5923 | 2021-09-04 19:30 | 18.9237 | 0.19403 | 0.29165 | 0.014952 | 18.0862 | 3.1437 | 0.002 | 3.6603 | 0.945 | 0.00275 | 1.0246 | 0 | 0.078313 |  | 1.0068 | 0.19314 | 0.19314 | 0.19398 | 0.19403 | 1.3983 | 0.26826 | 0.26826 | 0.28432 | 0.28892 | 0.29028 | 0.29165 | 0.07111 |  |  |  |  | 0.26826 | 0.29165
5924 | 2021-09-04 20:30 | 18.6098 | 0.25937 | 0.38985 | 4.2957e-05 | 19.2377 | 4.1705 | 0 | 4.992 | 0.89775 | 0 | 1.3697 | 0 | 0.000225 |  | 1.3458 | 0.25818 | 0.25818 | 0.25929 | 0.25937 | 1.8691 | 0.35858 | 0.35858 | 0.38006 | 0.3862 | 0.38802 | 0.38985 | 0.00020429 |  |  |  |  | 0.35858 | 0.38985
5925 | 2021-09-04 21:30 | 17.9523 | 0.27594 | 0.41476 | 0 | 19.2455 | 4.0475 | 0 | 5.597 | 0.86625 | 0 | 1.4572 | 0 | 0 |  | 1.4317 | 0.27467 | 0.27467 | 0.27585 | 0.27594 | 1.9885 | 0.38149 | 0.38149 | 0.40434 | 0.41088 | 0.41281 | 0.41476 | 0 |  |  |  |  | 0.38149 | 0.41476
5926 | 2021-09-04 22:30 | 16.8848 | 0.27893 | 0.41925 | 0 | 18.6642 | 3.4585 | 0 | 5.7497 | 1.1627 | 0 | 1.473 | 0 | 0 |  | 1.4472 | 0.27765 | 0.27765 | 0.27884 | 0.27893 | 2.0101 | 0.38562 | 0.38562 | 0.40872 | 0.41533 | 0.41728 | 0.41925 | 0 |  |  |  |  | 0.38562 | 0.41925
5927 | 2021-09-04 23:30 | 15.8965 | 0.28466 | 0.42787 | 0 | 17.7005 | 3.277 | 0 | 5.7893 | 1.4062 | 0 | 1.5033 | 0 | 0 |  | 1.477 | 0.28336 | 0.28336 | 0.28458 | 0.28466 | 2.0514 | 0.39356 | 0.39356 | 0.41713 | 0.42387 | 0.42587 | 0.42787 | 0 |  |  |  |  | 0.39356 | 0.42787
5928 | 2021-09-05 00:30 | 15.121 | 0.29598 | 0.44488 | 0 | 16.6928 | 3.2812 | 0 | 5.9023 | 1.6553 | 0 | 1.563 | 0 | 0 |  | 1.5357 | 0.29462 | 0.29462 | 0.29589 | 0.29598 | 2.1329 | 0.40919 | 0.40919 | 0.4337 | 0.44071 | 0.44279 | 0.44488 | 0 |  |  |  |  | 0.40919 | 0.44488
5929 | 2021-09-05 01:30 | 14.5656 | 0.28968 | 0.43541 | 0 | 15.1303 | 3.3555 | 0 | 5.6825 | 1.8502 | 0 | 1.5298 | 0 | 0 |  | 1.503 | 0.28835 | 0.28835 | 0.28959 | 0.28968 | 2.0876 | 0.40049 | 0.40049 | 0.42448 | 0.43134 | 0.43337 | 0.43541 | 0 |  |  |  |  | 0.40049 | 0.43541
5930 | 2021-09-05 02:30 | 14.1859 | 0.26172 | 0.39338 | 0 | 14.4977 | 3.3742 | 0 | 5.3063 | 2.0155 | 0 | 1.3821 | 0 | 0 |  | 1.3579 | 0.26052 | 0.26052 | 0.26164 | 0.26172 | 1.886 | 0.36183 | 0.36183 | 0.3835 | 0.3897 | 0.39154 | 0.39338 | 0 |  |  |  |  | 0.36183 | 0.39338
5931 | 2021-09-05 03:30 | 14.016 | 0.23617 | 0.35498 | 0 | 14.2485 | 3.5532 | 0 | 5.1205 | 2.0682 | 0 | 1.2472 | 0 | 0 |  | 1.2254 | 0.23509 | 0.23509 | 0.2361 | 0.23617 | 1.7019 | 0.32651 | 0.32651 | 0.34607 | 0.35166 | 0.35332 | 0.35498 | 0 |  |  |  |  | 0.32651 | 0.35498
5932 | 2021-09-05 04:30 | 13.8476 | 0.22745 | 0.34188 | 0 | 13.944 | 3.3792 | 0 | 4.922 | 1.8805 | 0 | 1.2012 | 0 | 0 |  | 1.1802 | 0.22641 | 0.22641 | 0.22739 | 0.22745 | 1.6391 | 0.31446 | 0.31446 | 0.33329 | 0.33868 | 0.34028 | 0.34188 | 0 |  |  |  |  | 0.31446 | 0.34188
5933 | 2021-09-05 05:30 | 13.8276 | 0.22563 | 0.33914 | 2.8622e-05 | 13.7257 | 2.6023 | 0.10025 | 4.904 | 1.7485 | 0.0805 | 1.1916 | 0 | 0.00015 |  | 1.1707 | 0.22459 | 0.22459 | 0.22556 | 0.22563 | 1.626 | 0.31194 | 0.31194 | 0.33062 | 0.33596 | 0.33755 | 0.33914 | 0.00013612 |  |  |  |  | 0.31194 | 0.33914
5934 | 2021-09-05 06:30 | 14.0628 | 0.23337 | 0.35078 | 0.011372 | 12.088 | 2.628 | 1.2192 | 4.503 | 1.6362 | 2.2618 | 1.2325 | 0 | 0.0596 |  | 1.2109 | 0.2323 | 0.2323 | 0.2333 | 0.23337 | 1.6818 | 0.32264 | 0.32264 | 0.34197 | 0.3475 | 0.34913 | 0.35078 | 0.054083 |  |  |  |  | 0.32264 | 0.35078
5935 | 2021-09-05 07:30 | 14.5167 | 0.22088 | 0.332 | 0.083928 | 10.5762 | 2.6595 | 4.4545 | 3.3068 | 1.4877 | 8.1725 | 1.1666 | 0 | 0.43989 |  | 1.1461 | 0.21987 | 0.21987 | 0.22082 | 0.22088 | 1.5918 | 0.30538 | 0.30538 | 0.32367 | 0.3289 | 0.33045 | 0.332 | 0.39914 |  |  |  |  | 0.30538 | 0.332
5936 | 2021-09-05 08:30 | 15.1032 | 0.12736 | 0.19143 | 0.21498 | 8.7398 | 2.7397 | 8.8585 | 2.2483 | 1.3605 | 15.51 | 0.67264 | 0 | 1.1268 |  | 0.66082 | 0.12678 | 0.12678 | 0.12732 | 0.12736 | 0.9178 | 0.17608 | 0.17608 | 0.18662 | 0.18964 | 0.19053 | 0.19143 | 1.0224 |  |  |  |  | 0.17608 | 0.19143
5937 | 2021-09-05 09:30 | 15.5511 | 0.098637 | 0.14826 | 0.36129 | 8.0065 | 2.689 | 13.875 | 2.157 | 1.3885 | 22.012 | 0.52095 | 0 | 1.8939 |  | 0.51179 | 0.098185 | 0.098185 | 0.098607 | 0.098637 | 0.71082 | 0.13637 | 0.13637 | 0.14454 | 0.14687 | 0.14756 | 0.14826 | 1.7182 |  |  |  |  | 0.13637 | 0.14826
5938 | 2021-09-05 10:30 | 15.8483 | 0.10352 | 0.1556 | 0.47416 | 7.884 | 3.0038 | 18.3027 | 2.1107 | 1.3373 | 26.6887 | 0.54674 | 0 | 2.4857 |  | 0.53712 | 0.10304 | 0.10304 | 0.10349 | 0.10352 | 0.746 | 0.14312 | 0.14312 | 0.15169 | 0.15414 | 0.15487 | 0.1556 | 2.255 |  |  |  |  | 0.14312 | 0.1556
5939 | 2021-09-05 11:30 | 16.0126 | 0.10187 | 0.15311 | 0.54396 | 8.341 | 3.4747 | 21.4275 | 2.1932 | 1.1843 | 29.341 | 0.53801 | 0 | 2.8517 |  | 0.52854 | 0.1014 | 0.1014 | 0.10183 | 0.10187 | 0.73408 | 0.14083 | 0.14083 | 0.14927 | 0.15168 | 0.15239 | 0.15311 | 2.587 |  |  |  |  | 0.14083 | 0.15311
5940 | 2021-09-05 12:30 | 15.9872 | 0.10053 | 0.15111 | 0.59538 | 8.939 | 3.4133 | 22.261 | 2.436 | 1.0713 | 29.5607 | 0.53097 | 0 | 3.1215 |  | 0.52162 | 0.10007 | 0.10007 | 0.1005 | 0.10053 | 0.72447 | 0.13899 | 0.13899 | 0.14731 | 0.14969 | 0.1504 | 0.15111 | 2.8315 |  |  |  |  | 0.13899 | 0.15111
5941 | 2021-09-05 13:30 | 15.8892 | 0.087582 | 0.13164 | 0.57374 | 8.857 | 3.0417 | 21.0555 | 2.3032 | 1.0955 | 28.0628 | 0.46259 | 0 | 3.0082 |  | 0.45443 | 0.087181 | 0.087181 | 0.087556 | 0.087582 | 0.63116 | 0.12108 | 0.12108 | 0.12834 | 0.13041 | 0.13103 | 0.13164 | 2.7286 |  |  |  |  | 0.12108 | 0.13164
5942 | 2021-09-05 14:30 | 15.8355 | 0.076548 | 0.11506 | 0.53456 | 8.191 | 3.0535 | 18.077 | 2.198 | 1.0817 | 25.0538 | 0.40431 | 0 | 2.803 |  | 0.39718 | 0.076198 | 0.076198 | 0.076526 | 0.076548 | 0.55164 | 0.10583 | 0.10583 | 0.11217 | 0.11398 | 0.11452 | 0.11506 | 2.5423 |  |  |  |  | 0.10583 | 0.11506
5943 | 2021-09-05 15:30 | 15.8117 | 0.076162 | 0.11448 | 0.4871 | 7.6178 | 2.8472 | 13.8067 | 2.184 | 1.047 | 19.615 | 0.40227 | 0 | 2.5542 |  | 0.39517 | 0.075813 | 0.075813 | 0.076139 | 0.076162 | 0.54885 | 0.1053 | 0.1053 | 0.1116 | 0.11341 | 0.11394 | 0.11448 | 2.3165 |  |  |  |  | 0.1053 | 0.11448
5944 | 2021-09-05 16:30 | 16.1866 | 0.072131 | 0.10842 | 0.37147 | 6.2198 | 2.9823 | 8.7383 | 2.104 | 0.97025 | 12.5028 | 0.38099 | 0 | 1.948 |  | 0.37426 | 0.0718 | 0.0718 | 0.072109 | 0.072131 | 0.5198 | 0.099722 | 0.099722 | 0.1057 | 0.1074 | 0.10791 | 0.10842 | 1.7666 |  |  |  |  | 0.099722 | 0.10842
5945 | 2021-09-05 17:30 | 16.6352 | 0.072662 | 0.10922 | 0.26595 | 4.8022 | 3.075 | 3.765 | 2.1452 | 0.90025 | 5.1208 | 0.3838 | 0 | 1.3948 |  | 0.37702 | 0.072329 | 0.072329 | 0.072641 | 0.072662 | 0.52363 | 0.10046 | 0.10046 | 0.10647 | 0.1082 | 0.10871 | 0.10922 | 1.2648 |  |  |  |  | 0.10046 | 0.10922
5946 | 2021-09-05 18:30 | 17.3697 | 0.095714 | 0.14387 | 0.12674 | 4.023 | 3.3975 | 0.586 | 2.6522 | 0.9345 | 0.76775 | 0.50556 | 0 | 0.66473 |  | 0.49662 | 0.095275 | 0.095275 | 0.095685 | 0.095714 | 0.68975 | 0.13233 | 0.13233 | 0.14025 | 0.14252 | 0.14319 | 0.14387 | 0.60276 |  |  |  |  | 0.13233 | 0.14387
5947 | 2021-09-05 19:30 | 17.9559 | 0.16408 | 0.24662 | 0.020908 | 3.7458 | 4.0023 | 0.00125 | 3.7957 | 0.93125 | 0.00225 | 0.86667 | 0 | 0.10966 |  | 0.85134 | 0.16333 | 0.16333 | 0.16403 | 0.16408 | 1.1824 | 0.22684 | 0.22684 | 0.24043 | 0.24432 | 0.24547 | 0.24662 | 0.099435 |  |  |  |  | 0.22684 | 0.24662
5948 | 2021-09-05 20:30 | 17.7929 | 0.26657 | 0.40068 | 5.014e-05 | 4.0118 | 3.9853 | 0 | 4.5883 | 0.6685 | 0 | 1.4081 | 0 | 0.000263 |  | 1.3832 | 0.26535 | 0.26535 | 0.2665 | 0.26657 | 1.921 | 0.36855 | 0.36855 | 0.39062 | 0.39694 | 0.3988 | 0.40068 | 0.00023846 |  |  |  |  | 0.36855 | 0.40068
5949 | 2021-09-05 21:30 | 17.2909 | 0.3094 | 0.46505 | 0 | 4.4555 | 4.2715 | 0 | 4.511 | 0.47475 | 0 | 1.6343 | 0 | 0 |  | 1.6054 | 0.30798 | 0.30798 | 0.30931 | 0.3094 | 2.2297 | 0.42775 | 0.42775 | 0.45337 | 0.4607 | 0.46287 | 0.46505 | 0 |  |  |  |  | 0.42775 | 0.46505
5950 | 2021-09-05 22:30 | 16.2061 | 0.33406 | 0.50212 | 0 | 4.975 | 3.6178 | 0 | 4.044 | 0.37825 | 0 | 1.7646 | 0 | 0 |  | 1.7333 | 0.33253 | 0.33253 | 0.33396 | 0.33406 | 2.4074 | 0.46184 | 0.46184 | 0.48951 | 0.49742 | 0.49976 | 0.50212 | 0 |  |  |  |  | 0.46184 | 0.50212
5951 | 2021-09-05 23:30 | 15.29 | 0.35206 | 0.52917 | 0 | 4.7518 | 3.3655 | 0 | 3.597 | 0.26475 | 0 | 1.8597 | 0 | 0 |  | 1.8267 | 0.35044 | 0.35044 | 0.35195 | 0.35206 | 2.5371 | 0.48673 | 0.48673 | 0.51588 | 0.52422 | 0.52669 | 0.52917 | 0 |  |  |  |  | 0.48673 | 0.52917
5952 | 2021-09-06 00:30 | 14.599 | 0.36264 | 0.54508 | 0 | 4.5533 | 3.2295 | 0 | 3.2178 | 0.17925 | 0 | 1.9156 | 0 | 0 |  | 1.8816 | 0.36098 | 0.36098 | 0.36254 | 0.36264 | 2.6134 | 0.50136 | 0.50136 | 0.53139 | 0.53998 | 0.54253 | 0.54508 | 0 |  |  |  |  | 0.50136 | 0.54508
5953 | 2021-09-06 01:30 | 14.2639 | 0.34868 | 0.5241 | 0 | 4.2633 | 3.2003 | 0 | 2.5993 | 0.1155 | 0 | 1.8419 | 0 | 0 |  | 1.8092 | 0.34709 | 0.34709 | 0.34858 | 0.34868 | 2.5128 | 0.48207 | 0.48207 | 0.51094 | 0.5192 | 0.52165 | 0.5241 | 0 |  |  |  |  | 0.48207 | 0.5241
5954 | 2021-09-06 02:30 | 14.2597 | 0.32929 | 0.49496 | 0 | 4.0667 | 3.1165 | 0 | 2.082 | 0.07275 | 0 | 1.7395 | 0 | 0 |  | 1.7086 | 0.32779 | 0.32779 | 0.3292 | 0.32929 | 2.373 | 0.45526 | 0.45526 | 0.48252 | 0.49033 | 0.49264 | 0.49496 | 0 |  |  |  |  | 0.45526 | 0.49496
5955 | 2021-09-06 03:30 | 14.5413 | 0.319 | 0.47949 | 0 | 4.3755 | 3.6092 | 0 | 1.71 | 0.0455 | 0 | 1.6851 | 0 | 0 |  | 1.6552 | 0.31754 | 0.31754 | 0.31891 | 0.319 | 2.2989 | 0.44103 | 0.44103 | 0.46744 | 0.475 | 0.47724 | 0.47949 | 0 |  |  |  |  | 0.44103 | 0.47949
5956 | 2021-09-06 04:30 | 15.2806 | 0.286 | 0.42988 | 0 | 4.888 | 3.943 | 0 | 1.5285 | 0.0295 | 0 | 1.5108 | 0 | 0 |  | 1.4839 | 0.28469 | 0.28469 | 0.28591 | 0.286 | 2.061 | 0.3954 | 0.3954 | 0.41908 | 0.42585 | 0.42786 | 0.42988 | 0 |  |  |  |  | 0.3954 | 0.42988
5957 | 2021-09-06 05:30 | 16.8527 | 0.26026 | 0.3912 | 4.7636e-06 | 5.8712 | 4.295 | 0.096 | 1.3458 | 0.025 | 0.07125 | 1.3749 | 0 | 2.5e-05 |  | 1.3504 | 0.25907 | 0.25907 | 0.26019 | 0.26026 | 1.8756 | 0.35982 | 0.35982 | 0.38137 | 0.38754 | 0.38936 | 0.3912 | 2.2655e-05 |  |  |  |  | 0.35982 | 0.3912
5958 | 2021-09-06 06:30 | 18.5304 | 0.25151 | 0.37805 | 0.013109 | 7.2953 | 4.865 | 1.3727 | 1.1178 | 0.02425 | 2.272 | 1.3287 | 0 | 0.0688 |  | 1.305 | 0.25036 | 0.25036 | 0.25144 | 0.25151 | 1.8125 | 0.34772 | 0.34772 | 0.36855 | 0.37451 | 0.37627 | 0.37805 | 0.062342 |  |  |  |  | 0.34772 | 0.37805
5959 | 2021-09-06 07:30 | 19.9708 | 0.2164 | 0.32527 | 0.087166 | 7.9525 | 5.0542 | 4.5773 | 0.73675 | 0.01125 | 8.6685 | 1.1432 | 0 | 0.45751 |  | 1.1228 | 0.21541 | 0.21541 | 0.21634 | 0.2164 | 1.5595 | 0.29918 | 0.29918 | 0.3171 | 0.32223 | 0.32375 | 0.32527 | 0.41454 |  |  |  |  | 0.29918 | 0.32527
5960 | 2021-09-06 08:30 | 20.6872 | 0.12115 | 0.18209 | 0.22816 | 7.609 | 5.1608 | 8.0808 | 0.33375 | 0.012 | 16.6867 | 0.64 | 0 | 1.1976 |  | 0.62858 | 0.12059 | 0.12059 | 0.12111 | 0.12115 | 0.87303 | 0.16749 | 0.16749 | 0.17752 | 0.18039 | 0.18124 | 0.18209 | 1.0851 |  |  |  |  | 0.16749 | 0.18209
5961 | 2021-09-06 09:30 | 20.7497 | 0.047635 | 0.071599 | 0.35975 | 7.4945 | 5.3625 | 11.425 | 0.245 | 0.01325 | 23.91 | 0.25165 | 0 | 1.8884 |  | 0.24716 | 0.047416 | 0.047416 | 0.04762 | 0.047635 | 0.34327 | 0.065856 | 0.065856 | 0.0698 | 0.070929 | 0.071263 | 0.071599 | 1.7109 |  |  |  |  | 0.065856 | 0.071599
5962 | 2021-09-06 10:30 | 20.6928 | 0.057766 | 0.086826 | 0.47144 | 8.172 | 5.3345 | 14.3097 | 0.46525 | 0.01 | 28.6525 | 0.30517 | 0 | 2.4749 |  | 0.29972 | 0.057501 | 0.057501 | 0.057748 | 0.057766 | 0.41628 | 0.079862 | 0.079862 | 0.084646 | 0.086014 | 0.086419 | 0.086826 | 2.2421 |  |  |  |  | 0.079862 | 0.086826
5963 | 2021-09-06 11:30 | 20.6243 | 0.078532 | 0.11804 | 0.52665 | 9.533 | 5.2393 | 16.477 | 0.791 | 0.01575 | 30.7105 | 0.41489 | 0 | 2.7649 |  | 0.40747 | 0.078172 | 0.078172 | 0.078509 | 0.078532 | 0.56593 | 0.10857 | 0.10857 | 0.11508 | 0.11694 | 0.11749 | 0.11804 | 2.5046 |  |  |  |  | 0.10857 | 0.11804
5964 | 2021-09-06 12:30 | 20.5929 | 0.069218 | 0.10404 | 0.56612 | 10.6058 | 4.9953 | 17.6908 | 0.772 | 0.023 | 30.3615 | 0.36569 | 0 | 2.9723 |  | 0.35915 | 0.068901 | 0.068901 | 0.069198 | 0.069218 | 0.49882 | 0.095696 | 0.095696 | 0.10143 | 0.10307 | 0.10355 | 0.10404 | 2.6924 |  |  |  |  | 0.095696 | 0.10404
5965 | 2021-09-06 13:30 | 20.5789 | 0.047117 | 0.07082 | 0.58135 | 11.111 | 5.0542 | 16.5297 | 0.62 | 0.03575 | 27.7688 | 0.24893 | 0 | 3.0525 |  | 0.24447 | 0.046901 | 0.046901 | 0.047103 | 0.047117 | 0.33954 | 0.06514 | 0.06514 | 0.069041 | 0.070158 | 0.070488 | 0.07082 | 2.7648 |  |  |  |  | 0.06514 | 0.07082
5966 | 2021-09-06 14:30 | 20.725 | 0.030161 | 0.045335 | 0.5433 | 10.8565 | 5.1748 | 13.85 | 0.6025 | 0.06075 | 23.5108 | 0.15935 | 0 | 2.8528 |  | 0.1565 | 0.030023 | 0.030023 | 0.030152 | 0.030161 | 0.21736 | 0.041699 | 0.041699 | 0.044197 | 0.044911 | 0.045123 | 0.045335 | 2.5838 |  |  |  |  | 0.041699 | 0.045335
5967 | 2021-09-06 15:30 | 20.8668 | 0.021031 | 0.031611 | 0.48594 | 10.4027 | 5.171 | 10.3145 | 0.7705 | 0.0725 | 17.552 | 0.11111 | 0 | 2.5518 |  | 0.10912 | 0.020935 | 0.020935 | 0.021025 | 0.021031 | 0.15156 | 0.029076 | 0.029076 | 0.030817 | 0.031316 | 0.031463 | 0.031611 | 2.311 |  |  |  |  | 0.029076 | 0.031611
5968 | 2021-09-06 16:30 | 21.0896 | 0.015956 | 0.023983 | 0.37958 | 10.0802 | 5.1005 | 6.0157 | 0.89125 | 0.084 | 10.4332 | 0.0843 | 0 | 1.9934 |  | 0.082788 | 0.015883 | 0.015883 | 0.015951 | 0.015956 | 0.11498 | 0.022059 | 0.022059 | 0.02338 | 0.023759 | 0.02387 | 0.023983 | 1.8052 |  |  |  |  | 0.022059 | 0.023983
5969 | 2021-09-06 17:30 | 21.2851 | 0.013107 | 0.019701 | 0.24233 | 8.9025 | 5.468 | 2.502 | 1.055 | 0.07075 | 4.1525 | 0.06925 | 0 | 1.2727 |  | 0.068008 | 0.013047 | 0.013047 | 0.013103 | 0.013107 | 0.094455 | 0.018121 | 0.018121 | 0.019206 | 0.019517 | 0.019609 | 0.019701 | 1.1525 |  |  |  |  | 0.018121 | 0.019701
5970 | 2021-09-06 18:30 | 21.7806 | 0.02548 | 0.038299 | 0.11207 | 7.2503 | 5.0957 | 0.4575 | 1.1035 | 0.05525 | 0.6185 | 0.13462 | 0 | 0.58864 |  | 0.13221 | 0.025364 | 0.025364 | 0.025473 | 0.02548 | 0.18362 | 0.035227 | 0.035227 | 0.037337 | 0.037941 | 0.03812 | 0.038299 | 0.53301 |  |  |  |  | 0.035227 | 0.038299
5971 | 2021-09-06 19:30 | 22.0576 | 0.059565 | 0.089531 | 0.015824 | 6.2155 | 4.4668 | 0.0015 | 1.0828 | 0.066 | 0.001 | 0.31471 | 0 | 0.083113 |  | 0.30906 | 0.059292 | 0.059292 | 0.059547 | 0.059565 | 0.42925 | 0.08235 | 0.08235 | 0.087282 | 0.088693 | 0.089111 | 0.089531 | 0.075254 |  |  |  |  | 0.08235 | 0.089531
5972 | 2021-09-06 20:30 | 21.4944 | 0.11912 | 0.17904 | 2.8556e-05 | 6.1007 | 4.54 | 0 | 1.1565 | 0.06525 | 0 | 0.62936 | 0 | 0.00015 |  | 0.61805 | 0.11857 | 0.11857 | 0.11908 | 0.11912 | 0.8584 | 0.16468 | 0.16468 | 0.17455 | 0.17737 | 0.1782 | 0.17904 | 0.00013581 |  |  |  |  | 0.16468 | 0.17904
5973 | 2021-09-06 21:30 | 20.3544 | 0.17548 | 0.26376 | 0 | 6.8807 | 3.8712 | 0 | 1.1658 | 0.088 | 0 | 0.92716 | 0 | 0 |  | 0.91049 | 0.17467 | 0.17467 | 0.17543 | 0.17548 | 1.2646 | 0.2426 | 0.2426 | 0.25713 | 0.26129 | 0.26252 | 0.26376 | 0 |  |  |  |  | 0.2426 | 0.26376
5974 | 2021-09-06 22:30 | 18.8919 | 0.22919 | 0.34449 | 0 | 7.3377 | 3.436 | 0 | 1.1413 | 0.0765 | 0 | 1.211 | 0 | 0 |  | 1.1892 | 0.22814 | 0.22814 | 0.22912 | 0.22919 | 1.6516 | 0.31686 | 0.31686 | 0.33584 | 0.34127 | 0.34288 | 0.34449 | 0 |  |  |  |  | 0.31686 | 0.34449
5975 | 2021-09-06 23:30 | 17.6577 | 0.25939 | 0.38989 | 0 | 7.6712 | 3.5122 | 0 | 1.0382 | 0.037 | 0 | 1.3706 | 0 | 0 |  | 1.3459 | 0.2582 | 0.2582 | 0.25932 | 0.25939 | 1.8693 | 0.35862 | 0.35862 | 0.3801 | 0.38624 | 0.38806 | 0.38989 | 0 |  |  |  |  | 0.35862 | 0.38989
5976 | 2021-09-07 00:30 | 16.8469 | 0.28163 | 0.42332 | 0 | 7.8243 | 3.4935 | 0 | 0.93775 | 0.0225 | 0 | 1.4881 | 0 | 0 |  | 1.4613 | 0.28034 | 0.28034 | 0.28155 | 0.28163 | 2.0296 | 0.38936 | 0.38936 | 0.41269 | 0.41936 | 0.42133 | 0.42332 | 0 |  |  |  |  | 0.38936 | 0.42332
5977 | 2021-09-07 01:30 | 16.3302 | 0.27667 | 0.41585 | 0 | 7.9832 | 3.255 | 0 | 0.8305 | 0.01375 | 0 | 1.4619 | 0 | 0 |  | 1.4355 | 0.2754 | 0.2754 | 0.27658 | 0.27667 | 1.9938 | 0.3825 | 0.3825 | 0.40541 | 0.41196 | 0.4139 | 0.41585 | 0 |  |  |  |  | 0.3825 | 0.41585
5978 | 2021-09-07 02:30 | 16.1773 | 0.24881 | 0.37398 | 0 | 7.868 | 3.106 | 0 | 0.78575 | 0.02 | 0 | 1.3147 | 0 | 0 |  | 1.291 | 0.24767 | 0.24767 | 0.24874 | 0.24881 | 1.793 | 0.34399 | 0.34399 | 0.36459 | 0.37048 | 0.37223 | 0.37398 | 0 |  |  |  |  | 0.34399 | 0.37398
5979 | 2021-09-07 03:30 | 16.3518 | 0.2039 | 0.30647 | 0 | 7.7345 | 2.5465 | 0 | 0.815 | 0.04325 | 0 | 1.0774 | 0 | 0 |  | 1.0579 | 0.20296 | 0.20296 | 0.20384 | 0.2039 | 1.4694 | 0.28189 | 0.28189 | 0.29877 | 0.30361 | 0.30504 | 0.30647 | 0 |  |  |  |  | 0.28189 | 0.30647
5980 | 2021-09-07 04:30 | 16.8612 | 0.17416 | 0.26178 | 0 | 7.9473 | 2.719 | 0 | 0.8415 | 0.06725 | 0 | 0.92029 | 0 | 0 |  | 0.90366 | 0.17336 | 0.17336 | 0.17411 | 0.17416 | 1.2551 | 0.24078 | 0.24078 | 0.25521 | 0.25933 | 0.26055 | 0.26178 | 0 |  |  |  |  | 0.24078 | 0.26178
5981 | 2021-09-07 05:30 | 18.0589 | 0.14455 | 0.21726 | 0 | 8.0572 | 2.195 | 0.08975 | 0.9525 | 0.11375 | 0.10125 | 0.7638 | 0 | 0 |  | 0.74999 | 0.14388 | 0.14388 | 0.1445 | 0.14455 | 1.0417 | 0.19984 | 0.19984 | 0.21181 | 0.21523 | 0.21625 | 0.21726 | 0 |  |  |  |  | 0.19984 | 0.21726
5982 | 2021-09-07 06:30 | 19.4426 | 0.11896 | 0.17881 | 0.010493 | 7.4633 | 2.5787 | 1.8502 | 0.885 | 0.19375 | 1.695 | 0.62862 | 0 | 0.05515 |  | 0.61726 | 0.11842 | 0.11842 | 0.11893 | 0.11896 | 0.8573 | 0.16447 | 0.16447 | 0.17432 | 0.17714 | 0.17797 | 0.17881 | 0.049902 |  |  |  |  | 0.16447 | 0.17881
5983 | 2021-09-07 07:30 | 20.7126 | 0.10028 | 0.15074 | 0.051579 | 5.9772 | 2.025 | 6.9367 | 0.61725 | 0.1965 | 5.789 | 0.52992 | 0 | 0.27111 |  | 0.52033 | 0.099824 | 0.099824 | 0.10025 | 0.10028 | 0.72269 | 0.13865 | 0.13865 | 0.14695 | 0.14932 | 0.15003 | 0.15074 | 0.2453 |  |  |  |  | 0.13865 | 0.15074
5984 | 2021-09-07 08:30 | 21.405 | 0.04968 | 0.074673 | 0.1819 | 4.8967 | 1.8522 | 13.391 | 0.37375 | 0.22375 | 12.0228 | 0.26253 | 0 | 0.95615 |  | 0.25777 | 0.049452 | 0.049452 | 0.049665 | 0.04968 | 0.35802 | 0.068684 | 0.068684 | 0.072798 | 0.073975 | 0.074323 | 0.074673 | 0.86506 |  |  |  |  | 0.068684 | 0.074673
5985 | 2021-09-07 09:30 | 21.5187 | 0.015089 | 0.022681 | 0.31785 | 5.2462 | 1.8115 | 18.741 | 0.2605 | 0.2205 | 19.2555 | 0.079738 | 0 | 1.6709 |  | 0.078293 | 0.01502 | 0.01502 | 0.015085 | 0.015089 | 0.10874 | 0.020861 | 0.020861 | 0.022111 | 0.022468 | 0.022574 | 0.022681 | 1.5116 |  |  |  |  | 0.020861 | 0.022681
5986 | 2021-09-07 10:30 | 21.528 | 0.014668 | 0.022048 | 0.42299 | 6.4075 | 1.7087 | 20.8502 | 0.22425 | 0.2145 | 24.4507 | 0.077513 | 0 | 2.2237 |  | 0.076108 | 0.014601 | 0.014601 | 0.014664 | 0.014668 | 0.10571 | 0.020279 | 0.020279 | 0.021494 | 0.021841 | 0.021944 | 0.022048 | 2.0117 |  |  |  |  | 0.020279 | 0.022048
5987 | 2021-09-07 11:30 | 21.4926 | 0.026741 | 0.040194 | 0.51119 | 7.0767 | 1.685 | 19.9133 | 0.2315 | 0.201 | 26.977 | 0.14131 | 0 | 2.6876 |  | 0.13875 | 0.026619 | 0.026619 | 0.026733 | 0.026741 | 0.19271 | 0.03697 | 0.03697 | 0.039185 | 0.039818 | 0.040006 | 0.040194 | 2.4311 |  |  |  |  | 0.03697 | 0.040194
5988 | 2021-09-07 12:30 | 21.4663 | 0.019519 | 0.029339 | 0.56867 | 6.9425 | 1.561 | 18.437 | 0.22525 | 0.20625 | 26.9013 | 0.10315 | 0 | 2.9899 |  | 0.10128 | 0.01943 | 0.01943 | 0.019513 | 0.019519 | 0.14066 | 0.026986 | 0.026986 | 0.028602 | 0.029064 | 0.029201 | 0.029339 | 2.7045 |  |  |  |  | 0.026986 | 0.029339
5989 | 2021-09-07 13:30 | 21.418 | 0.014277 | 0.02146 | 0.55714 | 6.7337 | 1.483 | 15.861 | 0.21225 | 0.16975 | 25.204 | 0.07545 | 0 | 2.9295 |  | 0.07408 | 0.014212 | 0.014212 | 0.014273 | 0.014277 | 0.10289 | 0.019739 | 0.019739 | 0.020921 | 0.021259 | 0.021359 | 0.02146 | 2.6496 |  |  |  |  | 0.019739 | 0.02146
5990 | 2021-09-07 14:30 | 21.4717 | 0.012733 | 0.019138 | 0.51732 | 6.2373 | 1.3965 | 13.283 | 0.21225 | 0.15875 | 21.7808 | 0.067288 | 0 | 2.7203 |  | 0.066065 | 0.012674 | 0.012674 | 0.012729 | 0.012733 | 0.091757 | 0.017603 | 0.017603 | 0.018658 | 0.018959 | 0.019049 | 0.019138 | 2.4603 |  |  |  |  | 0.017603 | 0.019138
5991 | 2021-09-07 15:30 | 21.4982 | 0.011881 | 0.017858 | 0.45336 | 5.1385 | 1.3233 | 10.3055 | 0.22675 | 0.19075 | 16.9295 | 0.062788 | 0 | 2.3841 |  | 0.061646 | 0.011827 | 0.011827 | 0.011878 | 0.011881 | 0.08562 | 0.016426 | 0.016426 | 0.01741 | 0.017691 | 0.017774 | 0.017858 | 2.1561 |  |  |  |  | 0.016426 | 0.017858
5992 | 2021-09-07 16:30 | 21.6451 | 0.010052 | 0.01511 | 0.34411 | 4.235 | 1.318 | 6.5338 | 0.2825 | 0.237 | 10.6203 | 0.053125 | 0 | 1.8097 |  | 0.052158 | 0.010006 | 0.010006 | 0.010049 | 0.010052 | 0.072442 | 0.013898 | 0.013898 | 0.01473 | 0.014968 | 0.015039 | 0.01511 | 1.6365 |  |  |  |  | 0.013898 | 0.01511
5993 | 2021-09-07 17:30 | 21.7864 | 0.011386 | 0.017115 | 0.20691 | 3.2965 | 1.0833 | 2.8628 | 0.42475 | 0.32275 | 4.2512 | 0.060175 | 0 | 1.0882 |  | 0.059079 | 0.011334 | 0.011334 | 0.011383 | 0.011386 | 0.082055 | 0.015742 | 0.015742 | 0.016685 | 0.016955 | 0.017034 | 0.017115 | 0.98404 |  |  |  |  | 0.015742 | 0.017115
5994 | 2021-09-07 18:30 | 22.2106 | 0.01461 | 0.02196 | 0.089376 | 2.3178 | 0.89225 | 0.43125 | 0.9075 | 0.4615 | 0.59625 | 0.077213 | 0 | 0.47009 |  | 0.075806 | 0.014543 | 0.014543 | 0.014606 | 0.01461 | 0.10529 | 0.020199 | 0.020199 | 0.021409 | 0.021755 | 0.021857 | 0.02196 | 0.42505 |  |  |  |  | 0.020199 | 0.02196
5995 | 2021-09-07 19:30 | 22.4309 | 0.023023 | 0.034605 | 0.011359 | 2.274 | 0.903 | 0.0005 | 1.491 | 0.52225 | 0.00075 | 0.12168 | 0 | 0.05975 |  | 0.11946 | 0.022917 | 0.022917 | 0.023016 | 0.023023 | 0.16591 | 0.03183 | 0.03183 | 0.033736 | 0.034282 | 0.034443 | 0.034605 | 0.054023 |  |  |  |  | 0.03183 | 0.034605
5996 | 2021-09-07 20:30 | 21.8579 | 0.040539 | 0.060934 | 3.0987e-05 | 2.46 | 1.0737 | 0 | 2.35 | 0.5365 | 0 | 0.21425 | 0 | 0.000163 |  | 0.21034 | 0.040353 | 0.040353 | 0.040527 | 0.040539 | 0.29214 | 0.056046 | 0.056046 | 0.059403 | 0.060364 | 0.060648 | 0.060934 | 0.00014737 |  |  |  |  | 0.056046 | 0.060934
5997 | 2021-09-07 21:30 | 20.7767 | 0.053963 | 0.081111 | 0 | 2.6233 | 1.518 | 0 | 3.1568 | 0.5475 | 0 | 0.2852 | 0 | 0 |  | 0.27999 | 0.053716 | 0.053716 | 0.053947 | 0.053963 | 0.38888 | 0.074605 | 0.074605 | 0.079074 | 0.080352 | 0.080731 | 0.081111 | 0 |  |  |  |  | 0.074605 | 0.081111
5998 | 2021-09-07 22:30 | 19.3384 | 0.065549 | 0.098526 | 0 | 2.785 | 1.3353 | 0 | 3.559 | 0.6045 | 0 | 0.34644 | 0 | 0 |  | 0.34011 | 0.065249 | 0.065249 | 0.06553 | 0.065549 | 0.47238 | 0.090624 | 0.090624 | 0.096052 | 0.097605 | 0.098064 | 0.098526 | 0 |  |  |  |  | 0.090624 | 0.098526
5999 | 2021-09-07 23:30 | 18.1091 | 0.076532 | 0.11503 | 0 | 2.6263 | 1.3135 | 0 | 3.8523 | 0.69975 | 0 | 0.40449 | 0 | 0 |  | 0.3971 | 0.076182 | 0.076182 | 0.076509 | 0.076532 | 0.55152 | 0.10581 | 0.10581 | 0.11214 | 0.11396 | 0.11449 | 0.11503 | 0 |  |  |  |  | 0.10581 | 0.11503
6000 | 2021-09-08 00:30 | 17.2729 | 0.089076 | 0.13389 | 0 | 2.583 | 1.4992 | 0 | 3.9872 | 0.71625 | 0 | 0.47079 | 0 | 0 |  | 0.46218 | 0.088668 | 0.088668 | 0.089049 | 0.089076 | 0.64192 | 0.12315 | 0.12315 | 0.13053 | 0.13264 | 0.13326 | 0.13389 | 0 |  |  |  |  | 0.12315 | 0.13389
6001 | 2021-09-08 01:30 | 16.7343 | 0.1033 | 0.15527 | 0 | 2.6077 | 1.711 | 0 | 4.054 | 0.6275 | 0 | 0.54596 | 0 | 0 |  | 0.53597 | 0.10282 | 0.10282 | 0.10327 | 0.1033 | 0.74441 | 0.14281 | 0.14281 | 0.15137 | 0.15381 | 0.15454 | 0.15527 | 0 |  |  |  |  | 0.14281 | 0.15527
6002 | 2021-09-08 02:30 | 16.5493 | 0.099496 | 0.14955 | 0 | 2.5288 | 1.7812 | 0 | 3.927 | 0.50925 | 0 | 0.52587 | 0 | 0 |  | 0.51625 | 0.09904 | 0.09904 | 0.099467 | 0.099496 | 0.71701 | 0.13756 | 0.13756 | 0.14579 | 0.14815 | 0.14885 | 0.14955 | 0 |  |  |  |  | 0.13756 | 0.14955
6003 | 2021-09-08 03:30 | 16.6053 | 0.10162 | 0.15275 | 0 | 2.4377 | 1.404 | 0 | 3.695 | 0.46625 | 0 | 0.53712 | 0 | 0 |  | 0.52729 | 0.10116 | 0.10116 | 0.10159 | 0.10162 | 0.73234 | 0.1405 | 0.1405 | 0.14891 | 0.15132 | 0.15203 | 0.15275 | 0 |  |  |  |  | 0.1405 | 0.15275
6004 | 2021-09-08 04:30 | 17.0635 | 0.095322 | 0.14328 | 0 | 2.333 | 1.3368 | 0 | 3.5957 | 0.35775 | 0 | 0.50382 | 0 | 0 |  | 0.49459 | 0.094885 | 0.094885 | 0.095294 | 0.095322 | 0.68693 | 0.13179 | 0.13179 | 0.13968 | 0.14194 | 0.14261 | 0.14328 | 0 |  |  |  |  | 0.13179 | 0.14328
6005 | 2021-09-08 05:30 | 18.2365 | 0.086982 | 0.13074 | 0 | 2.0675 | 1.3547 | 0.074 | 3.8485 | 0.25075 | 0.061 | 0.45975 | 0 | 0 |  | 0.45132 | 0.086584 | 0.086584 | 0.086956 | 0.086982 | 0.62683 | 0.12026 | 0.12026 | 0.12746 | 0.12952 | 0.13013 | 0.13074 | 0 |  |  |  |  | 0.12026 | 0.13074
6006 | 2021-09-08 06:30 | 19.6022 | 0.074466 | 0.11193 | 0.012186 | 2.092 | 1.213 | 1.7628 | 4.2935 | 0.19125 | 2.206 | 0.3936 | 0 | 0.064138 |  | 0.38638 | 0.074125 | 0.074125 | 0.074444 | 0.074466 | 0.53663 | 0.10295 | 0.10295 | 0.10912 | 0.11088 | 0.1114 | 0.11193 | 0.057952 |  |  |  |  | 0.10295 | 0.11193
6007 | 2021-09-08 07:30 | 20.7343 | 0.061388 | 0.092271 | 0.078542 | 1.815 | 0.989 | 6.7793 | 3.9945 | 0.13475 | 8.7133 | 0.32448 | 0 | 0.41342 |  | 0.31852 | 0.061106 | 0.061106 | 0.061369 | 0.061388 | 0.44238 | 0.08487 | 0.08487 | 0.089953 | 0.091407 | 0.091838 | 0.092271 | 0.37353 |  |  |  |  | 0.08487 | 0.092271
6008 | 2021-09-08 08:30 | 21.3389 | 0.036383 | 0.054687 | 0.21293 | 1.2303 | 0.8905 | 13.2022 | 2.3952 | 0.12575 | 16.7615 | 0.19231 | 0 | 1.1209 |  | 0.18878 | 0.036217 | 0.036217 | 0.036373 | 0.036383 | 0.26219 | 0.050301 | 0.050301 | 0.053314 | 0.054176 | 0.054431 | 0.054687 | 1.0127 |  |  |  |  | 0.050301 | 0.054687
6009 | 2021-09-08 09:30 | 21.428 | 0.011673 | 0.017545 | 0.34771 | 1.5088 | 0.861 | 19.4285 | 1.4638 | 0.2065 | 23.624 | 0.0617 | 0 | 1.8305 |  | 0.060566 | 0.011619 | 0.011619 | 0.011669 | 0.011673 | 0.084119 | 0.016138 | 0.016138 | 0.017104 | 0.017381 | 0.017463 | 0.017545 | 1.6536 |  |  |  |  | 0.016138 | 0.017545
6010 | 2021-09-08 10:30 | 21.512 | 0.010826 | 0.016272 | 0.45953 | 2.4152 | 0.858 | 22.8795 | 1.846 | 0.29375 | 28.4755 | 0.057225 | 0 | 2.4193 |  | 0.056172 | 0.010776 | 0.010776 | 0.010823 | 0.010826 | 0.078017 | 0.014967 | 0.014967 | 0.015864 | 0.01612 | 0.016196 | 0.016272 | 2.1854 |  |  |  |  | 0.014967 | 0.016272
6011 | 2021-09-08 11:30 | 21.552 | 0.022945 | 0.034489 | 0.54092 | 2.9555 | 1.1665 | 24.1415 | 2.321 | 0.29575 | 31.1597 | 0.12129 | 0 | 2.8479 |  | 0.11906 | 0.02284 | 0.02284 | 0.022939 | 0.022945 | 0.16535 | 0.031723 | 0.031723 | 0.033623 | 0.034166 | 0.034327 | 0.034489 | 2.5725 |  |  |  |  | 0.031723 | 0.034489
6012 | 2021-09-08 12:30 | 21.5997 | 0.03802 | 0.057148 | 0.57922 | 3.3495 | 1.564 | 23.6112 | 2.4733 | 0.22075 | 31.5685 | 0.20097 | 0 | 3.0497 |  | 0.19727 | 0.037846 | 0.037846 | 0.038009 | 0.03802 | 0.27399 | 0.052564 | 0.052564 | 0.055712 | 0.056613 | 0.05688 | 0.057148 | 2.7546 |  |  |  |  | 0.052564 | 0.057148
6013 | 2021-09-08 13:30 | 21.5792 | 0.043064 | 0.064729 | 0.5811 | 3.8247 | 1.7588 | 22.0595 | 2.5423 | 0.1465 | 29.9073 | 0.22764 | 0 | 3.0598 |  | 0.22344 | 0.042867 | 0.042867 | 0.043051 | 0.043064 | 0.31034 | 0.059537 | 0.059537 | 0.063103 | 0.064123 | 0.064425 | 0.064729 | 2.7636 |  |  |  |  | 0.059537 | 0.064729
6014 | 2021-09-08 14:30 | 21.6731 | 0.046911 | 0.070511 | 0.53883 | 4.1325 | 2.0147 | 19.5403 | 2.4872 | 0.1525 | 26.103 | 0.24798 | 0 | 2.8374 |  | 0.2434 | 0.046696 | 0.046696 | 0.046897 | 0.046911 | 0.33806 | 0.064855 | 0.064855 | 0.06874 | 0.069851 | 0.07018 | 0.070511 | 2.5626 |  |  |  |  | 0.064855 | 0.070511
6015 | 2021-09-08 15:30 | 21.7461 | 0.050391 | 0.075742 | 0.46932 | 4.1472 | 2.4918 | 14.8395 | 2.4995 | 0.3005 | 20.083 | 0.26637 | 0 | 2.4715 |  | 0.26146 | 0.05016 | 0.05016 | 0.050376 | 0.050391 | 0.36314 | 0.069667 | 0.069667 | 0.07384 | 0.075033 | 0.075387 | 0.075742 | 2.232 |  |  |  |  | 0.069667 | 0.075742
6016 | 2021-09-08 16:30 | 21.9164 | 0.055716 | 0.083745 | 0.36385 | 3.9733 | 2.831 | 9.6035 | 2.8142 | 0.579 | 12.3462 | 0.29452 | 0 | 1.9163 |  | 0.28909 | 0.05546 | 0.05546 | 0.055699 | 0.055716 | 0.40151 | 0.077028 | 0.077028 | 0.081642 | 0.082962 | 0.083353 | 0.083745 | 1.7304 |  |  |  |  | 0.077028 | 0.083745
6017 | 2021-09-08 17:30 | 21.9828 | 0.051 | 0.076657 | 0.23693 | 3.1673 | 3.666 | 4.1113 | 3.1845 | 0.89975 | 4.6307 | 0.2696 | 0 | 1.2479 |  | 0.26462 | 0.050766 | 0.050766 | 0.050985 | 0.051 | 0.36753 | 0.070509 | 0.070509 | 0.074732 | 0.07594 | 0.076298 | 0.076657 | 1.1268 |  |  |  |  | 0.070509 | 0.076657
6018 | 2021-09-08 18:30 | 22.3996 | 0.047765 | 0.071794 | 0.10111 | 2.6235 | 4.9425 | 0.5425 | 4.2458 | 1.3145 | 0.55725 | 0.2525 | 0 | 0.53256 |  | 0.24783 | 0.047546 | 0.047546 | 0.04775 | 0.047765 | 0.34421 | 0.066036 | 0.066036 | 0.069991 | 0.071123 | 0.071458 | 0.071794 | 0.48086 |  |  |  |  | 0.066036 | 0.071794
6019 | 2021-09-08 19:30 | 22.5507 | 0.073616 | 0.11065 | 0.013723 | 3.3235 | 5.376 | 0.00025 | 6.7432 | 1.5733 | 0.0005 | 0.38916 | 0 | 0.072288 |  | 0.38197 | 0.073279 | 0.073279 | 0.073594 | 0.073616 | 0.53051 | 0.10178 | 0.10178 | 0.10787 | 0.10962 | 0.11013 | 0.11065 | 0.065266 |  |  |  |  | 0.10178 | 0.11065
6020 | 2021-09-08 20:30 | 21.9964 | 0.12152 | 0.18266 | 2.3729e-05 | 5.2802 | 5.2802 | 0 | 8.6675 | 1.6945 | 0 | 0.64243 | 0 | 0.000125 |  | 0.63054 | 0.12097 | 0.12097 | 0.12149 | 0.12152 | 0.87574 | 0.16801 | 0.16801 | 0.17807 | 0.18095 | 0.1818 | 0.18266 | 0.00011285 |  |  |  |  | 0.16801 | 0.18266
6021 | 2021-09-08 21:30 | 20.9029 | 0.19669 | 0.29564 | 0 | 6.7918 | 4.9722 | 0 | 9.206 | 1.7303 | 0 | 1.0398 | 0 | 0 |  | 1.0205 | 0.19579 | 0.19579 | 0.19663 | 0.19669 | 1.4174 | 0.27192 | 0.27192 | 0.28821 | 0.29287 | 0.29425 | 0.29564 | 0 |  |  |  |  | 0.27192 | 0.29564
6022 | 2021-09-08 22:30 | 19.4601 | 0.23203 | 0.34876 | 0 | 8.9183 | 4.3955 | 0 | 9.1357 | 1.852 | 0 | 1.2266 | 0 | 0 |  | 1.2039 | 0.23097 | 0.23097 | 0.23196 | 0.23203 | 1.6721 | 0.32079 | 0.32079 | 0.34 | 0.3455 | 0.34712 | 0.34876 | 0 |  |  |  |  | 0.32079 | 0.34876
6023 | 2021-09-08 23:30 | 18.201 | 0.29053 | 0.43668 | 0 | 11.4128 | 3.657 | 0 | 8.3835 | 1.6525 | 0 | 1.5359 | 0 | 0 |  | 1.5074 | 0.28919 | 0.28919 | 0.29044 | 0.29053 | 2.0936 | 0.40166 | 0.40166 | 0.42572 | 0.4326 | 0.43464 | 0.43668 | 0 |  |  |  |  | 0.40166 | 0.43668
6024 | 2021-09-09 00:30 | 17.3317 | 0.31083 | 0.46721 | 0 | 13.1565 | 3.741 | 0 | 7.4798 | 1.4465 | 0 | 1.6433 | 0 | 0 |  | 1.6128 | 0.30941 | 0.30941 | 0.31074 | 0.31083 | 2.24 | 0.42973 | 0.42973 | 0.45547 | 0.46284 | 0.46502 | 0.46721 | 0 |  |  |  |  | 0.42973 | 0.46721
6025 | 2021-09-09 01:30 | 16.7434 | 0.31902 | 0.47951 | 0 | 14.1975 | 3.6942 | 0 | 6.5293 | 1.2715 | 0 | 1.6866 | 0 | 0 |  | 1.6553 | 0.31756 | 0.31756 | 0.31892 | 0.31902 | 2.299 | 0.44105 | 0.44105 | 0.46747 | 0.47503 | 0.47726 | 0.47951 | 0 |  |  |  |  | 0.44105 | 0.47951
6026 | 2021-09-09 02:30 | 16.4586 | 0.31338 | 0.47104 | 0 | 15.2875 | 3.4287 | 0 | 6.003 | 1.1992 | 0 | 1.6568 | 0 | 0 |  | 1.626 | 0.31195 | 0.31195 | 0.31329 | 0.31338 | 2.2584 | 0.43326 | 0.43326 | 0.45921 | 0.46663 | 0.46883 | 0.47104 | 0 |  |  |  |  | 0.43326 | 0.47104
6027 | 2021-09-09 03:30 | 16.4787 | 0.29348 | 0.44113 | 0 | 16.1743 | 3.2323 | 0 | 5.7607 | 1.1047 | 0 | 1.5516 | 0 | 0 |  | 1.5228 | 0.29214 | 0.29214 | 0.2934 | 0.29348 | 2.115 | 0.40575 | 0.40575 | 0.43005 | 0.437 | 0.43906 | 0.44113 | 0 |  |  |  |  | 0.40575 | 0.44113
6028 | 2021-09-09 04:30 | 16.8968 | 0.29092 | 0.43728 | 0 | 17.0123 | 3.4438 | 0 | 5.8403 | 1.0212 | 0 | 1.5381 | 0 | 0 |  | 1.5095 | 0.28959 | 0.28959 | 0.29084 | 0.29092 | 2.0965 | 0.40221 | 0.40221 | 0.4263 | 0.43319 | 0.43523 | 0.43728 | 0 |  |  |  |  | 0.40221 | 0.43728
6029 | 2021-09-09 05:30 | 18.0635 | 0.31084 | 0.46721 | 0 | 17.783 | 3.2797 | 0.0665 | 6.2185 | 0.86 | 0.056 | 1.6434 | 0 | 0 |  | 1.6128 | 0.30941 | 0.30941 | 0.31074 | 0.31084 | 2.24 | 0.42974 | 0.42974 | 0.45548 | 0.46284 | 0.46502 | 0.46721 | 0 |  |  |  |  | 0.42974 | 0.46721
6030 | 2021-09-09 06:30 | 19.4706 | 0.33173 | 0.49861 | 0.0078829 | 17.1112 | 2.982 | 1.6623 | 6.4195 | 0.846 | 2.1435 | 1.7539 | 0 | 0.04155 |  | 1.7212 | 0.33021 | 0.33021 | 0.33163 | 0.33173 | 2.3906 | 0.45862 | 0.45862 | 0.48609 | 0.49395 | 0.49628 | 0.49861 | 0.037489 |  |  |  |  | 0.45862 | 0.49861
6031 | 2021-09-09 07:30 | 20.7005 | 0.349 | 0.52458 | 0.069481 | 15.2645 | 3.0482 | 6.1573 | 5.1908 | 0.78 | 8.4153 | 1.8452 | 0 | 0.36625 |  | 1.8108 | 0.3474 | 0.3474 | 0.3489 | 0.349 | 2.5151 | 0.4825 | 0.4825 | 0.5114 | 0.51967 | 0.52212 | 0.52458 | 0.33044 |  |  |  |  | 0.4825 | 0.52458
6032 | 2021-09-09 08:30 | 21.416 | 0.26032 | 0.39128 | 0.21747 | 13.1265 | 3.7582 | 12.1653 | 2.944 | 0.6355 | 15.8613 | 1.3764 | 0 | 1.1464 |  | 1.3507 | 0.25913 | 0.25913 | 0.26024 | 0.26032 | 1.876 | 0.3599 | 0.3599 | 0.38146 | 0.38762 | 0.38945 | 0.39128 | 1.0342 |  |  |  |  | 0.3599 | 0.39128
6033 | 2021-09-09 09:30 | 21.5342 | 0.14838 | 0.22303 | 0.36831 | 12.78 | 3.8235 | 17.5583 | 1.9703 | 0.52425 | 22.181 | 0.78454 | 0 | 1.9417 |  | 0.76991 | 0.1477 | 0.1477 | 0.14834 | 0.14838 | 1.0693 | 0.20514 | 0.20514 | 0.21743 | 0.22095 | 0.22199 | 0.22303 | 1.7516 |  |  |  |  | 0.20514 | 0.22303
6034 | 2021-09-09 10:30 | 21.5494 | 0.15792 | 0.23736 | 0.47954 | 14.5388 | 4.0537 | 21.4383 | 2.1197 | 0.50225 | 26.4967 | 0.83495 | 0 | 2.5282 |  | 0.81937 | 0.15719 | 0.15719 | 0.15787 | 0.15792 | 1.138 | 0.21832 | 0.21832 | 0.2314 | 0.23514 | 0.23625 | 0.23736 | 2.2806 |  |  |  |  | 0.21832 | 0.23736
6035 | 2021-09-09 11:30 | 21.5021 | 0.22385 | 0.33646 | 0.54512 | 15.5315 | 3.8585 | 23.4935 | 2.7165 | 0.37425 | 28.67 | 1.1836 | 0 | 2.8742 |  | 1.1615 | 0.22282 | 0.22282 | 0.22378 | 0.22385 | 1.6131 | 0.30948 | 0.30948 | 0.32801 | 0.33331 | 0.33488 | 0.33646 | 2.5925 |  |  |  |  | 0.30948 | 0.33646
6036 | 2021-09-09 12:30 | 21.5576 | 0.27573 | 0.41445 | 0.58837 | 14.8235 | 3.4845 | 23.8633 | 3.2597 | 0.381 | 28.723 | 1.4579 | 0 | 3.1023 |  | 1.4307 | 0.27447 | 0.27447 | 0.27565 | 0.27573 | 1.987 | 0.3812 | 0.3812 | 0.40404 | 0.41057 | 0.4125 | 0.41445 | 2.7982 |  |  |  |  | 0.3812 | 0.41445
6037 | 2021-09-09 13:30 | 21.5585 | 0.30004 | 0.45098 | 0.59373 | 13.7185 | 3.5423 | 22.3397 | 3.453 | 0.443 | 26.762 | 1.5864 | 0 | 3.1308 |  | 1.5568 | 0.29866 | 0.29866 | 0.29995 | 0.30004 | 2.1622 | 0.41481 | 0.41481 | 0.43965 | 0.44676 | 0.44887 | 0.45098 | 2.8237 |  |  |  |  | 0.41481 | 0.45098
6038 | 2021-09-09 14:30 | 21.6925 | 0.29385 | 0.44169 | 0.54941 | 12.5523 | 3.1818 | 19.4275 | 3.308 | 0.4955 | 22.897 | 1.5538 | 0 | 2.8973 |  | 1.5247 | 0.29251 | 0.29251 | 0.29377 | 0.29385 | 2.1176 | 0.40626 | 0.40626 | 0.43059 | 0.43756 | 0.43962 | 0.44169 | 2.6129 |  |  |  |  | 0.40626 | 0.44169
6039 | 2021-09-09 15:30 | 21.7392 | 0.28662 | 0.43081 | 0.48497 | 10.6538 | 2.8348 | 15.126 | 3.115 | 0.55275 | 17.0065 | 1.5155 | 0 | 2.5576 |  | 1.4872 | 0.28531 | 0.28531 | 0.28653 | 0.28662 | 2.0655 | 0.39626 | 0.39626 | 0.41999 | 0.42678 | 0.42879 | 0.43081 | 2.3064 |  |  |  |  | 0.39626 | 0.43081
6040 | 2021-09-09 16:30 | 21.8773 | 0.25571 | 0.38436 | 0.36804 | 9.106 | 2.766 | 9.3163 | 2.9675 | 0.505 | 9.9198 | 1.3521 | 0 | 1.941 |  | 1.3268 | 0.25454 | 0.25454 | 0.25564 | 0.25571 | 1.8428 | 0.35353 | 0.35353 | 0.37471 | 0.38076 | 0.38256 | 0.38436 | 1.7503 |  |  |  |  | 0.35353 | 0.38436
6041 | 2021-09-09 17:30 | 21.931 | 0.20356 | 0.30597 | 0.24435 | 7.2815 | 2.801 | 3.5522 | 2.9485 | 0.463 | 3.5038 | 1.0764 | 0 | 1.2888 |  | 1.0562 | 0.20263 | 0.20263 | 0.2035 | 0.20356 | 1.4669 | 0.28143 | 0.28143 | 0.29828 | 0.3031 | 0.30453 | 0.30597 | 1.1621 |  |  |  |  | 0.28143 | 0.30597
6042 | 2021-09-09 18:30 | 22.3209 | 0.18327 | 0.27548 | 0.096786 | 5.7032 | 3.099 | 0.394 | 3.606 | 0.428 | 0.36225 | 0.96911 | 0 | 0.51051 |  | 0.95094 | 0.18243 | 0.18243 | 0.18322 | 0.18327 | 1.3208 | 0.25338 | 0.25338 | 0.26856 | 0.2729 | 0.27419 | 0.27548 | 0.46029 |  |  |  |  | 0.25338 | 0.27548
6043 | 2021-09-09 19:30 | 22.4163 | 0.25605 | 0.38486 | 0.0085807 | 5.2595 | 3.1488 | 0 | 4.7077 | 0.48175 | 0 | 1.3539 | 0 | 0.045263 |  | 1.3285 | 0.25487 | 0.25487 | 0.25597 | 0.25605 | 1.8452 | 0.35399 | 0.35399 | 0.3752 | 0.38126 | 0.38306 | 0.38486 | 0.040808 |  |  |  |  | 0.35399 | 0.38486
6044 | 2021-09-09 20:30 | 21.8096 | 0.36782 | 0.55286 | 2.1421e-05 | 5.518 | 3.0362 | 0 | 5.7435 | 0.5855 | 0 | 1.945 | 0 | 0.000113 |  | 1.9085 | 0.36613 | 0.36613 | 0.36771 | 0.36782 | 2.6507 | 0.50852 | 0.50852 | 0.53898 | 0.54769 | 0.55027 | 0.55286 | 0.00010187 |  |  |  |  | 0.50852 | 0.55286
6045 | 2021-09-09 21:30 | 20.72 | 0.43909 | 0.65998 | 0 | 5.4858 | 3.3068 | 0 | 6.1852 | 0.743 | 0 | 2.3219 | 0 | 0 |  | 2.2782 | 0.43707 | 0.43707 | 0.43896 | 0.43909 | 3.1642 | 0.60705 | 0.60705 | 0.64341 | 0.65381 | 0.65689 | 0.65998 | 0 |  |  |  |  | 0.60705 | 0.65998
6046 | 2021-09-09 22:30 | 19.2636 | 0.46926 | 0.70533 | 0 | 5.3483 | 4.4105 | 0 | 6.195 | 0.7815 | 0 | 2.4814 | 0 | 0 |  | 2.4348 | 0.46711 | 0.46711 | 0.46912 | 0.46926 | 3.3817 | 0.64876 | 0.64876 | 0.68762 | 0.69874 | 0.70203 | 0.70533 | 0 |  |  |  |  | 0.64876 | 0.70533
6047 | 2021-09-09 23:30 | 18.0649 | 0.47187 | 0.70926 | 0 | 5.163 | 5.251 | 0 | 6.1745 | 0.71625 | 0 | 2.4953 | 0 | 0 |  | 2.4483 | 0.4697 | 0.4697 | 0.47173 | 0.47187 | 3.4005 | 0.65237 | 0.65237 | 0.69144 | 0.70262 | 0.70593 | 0.70926 | 0 |  |  |  |  | 0.65237 | 0.70926
6048 | 2021-09-10 00:30 | 17.2096 | 0.45029 | 0.67683 | 0 | 5.2408 | 5.5408 | 0 | 5.6798 | 0.64525 | 0 | 2.3812 | 0 | 0 |  | 2.3364 | 0.44823 | 0.44823 | 0.45016 | 0.45029 | 3.245 | 0.62254 | 0.62254 | 0.65983 | 0.6705 | 0.67366 | 0.67683 | 0 |  |  |  |  | 0.62254 | 0.67683
6049 | 2021-09-10 01:30 | 16.6783 | 0.40649 | 0.61099 | 0 | 5.2715 | 5.553 | 0 | 5.2512 | 0.5095 | 0 | 2.1496 | 0 | 0 |  | 2.1091 | 0.40463 | 0.40463 | 0.40637 | 0.40649 | 2.9294 | 0.56199 | 0.56199 | 0.59565 | 0.60528 | 0.60813 | 0.61099 | 0 |  |  |  |  | 0.56199 | 0.61099
6050 | 2021-09-10 02:30 | 16.4939 | 0.37165 | 0.55863 | 0 | 5.6425 | 5.1883 | 0 | 4.9605 | 0.3295 | 0 | 1.9654 | 0 | 0 |  | 1.9284 | 0.36995 | 0.36995 | 0.37154 | 0.37165 | 2.6783 | 0.51382 | 0.51382 | 0.5446 | 0.5534 | 0.55601 | 0.55863 | 0 |  |  |  |  | 0.51382 | 0.55863
6051 | 2021-09-10 03:30 | 16.5682 | 0.33425 | 0.50241 | 0 | 6.0113 | 5.2192 | 0 | 4.6865 | 0.28025 | 0 | 1.7676 | 0 | 0 |  | 1.7343 | 0.33272 | 0.33272 | 0.33415 | 0.33425 | 2.4088 | 0.46211 | 0.46211 | 0.48979 | 0.49771 | 0.50006 | 0.50241 | 0 |  |  |  |  | 0.46211 | 0.50241
6052 | 2021-09-10 04:30 | 16.9956 | 0.30859 | 0.46384 | 0 | 6.1392 | 5.31 | 0 | 4.4535 | 0.29375 | 0 | 1.6319 | 0 | 0 |  | 1.6012 | 0.30718 | 0.30718 | 0.3085 | 0.30859 | 2.2238 | 0.42663 | 0.42663 | 0.45219 | 0.4595 | 0.46166 | 0.46384 | 0 |  |  |  |  | 0.42663 | 0.46384
6053 | 2021-09-10 05:30 | 18.1172 | 0.2936 | 0.44131 | 0 | 6.587 | 5.3855 | 0.05375 | 4.2735 | 0.3245 | 0.04575 | 1.5527 | 0 | 0 |  | 1.5234 | 0.29226 | 0.29226 | 0.29352 | 0.2936 | 2.1158 | 0.40591 | 0.40591 | 0.43023 | 0.43718 | 0.43924 | 0.44131 | 0 |  |  |  |  | 0.40591 | 0.44131
6054 | 2021-09-10 06:30 | 19.4124 | 0.28602 | 0.42992 | 0.0093352 | 7.644 | 5.4002 | 1.6812 | 3.9213 | 0.483 | 1.667 | 1.5126 | 0 | 0.049275 |  | 1.4841 | 0.28471 | 0.28471 | 0.28594 | 0.28602 | 2.0612 | 0.39544 | 0.39544 | 0.41912 | 0.4259 | 0.4279 | 0.42992 | 0.044396 |  |  |  |  | 0.39544 | 0.42992
6055 | 2021-09-10 07:30 | 20.6172 | 0.28137 | 0.42292 | 0.084118 | 7.9298 | 5.7118 | 6.7423 | 3.3098 | 0.46525 | 6.387 | 1.488 | 0 | 0.44404 |  | 1.4599 | 0.28008 | 0.28008 | 0.28128 | 0.28137 | 2.0276 | 0.38899 | 0.38899 | 0.41229 | 0.41896 | 0.42093 | 0.42292 | 0.40005 |  |  |  |  | 0.38899 | 0.42292
6056 | 2021-09-10 08:30 | 21.221 | 0.20108 | 0.30223 | 0.22581 | 8.0013 | 5.7575 | 12.89 | 2.096 | 0.395 | 12.277 | 1.0634 | 0 | 1.1921 |  | 1.0433 | 0.20016 | 0.20016 | 0.20102 | 0.20108 | 1.449 | 0.27799 | 0.27799 | 0.29464 | 0.29941 | 0.30082 | 0.30223 | 1.0739 |  |  |  |  | 0.27799 | 0.30223
6057 | 2021-09-10 09:30 | 21.373 | 0.093492 | 0.14053 | 0.35514 | 8.6743 | 5.598 | 18.3915 | 1.5533 | 0.36925 | 17.7368 | 0.49445 | 0 | 1.8749 |  | 0.4851 | 0.093064 | 0.093064 | 0.093465 | 0.093492 | 0.67375 | 0.12926 | 0.12926 | 0.137 | 0.13921 | 0.13987 | 0.14053 | 1.689 |  |  |  |  | 0.12926 | 0.14053
6058 | 2021-09-10 10:30 | 21.4974 | 0.064113 | 0.096367 | 0.45857 | 10.0375 | 4.911 | 22.2003 | 1.5797 | 0.4525 | 21.7428 | 0.33908 | 0 | 2.4211 |  | 0.33266 | 0.063819 | 0.063819 | 0.064094 | 0.064113 | 0.46202 | 0.088638 | 0.088638 | 0.093947 | 0.095465 | 0.095915 | 0.096367 | 2.1809 |  |  |  |  | 0.088638 | 0.096367
6059 | 2021-09-10 11:30 | 21.5231 | 0.077409 | 0.11635 | 0.54135 | 11.2997 | 4.2618 | 23.747 | 1.976 | 0.5225 | 23.6157 | 0.4094 | 0 | 2.8583 |  | 0.40165 | 0.077054 | 0.077054 | 0.077386 | 0.077409 | 0.55784 | 0.10702 | 0.10702 | 0.11343 | 0.11526 | 0.11581 | 0.11635 | 2.5746 |  |  |  |  | 0.10702 | 0.11635
6060 | 2021-09-10 12:30 | 21.5928 | 0.089053 | 0.13385 | 0.57452 | 12.33 | 4.3723 | 23.4635 | 2.4613 | 0.50625 | 23.43 | 0.47099 | 0 | 3.0337 |  | 0.46206 | 0.088645 | 0.088645 | 0.089027 | 0.089053 | 0.64175 | 0.12312 | 0.12312 | 0.13049 | 0.1326 | 0.13323 | 0.13385 | 2.7323 |  |  |  |  | 0.12312 | 0.13385
6061 | 2021-09-10 13:30 | 21.4856 | 0.11593 | 0.17425 | 0.57472 | 13.0297 | 3.6803 | 21.6442 | 2.8523 | 0.519 | 21.414 | 0.61313 | 0 | 3.0349 |  | 0.6015 | 0.1154 | 0.1154 | 0.11589 | 0.11593 | 0.83542 | 0.16027 | 0.16027 | 0.16987 | 0.17262 | 0.17343 | 0.17425 | 2.7333 |  |  |  |  | 0.16027 | 0.17425
6062 | 2021-09-10 14:30 | 21.5533 | 0.12315 | 0.18511 | 0.52896 | 13.504 | 4.1433 | 18.4228 | 3.006 | 0.35225 | 17.671 | 0.65135 | 0 | 2.7934 |  | 0.63899 | 0.12259 | 0.12259 | 0.12312 | 0.12315 | 0.88749 | 0.17026 | 0.17026 | 0.18046 | 0.18338 | 0.18424 | 0.18511 | 2.5157 |  |  |  |  | 0.17026 | 0.18511
6063 | 2021-09-10 15:30 | 21.6556 | 0.10406 | 0.15641 | 0.45434 | 13.5013 | 4.298 | 13.7442 | 2.9225 | 0.22525 | 12.9125 | 0.55039 | 0 | 2.3995 |  | 0.53994 | 0.10359 | 0.10359 | 0.10403 | 0.10406 | 0.74992 | 0.14387 | 0.14387 | 0.15249 | 0.15495 | 0.15568 | 0.15641 | 2.1608 |  |  |  |  | 0.14387 | 0.15641
6064 | 2021-09-10 16:30 | 21.8038 | 0.091892 | 0.13812 | 0.3503 | 13.0698 | 4.409 | 8.303 | 2.6387 | 0.24275 | 7.4577 | 0.48602 | 0 | 1.8501 |  | 0.47679 | 0.091471 | 0.091471 | 0.091865 | 0.091892 | 0.66221 | 0.12704 | 0.12704 | 0.13465 | 0.13683 | 0.13747 | 0.13812 | 1.666 |  |  |  |  | 0.12704 | 0.13812
6065 | 2021-09-10 17:30 | 21.8258 | 0.085782 | 0.12894 | 0.22081 | 12.1845 | 4.6835 | 3.077 | 2.5205 | 0.21525 | 2.6768 | 0.45371 | 0 | 1.1663 |  | 0.44509 | 0.085389 | 0.085389 | 0.085757 | 0.085782 | 0.61818 | 0.1186 | 0.1186 | 0.1257 | 0.12773 | 0.12833 | 0.12894 | 1.0501 |  |  |  |  | 0.1186 | 0.12894
6066 | 2021-09-10 18:30 | 22.1549 | 0.10629 | 0.15976 | 0.079213 | 11.4288 | 5.0343 | 0.3085 | 2.518 | 0.16 | 0.28275 | 0.56217 | 0 | 0.41841 |  | 0.55148 | 0.1058 | 0.1058 | 0.10626 | 0.10629 | 0.76595 | 0.14694 | 0.14694 | 0.15575 | 0.15826 | 0.15901 | 0.15976 | 0.37672 |  |  |  |  | 0.14694 | 0.15976
6067 | 2021-09-10 19:30 | 22.1564 | 0.17775 | 0.26718 | 0.0051396 | 11.7118 | 5.511 | 0 | 2.5983 | 0.18075 | 0 | 0.94019 | 0 | 0.02715 |  | 0.9223 | 0.17694 | 0.17694 | 0.1777 | 0.17775 | 1.281 | 0.24575 | 0.24575 | 0.26047 | 0.26468 | 0.26593 | 0.26718 | 0.024443 |  |  |  |  | 0.24575 | 0.26718
6068 | 2021-09-10 20:30 | 21.5425 | 0.26233 | 0.3943 | 1.1926e-05 | 12.155 | 5.785 | 0 | 2.9007 | 0.26025 | 0 | 1.3875 | 0 | 6.3e-05 |  | 1.3611 | 0.26112 | 0.26112 | 0.26225 | 0.26233 | 1.8904 | 0.36267 | 0.36267 | 0.38439 | 0.39061 | 0.39245 | 0.3943 | 5.6715e-05 |  |  |  |  | 0.36267 | 0.3943
6069 | 2021-09-10 21:30 | 20.4084 | 0.32072 | 0.48206 | 0 | 13.5092 | 5.6935 | 0 | 3.3937 | 0.405 | 0 | 1.6964 | 0 | 0 |  | 1.6641 | 0.31925 | 0.31925 | 0.32062 | 0.32072 | 2.3112 | 0.4434 | 0.4434 | 0.46995 | 0.47755 | 0.4798 | 0.48206 | 0 |  |  |  |  | 0.4434 | 0.48206
6070 | 2021-09-10 22:30 | 18.9821 | 0.34248 | 0.51478 | 2.4605e-06 | 13.6865 | 5.785 | 0 | 3.6005 | 0.495 | 0 | 1.8115 | 0 | 1.3e-05 |  | 1.777 | 0.34091 | 0.34091 | 0.34238 | 0.34248 | 2.4681 | 0.47349 | 0.47349 | 0.50185 | 0.50996 | 0.51236 | 0.51478 | 1.1702e-05 |  |  |  |  | 0.47349 | 0.51478
6071 | 2021-09-10 23:30 | 17.7315 | 0.3261 | 0.49016 | 1.1923e-05 | 12.64 | 4.0008 | 0 | 3.8468 | 0.69925 | 0 | 1.7249 | 0 | 6.3e-05 |  | 1.692 | 0.32461 | 0.32461 | 0.326 | 0.3261 | 2.35 | 0.45084 | 0.45084 | 0.47785 | 0.48557 | 0.48786 | 0.49016 | 5.6705e-05 |  |  |  |  | 0.45084 | 0.49016
6072 | 2021-09-11 00:30 | 16.8981 | 0.30293 | 0.45534 | 0 | 11.9755 | 3.4495 | 0 | 3.9975 | 0.89675 | 0 | 1.6024 | 0 | 0 |  | 1.5718 | 0.30155 | 0.30155 | 0.30284 | 0.30293 | 2.1831 | 0.41881 | 0.41881 | 0.4439 | 0.45108 | 0.4532 | 0.45534 | 0 |  |  |  |  | 0.41881 | 0.45534
6073 | 2021-09-11 01:30 | 16.2836 | 0.27847 | 0.41856 | 0 | 11.0508 | 3.464 | 0 | 4.1993 | 1.3008 | 0 | 1.473 | 0 | 0 |  | 1.4449 | 0.27719 | 0.27719 | 0.27839 | 0.27847 | 2.0068 | 0.38499 | 0.38499 | 0.40805 | 0.41465 | 0.4166 | 0.41856 | 0 |  |  |  |  | 0.38499 | 0.41856
6074 | 2021-09-11 02:30 | 16.0064 | 0.23836 | 0.35827 | 0 | 9.7185 | 3.1643 | 0 | 4.0972 | 1.817 | 0 | 1.2608 | 0 | 0 |  | 1.2367 | 0.23727 | 0.23727 | 0.23829 | 0.23836 | 1.7177 | 0.32954 | 0.32954 | 0.34927 | 0.35492 | 0.35659 | 0.35827 | 0 |  |  |  |  | 0.32954 | 0.35827
6075 | 2021-09-11 03:30 | 15.8961 | 0.22008 | 0.33079 | 0 | 8.643 | 3.2555 | 0 | 3.8592 | 1.8953 | 0 | 1.1642 | 0 | 0 |  | 1.1419 | 0.21907 | 0.21907 | 0.22001 | 0.22008 | 1.586 | 0.30426 | 0.30426 | 0.32249 | 0.3277 | 0.32924 | 0.33079 | 0 |  |  |  |  | 0.30426 | 0.33079
6076 | 2021-09-11 04:30 | 15.8707 | 0.20245 | 0.3043 | 0 | 8.0073 | 3.5365 | 0 | 4.0972 | 1.918 | 0 | 1.0709 | 0 | 0 |  | 1.0505 | 0.20153 | 0.20153 | 0.20239 | 0.20245 | 1.459 | 0.2799 | 0.2799 | 0.29666 | 0.30146 | 0.30288 | 0.3043 | 0 |  |  |  |  | 0.2799 | 0.3043
6077 | 2021-09-11 05:30 | 16.1091 | 0.1738 | 0.26123 | 0 | 7.8293 | 3.6048 | 0.05375 | 4.4915 | 1.8905 | 0.041 | 0.91936 | 0 | 0 |  | 0.90177 | 0.173 | 0.173 | 0.17375 | 0.1738 | 1.2525 | 0.24028 | 0.24028 | 0.25467 | 0.25879 | 0.26001 | 0.26123 | 0 |  |  |  |  | 0.24028 | 0.26123
6078 | 2021-09-11 06:30 | 16.7879 | 0.16278 | 0.24467 | 0.0086125 | 7.0423 | 2.9388 | 1.3862 | 4.9835 | 1.8005 | 0.8425 | 0.8611 | 0 | 0.045525 |  | 0.84461 | 0.16204 | 0.16204 | 0.16273 | 0.16278 | 1.1731 | 0.22505 | 0.22505 | 0.23853 | 0.24239 | 0.24353 | 0.24467 | 0.040959 |  |  |  |  | 0.22505 | 0.24467
6079 | 2021-09-11 07:30 | 17.6698 | 0.15857 | 0.23835 | 0.071374 | 4.6437 | 2.7018 | 5.6067 | 4.5587 | 1.958 | 3.3865 | 0.83884 | 0 | 0.3773 |  | 0.82277 | 0.15784 | 0.15784 | 0.15852 | 0.15857 | 1.1427 | 0.21923 | 0.21923 | 0.23236 | 0.23612 | 0.23723 | 0.23835 | 0.33944 |  |  |  |  | 0.21923 | 0.23835
6080 | 2021-09-11 08:30 | 18.5172 | 0.11353 | 0.17065 | 0.17812 | 3.1543 | 2.098 | 10.922 | 4.0815 | 1.9103 | 7.1562 | 0.60059 | 0 | 0.94165 |  | 0.58907 | 0.11301 | 0.11301 | 0.1135 | 0.11353 | 0.81816 | 0.15696 | 0.15696 | 0.16636 | 0.16905 | 0.16985 | 0.17065 | 0.84712 |  |  |  |  | 0.15696 | 0.17065
6081 | 2021-09-11 09:30 | 19.0132 | 0.053078 | 0.079781 | 0.31504 | 2.986 | 1.6767 | 15.7385 | 4.3855 | 1.8558 | 10.9795 | 0.28079 | 0 | 1.6656 |  | 0.2754 | 0.052835 | 0.052835 | 0.053062 | 0.053078 | 0.3825 | 0.073382 | 0.073382 | 0.077777 | 0.079034 | 0.079407 | 0.079781 | 1.4983 |  |  |  |  | 0.073382 | 0.079781
6082 | 2021-09-11 10:30 | 19.2718 | 0.047673 | 0.071657 | 0.41384 | 2.8563 | 1.2995 | 18.7093 | 4.9545 | 2.065 | 14.185 | 0.2522 | 0 | 2.1881 |  | 0.24736 | 0.047455 | 0.047455 | 0.047659 | 0.047673 | 0.34355 | 0.06591 | 0.06591 | 0.069857 | 0.070987 | 0.071321 | 0.071657 | 1.9682 |  |  |  |  | 0.06591 | 0.071657
6083 | 2021-09-11 11:30 | 19.209 | 0.077109 | 0.1159 | 0.48498 | 2.7225 | 1.217 | 20.8418 | 5.3773 | 2.4345 | 16.604 | 0.40792 | 0 | 2.5643 |  | 0.40009 | 0.076756 | 0.076756 | 0.077086 | 0.077109 | 0.55568 | 0.10661 | 0.10661 | 0.11299 | 0.11482 | 0.11536 | 0.1159 | 2.3065 |  |  |  |  | 0.10661 | 0.1159
6084 | 2021-09-11 12:30 | 19.0893 | 0.10495 | 0.15776 | 0.49442 | 2.735 | 1.2683 | 21.8807 | 5.3963 | 2.369 | 17.7353 | 0.55524 | 0 | 2.6144 |  | 0.54457 | 0.10447 | 0.10447 | 0.10492 | 0.10495 | 0.75635 | 0.1451 | 0.1451 | 0.15379 | 0.15628 | 0.15702 | 0.15776 | 2.3514 |  |  |  |  | 0.1451 | 0.15776
6085 | 2021-09-11 13:30 | 18.7998 | 0.10114 | 0.15202 | 0.48907 | 2.7675 | 1.0057 | 21.3465 | 5.6075 | 2.3197 | 17.1578 | 0.53506 | 0 | 2.5862 |  | 0.52478 | 0.10068 | 0.10068 | 0.10111 | 0.10114 | 0.72885 | 0.13983 | 0.13983 | 0.1482 | 0.1506 | 0.15131 | 0.15202 | 2.3259 |  |  |  |  | 0.13983 | 0.15202
6086 | 2021-09-11 14:30 | 18.774 | 0.094615 | 0.14221 | 0.4595 | 2.3563 | 0.94525 | 19.1807 | 5.6803 | 2.2585 | 15.1852 | 0.50055 | 0 | 2.43 |  | 0.49092 | 0.094181 | 0.094181 | 0.094587 | 0.094615 | 0.68183 | 0.13081 | 0.13081 | 0.13864 | 0.14088 | 0.14155 | 0.14221 | 2.1853 |  |  |  |  | 0.13081 | 0.14221
6087 | 2021-09-11 15:30 | 18.7936 | 0.099729 | 0.1499 | 0.39509 | 1.9498 | 0.71275 | 15.0995 | 5.7797 | 2.1325 | 11.7302 | 0.52761 | 0 | 2.0895 |  | 0.51746 | 0.099272 | 0.099272 | 0.0997 | 0.099729 | 0.71869 | 0.13788 | 0.13788 | 0.14614 | 0.1485 | 0.1492 | 0.1499 | 1.879 |  |  |  |  | 0.13788 | 0.1499
6088 | 2021-09-11 16:30 | 18.8861 | 0.096661 | 0.14529 | 0.30511 | 1.346 | 0.5725 | 9.411 | 5.156 | 1.9823 | 7.4402 | 0.51139 | 0 | 1.6137 |  | 0.50154 | 0.096218 | 0.096218 | 0.096633 | 0.096661 | 0.69658 | 0.13364 | 0.13364 | 0.14164 | 0.14393 | 0.14461 | 0.14529 | 1.451 |  |  |  |  | 0.13364 | 0.14529
6089 | 2021-09-11 17:30 | 18.9759 | 0.060764 | 0.091333 | 0.17442 | 0.76375 | 0.46725 | 3.6345 | 4.5005 | 2.024 | 2.9918 | 0.32148 | 0 | 0.92255 |  | 0.31528 | 0.060485 | 0.060485 | 0.060746 | 0.060764 | 0.43789 | 0.084007 | 0.084007 | 0.089039 | 0.090479 | 0.090905 | 0.091333 | 0.82949 |  |  |  |  | 0.084007 | 0.091333
6090 | 2021-09-11 18:30 | 19.3234 | 0.067239 | 0.10107 | 0.059621 | 0.51975 | 0.397 | 0.3865 | 3.9975 | 2.0328 | 0.29925 | 0.35574 | 0 | 0.31538 |  | 0.34888 | 0.066931 | 0.066931 | 0.067219 | 0.067239 | 0.48455 | 0.09296 | 0.09296 | 0.098528 | 0.10012 | 0.10059 | 0.10107 | 0.28355 |  |  |  |  | 0.09296 | 0.10107
6091 | 2021-09-11 19:30 | 19.3767 | 0.090643 | 0.13624 | 0.0061887 | 0.7305 | 0.3255 | 0 | 3.7125 | 2.2557 | 0 | 0.47956 | 0 | 0.032738 |  | 0.47031 | 0.090227 | 0.090227 | 0.090616 | 0.090643 | 0.65321 | 0.12532 | 0.12532 | 0.13282 | 0.13497 | 0.1356 | 0.13624 | 0.029432 |  |  |  |  | 0.12532 | 0.13624
6092 | 2021-09-11 20:30 | 18.9566 | 0.07606 | 0.11432 | 9.4513e-06 | 0.95325 | 0.28875 | 0 | 3.9935 | 2.166 | 0 | 0.40241 | 0 | 5e-05 |  | 0.39464 | 0.075711 | 0.075711 | 0.076037 | 0.07606 | 0.54812 | 0.10515 | 0.10515 | 0.11145 | 0.11325 | 0.11379 | 0.11432 | 4.4949e-05 |  |  |  |  | 0.10515 | 0.11432
6093 | 2021-09-11 21:30 | 18.0861 | 0.10738 | 0.1614 | 0 | 1.1238 | 0.24375 | 0 | 4.2925 | 2.2565 | 0 | 0.56814 | 0 | 0 |  | 0.55716 | 0.10689 | 0.10689 | 0.10735 | 0.10738 | 0.77384 | 0.14846 | 0.14846 | 0.15735 | 0.15989 | 0.16065 | 0.1614 | 0 |  |  |  |  | 0.14846 | 0.1614
6094 | 2021-09-11 22:30 | 16.9011 | 0.11437 | 0.17191 | 0 | 1.1758 | 0.26875 | 0 | 4.568 | 2.518 | 0 | 0.60513 | 0 | 0 |  | 0.59343 | 0.11385 | 0.11385 | 0.11434 | 0.11437 | 0.82421 | 0.15812 | 0.15812 | 0.16759 | 0.1703 | 0.1711 | 0.17191 | 0 |  |  |  |  | 0.15812 | 0.17191
6095 | 2021-09-11 23:30 | 15.9167 | 0.13305 | 0.19999 | 0 | 1.203 | 0.53675 | 0 | 4.7645 | 2.5692 | 0 | 0.70396 | 0 | 0 |  | 0.69035 | 0.13244 | 0.13244 | 0.13301 | 0.13305 | 0.95882 | 0.18395 | 0.18395 | 0.19496 | 0.19812 | 0.19905 | 0.19999 | 0 |  |  |  |  | 0.18395 | 0.19999
6096 | 2021-09-12 00:30 | 15.1394 | 0.15308 | 0.23009 | 0 | 1.2375 | 1.0925 | 0 | 4.5883 | 2.898 | 0 | 0.80993 | 0 | 0 |  | 0.79425 | 0.15237 | 0.15237 | 0.15303 | 0.15308 | 1.1031 | 0.21163 | 0.21163 | 0.22431 | 0.22793 | 0.22901 | 0.23009 | 0 |  |  |  |  | 0.21163 | 0.23009
6097 | 2021-09-12 01:30 | 14.6514 | 0.1548 | 0.23267 | 0 | 1.3585 | 1.6727 | 0 | 4.5278 | 2.9955 | 0 | 0.81904 | 0 | 0 |  | 0.80318 | 0.15409 | 0.15409 | 0.15475 | 0.1548 | 1.1155 | 0.21401 | 0.21401 | 0.22683 | 0.2305 | 0.23158 | 0.23267 | 0 |  |  |  |  | 0.21401 | 0.23267
6098 | 2021-09-12 02:30 | 14.2924 | 0.13291 | 0.19978 | 0 | 1.8008 | 2.094 | 0 | 4.4835 | 2.9345 | 0 | 0.70326 | 0 | 0 |  | 0.68964 | 0.13231 | 0.13231 | 0.13287 | 0.13291 | 0.95783 | 0.18376 | 0.18376 | 0.19476 | 0.19791 | 0.19884 | 0.19978 | 0 |  |  |  |  | 0.18376 | 0.19978
6099 | 2021-09-12 03:30 | 14.1306 | 0.11874 | 0.17848 | 1.4171e-05 | 2.0152 | 2.288 | 0 | 4.387 | 2.6888 | 0 | 0.62828 | 0 | 7.5e-05 |  | 0.6161 | 0.1182 | 0.1182 | 0.11871 | 0.11874 | 0.85569 | 0.16416 | 0.16416 | 0.17399 | 0.17681 | 0.17764 | 0.17848 | 6.7395e-05 |  |  |  |  | 0.16416 | 0.17848
6100 | 2021-09-12 04:30 | 14.0125 | 0.11534 | 0.17337 | 4.7234e-06 | 2.1115 | 2.3435 | 0 | 4.5385 | 2.6113 | 0 | 0.61029 | 0 | 2.5e-05 |  | 0.59845 | 0.11481 | 0.11481 | 0.11531 | 0.11534 | 0.83118 | 0.15946 | 0.15946 | 0.16901 | 0.17174 | 0.17255 | 0.17337 | 2.2464e-05 |  |  |  |  | 0.15946 | 0.17337
6101 | 2021-09-12 05:30 | 13.95 | 0.10893 | 0.16373 | 2.456e-06 | 2.2147 | 2.402 | 0.05375 | 4.6638 | 2.458 | 0.0295 | 0.57636 | 0 | 1.3e-05 |  | 0.56518 | 0.10843 | 0.10843 | 0.10889 | 0.10893 | 0.78497 | 0.15059 | 0.15059 | 0.15961 | 0.16219 | 0.16296 | 0.16373 | 1.168e-05 |  |  |  |  | 0.15059 | 0.16373
6102 | 2021-09-12 06:30 | 14.2911 | 0.099183 | 0.14908 | 0.0072851 | 2.5408 | 1.857 | 1.346 | 4.8945 | 2.4813 | 1.0742 | 0.52481 | 0 | 0.038563 |  | 0.51462 | 0.098729 | 0.098729 | 0.099154 | 0.099183 | 0.71476 | 0.13712 | 0.13712 | 0.14534 | 0.14769 | 0.14838 | 0.14908 | 0.034647 |  |  |  |  | 0.13712 | 0.14908
6103 | 2021-09-12 07:30 | 14.9205 | 0.088289 | 0.13271 | 0.045894 | 2.4025 | 1.8317 | 5.6787 | 4.4512 | 2.5038 | 4.8405 | 0.46718 | 0 | 0.24295 |  | 0.4581 | 0.087885 | 0.087885 | 0.088263 | 0.088289 | 0.63625 | 0.12206 | 0.12206 | 0.12937 | 0.13146 | 0.13208 | 0.13271 | 0.21826 |  |  |  |  | 0.12206 | 0.13271
6104 | 2021-09-12 08:30 | 15.6908 | 0.067337 | 0.10121 | 0.15604 | 1.512 | 1.703 | 11.4563 | 4.2808 | 2.6385 | 10.191 | 0.35631 | 0 | 0.82608 |  | 0.34939 | 0.067029 | 0.067029 | 0.067317 | 0.067337 | 0.48526 | 0.093096 | 0.093096 | 0.098671 | 0.10027 | 0.10074 | 0.10121 | 0.74209 |  |  |  |  | 0.093096 | 0.10121
6105 | 2021-09-12 09:30 | 16.3771 | 0.055251 | 0.083047 | 0.25661 | 1.272 | 1.789 | 17.645 | 4.6828 | 2.8045 | 16.208 | 0.29236 | 0 | 1.3586 |  | 0.28668 | 0.054998 | 0.054998 | 0.055235 | 0.055251 | 0.39816 | 0.076386 | 0.076386 | 0.080961 | 0.08227 | 0.082658 | 0.083047 | 1.2204 |  |  |  |  | 0.076386 | 0.083047
6106 | 2021-09-12 10:30 | 16.7062 | 0.075089 | 0.11286 | 0.37308 | 1.735 | 2.2308 | 22.8205 | 5.345 | 2.8197 | 20.8472 | 0.39734 | 0 | 1.9753 |  | 0.38961 | 0.074745 | 0.074745 | 0.075066 | 0.075089 | 0.54112 | 0.10381 | 0.10381 | 0.11003 | 0.11181 | 0.11234 | 0.11286 | 1.7743 |  |  |  |  | 0.10381 | 0.11286
6107 | 2021-09-12 11:30 | 16.8043 | 0.10443 | 0.15696 | 0.41627 | 2.1587 | 3.045 | 25.6532 | 5.9 | 2.932 | 22.747 | 0.55259 | 0 | 2.2041 |  | 0.54183 | 0.10395 | 0.10395 | 0.1044 | 0.10443 | 0.75254 | 0.14437 | 0.14437 | 0.15302 | 0.15549 | 0.15623 | 0.15696 | 1.9797 |  |  |  |  | 0.14437 | 0.15696
6108 | 2021-09-12 12:30 | 16.8388 | 0.14196 | 0.21337 | 0.40523 | 2.619 | 3.7837 | 26.0165 | 6.1783 | 2.9773 | 22.944 | 0.7512 | 0 | 2.1458 |  | 0.73657 | 0.14131 | 0.14131 | 0.14192 | 0.14196 | 1.023 | 0.19626 | 0.19626 | 0.20802 | 0.21138 | 0.21237 | 0.21337 | 1.9272 |  |  |  |  | 0.19626 | 0.21337
6109 | 2021-09-12 13:30 | 16.7373 | 0.1837 | 0.27611 | 0.41192 | 2.8243 | 4.105 | 24.3403 | 5.9035 | 3.1975 | 21.6558 | 0.97208 | 0 | 2.1814 |  | 0.95313 | 0.18285 | 0.18285 | 0.18364 | 0.1837 | 1.3238 | 0.25396 | 0.25396 | 0.26918 | 0.27353 | 0.27482 | 0.27611 | 1.959 |  |  |  |  | 0.25396 | 0.27611
6110 | 2021-09-12 14:30 | 16.7401 | 0.20529 | 0.30857 | 0.39275 | 2.851 | 4.0585 | 20.848 | 5.497 | 3.1503 | 18.9055 | 1.0864 | 0 | 2.08 |  | 1.0652 | 0.20435 | 0.20435 | 0.20523 | 0.20529 | 1.4794 | 0.28382 | 0.28382 | 0.30082 | 0.30568 | 0.30712 | 0.30857 | 1.8678 |  |  |  |  | 0.28382 | 0.30857
6111 | 2021-09-12 15:30 | 16.7616 | 0.21784 | 0.32743 | 0.34808 | 2.7363 | 4.2387 | 15.7185 | 5.2785 | 3.3155 | 14.9603 | 1.1528 | 0 | 1.8435 |  | 1.1303 | 0.21684 | 0.21684 | 0.21778 | 0.21784 | 1.5699 | 0.30117 | 0.30117 | 0.31921 | 0.32437 | 0.3259 | 0.32743 | 1.6554 |  |  |  |  | 0.30117 | 0.32743
6112 | 2021-09-12 16:30 | 16.9439 | 0.20055 | 0.30144 | 0.27254 | 2.2062 | 4.3342 | 9.4195 | 5.1285 | 3.159 | 9.2705 | 1.0613 | 0 | 1.4435 |  | 1.0406 | 0.19963 | 0.19963 | 0.20049 | 0.20055 | 1.4452 | 0.27726 | 0.27726 | 0.29387 | 0.29862 | 0.30002 | 0.30144 | 1.2962 |  |  |  |  | 0.27726 | 0.30144
6113 | 2021-09-12 17:30 | 17.2122 | 0.14916 | 0.2242 | 0.17378 | 1.521 | 4.261 | 3.3687 | 4.5498 | 2.857 | 3.376 | 0.78934 | 0 | 0.92049 |  | 0.77392 | 0.14847 | 0.14847 | 0.14911 | 0.14916 | 1.0749 | 0.20621 | 0.20621 | 0.21856 | 0.2221 | 0.22314 | 0.2242 | 0.82647 |  |  |  |  | 0.20621 | 0.2242
6114 | 2021-09-12 18:30 | 17.8564 | 0.12368 | 0.1859 | 0.057243 | 1.453 | 4.2375 | 0.318 | 4.249 | 2.8403 | 0.3025 | 0.6545 | 0 | 0.30323 |  | 0.64171 | 0.12311 | 0.12311 | 0.12364 | 0.12368 | 0.89126 | 0.17098 | 0.17098 | 0.18123 | 0.18416 | 0.18502 | 0.1859 | 0.27224 |  |  |  |  | 0.17098 | 0.1859
6115 | 2021-09-12 19:30 | 18.1546 | 0.13679 | 0.2056 | 0.0050638 | 1.5908 | 4.4992 | 0 | 4.3457 | 2.5983 | 0 | 0.72389 | 0 | 0.026825 |  | 0.70973 | 0.13616 | 0.13616 | 0.13675 | 0.13679 | 0.98574 | 0.18911 | 0.18911 | 0.20044 | 0.20368 | 0.20464 | 0.2056 | 0.024082 |  |  |  |  | 0.18911 | 0.2056
6116 | 2021-09-12 20:30 | 18.0232 | 0.1562 | 0.23478 | 2.4539e-06 | 1.9703 | 4.345 | 0 | 4.3667 | 2.6335 | 0 | 0.82664 | 0 | 1.3e-05 |  | 0.81046 | 0.15548 | 0.15548 | 0.15615 | 0.1562 | 1.1256 | 0.21595 | 0.21595 | 0.22888 | 0.23259 | 0.23368 | 0.23478 | 1.167e-05 |  |  |  |  | 0.21595 | 0.23478
6117 | 2021-09-12 21:30 | 17.4039 | 0.16426 | 0.2469 | 0 | 2.6437 | 4.5343 | 0 | 4.285 | 2.6608 | 0 | 0.8693 | 0 | 0 |  | 0.85228 | 0.16351 | 0.16351 | 0.16421 | 0.16426 | 1.1837 | 0.22709 | 0.22709 | 0.24069 | 0.24459 | 0.24574 | 0.2469 | 0 |  |  |  |  | 0.22709 | 0.2469
6118 | 2021-09-12 22:30 | 16.4675 | 0.18978 | 0.28526 | 0 | 3.2542 | 4.307 | 0 | 4.261 | 2.8455 | 0 | 1.0044 | 0 | 0 |  | 0.9847 | 0.18891 | 0.18891 | 0.18972 | 0.18978 | 1.3676 | 0.26238 | 0.26238 | 0.27809 | 0.28259 | 0.28392 | 0.28526 | 0 |  |  |  |  | 0.26238 | 0.28526
6119 | 2021-09-12 23:30 | 15.6502 | 0.19964 | 0.30008 | 0 | 3.7275 | 3.789 | 0 | 4.1428 | 3.1303 | 0 | 1.0566 | 0 | 0 |  | 1.0359 | 0.19873 | 0.19873 | 0.19958 | 0.19964 | 1.4387 | 0.27601 | 0.27601 | 0.29254 | 0.29727 | 0.29867 | 0.30008 | 0 |  |  |  |  | 0.27601 | 0.30008
6120 | 2021-09-13 00:30 | 15.0428 | 0.20054 | 0.30143 | 0 | 3.839 | 3.4395 | 0 | 4.2355 | 3.292 | 0 | 1.0614 | 0 | 0 |  | 1.0405 | 0.19962 | 0.19962 | 0.20048 | 0.20054 | 1.4452 | 0.27725 | 0.27725 | 0.29386 | 0.29861 | 0.30002 | 0.30143 | 0 |  |  |  |  | 0.27725 | 0.30143
6121 | 2021-09-13 01:30 | 14.6935 | 0.21084 | 0.31692 | 0 | 4.1145 | 3.6395 | 0 | 4.1033 | 3.0358 | 0 | 1.1159 | 0 | 0 |  | 1.094 | 0.20988 | 0.20988 | 0.21078 | 0.21084 | 1.5194 | 0.2915 | 0.2915 | 0.30896 | 0.31395 | 0.31543 | 0.31692 | 0 |  |  |  |  | 0.2915 | 0.31692
6122 | 2021-09-13 02:30 | 14.5755 | 0.20479 | 0.30781 | 0 | 4.698 | 3.5823 | 0 | 3.912 | 2.6578 | 0 | 1.0838 | 0 | 0 |  | 1.0626 | 0.20385 | 0.20385 | 0.20473 | 0.20479 | 1.4758 | 0.28312 | 0.28312 | 0.30008 | 0.30493 | 0.30637 | 0.30781 | 0 |  |  |  |  | 0.28312 | 0.30781
6123 | 2021-09-13 03:30 | 14.7973 | 0.20156 | 0.30296 | 0 | 5.5762 | 3.542 | 0 | 3.596 | 1.9975 | 0 | 1.0668 | 0 | 0 |  | 1.0458 | 0.20064 | 0.20064 | 0.2015 | 0.20156 | 1.4525 | 0.27866 | 0.27866 | 0.29536 | 0.30013 | 0.30154 | 0.30296 | 0 |  |  |  |  | 0.27866 | 0.30296
6124 | 2021-09-13 04:30 | 15.4814 | 0.20699 | 0.31113 | 0 | 6.2713 | 3.7048 | 0 | 3.2048 | 1.7663 | 0 | 1.0956 | 0 | 0 |  | 1.074 | 0.20605 | 0.20605 | 0.20693 | 0.20699 | 1.4917 | 0.28617 | 0.28617 | 0.30332 | 0.30822 | 0.30967 | 0.31113 | 0 |  |  |  |  | 0.28617 | 0.31113
6125 | 2021-09-13 05:30 | 17.0511 | 0.19521 | 0.29342 | 0 | 7.1757 | 4.3338 | 0.0405 | 2.8638 | 1.8527 | 0.02425 | 1.0332 | 0 | 0 |  | 1.0129 | 0.19432 | 0.19432 | 0.19516 | 0.19521 | 1.4068 | 0.26989 | 0.26989 | 0.28605 | 0.29068 | 0.29205 | 0.29342 | 0 |  |  |  |  | 0.26989 | 0.29342
6126 | 2021-09-13 06:30 | 18.7659 | 0.18802 | 0.28261 | 0.0069211 | 8.385 | 4.758 | 1.6858 | 2.6477 | 1.8408 | 1.3595 | 0.99516 | 0 | 0.036688 |  | 0.97558 | 0.18716 | 0.18716 | 0.18797 | 0.18802 | 1.355 | 0.25995 | 0.25995 | 0.27552 | 0.27997 | 0.28129 | 0.28261 | 0.032915 |  |  |  |  | 0.25995 | 0.28261
6127 | 2021-09-13 07:30 | 20.3736 | 0.16681 | 0.25073 | 0.034754 | 9.3803 | 4.8 | 6.8187 | 2.0463 | 1.57 | 6.0125 | 0.88291 | 0 | 0.18424 |  | 0.86553 | 0.16605 | 0.16605 | 0.16676 | 0.16681 | 1.2021 | 0.23062 | 0.23062 | 0.24444 | 0.24839 | 0.24956 | 0.25073 | 0.16528 |  |  |  |  | 0.23062 | 0.25073
6128 | 2021-09-13 08:30 | 21.2908 | 0.12143 | 0.18251 | 0.10493 | 8.1723 | 4.8675 | 13.5388 | 1.6905 | 1.31 | 12.3812 | 0.6427 | 0 | 0.55631 |  | 0.63004 | 0.12087 | 0.12087 | 0.12139 | 0.12143 | 0.87505 | 0.16788 | 0.16788 | 0.17793 | 0.18081 | 0.18166 | 0.18251 | 0.49905 |  |  |  |  | 0.16788 | 0.18251
6129 | 2021-09-13 09:30 | 21.6366 | 0.097557 | 0.14664 | 0.24258 | 7.6018 | 5.243 | 19.8885 | 1.8348 | 1.006 | 18.5508 | 0.51636 | 0 | 1.2861 |  | 0.50618 | 0.09711 | 0.09711 | 0.097528 | 0.097557 | 0.70303 | 0.13487 | 0.13487 | 0.14295 | 0.14526 | 0.14595 | 0.14664 | 1.1537 |  |  |  |  | 0.13487 | 0.14664
6130 | 2021-09-13 10:30 | 21.9871 | 0.11144 | 0.1675 | 0.32284 | 10.9273 | 4.4633 | 24.0787 | 2.0665 | 0.948 | 22.466 | 0.58984 | 0 | 1.7117 |  | 0.5782 | 0.11093 | 0.11093 | 0.1114 | 0.11144 | 0.80306 | 0.15406 | 0.15406 | 0.16329 | 0.16593 | 0.16671 | 0.1675 | 1.5354 |  |  |  |  | 0.15406 | 0.1675
6131 | 2021-09-13 11:30 | 22.1074 | 0.16947 | 0.25473 | 0.4014 | 14.8268 | 4.052 | 25.7072 | 2.161 | 0.91025 | 23.8545 | 0.89702 | 0 | 2.1284 |  | 0.87932 | 0.16869 | 0.16869 | 0.16942 | 0.16947 | 1.2213 | 0.2343 | 0.2343 | 0.24833 | 0.25235 | 0.25354 | 0.25473 | 1.909 |  |  |  |  | 0.2343 | 0.25473
6132 | 2021-09-13 12:30 | 22.2724 | 0.19432 | 0.29208 | 0.38981 | 16.1612 | 3.8775 | 25.298 | 1.9165 | 0.77675 | 23.5428 | 1.0286 | 0 | 2.0671 |  | 1.0082 | 0.19343 | 0.19343 | 0.19426 | 0.19432 | 1.4003 | 0.26865 | 0.26865 | 0.28474 | 0.28934 | 0.29071 | 0.29208 | 1.8539 |  |  |  |  | 0.26865 | 0.29208
6133 | 2021-09-13 13:30 | 22.085 | 0.21451 | 0.32243 | 0.38573 | 17.4707 | 4.1333 | 23.2402 | 1.715 | 0.66475 | 21.9363 | 1.1355 | 0 | 2.0455 |  | 1.113 | 0.21353 | 0.21353 | 0.21445 | 0.21451 | 1.5459 | 0.29657 | 0.29657 | 0.31433 | 0.31942 | 0.32092 | 0.32243 | 1.8345 |  |  |  |  | 0.29657 | 0.32243
6134 | 2021-09-13 14:30 | 22.0886 | 0.20318 | 0.30539 | 0.31187 | 17.0592 | 4.1242 | 19.8188 | 1.397 | 0.525 | 19.169 | 1.0755 | 0 | 1.654 |  | 1.0542 | 0.20225 | 0.20225 | 0.20312 | 0.20318 | 1.4642 | 0.2809 | 0.2809 | 0.29772 | 0.30254 | 0.30396 | 0.30539 | 1.4832 |  |  |  |  | 0.2809 | 0.30539
6135 | 2021-09-13 15:30 | 21.9541 | 0.20665 | 0.31061 | 0.2889 | 15.498 | 4.182 | 14.9132 | 1.07 | 0.39825 | 14.59 | 1.0939 | 0 | 1.5323 |  | 1.0722 | 0.2057 | 0.2057 | 0.20659 | 0.20665 | 1.4892 | 0.2857 | 0.2857 | 0.30281 | 0.30771 | 0.30916 | 0.31061 | 1.374 |  |  |  |  | 0.2857 | 0.31061
6136 | 2021-09-13 16:30 | 21.9239 | 0.18197 | 0.27351 | 0.23995 | 13.5475 | 4.4837 | 8.7525 | 0.82375 | 0.31075 | 8.6753 | 0.96322 | 0 | 1.2727 |  | 0.94416 | 0.18113 | 0.18113 | 0.18191 | 0.18197 | 1.3113 | 0.25158 | 0.25158 | 0.26664 | 0.27095 | 0.27223 | 0.27351 | 1.1412 |  |  |  |  | 0.25158 | 0.27351
6137 | 2021-09-13 17:30 | 22.0082 | 0.14795 | 0.22239 | 0.14089 | 11.6107 | 4.5605 | 3.1018 | 0.70575 | 0.22275 | 3.0753 | 0.78319 | 0 | 0.74733 |  | 0.76768 | 0.14728 | 0.14728 | 0.14791 | 0.14795 | 1.0662 | 0.20455 | 0.20455 | 0.2168 | 0.22031 | 0.22135 | 0.22239 | 0.67004 |  |  |  |  | 0.20455 | 0.22239
6138 | 2021-09-13 18:30 | 22.4188 | 0.11947 | 0.17957 | 0.061555 | 9.426 | 5.0637 | 0.29275 | 0.98475 | 0.18175 | 0.256 | 0.6324 | 0 | 0.32653 |  | 0.61987 | 0.11892 | 0.11892 | 0.11943 | 0.11947 | 0.86093 | 0.16517 | 0.16517 | 0.17506 | 0.17789 | 0.17873 | 0.17957 | 0.29274 |  |  |  |  | 0.16517 | 0.17957
6139 | 2021-09-13 19:30 | 22.4979 | 0.0918 | 0.13798 | 0.0062065 | 8.4593 | 4.88 | 0.00025 | 1.4425 | 0.2155 | 0 | 0.48595 | 0 | 0.032925 |  | 0.47632 | 0.09138 | 0.09138 | 0.091773 | 0.0918 | 0.66155 | 0.12692 | 0.12692 | 0.13452 | 0.13669 | 0.13734 | 0.13798 | 0.029517 |  |  |  |  | 0.12692 | 0.13798
6140 | 2021-09-13 20:30 | 21.9092 | 0.08481 | 0.12748 | 0 | 8.0855 | 4.5907 | 0 | 2.044 | 0.22825 | 0 | 0.44895 | 0 | 0 |  | 0.44005 | 0.084421 | 0.084421 | 0.084785 | 0.08481 | 0.61117 | 0.11725 | 0.11725 | 0.12427 | 0.12628 | 0.12688 | 0.12748 | 0 |  |  |  |  | 0.11725 | 0.12748
6141 | 2021-09-13 21:30 | 20.6817 | 0.08496 | 0.1277 | 0 | 7.234 | 4.392 | 0 | 2.3255 | 0.16925 | 0 | 0.44975 | 0 | 0 |  | 0.44082 | 0.084571 | 0.084571 | 0.084935 | 0.08496 | 0.61226 | 0.11746 | 0.11746 | 0.12449 | 0.12651 | 0.1271 | 0.1277 | 0 |  |  |  |  | 0.11746 | 0.1277
6142 | 2021-09-13 22:30 | 19.2271 | 0.076598 | 0.11513 | 0 | 6.029 | 4.0045 | 0 | 2.5627 | 0.115 | 0 | 0.40549 | 0 | 0 |  | 0.39744 | 0.076247 | 0.076247 | 0.076575 | 0.076598 | 0.55199 | 0.1059 | 0.1059 | 0.11224 | 0.11406 | 0.11459 | 0.11513 | 0 |  |  |  |  | 0.1059 | 0.11513
6143 | 2021-09-13 23:30 | 18.0062 | 0.057652 | 0.086656 | 0 | 4.986 | 3.591 | 0 | 2.8388 | 0.098 | 0 | 0.3052 | 0 | 0 |  | 0.29914 | 0.057388 | 0.057388 | 0.057635 | 0.057652 | 0.41547 | 0.079706 | 0.079706 | 0.08448 | 0.085846 | 0.08625 | 0.086656 | 0 |  |  |  |  | 0.079706 | 0.086656
6144 | 2021-09-14 00:30 | 17.1913 | 0.047073 | 0.070755 | 0 | 4.6967 | 4.0393 | 0 | 3.0728 | 0.076 | 0 | 0.2492 | 0 | 0 |  | 0.24425 | 0.046858 | 0.046858 | 0.047059 | 0.047073 | 0.33923 | 0.06508 | 0.06508 | 0.068978 | 0.070093 | 0.070424 | 0.070755 | 0 |  |  |  |  | 0.06508 | 0.070755
6145 | 2021-09-14 01:30 | 16.7088 | 0.040055 | 0.060207 | 9.4218e-06 | 4.547 | 4.7428 | 0 | 3.1475 | 0.06075 | 0 | 0.21205 | 0 | 5e-05 |  | 0.20783 | 0.039872 | 0.039872 | 0.040044 | 0.040055 | 0.28866 | 0.055378 | 0.055378 | 0.058694 | 0.059643 | 0.059924 | 0.060207 | 4.4808e-05 |  |  |  |  | 0.055378 | 0.060207
6146 | 2021-09-14 02:30 | 16.5365 | 0.03815 | 0.057342 | 0 | 5.0215 | 5.1262 | 0 | 2.849 | 0.0325 | 0 | 0.20196 | 0 | 0 |  | 0.19794 | 0.037975 | 0.037975 | 0.038138 | 0.03815 | 0.27492 | 0.052743 | 0.052743 | 0.055902 | 0.056806 | 0.057073 | 0.057342 | 0 |  |  |  |  | 0.052743 | 0.057342
6147 | 2021-09-14 03:30 | 16.5884 | 0.030069 | 0.045197 | 4.7104e-06 | 6.009 | 4.8252 | 0 | 2.675 | 0.039 | 0 | 0.15919 | 0 | 2.5e-05 |  | 0.15602 | 0.029932 | 0.029932 | 0.03006 | 0.030069 | 0.21669 | 0.041572 | 0.041572 | 0.044062 | 0.044774 | 0.044985 | 0.045197 | 2.2402e-05 |  |  |  |  | 0.041572 | 0.045197
6148 | 2021-09-14 04:30 | 17.039 | 0.02772 | 0.041665 | 0 | 7.237 | 4.4642 | 0 | 2.6923 | 0.03425 | 0 | 0.14675 | 0 | 0 |  | 0.14383 | 0.027593 | 0.027593 | 0.027711 | 0.02772 | 0.19976 | 0.038323 | 0.038323 | 0.040618 | 0.041275 | 0.04147 | 0.041665 | 0 |  |  |  |  | 0.038323 | 0.041665
6149 | 2021-09-14 05:30 | 18.2701 | 0.032538 | 0.048908 | 0 | 8.544 | 4.2775 | 0.036 | 3.0255 | 0.0295 | 0.027 | 0.17226 | 0 | 0 |  | 0.16883 | 0.032389 | 0.032389 | 0.032529 | 0.032538 | 0.23448 | 0.044985 | 0.044985 | 0.047679 | 0.04845 | 0.048679 | 0.048908 | 0 |  |  |  |  | 0.044985 | 0.048908
6150 | 2021-09-14 06:30 | 19.7056 | 0.040346 | 0.060643 | 0.0052677 | 9.2432 | 4.0995 | 1.531 | 3.241 | 0.028 | 1.4765 | 0.2136 | 0 | 0.027963 |  | 0.20934 | 0.040161 | 0.040161 | 0.040334 | 0.040346 | 0.29075 | 0.055779 | 0.055779 | 0.05912 | 0.060076 | 0.060359 | 0.060643 | 0.025052 |  |  |  |  | 0.055779 | 0.060643
6151 | 2021-09-14 07:30 | 21.0388 | 0.03998 | 0.060093 | 0.037128 | 8.9042 | 4.525 | 6.7125 | 2.9823 | 0.048 | 7.0572 | 0.21166 | 0 | 0.1971 |  | 0.20744 | 0.039796 | 0.039796 | 0.039968 | 0.03998 | 0.28811 | 0.055273 | 0.055273 | 0.058583 | 0.059531 | 0.059811 | 0.060093 | 0.17657 |  |  |  |  | 0.055273 | 0.060093
6152 | 2021-09-14 08:30 | 21.7141 | 0.028509 | 0.042852 | 0.12328 | 7.793 | 4.459 | 13.6807 | 1.6883 | 0.057 | 14.8453 | 0.15094 | 0 | 0.65448 |  | 0.14792 | 0.028379 | 0.028379 | 0.028501 | 0.028509 | 0.20545 | 0.039415 | 0.039415 | 0.041776 | 0.042451 | 0.042651 | 0.042852 | 0.58628 |  |  |  |  | 0.039415 | 0.042852
6153 | 2021-09-14 09:30 | 21.9481 | 0.023161 | 0.034813 | 0.21149 | 7.9127 | 4.5548 | 20.003 | 0.971 | 0.07 | 21.984 | 0.12262 | 0 | 1.1228 |  | 0.12018 | 0.023055 | 0.023055 | 0.023154 | 0.023161 | 0.16691 | 0.032021 | 0.032021 | 0.033939 | 0.034488 | 0.03465 | 0.034813 | 1.0058 |  |  |  |  | 0.032021 | 0.034813
6154 | 2021-09-14 10:30 | 22.1818 | 0.017568 | 0.026406 | 0.31084 | 9.936 | 4.6262 | 24.3655 | 0.99375 | 0.22225 | 26.394 | 0.093013 | 0 | 1.6504 |  | 0.091154 | 0.017488 | 0.017488 | 0.017563 | 0.017568 | 0.1266 | 0.024288 | 0.024288 | 0.025743 | 0.026159 | 0.026282 | 0.026406 | 1.4783 |  |  |  |  | 0.024288 | 0.026406
6155 | 2021-09-14 11:30 | 22.3148 | 0.015495 | 0.02329 | 0.39557 | 10.7807 | 4.6025 | 26.7168 | 1.327 | 0.32975 | 28.15 | 0.082038 | 0 | 2.1004 |  | 0.080397 | 0.015424 | 0.015424 | 0.01549 | 0.015495 | 0.11166 | 0.021422 | 0.021422 | 0.022705 | 0.023072 | 0.023181 | 0.02329 | 1.8812 |  |  |  |  | 0.021422 | 0.02329
6156 | 2021-09-14 12:30 | 22.45 | 0.014888 | 0.022378 | 0.36806 | 10.1735 | 4.6765 | 27.0688 | 1.3538 | 0.27625 | 27.358 | 0.078825 | 0 | 1.9545 |  | 0.077248 | 0.01482 | 0.01482 | 0.014883 | 0.014888 | 0.10729 | 0.020583 | 0.020583 | 0.021816 | 0.022168 | 0.022273 | 0.022378 | 1.7504 |  |  |  |  | 0.020583 | 0.022378
6157 | 2021-09-14 13:30 | 22.3304 | 0.013901 | 0.020894 | 0.37514 | 9.6197 | 5.2702 | 25.4425 | 1.4045 | 0.46975 | 25.2952 | 0.0736 | 0 | 1.9922 |  | 0.072126 | 0.013837 | 0.013837 | 0.013897 | 0.013901 | 0.10018 | 0.019218 | 0.019218 | 0.020369 | 0.020699 | 0.020796 | 0.020894 | 1.7841 |  |  |  |  | 0.019218 | 0.020894
6158 | 2021-09-14 14:30 | 22.3073 | 0.011233 | 0.016884 | 0.34136 | 9.1982 | 5.352 | 21.9185 | 1.5 | 0.765 | 20.9168 | 0.059475 | 0 | 1.8129 |  | 0.058284 | 0.011181 | 0.011181 | 0.01123 | 0.011233 | 0.080949 | 0.01553 | 0.01553 | 0.01646 | 0.016726 | 0.016805 | 0.016884 | 1.6234 |  |  |  |  | 0.01553 | 0.016884
6159 | 2021-09-14 15:30 | 22.1298 | 0.007916 | 0.011898 | 0.32414 | 7.5615 | 5.061 | 16.3012 | 1.6612 | 0.9155 | 14.807 | 0.041913 | 0 | 1.7216 |  | 0.041073 | 0.0078797 | 0.0078797 | 0.0079136 | 0.007916 | 0.057046 | 0.010944 | 0.010944 | 0.011599 | 0.011787 | 0.011843 | 0.011898 | 1.5416 |  |  |  |  | 0.010944 | 0.011898
6160 | 2021-09-14 16:30 | 22.0913 | 0.0078426 | 0.011788 | 0.23666 | 5.9102 | 5.789 | 9.3833 | 1.9925 | 1.0397 | 8.01 | 0.041525 | 0 | 1.257 |  | 0.040692 | 0.0078067 | 0.0078067 | 0.0078403 | 0.0078426 | 0.056517 | 0.010843 | 0.010843 | 0.011492 | 0.011678 | 0.011733 | 0.011788 | 1.1255 |  |  |  |  | 0.010843 | 0.011788
6161 | 2021-09-14 17:30 | 22.1083 | 0.0071556 | 0.010755 | 0.16094 | 4.3593 | 5.6283 | 3.2828 | 2.6223 | 1.1547 | 2.5303 | 0.037888 | 0 | 0.85486 |  | 0.037128 | 0.0071228 | 0.0071228 | 0.0071535 | 0.0071556 | 0.051566 | 0.0098928 | 0.0098928 | 0.010485 | 0.010655 | 0.010705 | 0.010755 | 0.76538 |  |  |  |  | 0.0098928 | 0.010755
6162 | 2021-09-14 18:30 | 22.6462 | 0.013893 | 0.020883 | 0.063254 | 4.0905 | 5.0495 | 0.3085 | 4.3442 | 1.2375 | 0.16125 | 0.073563 | 0 | 0.33601 |  | 0.072086 | 0.013829 | 0.013829 | 0.013889 | 0.013893 | 0.10012 | 0.019208 | 0.019208 | 0.020358 | 0.020687 | 0.020785 | 0.020883 | 0.30082 |  |  |  |  | 0.019208 | 0.020883
6163 | 2021-09-14 19:30 | 22.7248 | 0.043312 | 0.065102 | 0.0061672 | 4.4897 | 4.5365 | 0 | 7.119 | 1.5925 | 0 | 0.22934 | 0 | 0.032763 |  | 0.22473 | 0.043114 | 0.043114 | 0.043299 | 0.043312 | 0.31213 | 0.05988 | 0.05988 | 0.063467 | 0.064493 | 0.064797 | 0.065102 | 0.02933 |  |  |  |  | 0.05988 | 0.065102
6164 | 2021-09-14 20:30 | 22.1645 | 0.078621 | 0.11817 | 2.3528e-05 | 5.1558 | 4.03 | 0 | 9.3703 | 2.0972 | 0 | 0.4163 | 0 | 0.000125 |  | 0.40793 | 0.07826 | 0.07826 | 0.078597 | 0.078621 | 0.56657 | 0.1087 | 0.1087 | 0.11521 | 0.11707 | 0.11762 | 0.11817 | 0.0001119 |  |  |  |  | 0.1087 | 0.11817
6165 | 2021-09-14 21:30 | 20.9477 | 0.10447 | 0.15702 | 0 | 5.2915 | 3.6713 | 0 | 10.3202 | 2.503 | 0 | 0.55316 | 0 | 0 |  | 0.54204 | 0.10399 | 0.10399 | 0.10444 | 0.10447 | 0.75283 | 0.14443 | 0.14443 | 0.15308 | 0.15555 | 0.15629 | 0.15702 | 0 |  |  |  |  | 0.14443 | 0.15702
6166 | 2021-09-14 22:30 | 19.4427 | 0.11638 | 0.17493 | 0 | 5.2343 | 3.0125 | 0 | 10.0672 | 2.372 | 0 | 0.61626 | 0 | 0 |  | 0.60386 | 0.11585 | 0.11585 | 0.11635 | 0.11638 | 0.8387 | 0.1609 | 0.1609 | 0.17054 | 0.1733 | 0.17411 | 0.17493 | 0 |  |  |  |  | 0.1609 | 0.17493
6167 | 2021-09-14 23:30 | 18.1809 | 0.13357 | 0.20076 | 0 | 4.7893 | 2.4045 | 0 | 8.7535 | 2.1415 | 0 | 0.70726 | 0 | 0 |  | 0.69302 | 0.13295 | 0.13295 | 0.13353 | 0.13357 | 0.96253 | 0.18466 | 0.18466 | 0.19572 | 0.19888 | 0.19982 | 0.20076 | 0 |  |  |  |  | 0.18466 | 0.20076
6168 | 2021-09-15 00:30 | 17.3439 | 0.14549 | 0.21869 | 0 | 4.437 | 2.2603 | 0 | 8.0742 | 2.124 | 0 | 0.77043 | 0 | 0 |  | 0.75491 | 0.14483 | 0.14483 | 0.14545 | 0.14549 | 1.0485 | 0.20115 | 0.20115 | 0.21319 | 0.21664 | 0.21766 | 0.21869 | 0 |  |  |  |  | 0.20115 | 0.21869
6169 | 2021-09-15 01:30 | 16.8157 | 0.14823 | 0.2228 | 0 | 4.036 | 2.078 | 0 | 7.7252 | 2.114 | 0 | 0.78494 | 0 | 0 |  | 0.76912 | 0.14755 | 0.14755 | 0.14819 | 0.14823 | 1.0682 | 0.20493 | 0.20493 | 0.21721 | 0.22072 | 0.22176 | 0.2228 | 0 |  |  |  |  | 0.20493 | 0.2228
6170 | 2021-09-15 02:30 | 16.6205 | 0.14981 | 0.22518 | 0 | 3.5103 | 1.8665 | 0 | 7.2025 | 2.2313 | 0 | 0.79331 | 0 | 0 |  | 0.77732 | 0.14913 | 0.14913 | 0.14977 | 0.14981 | 1.0796 | 0.20712 | 0.20712 | 0.21952 | 0.22307 | 0.22412 | 0.22518 | 0 |  |  |  |  | 0.20712 | 0.22518
6171 | 2021-09-15 03:30 | 16.6911 | 0.14027 | 0.21084 | 0 | 2.9257 | 1.6945 | 0 | 6.5047 | 1.9638 | 0 | 0.7428 | 0 | 0 |  | 0.72781 | 0.13963 | 0.13963 | 0.14023 | 0.14027 | 1.0109 | 0.19393 | 0.19393 | 0.20554 | 0.20887 | 0.20985 | 0.21084 | 0 |  |  |  |  | 0.19393 | 0.21084
6172 | 2021-09-15 04:30 | 17.1789 | 0.12527 | 0.18829 | 0 | 2.8215 | 1.2877 | 0 | 6.4935 | 1.6207 | 0 | 0.66335 | 0 | 0 |  | 0.64996 | 0.12469 | 0.12469 | 0.12523 | 0.12527 | 0.90272 | 0.17318 | 0.17318 | 0.18356 | 0.18652 | 0.1874 | 0.18829 | 0 |  |  |  |  | 0.17318 | 0.18829
6173 | 2021-09-15 05:30 | 18.3026 | 0.12423 | 0.18673 | 4.7032e-06 | 2.7772 | 1.101 | 0.02875 | 6.748 | 1.5828 | 0.02025 | 0.65789 | 0 | 2.5e-05 |  | 0.6446 | 0.12366 | 0.12366 | 0.1242 | 0.12423 | 0.89528 | 0.17176 | 0.17176 | 0.18204 | 0.18499 | 0.18586 | 0.18673 | 2.2367e-05 |  |  |  |  | 0.17176 | 0.18673
6174 | 2021-09-15 06:30 | 19.6661 | 0.11843 | 0.17801 | 0.005018 | 3.0765 | 0.9635 | 1.5702 | 7.0747 | 1.603 | 0.76375 | 0.62716 | 0 | 0.026675 |  | 0.61449 | 0.11789 | 0.11789 | 0.11839 | 0.11843 | 0.85346 | 0.16373 | 0.16373 | 0.17354 | 0.17634 | 0.17718 | 0.17801 | 0.023865 |  |  |  |  | 0.16373 | 0.17801
6175 | 2021-09-15 07:30 | 20.8208 | 0.1274 | 0.19149 | 0.043586 | 3.134 | 0.92575 | 7.079 | 6.8022 | 1.676 | 2.9912 | 0.67468 | 0 | 0.23171 |  | 0.66103 | 0.12682 | 0.12682 | 0.12736 | 0.1274 | 0.9181 | 0.17613 | 0.17613 | 0.18668 | 0.1897 | 0.1906 | 0.19149 | 0.20729 |  |  |  |  | 0.17613 | 0.19149
6176 | 2021-09-15 08:30 | 21.4383 | 0.098017 | 0.14733 | 0.16117 | 2.4282 | 0.953 | 14.666 | 5.6902 | 1.6515 | 5.8152 | 0.51907 | 0 | 0.85685 |  | 0.50857 | 0.097568 | 0.097568 | 0.097988 | 0.098017 | 0.70635 | 0.13551 | 0.13551 | 0.14363 | 0.14595 | 0.14664 | 0.14733 | 0.76648 |  |  |  |  | 0.13551 | 0.14733
6177 | 2021-09-15 09:30 | 21.5807 | 0.054491 | 0.081905 | 0.2866 | 1.3325 | 0.97375 | 21.1695 | 4.977 | 1.7405 | 8.1732 | 0.28858 | 0 | 1.5238 |  | 0.28273 | 0.054241 | 0.054241 | 0.054475 | 0.054491 | 0.39269 | 0.075335 | 0.075335 | 0.079847 | 0.081138 | 0.081521 | 0.081905 | 1.363 |  |  |  |  | 0.075335 | 0.081905
6178 | 2021-09-15 10:30 | 21.6684 | 0.040208 | 0.060436 | 0.39222 | 1.1275 | 0.89675 | 25.5105 | 4.8788 | 1.7735 | 9.1342 | 0.21294 | 0 | 2.0855 |  | 0.20863 | 0.040024 | 0.040024 | 0.040196 | 0.040208 | 0.28976 | 0.055589 | 0.055589 | 0.058918 | 0.059871 | 0.060153 | 0.060436 | 1.8653 |  |  |  |  | 0.055589 | 0.060436
6179 | 2021-09-15 11:30 | 21.8001 | 0.055807 | 0.083882 | 0.45516 | 1.3237 | 0.82925 | 27.696 | 5.116 | 1.5877 | 9.1843 | 0.29555 | 0 | 2.4203 |  | 0.28956 | 0.055551 | 0.055551 | 0.05579 | 0.055807 | 0.40217 | 0.077154 | 0.077154 | 0.081776 | 0.083098 | 0.083489 | 0.083882 | 2.1647 |  |  |  |  | 0.077154 | 0.083882
6180 | 2021-09-15 12:30 | 21.8895 | 0.077901 | 0.11709 | 0.46685 | 1.365 | 0.6415 | 27.7368 | 5.4422 | 1.5757 | 9.3515 | 0.41256 | 0 | 2.4826 |  | 0.4042 | 0.077544 | 0.077544 | 0.077878 | 0.077901 | 0.56139 | 0.1077 | 0.1077 | 0.11415 | 0.116 | 0.11654 | 0.11709 | 2.2202 |  |  |  |  | 0.1077 | 0.11709
6181 | 2021-09-15 13:30 | 21.9615 | 0.086411 | 0.12988 | 0.43698 | 1.303 | 0.3985 | 26.0087 | 5.361 | 1.6325 | 9.1743 | 0.45764 | 0 | 2.3239 |  | 0.44835 | 0.086015 | 0.086015 | 0.086385 | 0.086411 | 0.62271 | 0.11947 | 0.11947 | 0.12662 | 0.12867 | 0.12927 | 0.12988 | 2.0782 |  |  |  |  | 0.11947 | 0.12988
6182 | 2021-09-15 14:30 | 22.0152 | 0.088744 | 0.13339 | 0.39238 | 1.2445 | 0.16275 | 22.188 | 5.1055 | 1.6605 | 7.9082 | 0.47 | 0 | 2.0868 |  | 0.46046 | 0.088338 | 0.088338 | 0.088718 | 0.088744 | 0.63953 | 0.12269 | 0.12269 | 0.13004 | 0.13214 | 0.13276 | 0.13339 | 1.8661 |  |  |  |  | 0.12269 | 0.13339
6183 | 2021-09-15 15:30 | 22.0193 | 0.093482 | 0.14051 | 0.3253 | 1.3695 | 0.04875 | 16.578 | 5.5675 | 1.5243 | 5.7942 | 0.4951 | 0 | 1.7302 |  | 0.48504 | 0.093054 | 0.093054 | 0.093455 | 0.093482 | 0.67367 | 0.12924 | 0.12924 | 0.13698 | 0.1392 | 0.13985 | 0.14051 | 1.5471 |  |  |  |  | 0.12924 | 0.14051
6184 | 2021-09-15 16:30 | 22.0316 | 0.10348 | 0.15554 | 0.21632 | 1.5243 | 0.02525 | 9.54 | 6.294 | 2.1987 | 3.491 | 0.54805 | 0 | 1.1506 |  | 0.53691 | 0.103 | 0.103 | 0.10345 | 0.10348 | 0.74571 | 0.14306 | 0.14306 | 0.15163 | 0.15408 | 0.15481 | 0.15554 | 1.0288 |  |  |  |  | 0.14306 | 0.15554
6185 | 2021-09-15 17:30 | 22.0777 | 0.12606 | 0.18947 | 0.13817 | 1.8262 | 0.0165 | 3.1265 | 6.4573 | 3.109 | 1.277 | 0.66764 | 0 | 0.73499 |  | 0.65406 | 0.12548 | 0.12548 | 0.12602 | 0.12606 | 0.90842 | 0.17428 | 0.17428 | 0.18472 | 0.1877 | 0.18859 | 0.18947 | 0.65713 |  |  |  |  | 0.17428 | 0.18947
6186 | 2021-09-15 18:30 | 22.5454 | 0.19367 | 0.2911 | 0.047083 | 2.7595 | 0.01975 | 0.23575 | 6.9245 | 3.7908 | 0.1005 | 1.0257 | 0 | 0.25046 |  | 1.0049 | 0.19278 | 0.19278 | 0.19361 | 0.19367 | 1.3956 | 0.26775 | 0.26775 | 0.28378 | 0.28837 | 0.28973 | 0.2911 | 0.22392 |  |  |  |  | 0.26775 | 0.2911
6187 | 2021-09-15 19:30 | 22.5704 | 0.30578 | 0.45962 | 0.0015344 | 3.8715 | 0.085 | 0 | 7.662 | 4.047 | 0 | 1.6196 | 0 | 0.008163 |  | 1.5866 | 0.30438 | 0.30438 | 0.30569 | 0.30578 | 2.2036 | 0.42275 | 0.42275 | 0.44808 | 0.45532 | 0.45746 | 0.45962 | 0.0072974 |  |  |  |  | 0.42275 | 0.45962
6188 | 2021-09-15 20:30 | 22.0121 | 0.38922 | 0.58504 | 0 | 5.1932 | 0.131 | 0 | 8.4123 | 3.923 | 0 | 2.0615 | 0 | 0 |  | 2.0195 | 0.38744 | 0.38744 | 0.38911 | 0.38922 | 2.8049 | 0.53811 | 0.53811 | 0.57034 | 0.57956 | 0.58229 | 0.58504 | 0 |  |  |  |  | 0.53811 | 0.58504
6189 | 2021-09-15 21:30 | 20.7933 | 0.44449 | 0.66811 | 0 | 6.0773 | 0.20925 | 0 | 9.2078 | 4.0568 | 0 | 2.3543 | 0 | 0 |  | 2.3063 | 0.44245 | 0.44245 | 0.44436 | 0.44449 | 3.2032 | 0.61452 | 0.61452 | 0.65133 | 0.66186 | 0.66497 | 0.66811 | 0 |  |  |  |  | 0.61452 | 0.66811
6190 | 2021-09-15 22:30 | 19.3435 | 0.47027 | 0.70686 | 0 | 6.3563 | 0.30825 | 0 | 9.1098 | 3.9472 | 0 | 2.4909 | 0 | 0 |  | 2.4401 | 0.46812 | 0.46812 | 0.47013 | 0.47027 | 3.389 | 0.65017 | 0.65017 | 0.68911 | 0.70025 | 0.70355 | 0.70686 | 0 |  |  |  |  | 0.65017 | 0.70686
6191 | 2021-09-15 23:30 | 18.0771 | 0.46966 | 0.70594 | 0 | 5.8845 | 0.465 | 0 | 8.6495 | 3.7443 | 0 | 2.4876 | 0 | 0 |  | 2.4369 | 0.46751 | 0.46751 | 0.46952 | 0.46966 | 3.3846 | 0.64932 | 0.64932 | 0.68821 | 0.69933 | 0.70263 | 0.70594 | 0 |  |  |  |  | 0.64932 | 0.70594
6192 | 2021-09-16 00:30 | 17.2198 | 0.46112 | 0.6931 | 0 | 5.4863 | 0.5115 | 0 | 8.7713 | 3.7548 | 0 | 2.4424 | 0 | 0 |  | 2.3926 | 0.459 | 0.459 | 0.46098 | 0.46112 | 3.323 | 0.6375 | 0.6375 | 0.67569 | 0.68661 | 0.68985 | 0.6931 | 0 |  |  |  |  | 0.6375 | 0.6931
6193 | 2021-09-16 01:30 | 16.6373 | 0.43375 | 0.65196 | 0 | 5.095 | 0.49125 | 0 | 8.6535 | 4.1472 | 0 | 2.2975 | 0 | 0 |  | 2.2505 | 0.43176 | 0.43176 | 0.43362 | 0.43375 | 3.1258 | 0.59967 | 0.59967 | 0.63558 | 0.64586 | 0.6489 | 0.65196 | 0 |  |  |  |  | 0.59967 | 0.65196
6194 | 2021-09-16 02:30 | 16.4446 | 0.39748 | 0.59745 | 0 | 4.8742 | 0.42375 | 0 | 8.383 | 4.6455 | 0 | 2.1054 | 0 | 0 |  | 2.0624 | 0.39566 | 0.39566 | 0.39736 | 0.39748 | 2.8644 | 0.54953 | 0.54953 | 0.58244 | 0.59186 | 0.59465 | 0.59745 | 0 |  |  |  |  | 0.54953 | 0.59745
6195 | 2021-09-16 03:30 | 16.5317 | 0.37367 | 0.56166 | 0 | 4.7107 | 0.21075 | 0 | 8.552 | 5.0533 | 0 | 1.9793 | 0 | 0 |  | 1.9389 | 0.37196 | 0.37196 | 0.37356 | 0.37367 | 2.6929 | 0.51661 | 0.51661 | 0.54756 | 0.55641 | 0.55903 | 0.56166 | 0 |  |  |  |  | 0.51661 | 0.56166
6196 | 2021-09-16 04:30 | 17.0614 | 0.3513 | 0.52803 | 0 | 4.5948 | 0.08375 | 0 | 8.788 | 5.3807 | 0 | 1.8608 | 0 | 0 |  | 1.8228 | 0.34969 | 0.34969 | 0.35119 | 0.3513 | 2.5316 | 0.48568 | 0.48568 | 0.51477 | 0.52309 | 0.52556 | 0.52803 | 0 |  |  |  |  | 0.48568 | 0.52803
6197 | 2021-09-16 05:30 | 18.3524 | 0.3272 | 0.49181 | 0 | 4.4023 | 0.05425 | 0.0215 | 8.8413 | 5.2635 | 0.019 | 1.7332 | 0 | 0 |  | 1.6977 | 0.3257 | 0.3257 | 0.3271 | 0.3272 | 2.3579 | 0.45236 | 0.45236 | 0.47946 | 0.48721 | 0.4895 | 0.49181 | 0 |  |  |  |  | 0.45236 | 0.49181
6198 | 2021-09-16 06:30 | 19.8409 | 0.32071 | 0.48206 | 0.0037288 | 4.3238 | 0.06075 | 1.4783 | 9.0595 | 5.2598 | 0.5015 | 1.6988 | 0 | 0.01985 |  | 1.6641 | 0.31925 | 0.31925 | 0.32062 | 0.32071 | 2.3112 | 0.4434 | 0.4434 | 0.46995 | 0.47755 | 0.4798 | 0.48206 | 0.017734 |  |  |  |  | 0.4434 | 0.48206
6199 | 2021-09-16 07:30 | 21.2404 | 0.26859 | 0.40371 | 0.022407 | 3.5065 | 0.0945 | 6.651 | 8.9373 | 5.1505 | 2.3895 | 1.4228 | 0 | 0.11929 |  | 1.3936 | 0.26736 | 0.26736 | 0.26851 | 0.26859 | 1.9356 | 0.37133 | 0.37133 | 0.39357 | 0.39994 | 0.40182 | 0.40371 | 0.10656 |  |  |  |  | 0.37133 | 0.40371
6200 | 2021-09-16 08:30 | 22.1508 | 0.21146 | 0.31785 | 0.058821 | 2.002 | 0.1665 | 13.8063 | 9.1568 | 5.2328 | 5.5888 | 1.1202 | 0 | 0.31316 |  | 1.0972 | 0.21049 | 0.21049 | 0.2114 | 0.21146 | 1.5239 | 0.29235 | 0.29235 | 0.30986 | 0.31487 | 0.31636 | 0.31785 | 0.27974 |  |  |  |  | 0.29235 | 0.31785
6201 | 2021-09-16 09:30 | 22.5575 | 0.17853 | 0.26835 | 0.12433 | 0.9445 | 0.0935 | 20.1083 | 9.7993 | 5.101 | 9.0695 | 0.94574 | 0 | 0.66199 |  | 0.92634 | 0.17772 | 0.17772 | 0.17848 | 0.17853 | 1.2866 | 0.24683 | 0.24683 | 0.26161 | 0.26584 | 0.26709 | 0.26835 | 0.5913 |  |  |  |  | 0.24683 | 0.26835
6202 | 2021-09-16 10:30 | 22.9132 | 0.15788 | 0.23731 | 0.18086 | 0.80925 | 0.122 | 24.4213 | 10.5843 | 4.7702 | 11.6348 | 0.83636 | 0 | 0.96299 |  | 0.8192 | 0.15716 | 0.15716 | 0.15784 | 0.15788 | 1.1378 | 0.21828 | 0.21828 | 0.23135 | 0.23509 | 0.2362 | 0.23731 | 0.86011 |  |  |  |  | 0.21828 | 0.23731
6203 | 2021-09-16 11:30 | 22.9661 | 0.15267 | 0.22947 | 0.22044 | 0.8985 | 0.10975 | 26.7548 | 11.062 | 4.767 | 12.7655 | 0.80873 | 0 | 1.1738 |  | 0.79212 | 0.15197 | 0.15197 | 0.15262 | 0.15267 | 1.1002 | 0.21106 | 0.21106 | 0.22371 | 0.22732 | 0.22839 | 0.22947 | 1.0483 |  |  |  |  | 0.21106 | 0.22947
6204 | 2021-09-16 12:30 | 23.0748 | 0.14486 | 0.21773 | 0.20712 | 1.0385 | 0.07325 | 27.1205 | 11.681 | 4.7843 | 12.6685 | 0.76736 | 0 | 1.103 |  | 0.7516 | 0.14419 | 0.14419 | 0.14481 | 0.14486 | 1.0439 | 0.20027 | 0.20027 | 0.21226 | 0.21569 | 0.21671 | 0.21773 | 0.98501 |  |  |  |  | 0.20027 | 0.21773
6205 | 2021-09-16 13:30 | 22.8748 | 0.14781 | 0.22218 | 0.2434 | 1.232 | 0.07075 | 25.5553 | 12.3833 | 4.6932 | 11.569 | 0.78304 | 0 | 1.2962 |  | 0.76695 | 0.14714 | 0.14714 | 0.14777 | 0.14781 | 1.0652 | 0.20436 | 0.20436 | 0.21659 | 0.2201 | 0.22113 | 0.22218 | 1.1575 |  |  |  |  | 0.20436 | 0.22218
6206 | 2021-09-16 14:30 | 22.7684 | 0.16429 | 0.24694 | 0.20851 | 1.36 | 0.054 | 21.9282 | 13.0162 | 4.6372 | 9.6278 | 0.87034 | 0 | 1.1105 |  | 0.85244 | 0.16354 | 0.16354 | 0.16424 | 0.16429 | 1.1839 | 0.22714 | 0.22714 | 0.24074 | 0.24463 | 0.24578 | 0.24694 | 0.99165 |  |  |  |  | 0.22714 | 0.24694
6207 | 2021-09-16 15:30 | 22.5954 | 0.16231 | 0.24397 | 0.14652 | 1.2763 | 0.053 | 16.418 | 12.4247 | 4.765 | 7.0617 | 0.85986 | 0 | 0.78041 |  | 0.84217 | 0.16157 | 0.16157 | 0.16226 | 0.16231 | 1.1697 | 0.2244 | 0.2244 | 0.23784 | 0.24169 | 0.24282 | 0.24397 | 0.69684 |  |  |  |  | 0.2244 | 0.24397
6208 | 2021-09-16 16:30 | 22.489 | 0.14513 | 0.21814 | 0.10623 | 1.2047 | 0.03825 | 9.416 | 11.4797 | 4.7862 | 4.174 | 0.76884 | 0 | 0.56585 |  | 0.75301 | 0.14446 | 0.14446 | 0.14508 | 0.14513 | 1.0458 | 0.20064 | 0.20064 | 0.21266 | 0.2161 | 0.21712 | 0.21814 | 0.50522 |  |  |  |  | 0.20064 | 0.21814
6209 | 2021-09-16 17:30 | 22.4986 | 0.12617 | 0.18965 | 0.076425 | 1.1182 | 0.03975 | 2.9775 | 10.344 | 4.7068 | 1.4992 | 0.66843 | 0 | 0.4071 |  | 0.65466 | 0.12559 | 0.12559 | 0.12613 | 0.12617 | 0.90925 | 0.17444 | 0.17444 | 0.18488 | 0.18787 | 0.18876 | 0.18965 | 0.36346 |  |  |  |  | 0.17444 | 0.18965
6210 | 2021-09-16 18:30 | 22.8554 | 0.11011 | 0.16551 | 0.028214 | 1.3365 | 0.09325 | 0.17575 | 10.0593 | 4.254 | 0.10125 | 0.58336 | 0 | 0.1503 |  | 0.57134 | 0.10961 | 0.10961 | 0.11008 | 0.11011 | 0.79353 | 0.15224 | 0.15224 | 0.16135 | 0.16396 | 0.16474 | 0.16551 | 0.13418 |  |  |  |  | 0.15224 | 0.16551
6211 | 2021-09-16 19:30 | 22.7993 | 0.13157 | 0.19776 | 0.0017106 | 1.7103 | 0.209 | 0 | 9.922 | 3.9177 | 0 | 0.69704 | 0 | 0.009113 |  | 0.68267 | 0.13097 | 0.13097 | 0.13153 | 0.13157 | 0.94815 | 0.1819 | 0.1819 | 0.19279 | 0.19591 | 0.19683 | 0.19776 | 0.0081352 |  |  |  |  | 0.1819 | 0.19776
6212 | 2021-09-16 20:30 | 22.151 | 0.13677 | 0.20557 | 4.6924e-06 | 2.0995 | 0.3015 | 0 | 9.8748 | 3.232 | 0 | 0.72457 | 0 | 2.5e-05 |  | 0.70963 | 0.13614 | 0.13614 | 0.13673 | 0.13677 | 0.98559 | 0.18908 | 0.18908 | 0.20041 | 0.20365 | 0.20461 | 0.20557 | 2.2316e-05 |  |  |  |  | 0.18908 | 0.20557
6213 | 2021-09-16 21:30 | 20.974 | 0.15604 | 0.23454 | 0 | 2.1655 | 0.372 | 0 | 9.727 | 2.7585 | 0 | 0.82669 | 0 | 0 |  | 0.80962 | 0.15532 | 0.15532 | 0.15599 | 0.15604 | 1.1245 | 0.21573 | 0.21573 | 0.22865 | 0.23235 | 0.23344 | 0.23454 | 0 |  |  |  |  | 0.21573 | 0.23454
6214 | 2021-09-16 22:30 | 19.4885 | 0.17343 | 0.26069 | 0 | 2.2908 | 0.35025 | 0 | 9.7372 | 2.2687 | 0 | 0.91886 | 0 | 0 |  | 0.89989 | 0.17264 | 0.17264 | 0.17338 | 0.17343 | 1.2498 | 0.23978 | 0.23978 | 0.25414 | 0.25825 | 0.25946 | 0.26069 | 0 |  |  |  |  | 0.23978 | 0.26069
6215 | 2021-09-16 23:30 | 18.2858 | 0.16463 | 0.24745 | 0 | 2.1582 | 0.2765 | 0 | 9.5992 | 1.8465 | 0 | 0.87221 | 0 | 0 |  | 0.85419 | 0.16387 | 0.16387 | 0.16458 | 0.16463 | 1.1864 | 0.2276 | 0.2276 | 0.24123 | 0.24513 | 0.24629 | 0.24745 | 0 |  |  |  |  | 0.2276 | 0.24745
6216 | 2021-09-17 00:30 | 17.3625 | 0.15818 | 0.23775 | 0 | 2.1012 | 0.39825 | 0 | 9.3425 | 1.4552 | 0 | 0.83805 | 0 | 0 |  | 0.82072 | 0.15745 | 0.15745 | 0.15813 | 0.15818 | 1.1399 | 0.21868 | 0.21868 | 0.23178 | 0.23553 | 0.23664 | 0.23775 | 0 |  |  |  |  | 0.21868 | 0.23775
6217 | 2021-09-17 01:30 | 16.8073 | 0.16145 | 0.24267 | 0 | 1.9383 | 0.59225 | 0 | 9.0793 | 1.3268 | 0 | 0.85537 | 0 | 0 |  | 0.83768 | 0.16071 | 0.16071 | 0.1614 | 0.16145 | 1.1634 | 0.2232 | 0.2232 | 0.23657 | 0.2404 | 0.24153 | 0.24267 | 0 |  |  |  |  | 0.2232 | 0.24267
6218 | 2021-09-17 02:30 | 16.579 | 0.15593 | 0.23438 | 7.13e-06 | 1.744 | 1.0933 | 0 | 8.663 | 1.1513 | 0 | 0.82616 | 0 | 3.8e-05 |  | 0.80907 | 0.15522 | 0.15522 | 0.15588 | 0.15593 | 1.1237 | 0.21558 | 0.21558 | 0.22849 | 0.23218 | 0.23328 | 0.23438 | 3.3909e-05 |  |  |  |  | 0.21558 | 0.23438
6219 | 2021-09-17 03:30 | 16.6822 | 0.15445 | 0.23215 | 7.1296e-06 | 1.5585 | 1.3645 | 0 | 8.437 | 0.98475 | 0 | 0.81832 | 0 | 3.8e-05 |  | 0.80138 | 0.15374 | 0.15374 | 0.1544 | 0.15445 | 1.113 | 0.21353 | 0.21353 | 0.22632 | 0.22998 | 0.23106 | 0.23215 | 3.3907e-05 |  |  |  |  | 0.21353 | 0.23215
6220 | 2021-09-17 04:30 | 17.2591 | 0.15712 | 0.23616 | 2.4389e-06 | 1.6703 | 1.4658 | 0 | 7.893 | 0.969 | 0 | 0.83246 | 0 | 1.3e-05 |  | 0.81522 | 0.1564 | 0.1564 | 0.15707 | 0.15712 | 1.1322 | 0.21722 | 0.21722 | 0.23023 | 0.23395 | 0.23505 | 0.23616 | 1.1599e-05 |  |  |  |  | 0.21722 | 0.23616
6221 | 2021-09-17 05:30 | 18.5654 | 0.164 | 0.2465 | 1.407e-05 | 2.109 | 1.4018 | 0.01725 | 7.374 | 0.86225 | 0.017 | 0.86892 | 0 | 7.5e-05 |  | 0.85091 | 0.16324 | 0.16324 | 0.16395 | 0.164 | 1.1818 | 0.22673 | 0.22673 | 0.24031 | 0.24419 | 0.24534 | 0.2465 | 6.6913e-05 |  |  |  |  | 0.22673 | 0.2465
6222 | 2021-09-17 06:30 | 20.1037 | 0.15804 | 0.23755 | 0.002645 | 2.657 | 1.438 | 1.3713 | 6.5142 | 0.82525 | 0.566 | 0.83737 | 0 | 0.0141 |  | 0.82001 | 0.15732 | 0.15732 | 0.15799 | 0.15804 | 1.1389 | 0.21849 | 0.21849 | 0.23158 | 0.23532 | 0.23643 | 0.23755 | 0.012579 |  |  |  |  | 0.21849 | 0.23755
6223 | 2021-09-17 07:30 | 21.5483 | 0.13065 | 0.19637 | 0.020277 | 2.6237 | 1.5675 | 6.074 | 5.9322 | 0.89375 | 3.0747 | 0.69224 | 0 | 0.1081 |  | 0.67787 | 0.13005 | 0.13005 | 0.13061 | 0.13065 | 0.94149 | 0.18062 | 0.18062 | 0.19144 | 0.19454 | 0.19545 | 0.19637 | 0.096433 |  |  |  |  | 0.18062 | 0.19637
6224 | 2021-09-17 08:30 | 22.3862 | 0.11241 | 0.16896 | 0.056094 | 1.9292 | 1.6295 | 11.9957 | 5.7363 | 0.81975 | 6.9345 | 0.5956 | 0 | 0.29906 |  | 0.58323 | 0.11189 | 0.11189 | 0.11237 | 0.11241 | 0.81005 | 0.1554 | 0.1554 | 0.16471 | 0.16738 | 0.16816 | 0.16896 | 0.26677 |  |  |  |  | 0.1554 | 0.16896
6225 | 2021-09-17 09:30 | 22.7308 | 0.10873 | 0.16343 | 0.095732 | 1.499 | 1.6965 | 17.2428 | 6.184 | 0.613 | 11.0448 | 0.57614 | 0 | 0.51043 |  | 0.56417 | 0.10823 | 0.10823 | 0.1087 | 0.10873 | 0.78357 | 0.15033 | 0.15033 | 0.15933 | 0.1619 | 0.16267 | 0.16343 | 0.45528 |  |  |  |  | 0.15033 | 0.16343
6226 | 2021-09-17 10:30 | 22.8842 | 0.11213 | 0.16853 | 0.12267 | 2.0208 | 2.287 | 20.9513 | 6.504 | 0.48975 | 13.9465 | 0.59413 | 0 | 0.65407 |  | 0.58178 | 0.11161 | 0.11161 | 0.11209 | 0.11213 | 0.80802 | 0.15502 | 0.15502 | 0.1643 | 0.16696 | 0.16774 | 0.16853 | 0.58338 |  |  |  |  | 0.15502 | 0.16853
6227 | 2021-09-17 11:30 | 22.9272 | 0.1194 | 0.17946 | 0.14613 | 2.834 | 3.258 | 22.7905 | 6.9177 | 0.3825 | 15.223 | 0.63266 | 0 | 0.77922 |  | 0.61951 | 0.11885 | 0.11885 | 0.11936 | 0.1194 | 0.86043 | 0.16507 | 0.16507 | 0.17496 | 0.17779 | 0.17862 | 0.17946 | 0.69496 |  |  |  |  | 0.16507 | 0.17946
6228 | 2021-09-17 12:30 | 22.9183 | 0.13811 | 0.20759 | 0.18386 | 4.2767 | 4.3225 | 22.5255 | 6.9473 | 0.4065 | 14.5147 | 0.73184 | 0 | 0.98047 |  | 0.71661 | 0.13748 | 0.13748 | 0.13807 | 0.13811 | 0.99529 | 0.19094 | 0.19094 | 0.20238 | 0.20565 | 0.20662 | 0.20759 | 0.8744 |  |  |  |  | 0.19094 | 0.20759
6229 | 2021-09-17 13:30 | 22.7028 | 0.1731 | 0.26019 | 0.19435 | 6.1695 | 4.3383 | 20.5882 | 6.9023 | 0.54125 | 13.142 | 0.91726 | 0 | 1.0365 |  | 0.89817 | 0.17231 | 0.17231 | 0.17305 | 0.1731 | 1.2475 | 0.23932 | 0.23932 | 0.25365 | 0.25776 | 0.25897 | 0.26019 | 0.9243 |  |  |  |  | 0.23932 | 0.26019
6230 | 2021-09-17 14:30 | 22.485 | 0.17081 | 0.25674 | 0.17583 | 8.212 | 4.046 | 17.128 | 6.3645 | 0.67775 | 11.5307 | 0.90512 | 0 | 0.93779 |  | 0.88627 | 0.17003 | 0.17003 | 0.17076 | 0.17081 | 1.2309 | 0.23615 | 0.23615 | 0.25029 | 0.25434 | 0.25554 | 0.25674 | 0.83623 |  |  |  |  | 0.23615 | 0.25674
6231 | 2021-09-17 15:30 | 22.1852 | 0.1771 | 0.26619 | 0.12401 | 9.8515 | 3.9373 | 12.3262 | 5.3788 | 0.674 | 8.952 | 0.93844 | 0 | 0.66144 |  | 0.91888 | 0.17628 | 0.17628 | 0.17704 | 0.1771 | 1.2762 | 0.24484 | 0.24484 | 0.2595 | 0.2637 | 0.26494 | 0.26619 | 0.58978 |  |  |  |  | 0.24484 | 0.26619
6232 | 2021-09-17 16:30 | 22.0691 | 0.18873 | 0.28368 | 0.076376 | 10.9688 | 4.8345 | 6.8483 | 4.3918 | 0.6585 | 5.39 | 1.0001 | 0 | 0.40739 |  | 0.97927 | 0.18787 | 0.18787 | 0.18868 | 0.18873 | 1.3601 | 0.26093 | 0.26093 | 0.27656 | 0.28103 | 0.28235 | 0.28368 | 0.36323 |  |  |  |  | 0.26093 | 0.28368
6233 | 2021-09-17 17:30 | 21.9781 | 0.20224 | 0.30398 | 0.063753 | 11.6118 | 5.9192 | 2.1707 | 3.303 | 0.824 | 1.9005 | 1.0717 | 0 | 0.34008 |  | 1.0493 | 0.20131 | 0.20131 | 0.20218 | 0.20224 | 1.4574 | 0.2796 | 0.2796 | 0.29634 | 0.30114 | 0.30255 | 0.30398 | 0.30319 |  |  |  |  | 0.2796 | 0.30398
6234 | 2021-09-17 18:30 | 22.3291 | 0.18412 | 0.27674 | 0.017044 | 12.8157 | 5.709 | 0.1315 | 2.746 | 1.072 | 0.11175 | 0.97567 | 0 | 0.090925 |  | 0.95531 | 0.18327 | 0.18327 | 0.18406 | 0.18412 | 1.3268 | 0.25455 | 0.25455 | 0.26979 | 0.27415 | 0.27545 | 0.27674 | 0.08106 |  |  |  |  | 0.25455 | 0.27674
6235 | 2021-09-17 19:30 | 22.2171 | 0.18348 | 0.27579 | 0.00077321 | 13.8095 | 5.431 | 0 | 2.5913 | 1.3913 | 0 | 0.97231 | 0 | 0.004125 |  | 0.95201 | 0.18264 | 0.18264 | 0.18343 | 0.18348 | 1.3222 | 0.25367 | 0.25367 | 0.26886 | 0.27321 | 0.27449 | 0.27579 | 0.0036772 |  |  |  |  | 0.25367 | 0.27579
6236 | 2021-09-17 20:30 | 21.6009 | 0.18704 | 0.28114 | 0 | 14.6367 | 5.0643 | 0 | 2.7052 | 1.1138 | 0 | 0.9912 | 0 | 0 |  | 0.97049 | 0.18619 | 0.18619 | 0.18699 | 0.18704 | 1.3479 | 0.25859 | 0.25859 | 0.27408 | 0.27851 | 0.27982 | 0.28114 | 0 |  |  |  |  | 0.25859 | 0.28114
6237 | 2021-09-17 21:30 | 20.4454 | 0.18345 | 0.27574 | 0 | 14.9585 | 5.0205 | 0 | 2.6557 | 0.99025 | 0 | 0.97219 | 0 | 0 |  | 0.95186 | 0.18261 | 0.18261 | 0.1834 | 0.18345 | 1.322 | 0.25363 | 0.25363 | 0.26882 | 0.27316 | 0.27445 | 0.27574 | 0 |  |  |  |  | 0.25363 | 0.27574
6238 | 2021-09-17 22:30 | 19.0896 | 0.18816 | 0.28281 | 0 | 14.3655 | 5.4047 | 0 | 2.3815 | 0.841 | 0 | 0.99713 | 0 | 0 |  | 0.97627 | 0.18729 | 0.18729 | 0.1881 | 0.18816 | 1.3559 | 0.26013 | 0.26013 | 0.27571 | 0.28017 | 0.28149 | 0.28281 | 0 |  |  |  |  | 0.26013 | 0.28281
6239 | 2021-09-17 23:30 | 17.8827 | 0.20343 | 0.30577 | 0 | 13.9887 | 5.8148 | 0 | 2.164 | 0.78825 | 0 | 1.0781 | 0 | 0 |  | 1.0555 | 0.20249 | 0.20249 | 0.20337 | 0.20343 | 1.466 | 0.28124 | 0.28124 | 0.29809 | 0.30291 | 0.30433 | 0.30577 | 0 |  |  |  |  | 0.28124 | 0.30577
6240 | 2021-09-18 00:30 | 16.9939 | 0.21834 | 0.32819 | 0 | 13.2502 | 5.8708 | 0 | 2.0978 | 0.79 | 0 | 1.1571 | 0 | 0 |  | 1.1329 | 0.21734 | 0.21734 | 0.21828 | 0.21834 | 1.5735 | 0.30186 | 0.30186 | 0.31994 | 0.32512 | 0.32665 | 0.32819 | 0 |  |  |  |  | 0.30186 | 0.32819
6241 | 2021-09-18 01:30 | 16.3531 | 0.23414 | 0.35193 | 0 | 12.6327 | 5.4605 | 0 | 2.0535 | 0.8285 | 0 | 1.2408 | 0 | 0 |  | 1.2148 | 0.23306 | 0.23306 | 0.23407 | 0.23414 | 1.6873 | 0.3237 | 0.3237 | 0.34309 | 0.34863 | 0.35028 | 0.35193 | 0 |  |  |  |  | 0.3237 | 0.35193
6242 | 2021-09-18 02:30 | 16.0395 | 0.24633 | 0.37025 | 0 | 12.519 | 4.8487 | 0 | 2.1822 | 0.85475 | 0 | 1.3054 | 0 | 0 |  | 1.2781 | 0.2452 | 0.2452 | 0.24625 | 0.24633 | 1.7751 | 0.34055 | 0.34055 | 0.36095 | 0.36678 | 0.36851 | 0.37025 | 0 |  |  |  |  | 0.34055 | 0.37025
6243 | 2021-09-18 03:30 | 15.9382 | 0.25164 | 0.37823 | 0 | 12.269 | 4.3857 | 0 | 2.1902 | 0.87125 | 0 | 1.3336 | 0 | 0 |  | 1.3057 | 0.25049 | 0.25049 | 0.25156 | 0.25164 | 1.8134 | 0.3479 | 0.3479 | 0.36873 | 0.3747 | 0.37646 | 0.37823 | 0 |  |  |  |  | 0.3479 | 0.37823
6244 | 2021-09-18 04:30 | 15.9321 | 0.28018 | 0.42114 | 0 | 12.2155 | 3.875 | 0 | 2.3413 | 0.914 | 0 | 1.4849 | 0 | 0 |  | 1.4538 | 0.2789 | 0.2789 | 0.2801 | 0.28018 | 2.0191 | 0.38736 | 0.38736 | 0.41056 | 0.4172 | 0.41917 | 0.42114 | 0 |  |  |  |  | 0.38736 | 0.42114
6245 | 2021-09-18 05:30 | 16.268 | 0.30125 | 0.4528 | 0 | 12.6438 | 3.4068 | 0.0175 | 2.6277 | 0.95925 | 0.0105 | 1.5966 | 0 | 0 |  | 1.5631 | 0.29987 | 0.29987 | 0.30116 | 0.30125 | 2.1709 | 0.41649 | 0.41649 | 0.44143 | 0.44857 | 0.45068 | 0.4528 | 0 |  |  |  |  | 0.41649 | 0.4528
6246 | 2021-09-18 06:30 | 16.9626 | 0.34719 | 0.52186 | 0.0018217 | 12.4108 | 3.0122 | 1.0497 | 2.8955 | 1.0335 | 0.80875 | 1.8401 | 0 | 0.009725 |  | 1.8015 | 0.3456 | 0.3456 | 0.34709 | 0.34719 | 2.502 | 0.48 | 0.48 | 0.50875 | 0.51698 | 0.51941 | 0.52186 | 0.0086638 |  |  |  |  | 0.48 | 0.52186
6247 | 2021-09-18 07:30 | 17.9838 | 0.36362 | 0.54655 | 0.010602 | 10.4533 | 2.3933 | 5.19 | 2.9697 | 0.94625 | 4.6513 | 1.9272 | 0 | 0.0566 |  | 1.8867 | 0.36195 | 0.36195 | 0.36351 | 0.36362 | 2.6204 | 0.50271 | 0.50271 | 0.53282 | 0.54144 | 0.54399 | 0.54655 | 0.050421 |  |  |  |  | 0.50271 | 0.54655
6248 | 2021-09-18 08:30 | 19.0254 | 0.40071 | 0.60229 | 0.037276 | 8.7843 | 2.0213 | 11.0117 | 2.6555 | 0.918 | 10.3595 | 2.1238 | 0 | 0.19901 |  | 2.0791 | 0.39887 | 0.39887 | 0.40059 | 0.40071 | 2.8877 | 0.55399 | 0.55399 | 0.58717 | 0.59666 | 0.59947 | 0.60229 | 0.17727 |  |  |  |  | 0.55399 | 0.60229
6249 | 2021-09-18 09:30 | 19.8064 | 0.40257 | 0.6051 | 0.077925 | 8.2845 | 1.7775 | 16.6578 | 2.529 | 0.9195 | 16.1047 | 2.1337 | 0 | 0.41606 |  | 2.0888 | 0.40072 | 0.40072 | 0.40245 | 0.40257 | 2.9011 | 0.55656 | 0.55656 | 0.5899 | 0.59943 | 0.60226 | 0.6051 | 0.37059 |  |  |  |  | 0.55656 | 0.6051
6250 | 2021-09-18 10:30 | 20.2663 | 0.37771 | 0.56773 | 0.11783 | 8.0237 | 1.5105 | 20.7075 | 2.7098 | 0.77725 | 19.4473 | 2.0019 | 0 | 0.62915 |  | 1.9598 | 0.37598 | 0.37598 | 0.3776 | 0.37771 | 2.7219 | 0.52219 | 0.52219 | 0.55347 | 0.56242 | 0.56507 | 0.56773 | 0.56036 |  |  |  |  | 0.52219 | 0.56773
6251 | 2021-09-18 11:30 | 20.4191 | 0.35986 | 0.5409 | 0.14031 | 6.8453 | 1.2755 | 23.218 | 2.591 | 0.819 | 20.2675 | 1.9073 | 0 | 0.74926 |  | 1.8672 | 0.35821 | 0.35821 | 0.35975 | 0.35986 | 2.5933 | 0.49751 | 0.49751 | 0.52731 | 0.53584 | 0.53836 | 0.5409 | 0.6673 |  |  |  |  | 0.49751 | 0.5409
6252 | 2021-09-18 12:30 | 20.3041 | 0.39625 | 0.5956 | 0.15194 | 6.3952 | 1.142 | 24.0765 | 2.9047 | 0.7295 | 19.8203 | 2.1002 | 0 | 0.8114 |  | 2.056 | 0.39444 | 0.39444 | 0.39613 | 0.39625 | 2.8556 | 0.54783 | 0.54783 | 0.58064 | 0.59003 | 0.59281 | 0.5956 | 0.7226 |  |  |  |  | 0.54783 | 0.5956
6253 | 2021-09-18 13:30 | 19.9841 | 0.42131 | 0.63327 | 0.17076 | 6.1125 | 0.85975 | 23.2093 | 2.968 | 0.8165 | 17.897 | 2.2331 | 0 | 0.91196 |  | 2.186 | 0.41938 | 0.41938 | 0.42119 | 0.42131 | 3.0362 | 0.58248 | 0.58248 | 0.61736 | 0.62735 | 0.6303 | 0.63327 | 0.81211 |  |  |  |  | 0.58248 | 0.63327
6254 | 2021-09-18 14:30 | 19.6422 | 0.44714 | 0.67209 | 0.17365 | 6.204 | 0.90075 | 20.4862 | 3.2252 | 0.752 | 15.154 | 2.37 | 0 | 0.92745 |  | 2.32 | 0.44509 | 0.44509 | 0.44701 | 0.44714 | 3.2223 | 0.61819 | 0.61819 | 0.65521 | 0.6658 | 0.66894 | 0.67209 | 0.82586 |  |  |  |  | 0.61819 | 0.67209
6255 | 2021-09-18 15:30 | 19.3115 | 0.45255 | 0.68022 | 0.11421 | 6.9672 | 1.029 | 15.4915 | 3.2555 | 0.8165 | 11.2363 | 2.3987 | 0 | 0.61 |  | 2.3481 | 0.45048 | 0.45048 | 0.45242 | 0.45255 | 3.2613 | 0.62566 | 0.62566 | 0.66314 | 0.67386 | 0.67703 | 0.68022 | 0.54315 |  |  |  |  | 0.62566 | 0.68022
6256 | 2021-09-18 16:30 | 19.1606 | 0.46593 | 0.70034 | 0.059834 | 7.7397 | 1.3128 | 8.5875 | 3.4583 | 1.1045 | 6.69 | 2.4697 | 0 | 0.3196 |  | 2.4176 | 0.4638 | 0.4638 | 0.4658 | 0.46593 | 3.3577 | 0.64417 | 0.64417 | 0.68275 | 0.69379 | 0.69705 | 0.70034 | 0.28456 |  |  |  |  | 0.64417 | 0.70034
6257 | 2021-09-18 17:30 | 19.2144 | 0.45165 | 0.67886 | 0.040677 | 8.101 | 1.4155 | 2.5675 | 3.6157 | 1.2893 | 2.0785 | 2.394 | 0 | 0.21729 |  | 2.3434 | 0.44958 | 0.44958 | 0.45151 | 0.45165 | 3.2547 | 0.62441 | 0.62441 | 0.66181 | 0.67251 | 0.67568 | 0.67886 | 0.19345 |  |  |  |  | 0.62441 | 0.67886
6258 | 2021-09-18 18:30 | 19.5114 | 0.42622 | 0.64065 | 0.016337 | 9.5657 | 1.5853 | 0.13975 | 4.4285 | 1.3867 | 0.08 | 2.2593 | 0 | 0.087275 |  | 2.2115 | 0.42427 | 0.42427 | 0.42609 | 0.42622 | 3.0715 | 0.58926 | 0.58926 | 0.62455 | 0.63465 | 0.63764 | 0.64065 | 0.077697 |  |  |  |  | 0.58926 | 0.64065
6259 | 2021-09-18 19:30 | 19.4755 | 0.38682 | 0.58142 | 0.0012753 | 13.2487 | 1.5148 | 0 | 5.3985 | 1.697 | 0 | 2.0504 | 0 | 0.006813 |  | 2.007 | 0.38504 | 0.38504 | 0.3867 | 0.38682 | 2.7876 | 0.53478 | 0.53478 | 0.56681 | 0.57598 | 0.57869 | 0.58142 | 0.0060649 |  |  |  |  | 0.53478 | 0.58142
6260 | 2021-09-18 20:30 | 18.9975 | 0.33884 | 0.5093 | 0 | 15.6725 | 1.4752 | 0 | 6.3235 | 2.2662 | 0 | 1.7961 | 0 | 0 |  | 1.7581 | 0.33728 | 0.33728 | 0.33874 | 0.33884 | 2.4418 | 0.46845 | 0.46845 | 0.49651 | 0.50454 | 0.50691 | 0.5093 | 0 |  |  |  |  | 0.46845 | 0.5093
6261 | 2021-09-18 21:30 | 18.1353 | 0.29947 | 0.45013 | 0 | 15.0823 | 1.2585 | 0 | 6.8137 | 2.7837 | 0 | 1.5875 | 0 | 0 |  | 1.5538 | 0.2981 | 0.2981 | 0.29938 | 0.29947 | 2.1581 | 0.41403 | 0.41403 | 0.43883 | 0.44592 | 0.44802 | 0.45013 | 0 |  |  |  |  | 0.41403 | 0.45013
6262 | 2021-09-18 22:30 | 16.9758 | 0.27918 | 0.41964 | 0 | 14.3528 | 1.1222 | 0 | 7.215 | 3.3382 | 0 | 1.4799 | 0 | 0 |  | 1.4486 | 0.2779 | 0.2779 | 0.2791 | 0.27918 | 2.0119 | 0.38598 | 0.38598 | 0.4091 | 0.41571 | 0.41767 | 0.41964 | 0 |  |  |  |  | 0.38598 | 0.41964
6263 | 2021-09-18 23:30 | 15.9078 | 0.24988 | 0.37559 | 0 | 13.7267 | 0.94675 | 0 | 7.376 | 3.7772 | 0 | 1.3246 | 0 | 0 |  | 1.2965 | 0.24873 | 0.24873 | 0.2498 | 0.24988 | 1.8007 | 0.34546 | 0.34546 | 0.36615 | 0.37207 | 0.37383 | 0.37559 | 0 |  |  |  |  | 0.34546 | 0.37559
6264 | 2021-09-19 00:30 | 15.0572 | 0.24424 | 0.36711 | 0 | 12.9512 | 0.86775 | 0 | 7.379 | 4.239 | 0 | 1.2947 | 0 | 0 |  | 1.2673 | 0.24312 | 0.24312 | 0.24417 | 0.24424 | 1.7601 | 0.33767 | 0.33767 | 0.35789 | 0.36368 | 0.36539 | 0.36711 | 0 |  |  |  |  | 0.33767 | 0.36711
6265 | 2021-09-19 01:30 | 14.423 | 0.25125 | 0.37765 | 0 | 12.1692 | 0.753 | 0 | 6.896 | 4.9405 | 0 | 1.3319 | 0 | 0 |  | 1.3036 | 0.2501 | 0.2501 | 0.25118 | 0.25125 | 1.8106 | 0.34736 | 0.34736 | 0.36817 | 0.37412 | 0.37588 | 0.37765 | 0 |  |  |  |  | 0.34736 | 0.37765
6266 | 2021-09-19 02:30 | 14.1104 | 0.24946 | 0.37495 | 0 | 11.4093 | 0.71625 | 0 | 6.544 | 5.0165 | 0 | 1.3224 | 0 | 0 |  | 1.2943 | 0.24831 | 0.24831 | 0.24938 | 0.24946 | 1.7977 | 0.34488 | 0.34488 | 0.36554 | 0.37145 | 0.3732 | 0.37495 | 0 |  |  |  |  | 0.34488 | 0.37495
6267 | 2021-09-19 03:30 | 13.9271 | 0.24632 | 0.37024 | 0 | 10.9192 | 0.704 | 0 | 6.5672 | 5.1852 | 0 | 1.3058 | 0 | 0 |  | 1.278 | 0.24519 | 0.24519 | 0.24624 | 0.24632 | 1.7751 | 0.34054 | 0.34054 | 0.36094 | 0.36677 | 0.3685 | 0.37024 | 0 |  |  |  |  | 0.34054 | 0.37024
6268 | 2021-09-19 04:30 | 13.8596 | 0.25544 | 0.38395 | 0 | 10.7982 | 0.566 | 0 | 6.5808 | 4.998 | 0 | 1.3542 | 0 | 0 |  | 1.3254 | 0.25427 | 0.25427 | 0.25537 | 0.25544 | 1.8408 | 0.35316 | 0.35316 | 0.37431 | 0.38036 | 0.38215 | 0.38395 | 0 |  |  |  |  | 0.35316 | 0.38395
6269 | 2021-09-19 05:30 | 13.9023 | 0.28138 | 0.42293 | 0 | 10.667 | 0.424 | 0.01425 | 6.614 | 4.8243 | 0.00825 | 1.4917 | 0 | 0 |  | 1.46 | 0.28009 | 0.28009 | 0.28129 | 0.28138 | 2.0277 | 0.38901 | 0.38901 | 0.41231 | 0.41898 | 0.42095 | 0.42293 | 0 |  |  |  |  | 0.38901 | 0.42293
6270 | 2021-09-19 06:30 | 14.2639 | 0.30553 | 0.45924 | 0.0021839 | 10.2805 | 0.4155 | 1.3373 | 6.8557 | 4.7705 | 0.876 | 1.6198 | 0 | 0.011675 |  | 1.5853 | 0.30413 | 0.30413 | 0.30544 | 0.30553 | 2.2018 | 0.42241 | 0.42241 | 0.44771 | 0.45495 | 0.45709 | 0.45924 | 0.010386 |  |  |  |  | 0.42241 | 0.45924
6271 | 2021-09-19 07:30 | 14.944 | 0.30838 | 0.46352 | 0.016865 | 8.3878 | 0.46125 | 6.6455 | 6.135 | 4.7053 | 4.4733 | 1.6348 | 0 | 0.090163 |  | 1.6 | 0.30696 | 0.30696 | 0.30829 | 0.30838 | 2.2223 | 0.42634 | 0.42634 | 0.45187 | 0.45918 | 0.46134 | 0.46352 | 0.080207 |  |  |  |  | 0.42634 | 0.46352
6272 | 2021-09-19 08:30 | 15.748 | 0.29078 | 0.43707 | 0.048422 | 5.498 | 0.4685 | 13.8818 | 4.6863 | 4.587 | 9.3823 | 1.5416 | 0 | 0.25889 |  | 1.5088 | 0.28945 | 0.28945 | 0.2907 | 0.29078 | 2.0955 | 0.40202 | 0.40202 | 0.42609 | 0.43298 | 0.43502 | 0.43707 | 0.23029 |  |  |  |  | 0.40202 | 0.43707
6273 | 2021-09-19 09:30 | 16.4902 | 0.30594 | 0.45985 | 0.082393 | 4.1165 | 0.4805 | 20.464 | 4.0213 | 4.5065 | 13.702 | 1.6219 | 0 | 0.44054 |  | 1.5874 | 0.30453 | 0.30453 | 0.30585 | 0.30594 | 2.2047 | 0.42297 | 0.42297 | 0.4483 | 0.45555 | 0.45769 | 0.45985 | 0.39185 |  |  |  |  | 0.42297 | 0.45985
6274 | 2021-09-19 10:30 | 16.9668 | 0.32332 | 0.48597 | 0.13332 | 4.6785 | 0.613 | 25.3697 | 4.1803 | 4.2555 | 16.3167 | 1.7141 | 0 | 0.71289 |  | 1.6776 | 0.32184 | 0.32184 | 0.32322 | 0.32332 | 2.33 | 0.44699 | 0.44699 | 0.47377 | 0.48143 | 0.48369 | 0.48597 | 0.63406 |  |  |  |  | 0.44699 | 0.48597
6275 | 2021-09-19 11:30 | 17.3177 | 0.34583 | 0.51981 | 0.16994 | 5.8502 | 0.6715 | 28.304 | 4.3357 | 3.8632 | 16.5617 | 1.8335 | 0 | 0.90875 |  | 1.7944 | 0.34424 | 0.34424 | 0.34572 | 0.34583 | 2.4922 | 0.47812 | 0.47812 | 0.50675 | 0.51495 | 0.51737 | 0.51981 | 0.80821 |  |  |  |  | 0.47812 | 0.51981
6276 | 2021-09-19 12:30 | 17.4283 | 0.37033 | 0.55663 | 0.17125 | 6.2775 | 0.639 | 28.9235 | 4.3682 | 3.3277 | 14.7142 | 1.9634 | 0 | 0.91581 |  | 1.9215 | 0.36863 | 0.36863 | 0.37022 | 0.37033 | 2.6687 | 0.51199 | 0.51199 | 0.54265 | 0.55143 | 0.55402 | 0.55663 | 0.81445 |  |  |  |  | 0.51199 | 0.55663
6277 | 2021-09-19 13:30 | 17.3161 | 0.36669 | 0.55117 | 0.1775 | 6.5018 | 0.832 | 27.2598 | 4.3422 | 2.882 | 12.709 | 1.9441 | 0 | 0.9493 |  | 1.9026 | 0.36501 | 0.36501 | 0.36658 | 0.36669 | 2.6425 | 0.50696 | 0.50696 | 0.53732 | 0.54601 | 0.54858 | 0.55117 | 0.84418 |  |  |  |  | 0.50696 | 0.55117
6278 | 2021-09-19 14:30 | 17.138 | 0.35302 | 0.53061 | 0.15079 | 6.5133 | 1.202 | 23.3057 | 4.5083 | 2.5697 | 10.3522 | 1.8716 | 0 | 0.80645 |  | 1.8317 | 0.3514 | 0.3514 | 0.35291 | 0.35302 | 2.544 | 0.48805 | 0.48805 | 0.51729 | 0.52565 | 0.52813 | 0.53061 | 0.7171 |  |  |  |  | 0.48805 | 0.53061
6279 | 2021-09-19 15:30 | 16.9787 | 0.34295 | 0.51548 | 0.13011 | 6.6997 | 1.5345 | 17.1992 | 4.163 | 2.606 | 7.29 | 1.8183 | 0 | 0.6959 |  | 1.7794 | 0.34138 | 0.34138 | 0.34285 | 0.34295 | 2.4714 | 0.47413 | 0.47413 | 0.50253 | 0.51066 | 0.51306 | 0.51548 | 0.61877 |  |  |  |  | 0.47413 | 0.51548
6280 | 2021-09-19 16:30 | 17.1295 | 0.3136 | 0.47137 | 0.082722 | 6.843 | 1.8042 | 9.5648 | 4.1377 | 2.632 | 4.033 | 1.6627 | 0 | 0.44248 |  | 1.6272 | 0.31216 | 0.31216 | 0.31351 | 0.3136 | 2.2599 | 0.43356 | 0.43356 | 0.45953 | 0.46696 | 0.46916 | 0.47137 | 0.39341 |  |  |  |  | 0.43356 | 0.47137
6281 | 2021-09-19 17:30 | 17.5216 | 0.28471 | 0.42795 | 0.04971 | 6.933 | 2.007 | 2.7588 | 4.0723 | 2.575 | 1.2332 | 1.5096 | 0 | 0.26591 |  | 1.4773 | 0.28341 | 0.28341 | 0.28463 | 0.28471 | 2.0518 | 0.39362 | 0.39362 | 0.4172 | 0.42395 | 0.42594 | 0.42795 | 0.23641 |  |  |  |  | 0.39362 | 0.42795
6282 | 2021-09-19 18:30 | 18.2274 | 0.25191 | 0.37864 | 0.014877 | 9.3788 | 2.1692 | 0.1265 | 4.088 | 2.569 | 0.04125 | 1.3357 | 0 | 0.079588 |  | 1.3071 | 0.25076 | 0.25076 | 0.25184 | 0.25191 | 1.8154 | 0.34827 | 0.34827 | 0.36913 | 0.3751 | 0.37687 | 0.37864 | 0.070754 |  |  |  |  | 0.34827 | 0.37864
6283 | 2021-09-19 19:30 | 18.4491 | 0.2251 | 0.33834 | 0.00089497 | 13.2978 | 2.4253 | 0 | 4.2497 | 2.7717 | 0 | 1.1935 | 0 | 0.004788 |  | 1.1679 | 0.22407 | 0.22407 | 0.22503 | 0.2251 | 1.6221 | 0.3112 | 0.3112 | 0.32984 | 0.33518 | 0.33675 | 0.33834 | 0.0042563 |  |  |  |  | 0.3112 | 0.33834
6284 | 2021-09-19 20:30 | 18.2345 | 0.1969 | 0.29596 | 0 | 15.037 | 2.307 | 0 | 4.5507 | 2.827 | 0 | 1.044 | 0 | 0 |  | 1.0217 | 0.196 | 0.196 | 0.19685 | 0.1969 | 1.419 | 0.27222 | 0.27222 | 0.28853 | 0.29319 | 0.29458 | 0.29596 | 0 |  |  |  |  | 0.27222 | 0.29596
6285 | 2021-09-19 21:30 | 17.5316 | 0.16836 | 0.25306 | 0 | 14.703 | 2.0605 | 0 | 4.1913 | 2.5695 | 0 | 0.89269 | 0 | 0 |  | 0.87355 | 0.16759 | 0.16759 | 0.16831 | 0.16836 | 1.2133 | 0.23276 | 0.23276 | 0.2467 | 0.25069 | 0.25187 | 0.25306 | 0 |  |  |  |  | 0.23276 | 0.25306
6286 | 2021-09-19 22:30 | 16.5221 | 0.13207 | 0.19852 | 0 | 13.891 | 2.3742 | 0 | 3.7785 | 2.1965 | 0 | 0.7003 | 0 | 0 |  | 0.68528 | 0.13147 | 0.13147 | 0.13203 | 0.13207 | 0.95178 | 0.1826 | 0.1826 | 0.19353 | 0.19666 | 0.19759 | 0.19852 | 0 |  |  |  |  | 0.1826 | 0.19852
6287 | 2021-09-19 23:30 | 15.6453 | 0.10526 | 0.15821 | 0 | 13.0403 | 2.6425 | 0 | 3.2557 | 1.7457 | 0 | 0.55812 | 0 | 0 |  | 0.54615 | 0.10478 | 0.10478 | 0.10523 | 0.10526 | 0.75854 | 0.14552 | 0.14552 | 0.15424 | 0.15673 | 0.15747 | 0.15821 | 0 |  |  |  |  | 0.14552 | 0.15821
6288 | 2021-09-20 00:30 | 14.9792 | 0.092396 | 0.13888 | 0 | 12.2535 | 2.6803 | 0 | 2.6835 | 1.5935 | 0 | 0.48992 | 0 | 0 |  | 0.47941 | 0.091973 | 0.091973 | 0.092369 | 0.092396 | 0.66584 | 0.12774 | 0.12774 | 0.13539 | 0.13758 | 0.13823 | 0.13888 | 0 |  |  |  |  | 0.12774 | 0.13888
6289 | 2021-09-20 01:30 | 14.5858 | 0.089887 | 0.13511 | 0 | 11.565 | 2.355 | 0 | 2.459 | 1.4163 | 0 | 0.47663 | 0 | 0 |  | 0.46639 | 0.089475 | 0.089475 | 0.08986 | 0.089887 | 0.64776 | 0.12427 | 0.12427 | 0.13171 | 0.13384 | 0.13447 | 0.13511 | 0 |  |  |  |  | 0.12427 | 0.13511
6290 | 2021-09-20 02:30 | 14.4979 | 0.098606 | 0.14821 | 0 | 11.078 | 1.7685 | 0 | 2.5565 | 1.285 | 0 | 0.52286 | 0 | 0 |  | 0.51163 | 0.098154 | 0.098154 | 0.098576 | 0.098606 | 0.71059 | 0.13632 | 0.13632 | 0.14449 | 0.14683 | 0.14752 | 0.14821 | 0 |  |  |  |  | 0.13632 | 0.14821
6291 | 2021-09-20 03:30 | 14.7182 | 0.095168 | 0.14304 | 2.4288e-06 | 10.671 | 1.7055 | 0 | 2.8305 | 1.4307 | 0 | 0.50464 | 0 | 1.3e-05 |  | 0.49379 | 0.094732 | 0.094732 | 0.095139 | 0.095168 | 0.68582 | 0.13157 | 0.13157 | 0.13945 | 0.14171 | 0.14237 | 0.14304 | 1.1551e-05 |  |  |  |  | 0.13157 | 0.14304
6292 | 2021-09-20 04:30 | 15.4654 | 0.09994 | 0.15022 | 1.8682e-05 | 10.1725 | 1.81 | 0 | 2.9383 | 1.6795 | 0 | 0.52995 | 0 | 0.0001 |  | 0.51855 | 0.099482 | 0.099482 | 0.09991 | 0.09994 | 0.72021 | 0.13817 | 0.13817 | 0.14645 | 0.14881 | 0.14951 | 0.15022 | 8.8848e-05 |  |  |  |  | 0.13817 | 0.15022
6293 | 2021-09-20 05:30 | 17.2077 | 0.11848 | 0.17809 | 1.8681e-05 | 10.0705 | 1.8575 | 0.01 | 3.1928 | 1.5005 | 0.0095 | 0.62829 | 0 | 0.0001 |  | 0.61477 | 0.11794 | 0.11794 | 0.11845 | 0.11848 | 0.85384 | 0.16381 | 0.16381 | 0.17362 | 0.17642 | 0.17726 | 0.17809 | 8.8843e-05 |  |  |  |  | 0.16381 | 0.17809
6294 | 2021-09-20 06:30 | 19.0638 | 0.12909 | 0.19404 | 0.0023748 | 9.8392 | 1.9723 | 1.2145 | 3.2685 | 1.258 | 0.4285 | 0.68456 | 0 | 0.012713 |  | 0.66982 | 0.1285 | 0.1285 | 0.12906 | 0.12909 | 0.93031 | 0.17848 | 0.17848 | 0.18917 | 0.19222 | 0.19313 | 0.19404 | 0.011294 |  |  |  |  | 0.17848 | 0.19404
6295 | 2021-09-20 07:30 | 20.8481 | 0.13767 | 0.20693 | 0.013549 | 8.9332 | 1.95 | 6.5637 | 2.9918 | 1.043 | 2.0755 | 0.73004 | 0 | 0.072538 |  | 0.71431 | 0.13704 | 0.13704 | 0.13763 | 0.13767 | 0.9921 | 0.19033 | 0.19033 | 0.20173 | 0.20499 | 0.20596 | 0.20693 | 0.064438 |  |  |  |  | 0.19033 | 0.20693
6296 | 2021-09-20 08:30 | 21.8626 | 0.15704 | 0.23604 | 0.051791 | 5.845 | 2.0555 | 13.809 | 2.1027 | 0.86775 | 5.1653 | 0.83276 | 0 | 0.27729 |  | 0.81481 | 0.15632 | 0.15632 | 0.15699 | 0.15704 | 1.1317 | 0.21711 | 0.21711 | 0.23011 | 0.23383 | 0.23494 | 0.23604 | 0.24631 |  |  |  |  | 0.21711 | 0.23604
6297 | 2021-09-20 09:30 | 22.2305 | 0.2137 | 0.32121 | 0.098856 | 3.3647 | 2.077 | 20.2097 | 1.7703 | 0.72875 | 9.4697 | 1.1333 | 0 | 0.5293 |  | 1.1088 | 0.21272 | 0.21272 | 0.21364 | 0.2137 | 1.54 | 0.29545 | 0.29545 | 0.31315 | 0.31821 | 0.31971 | 0.32121 | 0.47014 |  |  |  |  | 0.29545 | 0.32121
6298 | 2021-09-20 10:30 | 22.4732 | 0.25743 | 0.38694 | 0.14652 | 2.8965 | 1.971 | 24.6953 | 2.0152 | 0.5265 | 12.8918 | 1.3652 | 0 | 0.78456 |  | 1.3357 | 0.25625 | 0.25625 | 0.25735 | 0.25743 | 1.8551 | 0.3559 | 0.3559 | 0.37722 | 0.38332 | 0.38512 | 0.38694 | 0.69683 |  |  |  |  | 0.3559 | 0.38694
6299 | 2021-09-20 11:30 | 22.5133 | 0.26736 | 0.40187 | 0.19896 | 3.4087 | 2.061 | 27.027 | 1.8707 | 0.35325 | 14.146 | 1.4179 | 0 | 1.0654 |  | 1.3872 | 0.26614 | 0.26614 | 0.26728 | 0.26736 | 1.9267 | 0.36964 | 0.36964 | 0.39177 | 0.39811 | 0.39998 | 0.40187 | 0.94623 |  |  |  |  | 0.36964 | 0.40187
6300 | 2021-09-20 12:30 | 22.5651 | 0.25161 | 0.37819 | 0.21667 | 3.9388 | 2.0897 | 27.2398 | 1.4897 | 0.324 | 14.1323 | 1.3343 | 0 | 1.1603 |  | 1.3055 | 0.25046 | 0.25046 | 0.25154 | 0.25161 | 1.8132 | 0.34786 | 0.34786 | 0.36869 | 0.37466 | 0.37642 | 0.37819 | 1.0305 |  |  |  |  | 0.34786 | 0.37819
6301 | 2021-09-20 13:30 | 22.3257 | 0.25988 | 0.39061 | 0.22171 | 4.058 | 2.236 | 25.4273 | 1.3157 | 0.25275 | 13.309 | 1.3782 | 0 | 1.1874 |  | 1.3484 | 0.25868 | 0.25868 | 0.2598 | 0.25988 | 1.8728 | 0.35928 | 0.35928 | 0.3808 | 0.38696 | 0.38878 | 0.39061 | 1.0544 |  |  |  |  | 0.35928 | 0.39061
6302 | 2021-09-20 14:30 | 22.1915 | 0.26005 | 0.39088 | 0.18435 | 4.418 | 2.4995 | 21.3558 | 1.3368 | 0.12375 | 10.7278 | 1.3791 | 0 | 0.98735 |  | 1.3493 | 0.25886 | 0.25886 | 0.25997 | 0.26005 | 1.874 | 0.35952 | 0.35952 | 0.38106 | 0.38722 | 0.38904 | 0.39088 | 0.87673 |  |  |  |  | 0.35952 | 0.39088
6303 | 2021-09-20 15:30 | 21.9123 | 0.26584 | 0.39959 | 0.16951 | 4.84 | 2.5735 | 15.4268 | 1.3547 | 0.13675 | 7.8518 | 1.4099 | 0 | 0.90791 |  | 1.3794 | 0.26463 | 0.26463 | 0.26577 | 0.26584 | 1.9158 | 0.36754 | 0.36754 | 0.38955 | 0.39585 | 0.39771 | 0.39959 | 0.80615 |  |  |  |  | 0.36754 | 0.39959
6304 | 2021-09-20 16:30 | 21.9211 | 0.26061 | 0.39172 | 0.1159 | 5.2908 | 2.4878 | 8.376 | 1.348 | 0.145 | 4.4372 | 1.3821 | 0 | 0.62079 |  | 1.3522 | 0.25941 | 0.25941 | 0.26053 | 0.26061 | 1.8781 | 0.3603 | 0.3603 | 0.38188 | 0.38805 | 0.38988 | 0.39172 | 0.55117 |  |  |  |  | 0.3603 | 0.39172
6305 | 2021-09-20 17:30 | 22.0586 | 0.21507 | 0.32326 | 0.08419 | 6.072 | 2.5093 | 2.3893 | 1.5322 | 0.11075 | 1.332 | 1.1406 | 0 | 0.45099 |  | 1.1159 | 0.21408 | 0.21408 | 0.215 | 0.21507 | 1.5499 | 0.29734 | 0.29734 | 0.31514 | 0.32024 | 0.32175 | 0.32326 | 0.40039 |  |  |  |  | 0.29734 | 0.32326
6306 | 2021-09-20 18:30 | 22.6146 | 0.18117 | 0.27231 | 0.035619 | 8.9965 | 2.617 | 0.09475 | 1.8013 | 0.0865 | 0.047 | 0.96084 | 0 | 0.19081 |  | 0.94002 | 0.18034 | 0.18034 | 0.18112 | 0.18117 | 1.3056 | 0.25047 | 0.25047 | 0.26547 | 0.26977 | 0.27104 | 0.27231 | 0.1694 |  |  |  |  | 0.25047 | 0.27231
6307 | 2021-09-20 19:30 | 22.6273 | 0.1797 | 0.2701 | 0.0012599 | 12.2805 | 2.7912 | 0 | 1.948 | 0.09 | 0 | 0.95305 | 0 | 0.00675 |  | 0.93239 | 0.17888 | 0.17888 | 0.17965 | 0.1797 | 1.295 | 0.24844 | 0.24844 | 0.26332 | 0.26758 | 0.26884 | 0.2701 | 0.005992 |  |  |  |  | 0.24844 | 0.2701
6308 | 2021-09-20 20:30 | 22.0209 | 0.18699 | 0.28106 | 0 | 13.9733 | 2.5503 | 0 | 1.948 | 0.12325 | 0 | 0.99174 | 0 | 0 |  | 0.97023 | 0.18614 | 0.18614 | 0.18694 | 0.18699 | 1.3475 | 0.25852 | 0.25852 | 0.27401 | 0.27844 | 0.27975 | 0.28106 | 0 |  |  |  |  | 0.25852 | 0.28106
6309 | 2021-09-20 21:30 | 20.7624 | 0.17349 | 0.26077 | 0 | 13.5013 | 2.1535 | 0 | 1.7452 | 0.13075 | 0 | 0.92015 | 0 | 0 |  | 0.90018 | 0.1727 | 0.1727 | 0.17344 | 0.17349 | 1.2503 | 0.23986 | 0.23986 | 0.25422 | 0.25833 | 0.25955 | 0.26077 | 0 |  |  |  |  | 0.23986 | 0.26077
6310 | 2021-09-20 22:30 | 19.3078 | 0.18354 | 0.27588 | 0 | 12.3785 | 1.7922 | 0 | 1.4135 | 0.13825 | 0 | 0.97347 | 0 | 0 |  | 0.95234 | 0.1827 | 0.1827 | 0.18349 | 0.18354 | 1.3227 | 0.25375 | 0.25375 | 0.26895 | 0.2733 | 0.27459 | 0.27588 | 0 |  |  |  |  | 0.25375 | 0.27588
6311 | 2021-09-20 23:30 | 18.0153 | 0.19346 | 0.29078 | 0 | 10.9753 | 1.4407 | 0 | 1.1113 | 0.2965 | 0 | 1.0261 | 0 | 0 |  | 1.0038 | 0.19257 | 0.19257 | 0.1934 | 0.19346 | 1.3941 | 0.26746 | 0.26746 | 0.28348 | 0.28806 | 0.28942 | 0.29078 | 0 |  |  |  |  | 0.26746 | 0.29078
6312 | 2021-09-21 00:30 | 17.1347 | 0.20135 | 0.30264 | 0 | 9.6638 | 1.083 | 0 | 0.942 | 0.493 | 0 | 1.0679 | 0 | 0 |  | 1.0447 | 0.20043 | 0.20043 | 0.20129 | 0.20135 | 1.451 | 0.27837 | 0.27837 | 0.29504 | 0.29981 | 0.30122 | 0.30264 | 0 |  |  |  |  | 0.27837 | 0.30264
6313 | 2021-09-21 01:30 | 16.542 | 0.20515 | 0.30836 | 0 | 8.3287 | 0.74775 | 0 | 0.95 | 0.89475 | 0 | 1.0881 | 0 | 0 |  | 1.0644 | 0.20421 | 0.20421 | 0.20509 | 0.20515 | 1.4784 | 0.28362 | 0.28362 | 0.30061 | 0.30547 | 0.30691 | 0.30836 | 0 |  |  |  |  | 0.28362 | 0.30836
6314 | 2021-09-21 02:30 | 16.3641 | 0.20422 | 0.30696 | 0 | 7.2945 | 0.68375 | 0 | 1.0177 | 1.642 | 0 | 1.0832 | 0 | 0 |  | 1.0596 | 0.20328 | 0.20328 | 0.20416 | 0.20422 | 1.4717 | 0.28234 | 0.28234 | 0.29925 | 0.30409 | 0.30552 | 0.30696 | 0 |  |  |  |  | 0.28234 | 0.30696
6315 | 2021-09-21 03:30 | 16.5242 | 0.19393 | 0.29149 | 0 | 6.5987 | 0.68 | 0 | 1.218 | 2.2252 | 0 | 1.0286 | 0 | 0 |  | 1.0062 | 0.19304 | 0.19304 | 0.19387 | 0.19393 | 1.3975 | 0.26811 | 0.26811 | 0.28417 | 0.28877 | 0.29013 | 0.29149 | 0 |  |  |  |  | 0.26811 | 0.29149
6316 | 2021-09-21 04:30 | 17.1629 | 0.20414 | 0.30684 | 0 | 6.0352 | 0.65025 | 0 | 1.5085 | 2.6768 | 0 | 1.0828 | 0 | 0 |  | 1.0592 | 0.20321 | 0.20321 | 0.20408 | 0.20414 | 1.4711 | 0.28223 | 0.28223 | 0.29914 | 0.30397 | 0.30541 | 0.30684 | 0 |  |  |  |  | 0.28223 | 0.30684
6317 | 2021-09-21 05:30 | 18.5637 | 0.22708 | 0.34132 | 2.4251e-06 | 5.8703 | 0.804 | 0.00775 | 2.0802 | 3.1408 | 0.00825 | 1.2045 | 0 | 1.3e-05 |  | 1.1782 | 0.22604 | 0.22604 | 0.22701 | 0.22708 | 1.6364 | 0.31394 | 0.31394 | 0.33275 | 0.33813 | 0.33972 | 0.34132 | 1.1533e-05 |  |  |  |  | 0.31394 | 0.34132
6318 | 2021-09-21 06:30 | 20.0466 | 0.22793 | 0.3426 | 0.0036188 | 5.976 | 0.954 | 1.204 | 2.501 | 3.5135 | 0.509 | 1.209 | 0 | 0.0194 |  | 1.1826 | 0.22689 | 0.22689 | 0.22786 | 0.22793 | 1.6426 | 0.31512 | 0.31512 | 0.33399 | 0.33939 | 0.34099 | 0.3426 | 0.01721 |  |  |  |  | 0.31512 | 0.3426
6319 | 2021-09-21 07:30 | 21.3274 | 0.21129 | 0.31759 | 0.032307 | 5.7745 | 1.0395 | 6.5312 | 2.725 | 3.1728 | 3.1888 | 1.1207 | 0 | 0.1732 |  | 1.0963 | 0.21032 | 0.21032 | 0.21123 | 0.21129 | 1.5227 | 0.29212 | 0.29212 | 0.30961 | 0.31462 | 0.3161 | 0.31759 | 0.15364 |  |  |  |  | 0.29212 | 0.31759
6320 | 2021-09-21 08:30 | 21.8936 | 0.14312 | 0.21512 | 0.11207 | 3.5572 | 1.064 | 13.8095 | 2.6947 | 3.1725 | 7.763 | 0.75916 | 0 | 0.60086 |  | 0.7426 | 0.14247 | 0.14247 | 0.14308 | 0.14312 | 1.0314 | 0.19787 | 0.19787 | 0.20972 | 0.21311 | 0.21411 | 0.21512 | 0.53299 |  |  |  |  | 0.19787 | 0.21512
6321 | 2021-09-21 09:30 | 21.9737 | 0.091648 | 0.13775 | 0.20229 | 1.697 | 1.0762 | 20.593 | 2.9315 | 3.1957 | 13.293 | 0.48614 | 0 | 1.0846 |  | 0.47553 | 0.091228 | 0.091228 | 0.091621 | 0.091648 | 0.66045 | 0.12671 | 0.12671 | 0.13429 | 0.13647 | 0.13711 | 0.13775 | 0.96205 |  |  |  |  | 0.12671 | 0.13775
6322 | 2021-09-21 10:30 | 22.1628 | 0.10416 | 0.15657 | 0.27804 | 1.7365 | 1.0893 | 25.249 | 3.8392 | 3.81 | 17.728 | 0.55254 | 0 | 1.4909 |  | 0.54047 | 0.10369 | 0.10369 | 0.10413 | 0.10416 | 0.75065 | 0.14401 | 0.14401 | 0.15264 | 0.1551 | 0.15583 | 0.15657 | 1.3223 |  |  |  |  | 0.14401 | 0.15657
6323 | 2021-09-21 11:30 | 22.2299 | 0.13152 | 0.19769 | 0.35703 | 2.5288 | 0.8755 | 27.607 | 4.9778 | 4.015 | 18.8738 | 0.69768 | 0 | 1.9145 |  | 0.68243 | 0.13092 | 0.13092 | 0.13149 | 0.13152 | 0.94782 | 0.18184 | 0.18184 | 0.19273 | 0.19584 | 0.19677 | 0.19769 | 1.698 |  |  |  |  | 0.18184 | 0.19769
6324 | 2021-09-21 12:30 | 22.3682 | 0.1594 | 0.23959 | 0.36961 | 2.5975 | 0.59725 | 27.8957 | 6.306 | 4.0892 | 17.4235 | 0.84554 | 0 | 1.9821 |  | 0.82705 | 0.15867 | 0.15867 | 0.15935 | 0.1594 | 1.1487 | 0.22037 | 0.22037 | 0.23357 | 0.23735 | 0.23846 | 0.23959 | 1.7578 |  |  |  |  | 0.22037 | 0.23959
6325 | 2021-09-21 13:30 | 22.2397 | 0.19402 | 0.29163 | 0.32191 | 2.4718 | 0.6265 | 26.044 | 7.2035 | 3.8468 | 15.937 | 1.0292 | 0 | 1.7264 |  | 1.0067 | 0.19313 | 0.19313 | 0.19396 | 0.19402 | 1.3982 | 0.26824 | 0.26824 | 0.2843 | 0.2889 | 0.29026 | 0.29163 | 1.5309 |  |  |  |  | 0.26824 | 0.29163
6326 | 2021-09-21 14:30 | 22.1899 | 0.2086 | 0.31354 | 0.23285 | 2.7205 | 0.8645 | 22.0568 | 7.5855 | 3.4493 | 13.5597 | 1.1065 | 0 | 1.2489 |  | 1.0823 | 0.20764 | 0.20764 | 0.20853 | 0.2086 | 1.5032 | 0.28839 | 0.28839 | 0.30566 | 0.3106 | 0.31207 | 0.31354 | 1.1074 |  |  |  |  | 0.28839 | 0.31354
6327 | 2021-09-21 15:30 | 22.166 | 0.17483 | 0.26278 | 0.14926 | 3.4973 | 1.1995 | 16.0343 | 7.3015 | 3.0852 | 9.7733 | 0.92741 | 0 | 0.80055 |  | 0.90711 | 0.17403 | 0.17403 | 0.17477 | 0.17483 | 1.2599 | 0.2417 | 0.2417 | 0.25618 | 0.26032 | 0.26155 | 0.26278 | 0.70983 |  |  |  |  | 0.2417 | 0.26278
6328 | 2021-09-21 16:30 | 22.2401 | 0.15937 | 0.23955 | 0.10844 | 4.446 | 1.2248 | 8.6263 | 7.107 | 2.7385 | 5.2245 | 0.84545 | 0 | 0.58165 |  | 0.82693 | 0.15864 | 0.15864 | 0.15933 | 0.15937 | 1.1485 | 0.22034 | 0.22034 | 0.23354 | 0.23731 | 0.23843 | 0.23955 | 0.5157 |  |  |  |  | 0.22034 | 0.23955
6329 | 2021-09-21 17:30 | 22.4628 | 0.16221 | 0.24381 | 0.052479 | 5.302 | 1.0137 | 2.3072 | 7.06 | 2.07 | 1.578 | 0.86049 | 0 | 0.28151 |  | 0.84163 | 0.16146 | 0.16146 | 0.16216 | 0.16221 | 1.1689 | 0.22425 | 0.22425 | 0.23769 | 0.24153 | 0.24267 | 0.24381 | 0.24958 |  |  |  |  | 0.22425 | 0.24381
6330 | 2021-09-21 18:30 | 22.9436 | 0.15678 | 0.23565 | 0.012699 | 7.8275 | 0.7695 | 0.07775 | 7.8747 | 1.4025 | 0.0465 | 0.8317 | 0 | 0.068125 |  | 0.81346 | 0.15606 | 0.15606 | 0.15673 | 0.15678 | 1.1298 | 0.21675 | 0.21675 | 0.22973 | 0.23345 | 0.23455 | 0.23565 | 0.060394 |  |  |  |  | 0.21675 | 0.23565
6331 | 2021-09-21 19:30 | 22.9471 | 0.18135 | 0.27258 | 0.00016086 | 10.4045 | 0.95275 | 0 | 8.615 | 1.2595 | 0 | 0.96205 | 0 | 0.000863 |  | 0.94094 | 0.18052 | 0.18052 | 0.18129 | 0.18135 | 1.3069 | 0.25072 | 0.25072 | 0.26573 | 0.27003 | 0.2713 | 0.27258 | 0.00076502 |  |  |  |  | 0.25072 | 0.27258
6332 | 2021-09-21 20:30 | 22.3186 | 0.19127 | 0.28749 | 0 | 11.3532 | 1.4415 | 0 | 9.7833 | 0.9 | 0 | 1.0147 | 0 | 0 |  | 0.99241 | 0.19039 | 0.19039 | 0.19121 | 0.19127 | 1.3784 | 0.26443 | 0.26443 | 0.28027 | 0.2848 | 0.28614 | 0.28749 | 0 |  |  |  |  | 0.26443 | 0.28749
6333 | 2021-09-21 21:30 | 21.0564 | 0.16561 | 0.24893 | 0 | 10.6995 | 1.4112 | 0 | 10.378 | 1.0805 | 0 | 0.87859 | 0 | 0 |  | 0.85929 | 0.16485 | 0.16485 | 0.16556 | 0.16561 | 1.1935 | 0.22896 | 0.22896 | 0.24268 | 0.2466 | 0.24776 | 0.24893 | 0 |  |  |  |  | 0.22896 | 0.24893
6334 | 2021-09-21 22:30 | 19.5403 | 0.14507 | 0.21805 | 0 | 9.4675 | 1.088 | 0 | 10.4053 | 1.1007 | 0 | 0.7696 | 0 | 0 |  | 0.75269 | 0.1444 | 0.1444 | 0.14502 | 0.14507 | 1.0454 | 0.20056 | 0.20056 | 0.21257 | 0.21601 | 0.21702 | 0.21805 | 0 |  |  |  |  | 0.20056 | 0.21805
6335 | 2021-09-21 23:30 | 18.2975 | 0.13154 | 0.19772 | 0 | 7.7655 | 0.75875 | 0 | 9.6517 | 1.265 | 0 | 0.69788 | 0 | 0 |  | 0.68253 | 0.13094 | 0.13094 | 0.13151 | 0.13154 | 0.94796 | 0.18186 | 0.18186 | 0.19276 | 0.19587 | 0.1968 | 0.19772 | 0 |  |  |  |  | 0.18186 | 0.19772
6336 | 2021-09-22 00:30 | 17.4316 | 0.12695 | 0.19081 | 0 | 5.9772 | 0.5645 | 0 | 9.376 | 1.2217 | 0 | 0.67349 | 0 | 0 |  | 0.65867 | 0.12636 | 0.12636 | 0.12691 | 0.12695 | 0.91483 | 0.17551 | 0.17551 | 0.18602 | 0.18903 | 0.18992 | 0.19081 | 0 |  |  |  |  | 0.17551 | 0.19081
6337 | 2021-09-22 01:30 | 16.9042 | 0.12584 | 0.18915 | 0 | 4.6258 | 0.34825 | 0 | 8.8123 | 1.064 | 0 | 0.66765 | 0 | 0 |  | 0.65296 | 0.12527 | 0.12527 | 0.12581 | 0.12584 | 0.90689 | 0.17398 | 0.17398 | 0.1844 | 0.18738 | 0.18827 | 0.18915 | 0 |  |  |  |  | 0.17398 | 0.18915
6338 | 2021-09-22 02:30 | 16.7482 | 0.12649 | 0.19013 | 0 | 3.6445 | 0.1495 | 0 | 7.9867 | 1.022 | 0 | 0.67109 | 0 | 0 |  | 0.65631 | 0.12591 | 0.12591 | 0.12645 | 0.12649 | 0.91155 | 0.17488 | 0.17488 | 0.18535 | 0.18835 | 0.18923 | 0.19013 | 0 |  |  |  |  | 0.17488 | 0.19013
6339 | 2021-09-22 03:30 | 16.8382 | 0.12157 | 0.18272 | 0 | 2.944 | 0.01475 | 0 | 7.1258 | 1.1892 | 0 | 0.64496 | 0 | 0 |  | 0.63076 | 0.12101 | 0.12101 | 0.12153 | 0.12157 | 0.87605 | 0.16807 | 0.16807 | 0.17813 | 0.18101 | 0.18187 | 0.18272 | 0 |  |  |  |  | 0.16807 | 0.18272
6340 | 2021-09-22 04:30 | 17.4307 | 0.10871 | 0.16341 | 4.6575e-06 | 2.4783 | 0.0535 | 0 | 6.3937 | 1.262 | 0 | 0.57679 | 0 | 2.5e-05 |  | 0.56408 | 0.10822 | 0.10822 | 0.10868 | 0.10871 | 0.78344 | 0.1503 | 0.1503 | 0.1593 | 0.16188 | 0.16264 | 0.16341 | 2.215e-05 |  |  |  |  | 0.1503 | 0.16341
6341 | 2021-09-22 05:30 | 18.7707 | 0.10139 | 0.15239 | 0 | 2.099 | 0.15225 | 0.0075 | 5.783 | 0.995 | 0.004 | 0.53792 | 0 | 0 |  | 0.52606 | 0.10092 | 0.10092 | 0.10136 | 0.10139 | 0.73064 | 0.14017 | 0.14017 | 0.14857 | 0.15097 | 0.15168 | 0.15239 | 0 |  |  |  |  | 0.14017 | 0.15239
6342 | 2021-09-22 06:30 | 20.3006 | 0.087572 | 0.13163 | 0.0028152 | 2.1612 | 0.16 | 1.1093 | 5.198 | 0.9055 | 0.6115 | 0.46463 | 0 | 0.015113 |  | 0.45438 | 0.08717 | 0.08717 | 0.087545 | 0.087572 | 0.63108 | 0.12107 | 0.12107 | 0.12832 | 0.1304 | 0.13101 | 0.13163 | 0.013389 |  |  |  |  | 0.12107 | 0.13163
6343 | 2021-09-22 07:30 | 21.6501 | 0.083436 | 0.12541 | 0.015979 | 2.041 | 0.1075 | 6.3418 | 4.5228 | 1.0055 | 3.859 | 0.44269 | 0 | 0.085788 |  | 0.43292 | 0.083054 | 0.083054 | 0.083411 | 0.083436 | 0.60127 | 0.11535 | 0.11535 | 0.12226 | 0.12424 | 0.12482 | 0.12541 | 0.075995 |  |  |  |  | 0.11535 | 0.12541
6344 | 2021-09-22 08:30 | 22.3961 | 0.058985 | 0.08866 | 0.0577 | 1.4045 | 0.13475 | 13.6333 | 3.574 | 1.4055 | 8.7417 | 0.31296 | 0 | 0.30979 |  | 0.30605 | 0.058715 | 0.058715 | 0.058968 | 0.058985 | 0.42507 | 0.081549 | 0.081549 | 0.086433 | 0.08783 | 0.088244 | 0.08866 | 0.27441 |  |  |  |  | 0.081549 | 0.08866
6345 | 2021-09-22 09:30 | 22.6294 | 0.048185 | 0.072426 | 0.12151 | 0.51225 | 0.068 | 20.2237 | 2.937 | 1.6518 | 13.8727 | 0.25566 | 0 | 0.65243 |  | 0.25001 | 0.047964 | 0.047964 | 0.048171 | 0.048185 | 0.34724 | 0.066617 | 0.066617 | 0.070607 | 0.071749 | 0.072087 | 0.072426 | 0.57788 |  |  |  |  | 0.066617 | 0.072426
6346 | 2021-09-22 10:30 | 22.7135 | 0.056294 | 0.084614 | 0.21453 | 0.3785 | 0.004 | 24.7907 | 3.4562 | 1.6253 | 18.1358 | 0.29869 | 0 | 1.1519 |  | 0.29209 | 0.056036 | 0.056036 | 0.056277 | 0.056294 | 0.40567 | 0.077827 | 0.077827 | 0.082489 | 0.083822 | 0.084217 | 0.084614 | 1.0202 |  |  |  |  | 0.077827 | 0.084614
6347 | 2021-09-22 11:30 | 22.7464 | 0.063382 | 0.095268 | 0.24161 | 0.63875 | 0.024 | 27.0245 | 3.771 | 1.792 | 20.6895 | 0.3363 | 0 | 1.2974 |  | 0.32886 | 0.063091 | 0.063091 | 0.063363 | 0.063382 | 0.45675 | 0.087627 | 0.087627 | 0.092875 | 0.094377 | 0.094821 | 0.095268 | 1.149 |  |  |  |  | 0.087627 | 0.095268
6348 | 2021-09-22 12:30 | 22.8523 | 0.073626 | 0.11067 | 0.2412 | 0.71 | 0.0125 | 27.134 | 3.7935 | 1.7548 | 22.0568 | 0.39066 | 0 | 1.2953 |  | 0.38202 | 0.073289 | 0.073289 | 0.073604 | 0.073626 | 0.53058 | 0.10179 | 0.10179 | 0.10789 | 0.10963 | 0.11015 | 0.11067 | 1.1471 |  |  |  |  | 0.10179 | 0.11067
6349 | 2021-09-22 13:30 | 22.6337 | 0.087091 | 0.13091 | 0.29253 | 0.52175 | 0.00025 | 25.1305 | 3.7553 | 2.309 | 21.4937 | 0.46211 | 0 | 1.571 |  | 0.45188 | 0.086692 | 0.086692 | 0.087065 | 0.087091 | 0.62762 | 0.12041 | 0.12041 | 0.12762 | 0.12968 | 0.13029 | 0.13091 | 1.3912 |  |  |  |  | 0.12041 | 0.13091
6350 | 2021-09-22 14:30 | 22.5179 | 0.10916 | 0.16407 | 0.21819 | 0.44125 | 0 | 21.1678 | 3.8228 | 2.8102 | 18.8257 | 0.5792 | 0 | 1.1718 |  | 0.56637 | 0.10866 | 0.10866 | 0.10912 | 0.10916 | 0.78663 | 0.15091 | 0.15091 | 0.15995 | 0.16254 | 0.1633 | 0.16407 | 1.0376 |  |  |  |  | 0.15091 | 0.16407
6351 | 2021-09-22 15:30 | 22.2779 | 0.11003 | 0.16539 | 0.16952 | 0.3785 | 0 | 15.3225 | 3.8525 | 3.4585 | 14.312 | 0.58385 | 0 | 0.91053 |  | 0.57091 | 0.10953 | 0.10953 | 0.11 | 0.11003 | 0.79293 | 0.15212 | 0.15212 | 0.16123 | 0.16384 | 0.16461 | 0.16539 | 0.80621 |  |  |  |  | 0.15212 | 0.16539
6352 | 2021-09-22 16:30 | 22.2659 | 0.108 | 0.16233 | 0.11262 | 0.388 | 0 | 8.0475 | 3.613 | 4.3652 | 8.0467 | 0.57308 | 0 | 0.60493 |  | 0.56037 | 0.1075 | 0.1075 | 0.10797 | 0.108 | 0.77829 | 0.14931 | 0.14931 | 0.15826 | 0.16081 | 0.16157 | 0.16233 | 0.53559 |  |  |  |  | 0.14931 | 0.16233
6353 | 2021-09-22 17:30 | 22.4613 | 0.08341 | 0.12537 | 0.074019 | 0.60125 | 0 | 2.0715 | 3.465 | 5.2945 | 2.0602 | 0.4426 | 0 | 0.39761 |  | 0.43278 | 0.083028 | 0.083028 | 0.083385 | 0.08341 | 0.60109 | 0.11532 | 0.11532 | 0.12222 | 0.1242 | 0.12478 | 0.12537 | 0.35202 |  |  |  |  | 0.11532 | 0.12537
6354 | 2021-09-22 18:30 | 22.9971 | 0.079466 | 0.11944 | 0.023532 | 1.1985 | 0 | 0.064 | 4.9328 | 5.9475 | 0.04325 | 0.42168 | 0 | 0.12641 |  | 0.41232 | 0.079102 | 0.079102 | 0.079442 | 0.079466 | 0.57266 | 0.10986 | 0.10986 | 0.11644 | 0.11833 | 0.11888 | 0.11944 | 0.11191 |  |  |  |  | 0.10986 | 0.11944
6355 | 2021-09-22 19:30 | 22.9931 | 0.096463 | 0.14499 | 0.0010144 | 2.08 | 0.00425 | 0 | 7.3098 | 5.4203 | 0 | 0.51187 | 0 | 0.00545 |  | 0.50051 | 0.096021 | 0.096021 | 0.096434 | 0.096463 | 0.69515 | 0.13336 | 0.13336 | 0.14135 | 0.14364 | 0.14431 | 0.14499 | 0.0048245 |  |  |  |  | 0.13336 | 0.14499
6356 | 2021-09-22 20:30 | 22.3724 | 0.13801 | 0.20744 | 0 | 2.9173 | 0.00775 | 0 | 9.629 | 4.6383 | 0 | 0.73235 | 0 | 0 |  | 0.71608 | 0.13738 | 0.13738 | 0.13797 | 0.13801 | 0.99456 | 0.1908 | 0.1908 | 0.20223 | 0.2055 | 0.20647 | 0.20744 | 0 |  |  |  |  | 0.1908 | 0.20744
6357 | 2021-09-22 21:30 | 21.0364 | 0.17074 | 0.25664 | 2.4195e-06 | 3.2477 | 0.01375 | 0 | 10.7867 | 4.1513 | 0 | 0.90604 | 0 | 1.3e-05 |  | 0.8859 | 0.16996 | 0.16996 | 0.17069 | 0.17074 | 1.2304 | 0.23605 | 0.23605 | 0.25019 | 0.25423 | 0.25543 | 0.25664 | 1.1507e-05 |  |  |  |  | 0.23605 | 0.25664
6358 | 2021-09-22 22:30 | 19.4929 | 0.20744 | 0.3118 | 2.4194e-06 | 3.1695 | 0.0225 | 0 | 11.8125 | 4.0592 | 0 | 1.1008 | 0 | 1.3e-05 |  | 1.0763 | 0.20649 | 0.20649 | 0.20738 | 0.20744 | 1.4949 | 0.28679 | 0.28679 | 0.30397 | 0.30888 | 0.31034 | 0.3118 | 1.1506e-05 |  |  |  |  | 0.28679 | 0.3118
6359 | 2021-09-22 23:30 | 18.1543 | 0.23977 | 0.3604 | 0 | 2.8382 | 0.068 | 0 | 11.9823 | 3.7948 | 0 | 1.2724 | 0 | 0 |  | 1.2441 | 0.23867 | 0.23867 | 0.2397 | 0.23977 | 1.7279 | 0.33149 | 0.33149 | 0.35135 | 0.35703 | 0.35871 | 0.3604 | 0 |  |  |  |  | 0.33149 | 0.3604
6360 | 2021-09-23 00:30 | 17.2563 | 0.2722 | 0.40914 | 9.3042e-06 | 2.4825 | 0.06725 | 0 | 12.7142 | 3.69 | 0 | 1.4445 | 0 | 5e-05 |  | 1.4123 | 0.27095 | 0.27095 | 0.27212 | 0.2722 | 1.9616 | 0.37632 | 0.37632 | 0.39886 | 0.40531 | 0.40722 | 0.40914 | 4.4249e-05 |  |  |  |  | 0.37632 | 0.40914
6361 | 2021-09-23 01:30 | 16.709 | 0.30693 | 0.46134 | 4.6518e-06 | 1.927 | 0.086 | 0 | 13.9135 | 3.6917 | 0 | 1.6288 | 0 | 2.5e-05 |  | 1.5925 | 0.30552 | 0.30552 | 0.30684 | 0.30693 | 2.2118 | 0.42433 | 0.42433 | 0.44975 | 0.45702 | 0.45917 | 0.46134 | 2.2123e-05 |  |  |  |  | 0.42433 | 0.46134
6362 | 2021-09-23 02:30 | 16.4955 | 0.3241 | 0.48715 | 1.1722e-05 | 1.455 | 0.0735 | 0 | 15.1297 | 3.6895 | 0 | 1.72 | 0 | 6.3e-05 |  | 1.6816 | 0.32261 | 0.32261 | 0.324 | 0.3241 | 2.3356 | 0.44808 | 0.44808 | 0.47491 | 0.48259 | 0.48486 | 0.48715 | 5.5747e-05 |  |  |  |  | 0.44808 | 0.48715
6363 | 2021-09-23 03:30 | 16.6133 | 0.34259 | 0.51494 | 9.3025e-06 | 1.1347 | 0.03675 | 0 | 16.4112 | 3.911 | 0 | 1.8181 | 0 | 5e-05 |  | 1.7775 | 0.34102 | 0.34102 | 0.34248 | 0.34259 | 2.4688 | 0.47363 | 0.47363 | 0.502 | 0.51012 | 0.51252 | 0.51494 | 4.4241e-05 |  |  |  |  | 0.47363 | 0.51494
6364 | 2021-09-23 04:30 | 17.166 | 0.36609 | 0.55026 | 7.0695e-06 | 0.8845 | 0.009 | 0 | 18.1945 | 3.9145 | 0 | 1.9428 | 0 | 3.8e-05 |  | 1.8995 | 0.36441 | 0.36441 | 0.36598 | 0.36609 | 2.6382 | 0.50613 | 0.50613 | 0.53644 | 0.54511 | 0.54768 | 0.55026 | 3.3621e-05 |  |  |  |  | 0.50613 | 0.55026
6365 | 2021-09-23 05:30 | 18.5603 | 0.39221 | 0.58953 | 0 | 0.84625 | 0.00275 | 0.00525 | 20.0658 | 3.5288 | 0.00275 | 2.0815 | 0 | 0 |  | 2.035 | 0.39041 | 0.39041 | 0.39209 | 0.39221 | 2.8264 | 0.54224 | 0.54224 | 0.57472 | 0.58401 | 0.58676 | 0.58953 | 0 |  |  |  |  | 0.54224 | 0.58953
6366 | 2021-09-23 06:30 | 20.0701 | 0.4265 | 0.64107 | 0.0032135 | 0.86725 | 0.0105 | 0.9925 | 20.815 | 3.0838 | 0.94125 | 2.2635 | 0 | 0.017275 |  | 2.213 | 0.42455 | 0.42455 | 0.42638 | 0.4265 | 3.0736 | 0.58965 | 0.58965 | 0.62497 | 0.63507 | 0.63806 | 0.64107 | 0.015283 |  |  |  |  | 0.58965 | 0.64107
6367 | 2021-09-23 07:30 | 21.4904 | 0.45359 | 0.68178 | 0.029608 | 0.88425 | 0.0295 | 5.6098 | 20.0792 | 3.1103 | 6.0697 | 2.4072 | 0 | 0.15918 |  | 2.3535 | 0.45151 | 0.45151 | 0.45345 | 0.45359 | 3.2687 | 0.62709 | 0.62709 | 0.66465 | 0.6754 | 0.67858 | 0.68178 | 0.14081 |  |  |  |  | 0.62709 | 0.68178
6368 | 2021-09-23 08:30 | 22.3009 | 0.44068 | 0.66238 | 0.10091 | 0.6125 | 0.0185 | 12.646 | 19.0855 | 3.2717 | 13.2492 | 2.3388 | 0 | 0.54251 |  | 2.2865 | 0.43866 | 0.43866 | 0.44055 | 0.44068 | 3.1757 | 0.60926 | 0.60926 | 0.64575 | 0.65619 | 0.65928 | 0.66238 | 0.47989 |  |  |  |  | 0.60926 | 0.66238
6369 | 2021-09-23 09:30 | 22.5243 | 0.42153 | 0.6336 | 0.20317 | 0.25425 | 0.014 | 19.1765 | 20.4698 | 3.296 | 19.6122 | 2.2372 | 0 | 1.0924 |  | 2.1872 | 0.4196 | 0.4196 | 0.42141 | 0.42153 | 3.0378 | 0.58278 | 0.58278 | 0.61769 | 0.62767 | 0.63063 | 0.6336 | 0.96625 |  |  |  |  | 0.58278 | 0.6336
6370 | 2021-09-23 10:30 | 22.6793 | 0.47113 | 0.70815 | 0.23695 | 0.16725 | 0.04125 | 23.7443 | 24.0805 | 3.0655 | 23.4675 | 2.5005 | 0 | 1.2741 |  | 2.4445 | 0.46897 | 0.46897 | 0.47099 | 0.47113 | 3.3952 | 0.65135 | 0.65135 | 0.69037 | 0.70153 | 0.70483 | 0.70815 | 1.1269 |  |  |  |  | 0.65135 | 0.70815
6371 | 2021-09-23 11:30 | 22.6757 | 0.56832 | 0.85424 | 0.25167 | 0.41225 | 0.09725 | 25.824 | 25.7885 | 3.2138 | 25.3292 | 3.0163 | 0 | 1.3533 |  | 2.9488 | 0.56572 | 0.56572 | 0.56815 | 0.56832 | 4.0956 | 0.78572 | 0.78572 | 0.83278 | 0.84625 | 0.85023 | 0.85424 | 1.1969 |  |  |  |  | 0.78572 | 0.85424
6372 | 2021-09-23 12:30 | 22.5935 | 0.65887 | 0.99034 | 0.29358 | 0.948 | 0.184 | 25.5407 | 25.689 | 3.4845 | 25.078 | 3.4969 | 0 | 1.5788 |  | 3.4186 | 0.65585 | 0.65585 | 0.65868 | 0.65887 | 4.7481 | 0.91091 | 0.91091 | 0.96547 | 0.98108 | 0.9857 | 0.99034 | 1.3962 |  |  |  |  | 0.91091 | 0.99034
6373 | 2021-09-23 13:30 | 22.3363 | 0.7478 | 1 | 0.25976 | 1.4385 | 0.20175 | 23.2303 | 26.6133 | 3.4962 | 22.61 | 3.969 | 0 | 1.397 |  | 3.8801 | 0.74437 | 0.74437 | 0.74758 | 0.7478 | 5.389 | 1.0339 | 1 | 1 | 1 | 1 | 1 | 1.2354 |  |  |  |  | 1.0339 | 1
6374 | 2021-09-23 14:30 | 22.2584 | 0.79862 | 1 | 0.22095 | 1.615 | 0.198 | 18.9735 | 29.6328 | 3.5208 | 18.1953 | 4.2387 | 0 | 1.1883 |  | 4.1437 | 0.79496 | 0.79496 | 0.79838 | 0.79862 | 5.7552 | 1.1041 | 1 | 1 | 1 | 1 | 1 | 1.0508 |  |  |  |  | 1.1041 | 1
6375 | 2021-09-23 15:30 | 22.0548 | 0.82888 | 1 | 0.1974 | 1.3727 | 0.21725 | 13.3262 | 30.9462 | 2.7893 | 12.444 | 4.3994 | 0 | 1.0617 |  | 4.3008 | 0.82508 | 0.82508 | 0.82864 | 0.82888 | 5.9733 | 1.1459 | 1 | 1 | 1 | 1 | 1 | 0.93879 |  |  |  |  | 1.1459 | 1
6376 | 2021-09-23 16:30 | 22.0338 | 0.89459 | 1 | 0.11976 | 1.0405 | 0.232 | 6.791 | 30.6058 | 2.5713 | 6.485 | 4.7482 | 0 | 0.64416 |  | 4.6417 | 0.89049 | 0.89049 | 0.89432 | 0.89459 | 6.4468 | 1.2368 | 1 | 1 | 1 | 1 | 1 | 0.56954 |  |  |  |  | 1.2368 | 1
6377 | 2021-09-23 17:30 | 22.1677 | 0.95596 | 1 | 0.051378 | 0.79825 | 0.25325 | 1.6823 | 30.7593 | 2.3373 | 1.6618 | 5.074 | 0 | 0.27637 |  | 4.9601 | 0.95158 | 0.95158 | 0.95567 | 0.95596 | 6.889 | 1.3216 | 1 | 1 | 1 | 1 | 1 | 0.24434 |  |  |  |  | 1.3216 | 1
6378 | 2021-09-23 18:30 | 22.5859 | 1 | 1 | 0.012187 | 0.81425 | 0.24125 | 0.051 | 31.7868 | 1.8895 | 0.0335 | 5.5103 | 0 | 0.065563 |  | 5.3865 | 1.0334 | 1 | 1 | 1 | 7.4813 | 1.4353 | 1 | 1 | 1 | 1 | 1 | 0.057961 |  |  |  |  | 1.4 | 1
6379 | 2021-09-23 19:30 | 22.4771 | 1 | 1 | 0.00031135 | 1.2743 | 0.252 | 0 | 32.2097 | 1.942 | 0 | 5.8626 | 0 | 0.001675 |  | 5.7309 | 1.0995 | 1 | 1 | 1 | 7.9596 | 1.527 | 1 | 1 | 1 | 1 | 1 | 0.0014807 |  |  |  |  | 1.4 | 1
6380 | 2021-09-23 20:30 | 21.7656 | 1 | 1 | 1.8587e-05 | 1.8357 | 0.3465 | 0 | 31.69 | 2.0365 | 0 | 5.9467 | 0 | 0.0001 |  | 5.813 | 1.1152 | 1 | 1 | 1 | 8.0736 | 1.5489 | 1 | 1 | 1 | 1 | 1 | 8.8395e-05 |  |  |  |  | 1.4 | 1
6381 | 2021-09-23 21:30 | 20.4522 | 1 | 1 | 1.3939e-05 | 2.1115 | 0.55025 | 0 | 29.236 | 2.0737 | 0 | 5.8842 | 0 | 7.5e-05 |  | 5.7519 | 1.1035 | 1 | 1 | 1 | 7.9888 | 1.5326 | 1 | 1 | 1 | 1 | 1 | 6.6292e-05 |  |  |  |  | 1.4 | 1
6382 | 2021-09-23 22:30 | 19.0027 | 1 | 1 | 1.3938e-05 | 2.462 | 0.78675 | 0 | 27.3828 | 2.174 | 0 | 5.818 | 0 | 7.5e-05 |  | 5.6871 | 1.091 | 1 | 1 | 1 | 7.8987 | 1.5153 | 1 | 1 | 1 | 1 | 1 | 6.6288e-05 |  |  |  |  | 1.4 | 1
6383 | 2021-09-23 23:30 | 17.7542 | 1 | 1 | 7.0617e-06 | 2.7818 | 0.901 | 0 | 25.3528 | 2.4737 | 0 | 5.7736 | 0 | 3.8e-05 |  | 5.6436 | 1.0827 | 1 | 1 | 1 | 7.8383 | 1.5038 | 1 | 1 | 1 | 1 | 1 | 3.3584e-05 |  |  |  |  | 1.4 | 1
6384 | 2021-09-24 00:30 | 16.901 | 1 | 1 | 0 | 2.9247 | 1.1925 | 0 | 23.3385 | 3.3817 | 0 | 5.758 | 0 | 0 |  | 5.6283 | 1.0798 | 1 | 1 | 1 | 7.8171 | 1.4997 | 1 | 1 | 1 | 1 | 1 | 0 |  |  |  |  | 1.4 | 1
6385 | 2021-09-24 01:30 | 16.3379 | 1 | 1 | 0 | 3.0657 | 1.4708 | 0 | 21.7305 | 3.9407 | 0 | 5.7807 | 0 | 0 |  | 5.6505 | 1.084 | 1 | 1 | 1 | 7.8479 | 1.5056 | 1 | 1 | 1 | 1 | 1 | 0 |  |  |  |  | 1.4 | 1
6386 | 2021-09-24 02:30 | 16.136 | 1 | 1 | 0 | 3.3805 | 1.6603 | 0 | 20.3255 | 4.1035 | 0 | 5.7463 | 0 | 0 |  | 5.6168 | 1.0776 | 1 | 1 | 1 | 7.8011 | 1.4966 | 1 | 1 | 1 | 1 | 1 | 0 |  |  |  |  | 1.4 | 1
6387 | 2021-09-24 03:30 | 16.2893 | 1 | 1 | 0 | 4.0205 | 2.151 | 0 | 18.79 | 4.004 | 0 | 5.6121 | 0 | 0 |  | 5.4856 | 1.0524 | 1 | 1 | 1 | 7.6188 | 1.4616 | 1 | 1 | 1 | 1 | 1 | 0 |  |  |  |  | 1.4 | 1
6388 | 2021-09-24 04:30 | 16.811 | 1 | 1 | 0 | 4.7405 | 2.6255 | 0 | 17.4842 | 3.8155 | 0 | 5.5535 | 0 | 0 |  | 5.4282 | 1.0414 | 1 | 1 | 1 | 7.5391 | 1.4464 | 1 | 1 | 1 | 1 | 1 | 0 |  |  |  |  | 1.4 | 1
6389 | 2021-09-24 05:30 | 18.1434 | 1 | 1 | 0 | 5.6235 | 2.7535 | 0.0045 | 16.315 | 3.0585 | 0.001 | 5.4185 | 0 | 0 |  | 5.2962 | 1.0161 | 1 | 1 | 1 | 7.3558 | 1.4112 | 1 | 1 | 1 | 1 | 1 | 0 |  |  |  |  | 1.4 | 1
6390 | 2021-09-24 06:30 | 19.5592 | 1 | 1 | 0.0017903 | 6.2775 | 2.7992 | 0.8415 | 14.969 | 3.6643 | 0.60725 | 5.3567 | 0 | 0.009638 |  | 5.2357 | 1.0045 | 1 | 1 | 1 | 7.2719 | 1.3951 | 1 | 1 | 1 | 1 | 1 | 0.0085145 |  |  |  |  | 1.3951 | 1
6391 | 2021-09-24 07:30 | 20.9237 | 0.98635 | 1 | 0.023082 | 6.1842 | 2.538 | 3.327 | 13.6107 | 4.419 | 4.0975 | 5.2361 | 0 | 0.12426 |  | 5.1178 | 0.98183 | 0.98183 | 0.98605 | 0.98635 | 7.108 | 1.3636 | 1 | 1 | 1 | 1 | 1 | 0.10977 |  |  |  |  | 1.3636 | 1
6392 | 2021-09-24 08:30 | 21.6699 | 1 | 1 | 0.089561 | 5.1165 | 1.768 | 7.3377 | 12.7133 | 4.4973 | 9.2335 | 5.309 | 0 | 0.48219 |  | 5.1889 | 0.99548 | 0.99548 | 0.99976 | 1 | 7.2068 | 1.3826 | 1 | 1 | 1 | 1 | 1 | 0.42593 |  |  |  |  | 1.3826 | 1
6393 | 2021-09-24 09:30 | 21.9265 | 1 | 1 | 0.15358 | 3.3745 | 1.6218 | 11.2118 | 12.659 | 4.8972 | 13.3033 | 5.4925 | 0 | 0.82689 |  | 5.3683 | 1.0299 | 1 | 1 | 1 | 7.456 | 1.4304 | 1 | 1 | 1 | 1 | 1 | 0.73037 |  |  |  |  | 1.4 | 1
6394 | 2021-09-24 10:30 | 22.1744 | 1 | 1 | 0.20922 | 3.263 | 2.0415 | 14.6285 | 13.391 | 4.6185 | 15.53 | 5.6081 | 0 | 1.1265 |  | 5.4812 | 1.0515 | 1 | 1 | 1 | 7.6128 | 1.4605 | 1 | 1 | 1 | 1 | 1 | 0.99499 |  |  |  |  | 1.4 | 1
6395 | 2021-09-24 11:30 | 22.0791 | 1 | 1 | 0.31172 | 4.1082 | 2.5787 | 17.2965 | 14.1753 | 5.322 | 16.4315 | 5.6665 | 0 | 1.6786 |  | 5.5381 | 1.0625 | 1 | 1 | 1 | 7.6919 | 1.4757 | 1 | 1 | 1 | 1 | 1 | 1.4825 |  |  |  |  | 1.4 | 1
6396 | 2021-09-24 12:30 | 21.9922 | 1 | 1 | 0.33069 | 5.3617 | 2.579 | 18.1425 | 14.3097 | 5.9283 | 16.2497 | 5.7157 | 0 | 1.7809 |  | 5.5862 | 1.0717 | 1 | 1 | 1 | 7.7587 | 1.4885 | 1 | 1 | 1 | 1 | 1 | 1.5727 |  |  |  |  | 1.4 | 1
6397 | 2021-09-24 13:30 | 21.6736 | 1 | 1 | 0.33444 | 6.2642 | 2.3272 | 16.849 | 14.799 | 5.4698 | 15.3983 | 5.703 | 0 | 1.8011 |  | 5.5737 | 1.0693 | 1 | 1 | 1 | 7.7413 | 1.4851 | 1 | 1 | 1 | 1 | 1 | 1.5905 |  |  |  |  | 1.4 | 1
6398 | 2021-09-24 14:30 | 21.5562 | 1 | 1 | 0.31837 | 6.7885 | 2.3447 | 13.934 | 15.0817 | 4.915 | 13.2538 | 5.5917 | 0 | 1.7147 |  | 5.4649 | 1.0484 | 1 | 1 | 1 | 7.5901 | 1.4561 | 1 | 1 | 1 | 1 | 1 | 1.5141 |  |  |  |  | 1.4 | 1
6399 | 2021-09-24 15:30 | 21.4963 | 1 | 1 | 0.28038 | 6.8102 | 2.9912 | 10.18 | 14.4485 | 5.0405 | 9.7055 | 5.3464 | 0 | 1.5101 |  | 5.2251 | 1.0024 | 1 | 1 | 1 | 7.2571 | 1.3923 | 1 | 1 | 1 | 1 | 1 | 1.3334 |  |  |  |  | 1.3923 | 1
6400 | 2021-09-24 16:30 | 21.6236 | 0.92229 | 1 | 0.20845 | 6.38 | 4.53 | 5.441 | 13.561 | 5.037 | 5.4378 | 4.8966 | 0 | 1.1228 |  | 4.7854 | 0.91807 | 0.91807 | 0.92202 | 0.92229 | 6.6464 | 1.2751 | 1 | 1 | 1 | 1 | 1 | 0.99135 |  |  |  |  | 1.2751 | 1
6401 | 2021-09-24 17:30 | 21.8148 | 0.78527 | 1 | 0.10783 | 5.9703 | 4.879 | 1.3835 | 12.8498 | 5.0655 | 1.388 | 4.1691 | 0 | 0.58085 |  | 4.0744 | 0.78167 | 0.78167 | 0.78503 | 0.78527 | 5.659 | 1.0857 | 1 | 1 | 1 | 1 | 1 | 0.51282 |  |  |  |  | 1.0857 | 1
6402 | 2021-09-24 18:30 | 22.405 | 0.62148 | 0.93414 | 0.023666 | 6.918 | 4.2713 | 0.0185 | 13.5102 | 5.0862 | 0.022 | 3.2996 | 0 | 0.12749 |  | 3.2246 | 0.61863 | 0.61863 | 0.6213 | 0.62148 | 4.4786 | 0.85921 | 0.85921 | 0.91067 | 0.9254 | 0.92976 | 0.93414 | 0.11255 |  |  |  |  | 0.85921 | 0.93414
6403 | 2021-09-24 19:30 | 22.3295 | 0.57745 | 0.86796 | 0.00034117 | 9.0645 | 4.0835 | 0 | 15.072 | 4.6443 | 0 | 3.0659 | 0 | 0.001838 |  | 2.9962 | 0.57481 | 0.57481 | 0.57728 | 0.57745 | 4.1614 | 0.79834 | 0.79834 | 0.84616 | 0.85984 | 0.86389 | 0.86796 | 0.0016225 |  |  |  |  | 0.79834 | 0.86796
6404 | 2021-09-24 20:30 | 21.7453 | 0.60709 | 0.91251 | 0 | 10.7438 | 4.4843 | 0 | 15.9957 | 4.227 | 0 | 3.2233 | 0 | 0 |  | 3.15 | 0.60431 | 0.60431 | 0.60691 | 0.60709 | 4.3749 | 0.83932 | 0.83932 | 0.88959 | 0.90397 | 0.90823 | 0.91251 | 0 |  |  |  |  | 0.83932 | 0.91251
6405 | 2021-09-24 21:30 | 20.4306 | 0.64346 | 0.96717 | 9.2799e-06 | 11.9025 | 4.5343 | 0 | 15.9035 | 4.5287 | 0 | 3.4164 | 0 | 5e-05 |  | 3.3387 | 0.64051 | 0.64051 | 0.64327 | 0.64346 | 4.637 | 0.8896 | 0.8896 | 0.94288 | 0.95812 | 0.96264 | 0.96717 | 4.4133e-05 |  |  |  |  | 0.8896 | 0.96717
6406 | 2021-09-24 22:30 | 18.9688 | 0.6791 | 1 | 4.6397e-06 | 13.8087 | 4.2378 | 0 | 15.3942 | 4.552 | 0 | 3.6057 | 0 | 2.5e-05 |  | 3.5236 | 0.67599 | 0.67599 | 0.6789 | 0.6791 | 4.8939 | 0.93887 | 0.93887 | 0.99511 | 1 | 1 | 1 | 2.2065e-05 |  |  |  |  | 0.93887 | 1
6407 | 2021-09-24 23:30 | 17.7401 | 0.71436 | 1 | 2.4125e-06 | 15.8453 | 5.1045 | 0 | 14.5023 | 4.5875 | 0 | 3.7929 | 0 | 1.3e-05 |  | 3.7066 | 0.71109 | 0.71109 | 0.71415 | 0.71436 | 5.148 | 0.98763 | 0.98763 | 1 | 1 | 1 | 1 | 1.1473e-05 |  |  |  |  | 0.98763 | 1
6408 | 2021-09-25 00:30 | 16.8187 | 0.73137 | 1 | 1.633e-05 | 18.1032 | 5.4885 | 0 | 13.7278 | 4.1078 | 0 | 3.8833 | 0 | 8.8e-05 |  | 3.7948 | 0.72802 | 0.72802 | 0.73115 | 0.73137 | 5.2705 | 1.0111 | 1 | 1 | 1 | 1 | 1 | 7.7661e-05 |  |  |  |  | 1.0111 | 1
6409 | 2021-09-25 01:30 | 16.2352 | 0.72866 | 1 | 9.2778e-06 | 20.2557 | 5.9242 | 0 | 13.0875 | 3.6298 | 0 | 3.8689 | 0 | 5e-05 |  | 3.7807 | 0.72532 | 0.72532 | 0.72844 | 0.72866 | 5.251 | 1.0074 | 1 | 1 | 1 | 1 | 1 | 4.4123e-05 |  |  |  |  | 1.0074 | 1
6410 | 2021-09-25 02:30 | 15.9142 | 0.74739 | 1 | 1.1689e-05 | 21.5723 | 5.9017 | 0 | 12.2957 | 3.0097 | 0 | 3.9684 | 0 | 6.3e-05 |  | 3.8779 | 0.74396 | 0.74396 | 0.74717 | 0.74739 | 5.386 | 1.0333 | 1 | 1 | 1 | 1 | 1 | 5.5592e-05 |  |  |  |  | 1.0333 | 1
6411 | 2021-09-25 03:30 | 15.8384 | 0.76917 | 1 | 1.1689e-05 | 23.1943 | 5.7475 | 0 | 11.1128 | 2.2315 | 0 | 4.0842 | 0 | 6.3e-05 |  | 3.991 | 0.76565 | 0.76565 | 0.76895 | 0.76917 | 5.543 | 1.0634 | 1 | 1 | 1 | 1 | 1 | 5.5589e-05 |  |  |  |  | 1.0634 | 1
6412 | 2021-09-25 04:30 | 15.96 | 0.76797 | 1 | 0 | 23.7067 | 5.4785 | 0 | 9.651 | 1.6598 | 0 | 4.0778 | 0 | 0 |  | 3.9847 | 0.76445 | 0.76445 | 0.76774 | 0.76797 | 5.5343 | 1.0617 | 1 | 1 | 1 | 1 | 1 | 0 |  |  |  |  | 1.0617 | 1
6413 | 2021-09-25 05:30 | 16.3537 | 0.7828 | 1 | 0 | 25.3188 | 5.6982 | 0.00125 | 8.5155 | 1.6987 | 0.00075 | 4.1566 | 0 | 0 |  | 4.0616 | 0.77921 | 0.77921 | 0.78257 | 0.7828 | 5.6412 | 1.0822 | 1 | 1 | 1 | 1 | 1 | 0 |  |  |  |  | 1.0822 | 1
6414 | 2021-09-25 06:30 | 17.1106 | 0.79228 | 1 | 0.0014864 | 24.663 | 5.6965 | 0.5665 | 7.9095 | 1.7195 | 0.62125 | 4.207 | 0 | 0.008013 |  | 4.1109 | 0.78865 | 0.78865 | 0.79205 | 0.79228 | 5.7095 | 1.0954 | 1 | 1 | 1 | 1 | 1 | 0.0070691 |  |  |  |  | 1.0954 | 1
6415 | 2021-09-25 07:30 | 18.1476 | 0.75435 | 1 | 0.013483 | 21.7705 | 5.7393 | 3.4025 | 6.8915 | 1.5493 | 4.4422 | 4.0056 | 0 | 0.072688 |  | 3.9141 | 0.7509 | 0.7509 | 0.75413 | 0.75435 | 5.4362 | 1.0429 | 1 | 1 | 1 | 1 | 1 | 0.064122 |  |  |  |  | 1.0429 | 1
6416 | 2021-09-25 08:30 | 19.1421 | 0.70845 | 1 | 0.03858 | 19.952 | 5.8578 | 8.192 | 5.739 | 1.256 | 10.305 | 3.7619 | 0 | 0.208 |  | 3.6759 | 0.7052 | 0.7052 | 0.70824 | 0.70845 | 5.1054 | 0.97945 | 0.97945 | 1 | 1 | 1 | 1 | 0.18348 |  |  |  |  | 0.97945 | 1
6417 | 2021-09-25 09:30 | 19.8345 | 0.68179 | 1 | 0.089939 | 19.758 | 5.931 | 13.1505 | 4.58 | 1.0882 | 16.1663 | 3.6204 | 0 | 0.48492 |  | 3.5376 | 0.67867 | 0.67867 | 0.68159 | 0.68179 | 4.9133 | 0.9426 | 0.9426 | 0.99905 | 1 | 1 | 1 | 0.42773 |  |  |  |  | 0.9426 | 1
6418 | 2021-09-25 10:30 | 20.1752 | 0.68519 | 1 | 0.13645 | 19.3352 | 5.8455 | 17.1023 | 4.259 | 0.71475 | 20.282 | 3.6385 | 0 | 0.73576 |  | 3.5552 | 0.68205 | 0.68205 | 0.68499 | 0.68519 | 4.9378 | 0.94729 | 0.94729 | 1 | 1 | 1 | 1 | 0.64894 |  |  |  |  | 0.94729 | 1
6419 | 2021-09-25 11:30 | 20.1735 | 0.66115 | 0.99376 | 0.19004 | 17.7067 | 5.7715 | 19.581 | 3.6562 | 0.58625 | 22.364 | 3.5109 | 0 | 1.0248 |  | 3.4304 | 0.65812 | 0.65812 | 0.66095 | 0.66115 | 4.7645 | 0.91405 | 0.91405 | 0.9688 | 0.98446 | 0.9891 | 0.99376 | 0.9038 |  |  |  |  | 0.91405 | 0.99376
6420 | 2021-09-25 12:30 | 20.0064 | 0.65665 | 0.98701 | 0.21573 | 16.6365 | 5.5432 | 20.0925 | 2.921 | 0.5645 | 22.6515 | 3.487 | 0 | 1.1633 |  | 3.4071 | 0.65364 | 0.65364 | 0.65646 | 0.65665 | 4.7321 | 0.90784 | 0.90784 | 0.96221 | 0.97777 | 0.98238 | 0.98701 | 1.0259 |  |  |  |  | 0.90784 | 0.98701
6421 | 2021-09-25 13:30 | 19.7248 | 0.6594 | 0.99113 | 0.23686 | 16.3785 | 5.594 | 18.5995 | 2.4635 | 0.57675 | 21.21 | 3.5017 | 0 | 1.2774 |  | 3.4214 | 0.65638 | 0.65638 | 0.6592 | 0.6594 | 4.7519 | 0.91163 | 0.91163 | 0.96624 | 0.98186 | 0.98648 | 0.99113 | 1.1264 |  |  |  |  | 0.91163 | 0.99113
6422 | 2021-09-25 14:30 | 19.4924 | 0.60465 | 0.90884 | 0.2396 | 15.195 | 5.251 | 15.469 | 2.125 | 0.3205 | 17.7527 | 3.211 | 0 | 1.2922 |  | 3.1373 | 0.60188 | 0.60188 | 0.60447 | 0.60465 | 4.3574 | 0.83595 | 0.83595 | 0.88601 | 0.90034 | 0.90458 | 0.90884 | 1.1395 |  |  |  |  | 0.83595 | 0.90884
6423 | 2021-09-25 15:30 | 19.285 | 0.52819 | 0.79391 | 0.19919 | 13.7 | 5.202 | 10.4125 | 1.3268 | 0.10775 | 12.5557 | 2.8049 | 0 | 1.0743 |  | 2.7406 | 0.52577 | 0.52577 | 0.52803 | 0.52819 | 3.8063 | 0.73023 | 0.73023 | 0.77397 | 0.78648 | 0.79019 | 0.79391 | 0.94729 |  |  |  |  | 0.73023 | 0.79391
6424 | 2021-09-25 16:30 | 19.116 | 0.44581 | 0.67009 | 0.1413 | 10.2758 | 5.6242 | 4.9707 | 0.6925 | 0.112 | 6.3195 | 2.3675 | 0 | 0.76215 |  | 2.3131 | 0.44377 | 0.44377 | 0.44568 | 0.44581 | 3.2127 | 0.61634 | 0.61634 | 0.65326 | 0.66382 | 0.66694 | 0.67009 | 0.67198 |  |  |  |  | 0.61634 | 0.67009
6425 | 2021-09-25 17:30 | 19.2517 | 0.3298 | 0.49572 | 0.065144 | 6.8178 | 5.287 | 1.1175 | 0.562 | 0.09625 | 1.4027 | 1.7514 | 0 | 0.3514 |  | 1.7112 | 0.32829 | 0.32829 | 0.3297 | 0.3298 | 2.3767 | 0.45596 | 0.45596 | 0.48327 | 0.49108 | 0.4934 | 0.49572 | 0.30981 |  |  |  |  | 0.45596 | 0.49572
6426 | 2021-09-25 18:30 | 19.6064 | 0.26666 | 0.40081 | 0.015314 | 6.619 | 5.08 | 0.01475 | 0.6775 | 0.0535 | 0.021 | 1.4161 | 0 | 0.082613 |  | 1.3836 | 0.26543 | 0.26543 | 0.26658 | 0.26666 | 1.9216 | 0.36866 | 0.36866 | 0.39074 | 0.39706 | 0.39893 | 0.40081 | 0.072831 |  |  |  |  | 0.36866 | 0.40081
6427 | 2021-09-25 19:30 | 19.6377 | 0.23878 | 0.3589 | 0.00019 | 8.3595 | 4.235 | 0 | 0.84875 | 0.03525 | 0 | 1.2681 | 0 | 0.001025 |  | 1.2389 | 0.23768 | 0.23768 | 0.2387 | 0.23878 | 1.7207 | 0.33011 | 0.33011 | 0.34989 | 0.35554 | 0.35722 | 0.3589 | 0.00090358 |  |  |  |  | 0.33011 | 0.3589
6428 | 2021-09-25 20:30 | 19.265 | 0.20152 | 0.3029 | 0 | 10.0147 | 2.2895 | 0 | 1.141 | 0.04475 | 0 | 1.0702 | 0 | 0 |  | 1.0456 | 0.2006 | 0.2006 | 0.20146 | 0.20152 | 1.4522 | 0.2786 | 0.2786 | 0.29529 | 0.30007 | 0.30148 | 0.3029 | 0 |  |  |  |  | 0.2786 | 0.3029
6429 | 2021-09-25 21:30 | 18.3778 | 0.1575 | 0.23673 | 0 | 10.931 | 1.0243 | 0 | 1.4603 | 0.22975 | 0 | 0.83645 | 0 | 0 |  | 0.8172 | 0.15678 | 0.15678 | 0.15745 | 0.1575 | 1.135 | 0.21775 | 0.21775 | 0.23079 | 0.23452 | 0.23562 | 0.23673 | 0 |  |  |  |  | 0.21775 | 0.23673
6430 | 2021-09-25 22:30 | 17.3085 | 0.12027 | 0.18077 | 0 | 12.3277 | 0.70025 | 0 | 1.9485 | 0.3205 | 0 | 0.63872 | 0 | 0 |  | 0.62402 | 0.11972 | 0.11972 | 0.12023 | 0.12027 | 0.86669 | 0.16627 | 0.16627 | 0.17623 | 0.17908 | 0.17992 | 0.18077 | 0 |  |  |  |  | 0.16627 | 0.18077
6431 | 2021-09-25 23:30 | 16.2903 | 0.10161 | 0.15273 | 0 | 12.5028 | 1.4338 | 0 | 2.5185 | 0.40275 | 0 | 0.53964 | 0 | 0 |  | 0.52721 | 0.10114 | 0.10114 | 0.10158 | 0.10161 | 0.73223 | 0.14048 | 0.14048 | 0.14889 | 0.1513 | 0.15201 | 0.15273 | 0 |  |  |  |  | 0.14048 | 0.15273
6432 | 2021-09-26 00:30 | 15.4884 | 0.088603 | 0.13318 | 0 | 13.495 | 2.0253 | 0 | 3.1365 | 0.5285 | 0 | 0.47058 | 0 | 0 |  | 0.45973 | 0.088197 | 0.088197 | 0.088577 | 0.088603 | 0.63851 | 0.1225 | 0.1225 | 0.12983 | 0.13193 | 0.13255 | 0.13318 | 0 |  |  |  |  | 0.1225 | 0.13318
6433 | 2021-09-26 01:30 | 14.936 | 0.065165 | 0.097949 | 0 | 13.7233 | 2.454 | 0 | 3.607 | 0.72125 | 0 | 0.3461 | 0 | 0 |  | 0.33812 | 0.064867 | 0.064867 | 0.065146 | 0.065165 | 0.46961 | 0.090093 | 0.090093 | 0.095489 | 0.097033 | 0.09749 | 0.097949 | 0 |  |  |  |  | 0.090093 | 0.097949
6434 | 2021-09-26 02:30 | 14.6281 | 0.048518 | 0.072927 | 0 | 13.532 | 2.757 | 0 | 4.121 | 0.8675 | 0 | 0.25769 | 0 | 0 |  | 0.25174 | 0.048296 | 0.048296 | 0.048504 | 0.048518 | 0.34964 | 0.067078 | 0.067078 | 0.071095 | 0.072245 | 0.072585 | 0.072927 | 0 |  |  |  |  | 0.067078 | 0.072927
6435 | 2021-09-26 03:30 | 14.5284 | 0.036785 | 0.055292 | 0 | 13.0115 | 3.0002 | 0 | 4.8208 | 1.0177 | 0 | 0.19537 | 0 | 0 |  | 0.19087 | 0.036617 | 0.036617 | 0.036774 | 0.036785 | 0.26509 | 0.050857 | 0.050857 | 0.053903 | 0.054774 | 0.055032 | 0.055292 | 0 |  |  |  |  | 0.050857 | 0.055292
6436 | 2021-09-26 04:30 | 14.5136 | 0.025046 | 0.037646 | 0 | 12.149 | 3.5663 | 0 | 5.302 | 1.1522 | 0 | 0.13303 | 0 | 0 |  | 0.12995 | 0.024931 | 0.024931 | 0.025038 | 0.025046 | 0.18049 | 0.034626 | 0.034626 | 0.0367 | 0.037294 | 0.037469 | 0.037646 | 0 |  |  |  |  | 0.034626 | 0.037646
6437 | 2021-09-26 05:30 | 14.5717 | 0.017677 | 0.02657 | 0 | 11.4552 | 3.2445 | 0.00075 | 5.6748 | 1.3465 | 0.0025 | 0.093888 | 0 | 0 |  | 0.091719 | 0.017596 | 0.017596 | 0.017672 | 0.017677 | 0.12739 | 0.024439 | 0.024439 | 0.025903 | 0.026321 | 0.026445 | 0.02657 | 0 |  |  |  |  | 0.024439 | 0.02657
6438 | 2021-09-26 06:30 | 14.8775 | 0.016152 | 0.024277 | 0.0018941 | 11.0155 | 3.9533 | 0.29 | 5.9807 | 1.4855 | 0.601 | 0.085788 | 0 | 0.010225 |  | 0.083805 | 0.016078 | 0.016078 | 0.016147 | 0.016152 | 0.1164 | 0.02233 | 0.02233 | 0.023668 | 0.02405 | 0.024164 | 0.024277 | 0.009008 |  |  |  |  | 0.02233 | 0.024277
6439 | 2021-09-26 07:30 | 15.4715 | 0.016747 | 0.025172 | 0.02333 | 10.4975 | 4.9485 | 1.4105 | 5.9568 | 1.5602 | 4.2992 | 0.08895 | 0 | 0.12595 |  | 0.086893 | 0.01667 | 0.01667 | 0.016742 | 0.016747 | 0.12068 | 0.023153 | 0.023153 | 0.02454 | 0.024936 | 0.025054 | 0.025172 | 0.11095 |  |  |  |  | 0.023153 | 0.025172
6440 | 2021-09-26 08:30 | 16.1472 | 0.020383 | 0.030637 | 0.10171 | 10.2125 | 5.255 | 3.7952 | 4.3297 | 1.6155 | 10.3227 | 0.10826 | 0 | 0.54914 |  | 0.10576 | 0.020289 | 0.020289 | 0.020377 | 0.020383 | 0.14689 | 0.02818 | 0.02818 | 0.029867 | 0.03035 | 0.030493 | 0.030637 | 0.48373 |  |  |  |  | 0.02818 | 0.030637
6441 | 2021-09-26 09:30 | 16.6221 | 0.019843 | 0.029826 | 0.20275 | 11.151 | 5.3697 | 6.1658 | 2.7803 | 1.7058 | 16.5257 | 0.1054 | 0 | 1.0947 |  | 0.10296 | 0.019753 | 0.019753 | 0.019838 | 0.019843 | 0.143 | 0.027434 | 0.027434 | 0.029077 | 0.029547 | 0.029687 | 0.029826 | 0.96422 |  |  |  |  | 0.027434 | 0.029826
6442 | 2021-09-26 10:30 | 16.7972 | 0.010802 | 0.016236 | 0.28032 | 11.9017 | 4.6265 | 7.9215 | 2.678 | 1.4965 | 20.435 | 0.057375 | 0 | 1.5136 |  | 0.056046 | 0.010752 | 0.010752 | 0.010799 | 0.010802 | 0.077842 | 0.014934 | 0.014934 | 0.015828 | 0.016084 | 0.01616 | 0.016236 | 1.3331 |  |  |  |  | 0.014934 | 0.016236
6443 | 2021-09-26 11:30 | 16.8339 | 0.0088461 | 0.013297 | 0.32537 | 11.9925 | 3.609 | 8.9703 | 3.1482 | 1.2822 | 21.74 | 0.046988 | 0 | 1.757 |  | 0.045899 | 0.0088056 | 0.0088056 | 0.0088435 | 0.0088461 | 0.063749 | 0.01223 | 0.01223 | 0.012963 | 0.013172 | 0.013234 | 0.013297 | 1.5474 |  |  |  |  | 0.01223 | 0.013297
6444 | 2021-09-26 12:30 | 16.7634 | 0.013715 | 0.020615 | 0.36104 | 11.107 | 2.912 | 9.6862 | 3.8958 | 1.1692 | 20.2462 | 0.07285 | 0 | 1.9497 |  | 0.071161 | 0.013652 | 0.013652 | 0.013711 | 0.013715 | 0.098835 | 0.018961 | 0.018961 | 0.020097 | 0.020422 | 0.020518 | 0.020615 | 1.717 |  |  |  |  | 0.018961 | 0.020615
6445 | 2021-09-26 13:30 | 16.674 | 0.021671 | 0.032574 | 0.35695 | 9.834 | 2.884 | 8.8185 | 4.284 | 1.1985 | 17.987 | 0.11511 | 0 | 1.9277 |  | 0.11244 | 0.021572 | 0.021572 | 0.021665 | 0.021671 | 0.15617 | 0.029961 | 0.029961 | 0.031755 | 0.032269 | 0.032421 | 0.032574 | 1.6976 |  |  |  |  | 0.029961 | 0.032574
6446 | 2021-09-26 14:30 | 16.5818 | 0.031801 | 0.0478 | 0.34226 | 9.262 | 2.7588 | 7.73 | 4.1783 | 1.1413 | 13.564 | 0.16892 | 0 | 1.8484 |  | 0.16501 | 0.031656 | 0.031656 | 0.031792 | 0.031801 | 0.22917 | 0.043966 | 0.043966 | 0.0466 | 0.047353 | 0.047576 | 0.0478 | 1.6277 |  |  |  |  | 0.043966 | 0.0478
6447 | 2021-09-26 15:30 | 16.5924 | 0.040496 | 0.060869 | 0.30297 | 8.7865 | 2.6045 | 6.039 | 3.4855 | 1.0365 | 8.729 | 0.21511 | 0 | 1.6363 |  | 0.21012 | 0.040311 | 0.040311 | 0.040484 | 0.040496 | 0.29183 | 0.055987 | 0.055987 | 0.05934 | 0.0603 | 0.060584 | 0.060869 | 1.4408 |  |  |  |  | 0.055987 | 0.060869
6448 | 2021-09-26 16:30 | 16.8732 | 0.054669 | 0.082172 | 0.20776 | 7.8258 | 2.4573 | 3.397 | 3.0545 | 0.97 | 4.112 | 0.2904 | 0 | 1.1222 |  | 0.28366 | 0.054418 | 0.054418 | 0.054653 | 0.054669 | 0.39397 | 0.075581 | 0.075581 | 0.080108 | 0.081403 | 0.081787 | 0.082172 | 0.98806 |  |  |  |  | 0.075581 | 0.082172
6449 | 2021-09-26 17:30 | 17.343 | 0.07031 | 0.10568 | 0.13318 | 7.1413 | 1.8222 | 0.8765 | 3.368 | 0.98825 | 0.81425 | 0.37349 | 0 | 0.71937 |  | 0.36481 | 0.069987 | 0.069987 | 0.070289 | 0.07031 | 0.50668 | 0.097205 | 0.097205 | 0.10303 | 0.10469 | 0.10519 | 0.10568 | 0.63335 |  |  |  |  | 0.097205 | 0.10568
6450 | 2021-09-26 18:30 | 18.0992 | 0.13181 | 0.19812 | 0.02593 | 7.6822 | 1.5377 | 0.015 | 4.2073 | 0.92325 | 0.00825 | 0.70019 | 0 | 0.14008 |  | 0.68391 | 0.13121 | 0.13121 | 0.13177 | 0.13181 | 0.94988 | 0.18223 | 0.18223 | 0.19314 | 0.19627 | 0.19719 | 0.19812 | 0.12332 |  |  |  |  | 0.18223 | 0.19812
6451 | 2021-09-26 19:30 | 18.2259 | 0.24456 | 0.3676 | 0.00035411 | 8.5473 | 1.4632 | 0 | 5.1967 | 0.9235 | 0 | 1.2992 | 0 | 0.001913 |  | 1.2689 | 0.24344 | 0.24344 | 0.24449 | 0.24456 | 1.7624 | 0.33812 | 0.33812 | 0.35837 | 0.36416 | 0.36588 | 0.3676 | 0.0016841 |  |  |  |  | 0.33812 | 0.3676
6452 | 2021-09-26 20:30 | 18.0148 | 0.326 | 0.49 | 0 | 9.5312 | 1.2808 | 0 | 5.5548 | 1.0277 | 0 | 1.7318 | 0 | 0 |  | 1.6915 | 0.3245 | 0.3245 | 0.3259 | 0.326 | 2.3493 | 0.4507 | 0.4507 | 0.47769 | 0.48541 | 0.4877 | 0.49 | 0 |  |  |  |  | 0.4507 | 0.49
6453 | 2021-09-26 21:30 | 17.2568 | 0.41675 | 0.6264 | 0 | 9.701 | 1.023 | 0 | 5.6372 | 1.0557 | 0 | 2.2139 | 0 | 0 |  | 2.1623 | 0.41484 | 0.41484 | 0.41662 | 0.41675 | 3.0032 | 0.57616 | 0.57616 | 0.61067 | 0.62054 | 0.62347 | 0.6264 | 0 |  |  |  |  | 0.57616 | 0.6264
6454 | 2021-09-26 22:30 | 16.3465 | 0.44394 | 0.66727 | 0 | 9.2988 | 0.91975 | 0 | 5.3918 | 1.0905 | 0 | 2.3583 | 0 | 0 |  | 2.3034 | 0.4419 | 0.4419 | 0.4438 | 0.44394 | 3.1992 | 0.61375 | 0.61375 | 0.65051 | 0.66103 | 0.66414 | 0.66727 | 0 |  |  |  |  | 0.61375 | 0.66727
6455 | 2021-09-26 23:30 | 15.4904 | 0.45669 | 0.68644 | 0 | 8.8392 | 0.601 | 0 | 5.2897 | 1.066 | 0 | 2.4261 | 0 | 0 |  | 2.3696 | 0.4546 | 0.4546 | 0.45655 | 0.45669 | 3.2911 | 0.63139 | 0.63139 | 0.6692 | 0.68002 | 0.68323 | 0.68644 | 0 |  |  |  |  | 0.63139 | 0.68644
6456 | 2021-09-27 00:30 | 14.8837 | 0.44052 | 0.66214 | 0 | 8.7695 | 0.34875 | 0 | 5.2923 | 1.1493 | 0 | 2.3402 | 0 | 0 |  | 2.2857 | 0.4385 | 0.4385 | 0.44039 | 0.44052 | 3.1746 | 0.60903 | 0.60903 | 0.6455 | 0.65594 | 0.65903 | 0.66214 | 0 |  |  |  |  | 0.60903 | 0.66214
6457 | 2021-09-27 01:30 | 14.4861 | 0.44121 | 0.66318 | 0 | 8.7442 | 0.35 | 0 | 5.3688 | 1.3253 | 0 | 2.3439 | 0 | 0 |  | 2.2893 | 0.43919 | 0.43919 | 0.44108 | 0.44121 | 3.1795 | 0.60998 | 0.60998 | 0.64652 | 0.65697 | 0.66007 | 0.66318 | 0 |  |  |  |  | 0.60998 | 0.66318
6458 | 2021-09-27 02:30 | 14.4021 | 0.44483 | 0.66862 | 0 | 8.7037 | 0.28875 | 0 | 5.1428 | 1.2835 | 0 | 2.3632 | 0 | 0 |  | 2.3081 | 0.44279 | 0.44279 | 0.4447 | 0.44483 | 3.2057 | 0.61499 | 0.61499 | 0.65183 | 0.66237 | 0.66549 | 0.66862 | 0 |  |  |  |  | 0.61499 | 0.66862
6459 | 2021-09-27 03:30 | 14.6334 | 0.44232 | 0.66485 | 0 | 8.2515 | 0.31325 | 0 | 4.6947 | 1.354 | 0 | 2.3499 | 0 | 0 |  | 2.295 | 0.4403 | 0.4403 | 0.44219 | 0.44232 | 3.1876 | 0.61152 | 0.61152 | 0.64815 | 0.65863 | 0.66173 | 0.66485 | 0 |  |  |  |  | 0.61152 | 0.66485
6460 | 2021-09-27 04:30 | 15.4064 | 0.43489 | 0.65368 | 0 | 8.3033 | 0.152 | 0 | 4.3705 | 1.3853 | 0 | 2.3104 | 0 | 0 |  | 2.2565 | 0.4329 | 0.4329 | 0.43476 | 0.43489 | 3.134 | 0.60125 | 0.60125 | 0.63726 | 0.64756 | 0.65061 | 0.65368 | 0 |  |  |  |  | 0.60125 | 0.65368
6461 | 2021-09-27 05:30 | 17.0686 | 0.41435 | 0.6228 | 0 | 8.498 | 0.0745 | 0.00075 | 4.3925 | 1.5502 | 0.00125 | 2.2014 | 0 | 0 |  | 2.1499 | 0.41245 | 0.41245 | 0.41423 | 0.41435 | 2.986 | 0.57285 | 0.57285 | 0.60716 | 0.61698 | 0.61988 | 0.6228 | 0 |  |  |  |  | 0.57285 | 0.6228
6462 | 2021-09-27 06:30 | 18.7805 | 0.4064 | 0.61085 | 0.0020743 | 8.5747 | 0.119 | 0.221 | 4.6602 | 1.8393 | 0.31375 | 2.1591 | 0 | 0.011213 |  | 2.1086 | 0.40453 | 0.40453 | 0.40628 | 0.4064 | 2.9287 | 0.56185 | 0.56185 | 0.59551 | 0.60513 | 0.60798 | 0.61085 | 0.0098648 |  |  |  |  | 0.56185 | 0.61085
6463 | 2021-09-27 07:30 | 20.3686 | 0.38574 | 0.57979 | 0.031226 | 8.772 | 0.11325 | 1.204 | 4.8115 | 2.2807 | 2.767 | 2.0494 | 0 | 0.16881 |  | 2.0014 | 0.38397 | 0.38397 | 0.38562 | 0.38574 | 2.7798 | 0.53329 | 0.53329 | 0.56523 | 0.57437 | 0.57708 | 0.57979 | 0.14851 |  |  |  |  | 0.53329 | 0.57979
6464 | 2021-09-27 08:30 | 21.1909 | 0.26645 | 0.4005 | 0.12861 | 8.7335 | 0.20825 | 2.8638 | 4.1028 | 2.7003 | 7.3967 | 1.4157 | 0 | 0.69534 |  | 1.3825 | 0.26523 | 0.26523 | 0.26637 | 0.26645 | 1.9202 | 0.36838 | 0.36838 | 0.39044 | 0.39675 | 0.39862 | 0.4005 | 0.61166 |  |  |  |  | 0.36838 | 0.4005
6465 | 2021-09-27 09:30 | 21.4789 | 0.16327 | 0.2454 | 0.23753 | 8.4358 | 0.6325 | 4.382 | 3.8893 | 3.04 | 12.464 | 0.86744 | 0 | 1.2843 |  | 0.84713 | 0.16252 | 0.16252 | 0.16322 | 0.16327 | 1.1766 | 0.22572 | 0.22572 | 0.23924 | 0.24311 | 0.24425 | 0.2454 | 1.1296 |  |  |  |  | 0.22572 | 0.2454
6466 | 2021-09-27 10:30 | 21.4211 | 0.16865 | 0.2535 | 0.37043 | 8.6227 | 0.86375 | 5.5243 | 4.602 | 3.5147 | 16.1852 | 0.89605 | 0 | 2.0029 |  | 0.87506 | 0.16788 | 0.16788 | 0.1686 | 0.16865 | 1.2154 | 0.23316 | 0.23316 | 0.24713 | 0.25112 | 0.25231 | 0.2535 | 1.7617 |  |  |  |  | 0.23316 | 0.2535
6467 | 2021-09-27 11:30 | 21.2832 | 0.23841 | 0.35835 | 0.41827 | 9.363 | 1.176 | 5.6402 | 5.7175 | 4.059 | 18.2617 | 1.2667 | 0 | 2.2618 |  | 1.237 | 0.23732 | 0.23732 | 0.23834 | 0.23841 | 1.7181 | 0.3296 | 0.3296 | 0.34935 | 0.35499 | 0.35667 | 0.35835 | 1.9892 |  |  |  |  | 0.3296 | 0.35835
6468 | 2021-09-27 12:30 | 21.1214 | 0.28903 | 0.43443 | 0.44789 | 10.486 | 2.5282 | 5.4805 | 7.1063 | 4.6387 | 17.7565 | 1.5356 | 0 | 2.4221 |  | 1.4996 | 0.2877 | 0.2877 | 0.28894 | 0.28903 | 2.0828 | 0.39959 | 0.39959 | 0.42352 | 0.43037 | 0.43239 | 0.43443 | 2.1301 |  |  |  |  | 0.39959 | 0.43443
6469 | 2021-09-27 13:30 | 21.0037 | 0.2921 | 0.43905 | 0.43752 | 12.4005 | 4.4177 | 4.675 | 7.4688 | 5.6368 | 15.3577 | 1.552 | 0 | 2.3661 |  | 1.5156 | 0.29076 | 0.29076 | 0.29201 | 0.2921 | 2.105 | 0.40383 | 0.40383 | 0.42802 | 0.43494 | 0.43699 | 0.43905 | 2.0807 |  |  |  |  | 0.40383 | 0.43905
6470 | 2021-09-27 14:30 | 21.1051 | 0.29762 | 0.44735 | 0.41364 | 13.9872 | 5.7923 | 3.4722 | 7.7635 | 6.019 | 11.769 | 1.5813 | 0 | 2.2371 |  | 1.5442 | 0.29626 | 0.29626 | 0.29753 | 0.29762 | 2.1448 | 0.41147 | 0.41147 | 0.43611 | 0.44316 | 0.44525 | 0.44735 | 1.9672 |  |  |  |  | 0.41147 | 0.44735
6471 | 2021-09-27 15:30 | 21.2341 | 0.28879 | 0.43408 | 0.35141 | 15.097 | 6.5267 | 2.1042 | 7.6425 | 6.1567 | 7.3785 | 1.5345 | 0 | 1.9006 |  | 1.4984 | 0.28747 | 0.28747 | 0.28871 | 0.28879 | 2.0812 | 0.39926 | 0.39926 | 0.42318 | 0.43002 | 0.43205 | 0.43408 | 1.6712 |  |  |  |  | 0.39926 | 0.43408
6472 | 2021-09-27 16:30 | 21.4542 | 0.28033 | 0.42136 | 0.23242 | 16.9228 | 6.8398 | 0.91375 | 8.2762 | 6.3528 | 3.403 | 1.4895 | 0 | 1.2571 |  | 1.4545 | 0.27905 | 0.27905 | 0.28025 | 0.28033 | 2.0202 | 0.38757 | 0.38757 | 0.41078 | 0.41742 | 0.41939 | 0.42136 | 1.1053 |  |  |  |  | 0.38757 | 0.42136
6473 | 2021-09-27 17:30 | 21.8285 | 0.28251 | 0.42464 | 0.10057 | 18.1197 | 6.7852 | 0.16425 | 9.597 | 5.976 | 0.724 | 1.5011 | 0 | 0.54402 |  | 1.4658 | 0.28122 | 0.28122 | 0.28243 | 0.28251 | 2.0359 | 0.39058 | 0.39058 | 0.41397 | 0.42066 | 0.42265 | 0.42464 | 0.47831 |  |  |  |  | 0.39058 | 0.42464
6474 | 2021-09-27 18:30 | 22.4369 | 0.35216 | 0.52933 | 0.018784 | 19.7335 | 6.4527 | 0.00375 | 10.3685 | 5.7415 | 0.0105 | 1.8712 | 0 | 0.10161 |  | 1.8272 | 0.35055 | 0.35055 | 0.35206 | 0.35216 | 2.5378 | 0.48687 | 0.48687 | 0.51603 | 0.52438 | 0.52685 | 0.52933 | 0.089333 |  |  |  |  | 0.48687 | 0.52933
6475 | 2021-09-27 19:30 | 22.4296 | 0.44598 | 0.67034 | 0.0002403 | 21.1932 | 5.569 | 0 | 10.5043 | 4.929 | 0 | 2.3697 | 0 | 0.0013 |  | 2.314 | 0.44393 | 0.44393 | 0.44585 | 0.44598 | 3.2139 | 0.61658 | 0.61658 | 0.65351 | 0.66407 | 0.6672 | 0.67034 | 0.0011428 |  |  |  |  | 0.61658 | 0.67034
6476 | 2021-09-27 20:30 | 21.7995 | 0.5005 | 0.75229 | 4.6209e-06 | 22.283 | 4.6573 | 0 | 11.028 | 4.0615 | 0 | 2.6595 | 0 | 2.5e-05 |  | 2.5969 | 0.4982 | 0.4982 | 0.50035 | 0.5005 | 3.6068 | 0.69195 | 0.69195 | 0.73339 | 0.74525 | 0.74876 | 0.75229 | 2.1976e-05 |  |  |  |  | 0.69195 | 0.75229
6477 | 2021-09-27 21:30 | 20.5005 | 0.51336 | 0.77162 | 0 | 20.6558 | 4.6055 | 0 | 9.52 | 3.6612 | 0 | 2.7279 | 0 | 0 |  | 2.6636 | 0.51101 | 0.51101 | 0.51321 | 0.51336 | 3.6995 | 0.70973 | 0.70973 | 0.75224 | 0.7644 | 0.76801 | 0.77162 | 0 |  |  |  |  | 0.70973 | 0.77162
6478 | 2021-09-27 22:30 | 19.0419 | 0.49447 | 0.74324 | 0 | 19.2225 | 4.3643 | 0 | 9.4305 | 3.4085 | 0 | 2.6275 | 0 | 0 |  | 2.5656 | 0.49221 | 0.49221 | 0.49433 | 0.49447 | 3.5634 | 0.68362 | 0.68362 | 0.72457 | 0.73628 | 0.73975 | 0.74324 | 0 |  |  |  |  | 0.68362 | 0.74324
6479 | 2021-09-27 23:30 | 17.8328 | 0.4556 | 0.6848 | 0 | 17.691 | 5.1443 | 0 | 8.9648 | 2.573 | 0 | 2.421 | 0 | 0 |  | 2.3639 | 0.45351 | 0.45351 | 0.45546 | 0.4556 | 3.2832 | 0.62987 | 0.62987 | 0.6676 | 0.67839 | 0.68159 | 0.6848 | 0 |  |  |  |  | 0.62987 | 0.6848
6480 | 2021-09-28 00:30 | 17.0263 | 0.4049 | 0.6086 | 0 | 16.1097 | 5.1387 | 0 | 9.0328 | 1.9145 | 0 | 2.1516 | 0 | 0 |  | 2.1009 | 0.40305 | 0.40305 | 0.40478 | 0.4049 | 2.9179 | 0.55979 | 0.55979 | 0.59332 | 0.60291 | 0.60575 | 0.6086 | 0 |  |  |  |  | 0.55979 | 0.6086
6481 | 2021-09-28 01:30 | 16.5301 | 0.3737 | 0.56171 | 0 | 14.5305 | 5.099 | 0 | 8.817 | 1.8707 | 0 | 1.9858 | 0 | 0 |  | 1.939 | 0.37199 | 0.37199 | 0.37359 | 0.3737 | 2.6931 | 0.51666 | 0.51666 | 0.5476 | 0.55645 | 0.55908 | 0.56171 | 0 |  |  |  |  | 0.51666 | 0.56171
6482 | 2021-09-28 02:30 | 16.3734 | 0.35018 | 0.52635 | 0 | 12.7315 | 5.432 | 0 | 7.6792 | 1.7118 | 0 | 1.8609 | 0 | 0 |  | 1.817 | 0.34858 | 0.34858 | 0.35008 | 0.35018 | 2.5236 | 0.48414 | 0.48414 | 0.51313 | 0.52143 | 0.52389 | 0.52635 | 0 |  |  |  |  | 0.48414 | 0.52635
6483 | 2021-09-28 03:30 | 16.4681 | 0.33242 | 0.49966 | 0 | 10.5388 | 5.4303 | 0 | 6.5998 | 1.6325 | 0 | 1.7665 | 0 | 0 |  | 1.7248 | 0.3309 | 0.3309 | 0.33233 | 0.33242 | 2.3956 | 0.45958 | 0.45958 | 0.48711 | 0.49499 | 0.49732 | 0.49966 | 0 |  |  |  |  | 0.45958 | 0.49966
6484 | 2021-09-28 04:30 | 17.0689 | 0.31411 | 0.47213 | 0 | 9.068 | 5.5105 | 0 | 6.131 | 1.499 | 0 | 1.6692 | 0 | 0 |  | 1.6298 | 0.31267 | 0.31267 | 0.31401 | 0.31411 | 2.2636 | 0.43426 | 0.43426 | 0.46027 | 0.46771 | 0.46991 | 0.47213 | 0 |  |  |  |  | 0.43426 | 0.47213
6485 | 2021-09-28 05:30 | 18.3822 | 0.27837 | 0.41841 | 2.4016e-06 | 7.9458 | 5.6372 | 0.001 | 5.8957 | 1.7377 | 0 | 1.4793 | 0 | 1.3e-05 |  | 1.4443 | 0.27709 | 0.27709 | 0.27828 | 0.27837 | 2.006 | 0.38485 | 0.38485 | 0.4079 | 0.4145 | 0.41645 | 0.41841 | 1.1422e-05 |  |  |  |  | 0.38485 | 0.41841
6486 | 2021-09-28 06:30 | 19.8443 | 0.26171 | 0.39337 | 0.0017827 | 6.351 | 4.7395 | 0.402 | 5.6762 | 1.832 | 0.342 | 1.3908 | 0 | 0.00965 |  | 1.3579 | 0.26051 | 0.26051 | 0.26163 | 0.26171 | 1.886 | 0.36182 | 0.36182 | 0.38349 | 0.38969 | 0.39153 | 0.39337 | 0.0084779 |  |  |  |  | 0.36182 | 0.39337
6487 | 2021-09-28 07:30 | 21.1272 | 0.22871 | 0.34377 | 0.027844 | 5.0713 | 3.6365 | 2.8712 | 4.9815 | 1.858 | 3.0568 | 1.2154 | 0 | 0.15074 |  | 1.1867 | 0.22766 | 0.22766 | 0.22864 | 0.22871 | 1.6482 | 0.31619 | 0.31619 | 0.33513 | 0.34055 | 0.34216 | 0.34377 | 0.13242 |  |  |  |  | 0.31619 | 0.34377
6488 | 2021-09-28 08:30 | 21.7234 | 0.16573 | 0.2491 | 0.096968 | 3.7795 | 3.023 | 7.018 | 3.3995 | 1.8085 | 7.6798 | 0.88074 | 0 | 0.52497 |  | 0.8599 | 0.16497 | 0.16497 | 0.16568 | 0.16573 | 1.1943 | 0.22912 | 0.22912 | 0.24285 | 0.24677 | 0.24793 | 0.2491 | 0.46116 |  |  |  |  | 0.22912 | 0.2491
6489 | 2021-09-28 09:30 | 21.8539 | 0.11814 | 0.17757 | 0.17385 | 2.6172 | 2.863 | 10.3347 | 2.0583 | 1.8365 | 12.3302 | 0.62782 | 0 | 0.94127 |  | 0.61296 | 0.11759 | 0.11759 | 0.1181 | 0.11814 | 0.85134 | 0.16333 | 0.16333 | 0.17311 | 0.17591 | 0.17674 | 0.17757 | 0.82681 |  |  |  |  | 0.16333 | 0.17757
6490 | 2021-09-28 10:30 | 21.9321 | 0.11667 | 0.17537 | 0.2642 | 2.2335 | 2.7738 | 12.5627 | 1.5942 | 1.7535 | 15.767 | 0.62005 | 0 | 1.4305 |  | 0.60536 | 0.11614 | 0.11614 | 0.11664 | 0.11667 | 0.84078 | 0.1613 | 0.1613 | 0.17096 | 0.17373 | 0.17454 | 0.17537 | 1.2565 |  |  |  |  | 0.1613 | 0.17537
6491 | 2021-09-28 11:30 | 21.9796 | 0.17505 | 0.26311 | 0.32614 | 2.1325 | 2.817 | 13.7442 | 1.4407 | 1.8938 | 17.6913 | 0.93031 | 0 | 1.766 |  | 0.90827 | 0.17425 | 0.17425 | 0.175 | 0.17505 | 1.2615 | 0.24201 | 0.24201 | 0.25651 | 0.26065 | 0.26188 | 0.26311 | 1.551 |  |  |  |  | 0.24201 | 0.26311
6492 | 2021-09-28 12:30 | 22.012 | 0.19891 | 0.29898 | 0.35696 | 2.2405 | 2.8087 | 13.6747 | 1.2555 | 2.1197 | 18.221 | 1.0571 | 0 | 1.933 |  | 1.0321 | 0.198 | 0.198 | 0.19885 | 0.19891 | 1.4334 | 0.275 | 0.275 | 0.29147 | 0.29618 | 0.29758 | 0.29898 | 1.6976 |  |  |  |  | 0.275 | 0.29898
6493 | 2021-09-28 13:30 | 21.9763 | 0.19807 | 0.29771 | 0.32191 | 2.2597 | 2.3617 | 12.7457 | 1.0517 | 1.713 | 17.1875 | 1.0527 | 0 | 1.7433 |  | 1.0277 | 0.19716 | 0.19716 | 0.19801 | 0.19807 | 1.4274 | 0.27383 | 0.27383 | 0.29023 | 0.29493 | 0.29632 | 0.29771 | 1.531 |  |  |  |  | 0.27383 | 0.29771
6494 | 2021-09-28 14:30 | 21.9653 | 0.17518 | 0.2633 | 0.26652 | 2.1775 | 1.866 | 10.6143 | 0.8085 | 1.2685 | 14.3338 | 0.93101 | 0 | 1.4434 |  | 0.90892 | 0.17437 | 0.17437 | 0.17512 | 0.17518 | 1.2624 | 0.24219 | 0.24219 | 0.25669 | 0.26084 | 0.26207 | 0.2633 | 1.2675 |  |  |  |  | 0.24219 | 0.2633
6495 | 2021-09-28 15:30 | 21.9846 | 0.15874 | 0.2386 | 0.21366 | 1.9723 | 1.6533 | 7.8213 | 0.681 | 1.1703 | 10.0075 | 0.84367 | 0 | 1.1572 |  | 0.82365 | 0.15801 | 0.15801 | 0.15869 | 0.15874 | 1.144 | 0.21946 | 0.21946 | 0.23261 | 0.23637 | 0.23748 | 0.2386 | 1.0161 |  |  |  |  | 0.21946 | 0.2386
6496 | 2021-09-28 16:30 | 22.0664 | 0.14583 | 0.2192 | 0.16428 | 1.9983 | 1.8562 | 4.1662 | 0.6805 | 0.99025 | 4.958 | 0.77509 | 0 | 0.88979 |  | 0.75668 | 0.14517 | 0.14517 | 0.14579 | 0.14583 | 1.0509 | 0.20162 | 0.20162 | 0.2137 | 0.21715 | 0.21817 | 0.2192 | 0.78127 |  |  |  |  | 0.20162 | 0.2192
6497 | 2021-09-28 17:30 | 22.3274 | 0.14465 | 0.21742 | 0.083983 | 2.038 | 2.2375 | 0.89575 | 0.7635 | 0.9225 | 1.1247 | 0.7688 | 0 | 0.45491 |  | 0.75053 | 0.14399 | 0.14399 | 0.14461 | 0.14465 | 1.0424 | 0.19998 | 0.19998 | 0.21196 | 0.21539 | 0.2164 | 0.21742 | 0.39941 |  |  |  |  | 0.19998 | 0.21742
6498 | 2021-09-28 18:30 | 22.8016 | 0.1877 | 0.28212 | 0.013728 | 2.247 | 2.3392 | 0.00425 | 1.113 | 1.287 | 0.009 | 0.9976 | 0 | 0.074363 |  | 0.97388 | 0.18684 | 0.18684 | 0.18764 | 0.1877 | 1.3526 | 0.25949 | 0.25949 | 0.27504 | 0.27948 | 0.2808 | 0.28212 | 0.065286 |  |  |  |  | 0.25949 | 0.28212
6499 | 2021-09-28 19:30 | 22.6795 | 0.27825 | 0.41824 | 7.1622e-05 | 2.2945 | 2.444 | 0 | 1.824 | 1.8025 | 0 | 1.4789 | 0 | 0.000388 |  | 1.4438 | 0.27698 | 0.27698 | 0.27817 | 0.27825 | 2.0052 | 0.38469 | 0.38469 | 0.40773 | 0.41433 | 0.41628 | 0.41824 | 0.00034062 |  |  |  |  | 0.38469 | 0.41824
6500 | 2021-09-28 20:30 | 21.9728 | 0.34432 | 0.51754 | 2.3996e-06 | 2.263 | 3.0817 | 0 | 2.6175 | 2.4863 | 0 | 1.8301 | 0 | 1.3e-05 |  | 1.7866 | 0.34274 | 0.34274 | 0.34422 | 0.34432 | 2.4813 | 0.47603 | 0.47603 | 0.50454 | 0.5127 | 0.51512 | 0.51754 | 1.1412e-05 |  |  |  |  | 0.47603 | 0.51754
6501 | 2021-09-28 21:30 | 20.6905 | 0.38018 | 0.57144 | 2.3994e-06 | 2.4937 | 2.9783 | 0 | 3.3222 | 3.4115 | 0 | 2.0207 | 0 | 1.3e-05 |  | 1.9726 | 0.37844 | 0.37844 | 0.38007 | 0.38018 | 2.7397 | 0.52561 | 0.52561 | 0.55709 | 0.5661 | 0.56876 | 0.57144 | 1.1411e-05 |  |  |  |  | 0.52561 | 0.57144
6502 | 2021-09-28 22:30 | 19.2469 | 0.37156 | 0.55849 | 9.228e-06 | 2.9468 | 2.8883 | 0 | 4.1835 | 3.974 | 0 | 1.9749 | 0 | 5e-05 |  | 1.9279 | 0.36986 | 0.36986 | 0.37145 | 0.37156 | 2.6776 | 0.51369 | 0.51369 | 0.54446 | 0.55326 | 0.55587 | 0.55849 | 4.3887e-05 |  |  |  |  | 0.51369 | 0.55849
6503 | 2021-09-28 23:30 | 18.1066 | 0.37007 | 0.55625 | 0 | 3.2412 | 2.5667 | 0 | 5.0622 | 3.954 | 0 | 1.967 | 0 | 0 |  | 1.9202 | 0.36838 | 0.36838 | 0.36996 | 0.37007 | 2.6669 | 0.51164 | 0.51164 | 0.54228 | 0.55105 | 0.55364 | 0.55625 | 0 |  |  |  |  | 0.51164 | 0.55625
6504 | 2021-09-29 00:30 | 17.2797 | 0.39041 | 0.58682 | 0 | 3.0928 | 2.2168 | 0 | 5.752 | 4.1935 | 0 | 2.0752 | 0 | 0 |  | 2.0257 | 0.38862 | 0.38862 | 0.3903 | 0.39041 | 2.8135 | 0.53975 | 0.53975 | 0.57208 | 0.58133 | 0.58407 | 0.58682 | 0 |  |  |  |  | 0.53975 | 0.58682
6505 | 2021-09-29 01:30 | 16.7492 | 0.39472 | 0.5933 | 0 | 2.943 | 2.1803 | 0 | 6.2248 | 4.524 | 0 | 2.0981 | 0 | 0 |  | 2.048 | 0.39291 | 0.39291 | 0.3946 | 0.39472 | 2.8445 | 0.54571 | 0.54571 | 0.57839 | 0.58775 | 0.59051 | 0.5933 | 0 |  |  |  |  | 0.54571 | 0.5933
6506 | 2021-09-29 02:30 | 16.4635 | 0.38045 | 0.57184 | 0 | 2.881 | 1.9708 | 0 | 6.81 | 4.7492 | 0 | 2.0223 | 0 | 0 |  | 1.974 | 0.3787 | 0.3787 | 0.38033 | 0.38045 | 2.7417 | 0.52598 | 0.52598 | 0.55748 | 0.5665 | 0.56916 | 0.57184 | 0 |  |  |  |  | 0.52598 | 0.57184
6507 | 2021-09-29 03:30 | 16.5136 | 0.37532 | 0.56414 | 0 | 2.681 | 1.3245 | 0 | 7.4452 | 4.875 | 0 | 1.995 | 0 | 0 |  | 1.9474 | 0.3736 | 0.3736 | 0.37521 | 0.37532 | 2.7047 | 0.5189 | 0.5189 | 0.54997 | 0.55887 | 0.5615 | 0.56414 | 0 |  |  |  |  | 0.5189 | 0.56414
6508 | 2021-09-29 04:30 | 17.0113 | 0.40476 | 0.60839 | 1.1623e-05 | 2.7763 | 1.108 | 0 | 8.481 | 4.7957 | 0 | 2.1515 | 0 | 6.3e-05 |  | 2.1002 | 0.40291 | 0.40291 | 0.40464 | 0.40476 | 2.9169 | 0.5596 | 0.5596 | 0.59311 | 0.6027 | 0.60554 | 0.60839 | 5.5278e-05 |  |  |  |  | 0.5596 | 0.60839
6509 | 2021-09-29 05:30 | 18.395 | 0.43204 | 0.6494 | 7.0105e-06 | 2.9815 | 0.81225 | 0.00175 | 10.0297 | 4.57 | 0 | 2.2966 | 0 | 3.8e-05 |  | 2.2417 | 0.43006 | 0.43006 | 0.43191 | 0.43204 | 3.1135 | 0.59731 | 0.59731 | 0.63308 | 0.64332 | 0.64635 | 0.6494 | 3.334e-05 |  |  |  |  | 0.59731 | 0.6494
6510 | 2021-09-29 06:30 | 19.8492 | 0.43809 | 0.65849 | 0.0014044 | 3.2283 | 0.766 | 0.5095 | 10.964 | 4.6988 | 0.2095 | 2.3287 | 0 | 0.007613 |  | 2.2731 | 0.43608 | 0.43608 | 0.43796 | 0.43809 | 3.1571 | 0.60567 | 0.60567 | 0.64195 | 0.65233 | 0.6554 | 0.65849 | 0.0066791 |  |  |  |  | 0.60567 | 0.65849
6511 | 2021-09-29 07:30 | 21.1402 | 0.43696 | 0.65679 | 0.026289 | 2.8483 | 0.865 | 3.7652 | 11.0463 | 5.2717 | 2.08 | 2.3228 | 0 | 0.14251 |  | 2.2672 | 0.43496 | 0.43496 | 0.43683 | 0.43696 | 3.1489 | 0.60411 | 0.60411 | 0.6403 | 0.65065 | 0.65371 | 0.65679 | 0.12502 |  |  |  |  | 0.60411 | 0.65679
6512 | 2021-09-29 08:30 | 21.7981 | 0.3576 | 0.5375 | 0.10576 | 1.8938 | 1.0043 | 8.7227 | 9.8015 | 5.2257 | 5.9938 | 1.9009 | 0 | 0.57336 |  | 1.8554 | 0.35596 | 0.35596 | 0.35749 | 0.3576 | 2.577 | 0.49439 | 0.49439 | 0.524 | 0.53247 | 0.53498 | 0.5375 | 0.50297 |  |  |  |  | 0.49439 | 0.5375
6513 | 2021-09-29 09:30 | 21.898 | 0.295 | 0.44342 | 0.24142 | 1.4658 | 0.93625 | 12.7315 | 9.1105 | 4.091 | 10.1875 | 1.5682 | 0 | 1.3089 |  | 1.5307 | 0.29365 | 0.29365 | 0.29492 | 0.295 | 2.1259 | 0.40785 | 0.40785 | 0.43228 | 0.43927 | 0.44134 | 0.44342 | 1.1481 |  |  |  |  | 0.40785 | 0.44342
6514 | 2021-09-29 10:30 | 21.8937 | 0.35076 | 0.52723 | 0.36123 | 1.7252 | 0.63375 | 15.5732 | 10.9062 | 3.6162 | 12.761 | 1.8646 | 0 | 1.9586 |  | 1.82 | 0.34916 | 0.34916 | 0.35066 | 0.35076 | 2.5278 | 0.48494 | 0.48494 | 0.51399 | 0.5223 | 0.52476 | 0.52723 | 1.7179 |  |  |  |  | 0.48494 | 0.52723
6515 | 2021-09-29 11:30 | 21.8466 | 0.5092 | 0.76537 | 0.42253 | 2.0703 | 0.4825 | 17.3612 | 12.8718 | 3.4522 | 13.526 | 2.7069 | 0 | 2.2911 |  | 2.642 | 0.50686 | 0.50686 | 0.50905 | 0.5092 | 3.6695 | 0.70398 | 0.70398 | 0.74614 | 0.75821 | 0.76178 | 0.76537 | 2.0094 |  |  |  |  | 0.70398 | 0.76537
6516 | 2021-09-29 12:30 | 21.7693 | 0.61561 | 0.92532 | 0.46344 | 2.2315 | 0.39225 | 16.887 | 14.719 | 3.2858 | 13.7402 | 3.2726 | 0 | 2.5131 |  | 3.1942 | 0.61279 | 0.61279 | 0.61543 | 0.61561 | 4.4364 | 0.8511 | 0.8511 | 0.90208 | 0.91666 | 0.92098 | 0.92532 | 2.204 |  |  |  |  | 0.8511 | 0.92532
6517 | 2021-09-29 13:30 | 21.7022 | 0.63672 | 0.95704 | 0.4277 | 2.1555 | 0.2585 | 14.201 | 17.003 | 3.7125 | 13.3788 | 3.3849 | 0 | 2.3194 |  | 3.3037 | 0.6338 | 0.6338 | 0.63653 | 0.63672 | 4.5885 | 0.88028 | 0.88028 | 0.93301 | 0.94809 | 0.95256 | 0.95704 | 2.034 |  |  |  |  | 0.88028 | 0.95704
6518 | 2021-09-29 14:30 | 21.6794 | 0.61167 | 0.91938 | 0.35957 | 2.2073 | 0.1805 | 10.6273 | 18.0093 | 3.7185 | 11.4575 | 3.2517 | 0 | 1.95 |  | 3.1737 | 0.60886 | 0.60886 | 0.61148 | 0.61167 | 4.4079 | 0.84564 | 0.84564 | 0.89629 | 0.91078 | 0.91507 | 0.91938 | 1.71 |  |  |  |  | 0.84564 | 0.91938
6519 | 2021-09-29 15:30 | 21.6698 | 0.58468 | 0.87882 | 0.24544 | 2.2243 | 0.169 | 7.1238 | 19.104 | 4.4535 | 8.3212 | 3.1083 | 0 | 1.3312 |  | 3.0337 | 0.582 | 0.582 | 0.5845 | 0.58468 | 4.2134 | 0.80833 | 0.80833 | 0.85675 | 0.8706 | 0.8747 | 0.87882 | 1.1673 |  |  |  |  | 0.80833 | 0.87882
6520 | 2021-09-29 16:30 | 21.8216 | 0.51781 | 0.77831 | 0.1574 | 2.0448 | 0.288 | 3.5375 | 20.2172 | 5.572 | 4.3172 | 2.7528 | 0 | 0.85371 |  | 2.6867 | 0.51544 | 0.51544 | 0.51766 | 0.51781 | 3.7316 | 0.71589 | 0.71589 | 0.75876 | 0.77103 | 0.77466 | 0.77831 | 0.74856 |  |  |  |  | 0.71589 | 0.77831
6521 | 2021-09-29 17:30 | 22.1416 | 0.45306 | 0.68099 | 0.070043 | 1.8395 | 0.34675 | 0.71725 | 20.6475 | 5.7565 | 0.85925 | 2.4086 | 0 | 0.37993 |  | 2.3508 | 0.45098 | 0.45098 | 0.45293 | 0.45306 | 3.2649 | 0.62637 | 0.62637 | 0.66388 | 0.67462 | 0.6778 | 0.68099 | 0.33311 |  |  |  |  | 0.62637 | 0.68099
6522 | 2021-09-29 18:30 | 22.6741 | 0.44593 | 0.67026 | 0.011054 | 1.8778 | 0.36375 | 0.00175 | 22.3002 | 5.539 | 0.0035 | 2.3707 | 0 | 0.059963 |  | 2.3137 | 0.44388 | 0.44388 | 0.44579 | 0.44593 | 3.2135 | 0.6165 | 0.6165 | 0.65343 | 0.66399 | 0.66712 | 0.67026 | 0.052571 |  |  |  |  | 0.6165 | 0.67026
6523 | 2021-09-29 19:30 | 22.6008 | 0.48463 | 0.72845 | 7.0048e-06 | 2.2708 | 0.469 | 0 | 23.6925 | 5.6895 | 0 | 2.5765 | 0 | 3.8e-05 |  | 2.5146 | 0.48241 | 0.48241 | 0.48449 | 0.48463 | 3.4925 | 0.67002 | 0.67002 | 0.71015 | 0.72163 | 0.72503 | 0.72845 | 3.3314e-05 |  |  |  |  | 0.67002 | 0.72845
6524 | 2021-09-29 20:30 | 21.9644 | 0.49303 | 0.74106 | 0 | 2.4715 | 0.61025 | 0 | 25.6107 | 5.9432 | 0 | 2.6212 | 0 | 0 |  | 2.5581 | 0.49077 | 0.49077 | 0.49288 | 0.49303 | 3.553 | 0.68163 | 0.68163 | 0.72245 | 0.73413 | 0.73759 | 0.74106 | 0 |  |  |  |  | 0.68163 | 0.74106
6525 | 2021-09-29 21:30 | 20.6267 | 0.49716 | 0.74728 | 0 | 2.496 | 0.68875 | 0 | 25.7662 | 5.988 | 0 | 2.6432 | 0 | 0 |  | 2.5796 | 0.49488 | 0.49488 | 0.49701 | 0.49716 | 3.5828 | 0.68734 | 0.68734 | 0.72851 | 0.74028 | 0.74377 | 0.74728 | 0 |  |  |  |  | 0.68734 | 0.74728
6526 | 2021-09-29 22:30 | 19.1814 | 0.48018 | 0.72176 | 0 | 2.383 | 0.62975 | 0 | 25.8895 | 6.2417 | 0 | 2.553 | 0 | 0 |  | 2.4915 | 0.47798 | 0.47798 | 0.48004 | 0.48018 | 3.4604 | 0.66387 | 0.66387 | 0.70363 | 0.715 | 0.71837 | 0.72176 | 0 |  |  |  |  | 0.66387 | 0.72176
6527 | 2021-09-29 23:30 | 17.9334 | 0.43996 | 0.66129 | 0 | 2.2455 | 0.632 | 0 | 26.616 | 6.3448 | 0 | 2.3391 | 0 | 0 |  | 2.2828 | 0.43794 | 0.43794 | 0.43983 | 0.43996 | 3.1705 | 0.60825 | 0.60825 | 0.64468 | 0.65511 | 0.65819 | 0.66129 | 0 |  |  |  |  | 0.60825 | 0.66129
6528 | 2021-09-30 00:30 | 17.0622 | 0.4165 | 0.62603 | 0 | 2.2155 | 0.7435 | 0 | 26.445 | 6.5408 | 0 | 2.2144 | 0 | 0 |  | 2.1611 | 0.41459 | 0.41459 | 0.41638 | 0.4165 | 3.0015 | 0.57582 | 0.57582 | 0.61031 | 0.62018 | 0.6231 | 0.62603 | 0 |  |  |  |  | 0.57582 | 0.62603
6529 | 2021-09-30 01:30 | 16.511 | 0.38439 | 0.57776 | 1.1609e-05 | 2.2845 | 0.8155 | 0 | 26.7123 | 6.6182 | 0 | 2.0437 | 0 | 6.3e-05 |  | 1.9944 | 0.38263 | 0.38263 | 0.38427 | 0.38439 | 2.77 | 0.53142 | 0.53142 | 0.56325 | 0.57236 | 0.57506 | 0.57776 | 5.5211e-05 |  |  |  |  | 0.53142 | 0.57776
6530 | 2021-09-30 02:30 | 16.312 | 0.351 | 0.52759 | 7.002e-06 | 2.3502 | 0.7945 | 0 | 26.1107 | 6.6407 | 0 | 1.8662 | 0 | 3.8e-05 |  | 1.8212 | 0.3494 | 0.3494 | 0.3509 | 0.351 | 2.5295 | 0.48527 | 0.48527 | 0.51434 | 0.52265 | 0.52512 | 0.52759 | 3.33e-05 |  |  |  |  | 0.48527 | 0.52759
6531 | 2021-09-30 03:30 | 16.422 | 0.34765 | 0.52254 | 2.3953e-06 | 2.467 | 0.8405 | 0 | 26.204 | 6.509 | 0 | 1.8484 | 0 | 1.3e-05 |  | 1.8038 | 0.34606 | 0.34606 | 0.34755 | 0.34765 | 2.5053 | 0.48063 | 0.48063 | 0.50942 | 0.51766 | 0.52009 | 0.52254 | 1.1392e-05 |  |  |  |  | 0.48063 | 0.52254
6532 | 2021-09-30 04:30 | 17.0139 | 0.36629 | 0.55056 | 7.0012e-06 | 2.454 | 0.89275 | 0 | 27.1585 | 5.2728 | 0 | 1.9475 | 0 | 3.8e-05 |  | 1.9005 | 0.36461 | 0.36461 | 0.36618 | 0.36629 | 2.6396 | 0.5064 | 0.5064 | 0.53673 | 0.54541 | 0.54798 | 0.55056 | 3.3296e-05 |  |  |  |  | 0.5064 | 0.55056
6533 | 2021-09-30 05:30 | 18.4946 | 0.35813 | 0.5383 | 0 | 2.5465 | 0.684 | 0.0005 | 27.2615 | 4.3392 | 0 | 1.9042 | 0 | 0 |  | 1.8582 | 0.35649 | 0.35649 | 0.35802 | 0.35813 | 2.5808 | 0.49512 | 0.49512 | 0.52478 | 0.53326 | 0.53578 | 0.5383 | 0 |  |  |  |  | 0.49512 | 0.5383
6534 | 2021-09-30 06:30 | 20.0442 | 0.35942 | 0.54024 | 0.00065177 | 2.8135 | 0.6745 | 0.33625 | 25.974 | 4.257 | 0.524 | 1.9111 | 0 | 0.003538 |  | 1.8649 | 0.35777 | 0.35777 | 0.35931 | 0.35942 | 2.5901 | 0.49691 | 0.49691 | 0.52667 | 0.53519 | 0.53771 | 0.54024 | 0.0030997 |  |  |  |  | 0.49691 | 0.54024
6535 | 2021-09-30 07:30 | 21.4827 | 0.3755 | 0.5644 | 0.017624 | 2.9348 | 0.65475 | 2.697 | 23.8072 | 4.1807 | 5.1407 | 1.9966 | 0 | 0.095675 |  | 1.9483 | 0.37377 | 0.37377 | 0.37538 | 0.3755 | 2.706 | 0.51913 | 0.51913 | 0.55022 | 0.55912 | 0.56175 | 0.5644 | 0.083818 |  |  |  |  | 0.51913 | 0.5644
6536 | 2021-09-30 08:30 | 22.2462 | 0.35195 | 0.52901 | 0.062161 | 2.5187 | 0.907 | 6.3125 | 21.9043 | 4.2 | 12.623 | 1.8714 | 0 | 0.33746 |  | 1.8261 | 0.35034 | 0.35034 | 0.35185 | 0.35195 | 2.5363 | 0.48658 | 0.48658 | 0.51572 | 0.52406 | 0.52653 | 0.52901 | 0.29562 |  |  |  |  | 0.48658 | 0.52901
6537 | 2021-09-30 09:30 | 22.4631 | 0.32576 | 0.48964 | 0.1115 | 2.056 | 1.194 | 9.4125 | 20.9657 | 4.187 | 19.3543 | 1.7321 | 0 | 0.60536 |  | 1.6902 | 0.32426 | 0.32426 | 0.32566 | 0.32576 | 2.3475 | 0.45036 | 0.45036 | 0.47734 | 0.48506 | 0.48734 | 0.48964 | 0.53028 |  |  |  |  | 0.45036 | 0.48964
6538 | 2021-09-30 10:30 | 22.5873 | 0.34031 | 0.51151 | 0.17409 | 2.0353 | 1.415 | 11.9228 | 20.8855 | 4.175 | 23.2157 | 1.8095 | 0 | 0.94521 |  | 1.7657 | 0.33875 | 0.33875 | 0.3402 | 0.34031 | 2.4524 | 0.47048 | 0.47048 | 0.49866 | 0.50672 | 0.50911 | 0.51151 | 0.82793 |  |  |  |  | 0.47048 | 0.51151
6539 | 2021-09-30 11:30 | 22.6029 | 0.34311 | 0.51572 | 0.21041 | 2.1397 | 1.457 | 12.9968 | 21.568 | 4.4962 | 24.1315 | 1.8245 | 0 | 1.1425 |  | 1.7803 | 0.34154 | 0.34154 | 0.34301 | 0.34311 | 2.4726 | 0.47436 | 0.47436 | 0.50277 | 0.5109 | 0.51331 | 0.51572 | 1.0007 |  |  |  |  | 0.47436 | 0.51572
6540 | 2021-09-30 12:30 | 22.5548 | 0.35858 | 0.53898 | 0.25013 | 2.387 | 1.283 | 13.2933 | 20.782 | 5.094 | 23.598 | 1.9068 | 0 | 1.3582 |  | 1.8606 | 0.35694 | 0.35694 | 0.35848 | 0.35858 | 2.5841 | 0.49575 | 0.49575 | 0.52544 | 0.53394 | 0.53646 | 0.53898 | 1.1895 |  |  |  |  | 0.49575 | 0.53898
6541 | 2021-09-30 13:30 | 22.4436 | 0.37416 | 0.56239 | 0.2522 | 2.5368 | 1.2862 | 12.2675 | 18.9485 | 5.0803 | 21.692 | 1.9896 | 0 | 1.3696 |  | 1.9414 | 0.37244 | 0.37244 | 0.37404 | 0.37416 | 2.6963 | 0.51728 | 0.51728 | 0.54826 | 0.55713 | 0.55975 | 0.56239 | 1.1994 |  |  |  |  | 0.51728 | 0.56239
6542 | 2021-09-30 14:30 | 22.3528 | 0.37232 | 0.55962 | 0.25352 | 2.453 | 1.2063 | 9.7413 | 16.538 | 5.216 | 18.004 | 1.9798 | 0 | 1.3768 |  | 1.9318 | 0.37061 | 0.37061 | 0.37221 | 0.37232 | 2.6831 | 0.51474 | 0.51474 | 0.54557 | 0.55439 | 0.557 | 0.55962 | 1.2057 |  |  |  |  | 0.51474 | 0.55962
6543 | 2021-09-30 15:30 | 22.1655 | 0.33346 | 0.50121 | 0.21959 | 2.2412 | 1.3165 | 6.4778 | 14.9738 | 5.1885 | 12.37 | 1.7732 | 0 | 1.1926 |  | 1.7302 | 0.33193 | 0.33193 | 0.33336 | 0.33346 | 2.403 | 0.46101 | 0.46101 | 0.48863 | 0.49653 | 0.49886 | 0.50121 | 1.0443 |  |  |  |  | 0.46101 | 0.50121
6544 | 2021-09-30 16:30 | 22.1933 | 0.29311 | 0.44058 | 0.1517 | 2.166 | 0.98425 | 3.001 | 12.9835 | 5.1947 | 5.7765 | 1.5587 | 0 | 0.82395 |  | 1.5209 | 0.29177 | 0.29177 | 0.29303 | 0.29311 | 2.1123 | 0.40524 | 0.40524 | 0.42951 | 0.43645 | 0.43851 | 0.44058 | 0.72146 |  |  |  |  | 0.40524 | 0.44058
6545 | 2021-09-30 17:30 | 22.4333 | 0.22864 | 0.34366 | 0.091866 | 2.1303 | 0.74775 | 0.507 | 11.189 | 5.849 | 0.99825 | 1.2159 | 0 | 0.49899 |  | 1.1863 | 0.22759 | 0.22759 | 0.22857 | 0.22864 | 1.6477 | 0.3161 | 0.3161 | 0.33503 | 0.34045 | 0.34205 | 0.34366 | 0.4369 |  |  |  |  | 0.3161 | 0.34366
6546 | 2021-09-30 18:30 | 22.9469 | 0.21141 | 0.31777 | 0.017102 | 2.2135 | 0.69975 | 0.0015 | 12.7133 | 6.0485 | 0.0015 | 1.1242 | 0 | 0.0929 |  | 1.0969 | 0.21044 | 0.21044 | 0.21135 | 0.21141 | 1.5235 | 0.29228 | 0.29228 | 0.30978 | 0.31479 | 0.31628 | 0.31777 | 0.081335 |  |  |  |  | 0.29228 | 0.31777
6547 | 2021-09-30 19:30 | 22.8825 | 0.23381 | 0.35144 | 4.6021e-06 | 2.3495 | 0.4965 | 0 | 14.472 | 6.038 | 0 | 1.2434 | 0 | 2.5e-05 |  | 1.2132 | 0.23274 | 0.23274 | 0.23374 | 0.23381 | 1.6849 | 0.32325 | 0.32325 | 0.34261 | 0.34815 | 0.34979 | 0.35144 | 2.1887e-05 |  |  |  |  | 0.32325 | 0.35144
6548 | 2021-09-30 20:30 | 22.1966 | 0.26481 | 0.39804 | 0 | 2.195 | 0.32125 | 0 | 16.0572 | 5.8712 | 0 | 1.4083 | 0 | 0 |  | 1.374 | 0.2636 | 0.2636 | 0.26473 | 0.26481 | 1.9084 | 0.36611 | 0.36611 | 0.38804 | 0.39431 | 0.39617 | 0.39804 | 0 |  |  |  |  | 0.36611 | 0.39804
6549 | 2021-09-30 21:30 | 20.9301 | 0.28565 | 0.42936 | 0 | 2.0377 | 0.1425 | 0 | 16.7692 | 5.8083 | 0 | 1.5191 | 0 | 0 |  | 1.4821 | 0.28434 | 0.28434 | 0.28557 | 0.28565 | 2.0585 | 0.39492 | 0.39492 | 0.41857 | 0.42534 | 0.42735 | 0.42936 | 0 |  |  |  |  | 0.39492 | 0.42936
6550 | 2021-09-30 22:30 | 19.506 | 0.26553 | 0.39911 | 0 | 1.7437 | 0.09025 | 0 | 17.6315 | 5.8822 | 0 | 1.4121 | 0 | 0 |  | 1.3777 | 0.26431 | 0.26431 | 0.26545 | 0.26553 | 1.9135 | 0.3671 | 0.3671 | 0.38909 | 0.39538 | 0.39724 | 0.39911 | 0 |  |  |  |  | 0.3671 | 0.39911
6551 | 2021-09-30 23:30 | 18.3114 | 0.22177 | 0.33334 | 0 | 1.5842 | 0.13825 | 0 | 18.7085 | 5.825 | 0 | 1.1794 | 0 | 0 |  | 1.1507 | 0.22075 | 0.22075 | 0.2217 | 0.22177 | 1.5982 | 0.3066 | 0.3066 | 0.32497 | 0.33022 | 0.33178 | 0.33334 | 0 |  |  |  |  | 0.3066 | 0.33334
6552 | 2021-10-01 00:30 | 17.4263 | 0.19621 | 0.29493 | 0 | 1.2882 | 0.24725 | 0 | 19.5182 | 5.8288 | 0 | 1.0435 | 0 | 0 |  | 1.0181 | 0.19531 | 0.19531 | 0.19616 | 0.19621 | 1.414 | 0.27127 | 0.27127 | 0.28752 | 0.29217 | 0.29354 | 0.29493 | 0 |  |  |  |  | 0.27127 | 0.29493
6553 | 2021-10-01 01:30 | 16.8775 | 0.17343 | 0.26069 | 0 | 1.086 | 0.405 | 0 | 20.325 | 6.0317 | 0 | 0.92236 | 0 | 0 |  | 0.89988 | 0.17264 | 0.17264 | 0.17338 | 0.17343 | 1.2498 | 0.23978 | 0.23978 | 0.25414 | 0.25825 | 0.25946 | 0.26069 | 0 |  |  |  |  | 0.23978 | 0.26069
6554 | 2021-10-01 02:30 | 16.671 | 0.17805 | 0.26762 | 0 | 1.038 | 0.68475 | 0 | 20.7967 | 6.0038 | 0 | 0.94693 | 0 | 0 |  | 0.92383 | 0.17723 | 0.17723 | 0.178 | 0.17805 | 1.2831 | 0.24616 | 0.24616 | 0.2609 | 0.26512 | 0.26637 | 0.26762 | 0 |  |  |  |  | 0.24616 | 0.26762
6555 | 2021-10-01 03:30 | 16.7874 | 0.19133 | 0.28759 | 0 | 0.96925 | 0.90725 | 0 | 20.838 | 6.0918 | 0 | 1.0176 | 0 | 0 |  | 0.99275 | 0.19046 | 0.19046 | 0.19128 | 0.19133 | 1.3788 | 0.26452 | 0.26452 | 0.28036 | 0.2849 | 0.28624 | 0.28759 | 0 |  |  |  |  | 0.26452 | 0.28759
6556 | 2021-10-01 04:30 | 17.3669 | 0.21908 | 0.3293 | 0 | 0.87125 | 1.2295 | 0 | 21.148 | 6.1065 | 0 | 1.1652 | 0 | 0 |  | 1.1367 | 0.21808 | 0.21808 | 0.21902 | 0.21908 | 1.5788 | 0.30288 | 0.30288 | 0.32102 | 0.32622 | 0.32775 | 0.3293 | 0 |  |  |  |  | 0.30288 | 0.3293
6557 | 2021-10-01 05:30 | 18.7074 | 0.24682 | 0.37098 | 0 | 0.84625 | 1.5925 | 0.00075 | 21.829 | 6.092 | 0 | 1.3127 | 0 | 0 |  | 1.2806 | 0.24569 | 0.24569 | 0.24674 | 0.24682 | 1.7787 | 0.34123 | 0.34123 | 0.36167 | 0.36751 | 0.36925 | 0.37098 | 0 |  |  |  |  | 0.34123 | 0.37098
6558 | 2021-10-01 06:30 | 20.0024 | 0.28032 | 0.42135 | 0.0014993 | 0.88475 | 1.8933 | 0.3465 | 21.5482 | 6.136 | 0.6165 | 1.4909 | 0 | 0.00815 |  | 1.4545 | 0.27904 | 0.27904 | 0.28024 | 0.28032 | 2.0201 | 0.38755 | 0.38755 | 0.41076 | 0.4174 | 0.41937 | 0.42135 | 0.0071305 |  |  |  |  | 0.38755 | 0.42135
6559 | 2021-10-01 07:30 | 21.18 | 0.31618 | 0.47524 | 0.026147 | 1.041 | 2.132 | 2.5972 | 20.103 | 6.1745 | 5.2715 | 1.6816 | 0 | 0.14214 |  | 1.6405 | 0.31473 | 0.31473 | 0.31608 | 0.31618 | 2.2785 | 0.43712 | 0.43712 | 0.4633 | 0.4708 | 0.47301 | 0.47524 | 0.12435 |  |  |  |  | 0.43712 | 0.47524
6560 | 2021-10-01 08:30 | 21.6985 | 0.28627 | 0.43029 | 0.11808 | 1.024 | 2.2567 | 6.7195 | 17.1505 | 6.1955 | 12.7278 | 1.5226 | 0 | 0.64194 |  | 1.4854 | 0.28496 | 0.28496 | 0.28619 | 0.28627 | 2.063 | 0.39578 | 0.39578 | 0.41949 | 0.42627 | 0.42828 | 0.43029 | 0.56157 |  |  |  |  | 0.39578 | 0.43029
6561 | 2021-10-01 09:30 | 21.6706 | 0.20675 | 0.31076 | 0.22953 | 0.951 | 2.586 | 11.302 | 15.6267 | 6.1995 | 20.039 | 1.0997 | 0 | 1.2479 |  | 1.0727 | 0.2058 | 0.2058 | 0.20669 | 0.20675 | 1.4899 | 0.28584 | 0.28584 | 0.30296 | 0.30786 | 0.30931 | 0.31076 | 1.0916 |  |  |  |  | 0.28584 | 0.31076
6562 | 2021-10-01 10:30 | 21.6235 | 0.1904 | 0.28619 | 0.30919 | 0.96175 | 3.0425 | 14.7203 | 15.509 | 6.2088 | 25.3163 | 1.0127 | 0 | 1.681 |  | 0.98793 | 0.18953 | 0.18953 | 0.19035 | 0.1904 | 1.3721 | 0.26324 | 0.26324 | 0.279 | 0.28351 | 0.28485 | 0.28619 | 1.4704 |  |  |  |  | 0.26324 | 0.28619
6563 | 2021-10-01 11:30 | 21.3924 | 0.27066 | 0.40682 | 0.38346 | 1.0322 | 2.7982 | 16.5065 | 15.9213 | 6.2782 | 27.8238 | 1.4396 | 0 | 2.085 |  | 1.4043 | 0.26942 | 0.26942 | 0.27058 | 0.27066 | 1.9505 | 0.37419 | 0.37419 | 0.3966 | 0.40302 | 0.40491 | 0.40682 | 1.8237 |  |  |  |  | 0.37419 | 0.40682
6564 | 2021-10-01 12:30 | 21.2798 | 0.33878 | 0.50921 | 0.41725 | 1.0833 | 2.699 | 17.019 | 16.37 | 6.2745 | 28.082 | 1.8019 | 0 | 2.2688 |  | 1.7578 | 0.33723 | 0.33723 | 0.33868 | 0.33878 | 2.4414 | 0.46837 | 0.46837 | 0.49642 | 0.50445 | 0.50682 | 0.50921 | 1.9843 |  |  |  |  | 0.46837 | 0.50921
6565 | 2021-10-01 13:30 | 21.1198 | 0.35757 | 0.53746 | 0.39109 | 1.0448 | 2.751 | 16.327 | 17.0485 | 6.2293 | 25.7903 | 1.9019 | 0 | 2.1267 |  | 1.8553 | 0.35593 | 0.35593 | 0.35747 | 0.35757 | 2.5768 | 0.49435 | 0.49435 | 0.52396 | 0.53243 | 0.53494 | 0.53746 | 1.86 |  |  |  |  | 0.49435 | 0.53746
6566 | 2021-10-01 14:30 | 21.146 | 0.35308 | 0.53071 | 0.3641 | 1.0192 | 2.487 | 14.2223 | 16.0813 | 5.9355 | 20.612 | 1.8781 | 0 | 1.9801 |  | 1.832 | 0.35147 | 0.35147 | 0.35298 | 0.35308 | 2.5445 | 0.48815 | 0.48815 | 0.51738 | 0.52575 | 0.52823 | 0.53071 | 1.7316 |  |  |  |  | 0.48815 | 0.53071
6567 | 2021-10-01 15:30 | 21.2519 | 0.33351 | 0.5013 | 0.28977 | 1.0083 | 2.3693 | 10.27 | 14.4505 | 5.7205 | 13.4927 | 1.774 | 0 | 1.5759 |  | 1.7305 | 0.33199 | 0.33199 | 0.33341 | 0.33351 | 2.4034 | 0.46109 | 0.46109 | 0.48871 | 0.49661 | 0.49895 | 0.5013 | 1.3781 |  |  |  |  | 0.46109 | 0.5013
6568 | 2021-10-01 16:30 | 21.527 | 0.30051 | 0.45169 | 0.2103 | 1.144 | 2.696 | 4.9432 | 13.156 | 5.6277 | 5.8675 | 1.5984 | 0 | 1.1438 |  | 1.5592 | 0.29913 | 0.29913 | 0.30042 | 0.30051 | 2.1656 | 0.41546 | 0.41546 | 0.44034 | 0.44746 | 0.44957 | 0.45169 | 1.0002 |  |  |  |  | 0.41546 | 0.45169
6569 | 2021-10-01 17:30 | 21.9043 | 0.27802 | 0.41789 | 0.10475 | 1.6327 | 2.905 | 0.8075 | 13.857 | 5.6057 | 0.842 | 1.4789 | 0 | 0.56976 |  | 1.4426 | 0.27675 | 0.27675 | 0.27794 | 0.27802 | 2.0036 | 0.38437 | 0.38437 | 0.4074 | 0.41398 | 0.41593 | 0.41789 | 0.49818 |  |  |  |  | 0.38437 | 0.41789
6570 | 2021-10-01 18:30 | 22.3597 | 0.35562 | 0.53453 | 0.019944 | 2.5673 | 3.8765 | 0.00075 | 16.346 | 5.8255 | 0.0005 | 1.8917 | 0 | 0.10849 |  | 1.8452 | 0.354 | 0.354 | 0.35552 | 0.35562 | 2.5628 | 0.49166 | 0.49166 | 0.52111 | 0.52953 | 0.53203 | 0.53453 | 0.094852 |  |  |  |  | 0.49166 | 0.53453
6571 | 2021-10-01 19:30 | 22.2429 | 0.54211 | 0.81483 | 7.8128e-05 | 4.1108 | 4.4155 | 0 | 18.1593 | 5.8323 | 0 | 2.8836 | 0 | 0.000425 |  | 2.8128 | 0.53962 | 0.53962 | 0.54195 | 0.54211 | 3.9067 | 0.74948 | 0.74948 | 0.79437 | 0.80721 | 0.81101 | 0.81483 | 0.00037156 |  |  |  |  | 0.74948 | 0.81483
6572 | 2021-10-01 20:30 | 21.6267 | 0.65704 | 0.98758 | 0 | 5.8995 | 4.7542 | 0 | 18.9357 | 5.0898 | 0 | 3.495 | 0 | 0 |  | 3.4091 | 0.65403 | 0.65403 | 0.65684 | 0.65704 | 4.7349 | 0.90837 | 0.90837 | 0.96278 | 0.97834 | 0.98295 | 0.98758 | 0 |  |  |  |  | 0.90837 | 0.98758
6573 | 2021-10-01 21:30 | 20.3934 | 0.6702 | 1 | 0 | 6.6422 | 5.1943 | 0 | 18.063 | 4.2808 | 0 | 3.5651 | 0 | 0 |  | 3.4774 | 0.66713 | 0.66713 | 0.67 | 0.6702 | 4.8298 | 0.92657 | 0.92657 | 0.98207 | 0.99795 | 1 | 1 | 0 |  |  |  |  | 0.92657 | 1
6574 | 2021-10-01 22:30 | 19.1158 | 0.62813 | 0.94413 | 0 | 6.8295 | 5.3388 | 0 | 17.074 | 3.9685 | 0 | 3.3413 | 0 | 0 |  | 3.2591 | 0.62525 | 0.62525 | 0.62794 | 0.62813 | 4.5265 | 0.8684 | 0.8684 | 0.92041 | 0.9353 | 0.9397 | 0.94413 | 0 |  |  |  |  | 0.8684 | 0.94413
6575 | 2021-10-01 23:30 | 17.9457 | 0.59637 | 0.89639 | 0 | 7.1345 | 5.3993 | 0 | 15.9265 | 3.6418 | 0 | 3.1724 | 0 | 0 |  | 3.0943 | 0.59364 | 0.59364 | 0.59619 | 0.59637 | 4.2977 | 0.8245 | 0.8245 | 0.87388 | 0.88801 | 0.89219 | 0.89639 | 0 |  |  |  |  | 0.8245 | 0.89639
6576 | 2021-10-02 00:30 | 17.0353 | 0.56871 | 0.85482 | 0 | 7.4525 | 5.3375 | 0 | 14.8688 | 2.8668 | 0 | 3.0253 | 0 | 0 |  | 2.9508 | 0.56611 | 0.56611 | 0.56854 | 0.56871 | 4.0984 | 0.78626 | 0.78626 | 0.83335 | 0.84683 | 0.85082 | 0.85482 | 0 |  |  |  |  | 0.78626 | 0.85482
6577 | 2021-10-02 01:30 | 16.4298 | 0.52721 | 0.79244 | 0 | 7.6372 | 4.9135 | 0 | 13.1448 | 2.0713 | 0 | 2.8046 | 0 | 0 |  | 2.7355 | 0.5248 | 0.5248 | 0.52706 | 0.52721 | 3.7993 | 0.72888 | 0.72888 | 0.77254 | 0.78503 | 0.78873 | 0.79244 | 0 |  |  |  |  | 0.72888 | 0.79244
6578 | 2021-10-02 02:30 | 16.0815 | 0.4986 | 0.74943 | 0 | 7.9615 | 4.9367 | 0 | 11.4727 | 1.356 | 0 | 2.6524 | 0 | 0 |  | 2.587 | 0.49631 | 0.49631 | 0.49845 | 0.4986 | 3.5931 | 0.68932 | 0.68932 | 0.73061 | 0.74242 | 0.74592 | 0.74943 | 0 |  |  |  |  | 0.68932 | 0.74943
6579 | 2021-10-02 03:30 | 15.9701 | 0.4874 | 0.7326 | 0 | 8.2873 | 4.666 | 0 | 10.3095 | 0.941 | 0 | 2.5928 | 0 | 0 |  | 2.5289 | 0.48516 | 0.48516 | 0.48725 | 0.4874 | 3.5124 | 0.67384 | 0.67384 | 0.7142 | 0.72574 | 0.72916 | 0.7326 | 0 |  |  |  |  | 0.67384 | 0.7326
6580 | 2021-10-02 04:30 | 16.0858 | 0.46455 | 0.69826 | 0 | 8.563 | 4.738 | 0 | 9.6928 | 0.724 | 0 | 2.4714 | 0 | 0 |  | 2.4104 | 0.46243 | 0.46243 | 0.46442 | 0.46455 | 3.3478 | 0.64226 | 0.64226 | 0.68073 | 0.69173 | 0.69499 | 0.69826 | 0 |  |  |  |  | 0.64226 | 0.69826
6581 | 2021-10-02 05:30 | 16.5103 | 0.45296 | 0.68083 | 0 | 8.9868 | 5.0165 | 0.00025 | 9.3368 | 0.71775 | 0 | 2.4097 | 0 | 0 |  | 2.3502 | 0.45088 | 0.45088 | 0.45282 | 0.45296 | 3.2642 | 0.62623 | 0.62623 | 0.66373 | 0.67446 | 0.67764 | 0.68083 | 0 |  |  |  |  | 0.62623 | 0.68083
6582 | 2021-10-02 06:30 | 17.2093 | 0.44648 | 0.6711 | 0.00062922 | 9.1475 | 5.2797 | 0.3835 | 8.7553 | 1.03 | 0.31825 | 2.3753 | 0 | 0.003425 |  | 2.3166 | 0.44444 | 0.44444 | 0.44635 | 0.44648 | 3.2175 | 0.61727 | 0.61727 | 0.65424 | 0.66482 | 0.66795 | 0.6711 | 0.0029924 |  |  |  |  | 0.61727 | 0.6711
6583 | 2021-10-02 07:30 | 18.0922 | 0.42312 | 0.63599 | 0.022084 | 8.5305 | 5.391 | 3.309 | 8.3015 | 1.5345 | 2.9565 | 2.251 | 0 | 0.12021 |  | 2.1954 | 0.42118 | 0.42118 | 0.423 | 0.42312 | 3.0492 | 0.58498 | 0.58498 | 0.62001 | 0.63004 | 0.63301 | 0.63599 | 0.10502 |  |  |  |  | 0.58498 | 0.63599
6584 | 2021-10-02 08:30 | 18.751 | 0.35378 | 0.53176 | 0.08781 | 7.3995 | 5.4635 | 7.846 | 7.136 | 1.5095 | 7.6997 | 1.8821 | 0 | 0.47802 |  | 1.8356 | 0.35216 | 0.35216 | 0.35367 | 0.35378 | 2.5495 | 0.48911 | 0.48911 | 0.5184 | 0.52678 | 0.52927 | 0.53176 | 0.41761 |  |  |  |  | 0.48911 | 0.53176
6585 | 2021-10-02 09:30 | 19.1321 | 0.28339 | 0.42595 | 0.18107 | 6.7165 | 5.415 | 12.5425 | 6.3842 | 1.6275 | 13.888 | 1.5077 | 0 | 0.9858 |  | 1.4704 | 0.28209 | 0.28209 | 0.2833 | 0.28339 | 2.0422 | 0.39179 | 0.39179 | 0.41526 | 0.42197 | 0.42396 | 0.42595 | 0.86115 |  |  |  |  | 0.39179 | 0.42595
6586 | 2021-10-02 10:30 | 19.1796 | 0.26128 | 0.39272 | 0.29204 | 6.908 | 5.3537 | 16.1578 | 7.222 | 1.812 | 19.3788 | 1.3901 | 0 | 1.59 |  | 1.3557 | 0.26008 | 0.26008 | 0.2612 | 0.26128 | 1.8829 | 0.36123 | 0.36123 | 0.38286 | 0.38905 | 0.39088 | 0.39272 | 1.3889 |  |  |  |  | 0.36123 | 0.39272
6587 | 2021-10-02 11:30 | 19.0866 | 0.27211 | 0.40901 | 0.35491 | 7.8593 | 5.5853 | 18.4733 | 8.7882 | 1.8153 | 22.2765 | 1.4477 | 0 | 1.9324 |  | 1.4119 | 0.27087 | 0.27087 | 0.27203 | 0.27211 | 1.961 | 0.37621 | 0.37621 | 0.39874 | 0.40518 | 0.40709 | 0.40901 | 1.6879 |  |  |  |  | 0.37621 | 0.40901
6588 | 2021-10-02 12:30 | 18.8601 | 0.29756 | 0.44726 | 0.41218 | 9.157 | 5.701 | 18.913 | 9.5262 | 2.4327 | 23.1335 | 1.5831 | 0 | 2.2444 |  | 1.5439 | 0.2962 | 0.2962 | 0.29747 | 0.29756 | 2.1443 | 0.41139 | 0.41139 | 0.43603 | 0.44307 | 0.44516 | 0.44726 | 1.9602 |  |  |  |  | 0.41139 | 0.44726
6589 | 2021-10-02 13:30 | 18.5442 | 0.29647 | 0.44562 | 0.42131 | 9.987 | 5.835 | 16.645 | 9.4392 | 2.973 | 20.9037 | 1.5773 | 0 | 2.2942 |  | 1.5383 | 0.29511 | 0.29511 | 0.29638 | 0.29647 | 2.1365 | 0.40987 | 0.40987 | 0.43442 | 0.44145 | 0.44353 | 0.44562 | 2.0037 |  |  |  |  | 0.40987 | 0.44562
6590 | 2021-10-02 14:30 | 18.3036 | 0.29071 | 0.43696 | 0.3822 | 10.3705 | 5.9058 | 12.4385 | 9.6205 | 3.5088 | 16.8938 | 1.5467 | 0 | 2.0813 |  | 1.5084 | 0.28937 | 0.28937 | 0.29062 | 0.29071 | 2.0949 | 0.40191 | 0.40191 | 0.42598 | 0.43287 | 0.43491 | 0.43696 | 1.8176 |  |  |  |  | 0.40191 | 0.43696
6591 | 2021-10-02 15:30 | 18.2585 | 0.2635 | 0.39606 | 0.29593 | 9.955 | 6.08 | 7.647 | 9.69 | 4.3505 | 11.1327 | 1.402 | 0 | 1.6117 |  | 1.3672 | 0.26229 | 0.26229 | 0.26342 | 0.2635 | 1.8989 | 0.3643 | 0.3643 | 0.38612 | 0.39236 | 0.39421 | 0.39606 | 1.4074 |  |  |  |  | 0.3643 | 0.39606
6592 | 2021-10-02 16:30 | 18.4393 | 0.23369 | 0.35125 | 0.20542 | 9.3102 | 6.1338 | 3.2775 | 11.218 | 5.311 | 4.6857 | 1.2433 | 0 | 1.1188 |  | 1.2125 | 0.23262 | 0.23262 | 0.23362 | 0.23369 | 1.684 | 0.32308 | 0.32308 | 0.34243 | 0.34797 | 0.3496 | 0.35125 | 0.97695 |  |  |  |  | 0.32308 | 0.35125
6593 | 2021-10-02 17:30 | 18.938 | 0.22664 | 0.34065 | 0.088653 | 9.4085 | 6.1658 | 0.53275 | 14.9155 | 6.1943 | 0.6525 | 1.2059 | 0 | 0.48286 |  | 1.1759 | 0.2256 | 0.2256 | 0.22657 | 0.22664 | 1.6332 | 0.31333 | 0.31333 | 0.3321 | 0.33747 | 0.33906 | 0.34065 | 0.42161 |  |  |  |  | 0.31333 | 0.34065
6594 | 2021-10-02 18:30 | 19.3868 | 0.33506 | 0.50362 | 0.011263 | 10.8845 | 6.1928 | 0.001 | 21.6298 | 6.3855 | 0.0005 | 1.7828 | 0 | 0.06135 |  | 1.7385 | 0.33352 | 0.33352 | 0.33496 | 0.33506 | 2.4146 | 0.46323 | 0.46323 | 0.49097 | 0.49891 | 0.50126 | 0.50362 | 0.053565 |  |  |  |  | 0.46323 | 0.50362
6595 | 2021-10-02 19:30 | 19.3107 | 0.51154 | 0.76889 | 5.746e-05 | 11.1175 | 6.3567 | 0 | 25.7707 | 6.3522 | 0 | 2.7218 | 0 | 0.000313 |  | 2.6542 | 0.5092 | 0.5092 | 0.51139 | 0.51154 | 3.6864 | 0.70722 | 0.70722 | 0.74957 | 0.76169 | 0.76528 | 0.76889 | 0.00027327 |  |  |  |  | 0.70722 | 0.76889
6596 | 2021-10-02 20:30 | 18.7988 | 0.62902 | 0.94547 | 0 | 10.4735 | 6.2215 | 0 | 27.1505 | 6.28 | 0 | 3.3469 | 0 | 0 |  | 3.2638 | 0.62614 | 0.62614 | 0.62884 | 0.62902 | 4.533 | 0.86964 | 0.86964 | 0.92173 | 0.93663 | 0.94104 | 0.94547 | 0 |  |  |  |  | 0.86964 | 0.94547
6597 | 2021-10-02 21:30 | 17.7499 | 0.65202 | 0.98004 | 0 | 8.7457 | 4.4322 | 0 | 27.109 | 6.4262 | 0 | 3.4693 | 0 | 0 |  | 3.3831 | 0.64903 | 0.64903 | 0.65182 | 0.65202 | 4.6987 | 0.90143 | 0.90143 | 0.95542 | 0.97087 | 0.97544 | 0.98004 | 0 |  |  |  |  | 0.90143 | 0.98004
6598 | 2021-10-02 22:30 | 16.6337 | 0.64975 | 0.97663 | 0 | 7.308 | 2.678 | 0 | 27.315 | 6.5273 | 0 | 3.4573 | 0 | 0 |  | 3.3713 | 0.64677 | 0.64677 | 0.64956 | 0.64975 | 4.6824 | 0.89829 | 0.89829 | 0.9521 | 0.96749 | 0.97205 | 0.97663 | 0 |  |  |  |  | 0.89829 | 0.97663
6599 | 2021-10-02 23:30 | 15.5902 | 0.64704 | 0.97256 | 0 | 6.0832 | 2.443 | 0 | 27.5907 | 6.2938 | 0 | 3.4429 | 0 | 0 |  | 3.3573 | 0.64408 | 0.64408 | 0.64685 | 0.64704 | 4.6629 | 0.89455 | 0.89455 | 0.94813 | 0.96346 | 0.968 | 0.97256 | 0 |  |  |  |  | 0.89455 | 0.97256
6600 | 2021-10-03 00:30 | 14.7687 | 0.65553 | 0.98532 | 0 | 4.6922 | 1.9808 | 0 | 28.2665 | 4.6805 | 0 | 3.4881 | 0 | 0 |  | 3.4013 | 0.65253 | 0.65253 | 0.65534 | 0.65553 | 4.7241 | 0.90629 | 0.90629 | 0.96058 | 0.97611 | 0.9807 | 0.98532 | 0 |  |  |  |  | 0.90629 | 0.98532
6601 | 2021-10-03 01:30 | 14.2314 | 0.64806 | 0.97408 | 0 | 3.5562 | 1.5935 | 0 | 27.1895 | 4.252 | 0 | 3.4484 | 0 | 0 |  | 3.3625 | 0.64509 | 0.64509 | 0.64786 | 0.64806 | 4.6702 | 0.89596 | 0.89596 | 0.94962 | 0.96497 | 0.96952 | 0.97408 | 0 |  |  |  |  | 0.89596 | 0.97408
6602 | 2021-10-03 02:30 | 13.913 | 0.67985 | 1 | 0 | 3.2915 | 1.0845 | 0 | 26.6883 | 4.552 | 0 | 3.6176 | 0 | 0 |  | 3.5275 | 0.67673 | 0.67673 | 0.67964 | 0.67985 | 4.8992 | 0.9399 | 0.9399 | 0.9962 | 1 | 1 | 1 | 0 |  |  |  |  | 0.9399 | 1
6603 | 2021-10-03 03:30 | 13.8129 | 0.68293 | 1 | 0 | 3.2995 | 0.88475 | 0 | 27.4082 | 4.6227 | 0 | 3.634 | 0 | 0 |  | 3.5435 | 0.6798 | 0.6798 | 0.68273 | 0.68293 | 4.9215 | 0.94417 | 0.94417 | 1 | 1 | 1 | 1 | 0 |  |  |  |  | 0.94417 | 1
6604 | 2021-10-03 04:30 | 13.8628 | 0.69638 | 1 | 0 | 4.0907 | 0.70375 | 0 | 27.2933 | 5.0075 | 0 | 3.7056 | 0 | 0 |  | 3.6133 | 0.69319 | 0.69319 | 0.69617 | 0.69638 | 5.0184 | 0.96276 | 0.96276 | 1 | 1 | 1 | 1 | 0 |  |  |  |  | 0.96276 | 1
6605 | 2021-10-03 05:30 | 14.0227 | 0.71564 | 1 | 0 | 5.5373 | 0.7705 | 0.00025 | 29.3878 | 5.0485 | 0 | 3.8082 | 0 | 0 |  | 3.7132 | 0.71236 | 0.71236 | 0.71543 | 0.71564 | 5.1572 | 0.98939 | 0.98939 | 1 | 1 | 1 | 1 | 0 |  |  |  |  | 0.98939 | 1
6606 | 2021-10-03 06:30 | 14.2731 | 0.78224 | 1 | 0.0011903 | 7.421 | 0.941 | 0.31375 | 28.7835 | 4.756 | 0.32575 | 4.1626 | 0 | 0.006488 |  | 4.0587 | 0.77865 | 0.77865 | 0.78201 | 0.78224 | 5.6371 | 1.0815 | 1 | 1 | 1 | 1 | 1 | 0.0056608 |  |  |  |  | 1.0815 | 1
6607 | 2021-10-03 07:30 | 14.716 | 0.76581 | 1 | 0.026639 | 9.0683 | 1.41 | 2.4928 | 30.0233 | 5.2808 | 2.8003 | 4.0752 | 0 | 0.14521 |  | 3.9735 | 0.7623 | 0.7623 | 0.76558 | 0.76581 | 5.5187 | 1.0587 | 1 | 1 | 1 | 1 | 1 | 0.12669 |  |  |  |  | 1.0587 | 1
6608 | 2021-10-03 08:30 | 15.1653 | 0.7207 | 1 | 0.094685 | 9.4672 | 2.1688 | 6.4648 | 30.7632 | 4.247 | 6.694 | 3.8352 | 0 | 0.51616 |  | 3.7394 | 0.7174 | 0.7174 | 0.72049 | 0.7207 | 5.1937 | 0.99638 | 0.99638 | 1 | 1 | 1 | 1 | 0.4503 |  |  |  |  | 0.99638 | 1
6609 | 2021-10-03 09:30 | 15.4734 | 0.63129 | 0.94888 | 0.23245 | 9.2825 | 2.7262 | 10.5422 | 29.6127 | 3.2847 | 9.8645 | 3.3594 | 0 | 1.2672 |  | 3.2755 | 0.62839 | 0.62839 | 0.6311 | 0.63129 | 4.5493 | 0.87277 | 0.87277 | 0.92504 | 0.94 | 0.94443 | 0.94888 | 1.1055 |  |  |  |  | 0.87277 | 0.94888
6610 | 2021-10-03 10:30 | 15.5939 | 0.63352 | 0.95223 | 0.3493 | 10.3072 | 3.089 | 14.2308 | 28.798 | 2.321 | 12.095 | 3.3714 | 0 | 1.9044 |  | 3.2871 | 0.63062 | 0.63062 | 0.63333 | 0.63352 | 4.5654 | 0.87586 | 0.87586 | 0.92832 | 0.94333 | 0.94777 | 0.95223 | 1.6612 |  |  |  |  | 0.87586 | 0.95223
6611 | 2021-10-03 11:30 | 15.6034 | 0.66458 | 0.99892 | 0.42316 | 12.3447 | 3.3973 | 16.4835 | 27.9318 | 1.8678 | 13.5275 | 3.5367 | 0 | 2.3072 |  | 3.4482 | 0.66153 | 0.66153 | 0.66438 | 0.66458 | 4.7892 | 0.9188 | 0.9188 | 0.97383 | 0.98957 | 0.99423 | 0.99892 | 2.0125 |  |  |  |  | 0.9188 | 0.99892
6612 | 2021-10-03 12:30 | 15.5795 | 0.69925 | 1 | 0.45557 | 14.2135 | 4.3252 | 16.3053 | 26.563 | 1.674 | 13.9488 | 3.7212 | 0 | 2.484 |  | 3.6281 | 0.69604 | 0.69604 | 0.69904 | 0.69925 | 5.0391 | 0.96673 | 0.96673 | 1 | 1 | 1 | 1 | 2.1666 |  |  |  |  | 0.96673 | 1
6613 | 2021-10-03 13:30 | 15.5792 | 0.72594 | 1 | 0.44693 | 16.6205 | 5.4248 | 13.9753 | 26.2828 | 1.746 | 12.7048 | 3.8633 | 0 | 2.4371 |  | 3.7666 | 0.72261 | 0.72261 | 0.72572 | 0.72594 | 5.2314 | 1.0036 | 1 | 1 | 1 | 1 | 1 | 2.1255 |  |  |  |  | 1.0036 | 1
6614 | 2021-10-03 14:30 | 15.5934 | 0.73368 | 1 | 0.41633 | 20.145 | 5.9078 | 10.7825 | 25.7452 | 2.2807 | 9.3893 | 3.9046 | 0 | 2.2704 |  | 3.8068 | 0.73032 | 0.73032 | 0.73346 | 0.73368 | 5.2872 | 1.0143 | 1 | 1 | 1 | 1 | 1 | 1.98 |  |  |  |  | 1.0143 | 1
6615 | 2021-10-03 15:30 | 15.7914 | 0.7401 | 1 | 0.33193 | 22.7063 | 5.947 | 6.6653 | 26.231 | 2.8723 | 5.771 | 3.9388 | 0 | 1.8102 |  | 3.8401 | 0.73671 | 0.73671 | 0.73988 | 0.7401 | 5.3335 | 1.0232 | 1 | 1 | 1 | 1 | 1 | 1.5786 |  |  |  |  | 1.0232 | 1
6616 | 2021-10-03 16:30 | 16.2819 | 0.68897 | 1 | 0.20664 | 23.9612 | 6.1223 | 2.7893 | 24.844 | 4.187 | 2.2698 | 3.6667 | 0 | 1.127 |  | 3.5748 | 0.68581 | 0.68581 | 0.68876 | 0.68897 | 4.965 | 0.95252 | 0.95252 | 1 | 1 | 1 | 1 | 0.98273 |  |  |  |  | 0.95252 | 1
6617 | 2021-10-03 17:30 | 17.1384 | 0.66926 | 1 | 0.089697 | 25.33 | 6.2068 | 0.4115 | 24.9902 | 4.6947 | 0.2485 | 3.5618 | 0 | 0.48923 |  | 3.4725 | 0.66619 | 0.66619 | 0.66906 | 0.66926 | 4.8229 | 0.92527 | 0.92527 | 0.98068 | 0.99654 | 1 | 1 | 0.42658 |  |  |  |  | 0.92527 | 1
6618 | 2021-10-03 18:30 | 17.9655 | 0.75852 | 1 | 0.01219 | 27.581 | 6.25 | 0 | 23.6995 | 5.471 | 0.00075 | 4.037 | 0 | 0.066488 |  | 3.9357 | 0.75505 | 0.75505 | 0.7583 | 0.75852 | 5.4662 | 1.0487 | 1 | 1 | 1 | 1 | 1 | 0.057971 |  |  |  |  | 1.0487 | 1
6619 | 2021-10-03 19:30 | 18.1979 | 0.84066 | 1 | 3.6665e-05 | 28.7385 | 6.0738 | 0 | 20.9782 | 6.1505 | 0 | 4.4741 | 0 | 0.0002 |  | 4.3619 | 0.83681 | 0.83681 | 0.84041 | 0.84066 | 6.0581 | 1.1622 | 1 | 1 | 1 | 1 | 1 | 0.00017437 |  |  |  |  | 1.1622 | 1
6620 | 2021-10-03 20:30 | 17.8702 | 0.861 | 1 | 0 | 28.799 | 5.9233 | 0 | 18.703 | 6.9205 | 0 | 4.5824 | 0 | 0 |  | 4.4674 | 0.85705 | 0.85705 | 0.86074 | 0.861 | 6.2047 | 1.1904 | 1 | 1 | 1 | 1 | 1 | 0 |  |  |  |  | 1.1904 | 1
6621 | 2021-10-03 21:30 | 17.0808 | 0.81933 | 1 | 0 | 27.2853 | 5.8907 | 0 | 18.208 | 6.4997 | 0 | 4.3608 | 0 | 0 |  | 4.2512 | 0.81558 | 0.81558 | 0.81909 | 0.81933 | 5.9045 | 1.1328 | 1 | 1 | 1 | 1 | 1 | 0 |  |  |  |  | 1.1328 | 1
6622 | 2021-10-03 22:30 | 16.2455 | 0.75159 | 1 | 0 | 26.3517 | 5.8822 | 0 | 17.385 | 6.2765 | 0 | 4.0002 | 0 | 0 |  | 3.8997 | 0.74814 | 0.74814 | 0.75136 | 0.75159 | 5.4162 | 1.0391 | 1 | 1 | 1 | 1 | 1 | 0 |  |  |  |  | 1.0391 | 1
6623 | 2021-10-03 23:30 | 15.4747 | 0.67869 | 1 | 0 | 25.1127 | 5.8252 | 0 | 15.5388 | 6.2038 | 0 | 3.6123 | 0 | 0 |  | 3.5215 | 0.67558 | 0.67558 | 0.67849 | 0.67869 | 4.8909 | 0.93831 | 0.93831 | 0.99451 | 1 | 1 | 1 | 0 |  |  |  |  | 0.93831 | 1
6624 | 2021-10-04 00:30 | 14.8914 | 0.61571 | 0.92546 | 2.3825e-06 | 23.8227 | 5.8617 | 0 | 13.449 | 5.9473 | 0 | 3.2771 | 0 | 1.3e-05 |  | 3.1947 | 0.61289 | 0.61289 | 0.61553 | 0.61571 | 4.437 | 0.85123 | 0.85123 | 0.90222 | 0.9168 | 0.92112 | 0.92546 | 1.1331e-05 |  |  |  |  | 0.85123 | 0.92546
6625 | 2021-10-04 01:30 | 14.5281 | 0.53773 | 0.80825 | 2.3824e-06 | 23.304 | 6.0715 | 0 | 11.9985 | 5.5225 | 0 | 2.8621 | 0 | 1.3e-05 |  | 2.7901 | 0.53527 | 0.53527 | 0.53757 | 0.53773 | 3.8751 | 0.74342 | 0.74342 | 0.78795 | 0.80069 | 0.80446 | 0.80825 | 1.133e-05 |  |  |  |  | 0.74342 | 0.80825
6626 | 2021-10-04 02:30 | 14.4439 | 0.48836 | 0.73405 | 0 | 23.0785 | 6.2153 | 0 | 10.5495 | 5.4597 | 0 | 2.5994 | 0 | 0 |  | 2.5339 | 0.48613 | 0.48613 | 0.48822 | 0.48836 | 3.5194 | 0.67518 | 0.67518 | 0.71562 | 0.72719 | 0.73061 | 0.73405 | 0 |  |  |  |  | 0.67518 | 0.73405
6627 | 2021-10-04 03:30 | 14.7191 | 0.45299 | 0.68088 | 0 | 22.562 | 6.208 | 0 | 9.7167 | 5.4523 | 0 | 2.4111 | 0 | 0 |  | 2.3504 | 0.45092 | 0.45092 | 0.45286 | 0.45299 | 3.2644 | 0.62627 | 0.62627 | 0.66378 | 0.67452 | 0.67769 | 0.68088 | 0 |  |  |  |  | 0.62627 | 0.68088
6628 | 2021-10-04 04:30 | 15.5988 | 0.41468 | 0.6233 | 0 | 21.811 | 6.1947 | 0 | 8.753 | 5.3827 | 0 | 2.2072 | 0 | 0 |  | 2.1516 | 0.41278 | 0.41278 | 0.41456 | 0.41468 | 2.9884 | 0.57331 | 0.57331 | 0.60765 | 0.61747 | 0.62038 | 0.6233 | 0 |  |  |  |  | 0.57331 | 0.6233
6629 | 2021-10-04 05:30 | 17.4591 | 0.37195 | 0.55907 | 0 | 21.7142 | 6.1908 | 0.00025 | 8.567 | 5.3518 | 0 | 1.9798 | 0 | 0 |  | 1.9299 | 0.37024 | 0.37024 | 0.37184 | 0.37195 | 2.6804 | 0.51423 | 0.51423 | 0.54503 | 0.55384 | 0.55645 | 0.55907 | 0 |  |  |  |  | 0.51423 | 0.55907
6630 | 2021-10-04 06:30 | 19.2203 | 0.32513 | 0.48869 | 0.00052215 | 20.9898 | 6.2912 | 0.29325 | 8.3735 | 5.0462 | 0.18675 | 1.7306 | 0 | 0.00285 |  | 1.687 | 0.32364 | 0.32364 | 0.32503 | 0.32513 | 2.343 | 0.4495 | 0.4495 | 0.47642 | 0.48412 | 0.4864 | 0.48869 | 0.0024832 |  |  |  |  | 0.4495 | 0.48869
6631 | 2021-10-04 07:30 | 20.7515 | 0.27601 | 0.41487 | 0.01857 | 20.0927 | 6.2873 | 2.1325 | 8.3102 | 5.235 | 1.5668 | 1.4692 | 0 | 0.10136 |  | 1.4321 | 0.27475 | 0.27475 | 0.27593 | 0.27601 | 1.989 | 0.38159 | 0.38159 | 0.40445 | 0.41099 | 0.41292 | 0.41487 | 0.088313 |  |  |  |  | 0.38159 | 0.41487
6632 | 2021-10-04 08:30 | 21.387 | 0.20649 | 0.31038 | 0.090182 | 18.932 | 6.2758 | 5.4052 | 7.8645 | 5.6015 | 3.8508 | 1.0992 | 0 | 0.49229 |  | 1.0714 | 0.20555 | 0.20555 | 0.20643 | 0.20649 | 1.4881 | 0.28548 | 0.28548 | 0.30258 | 0.30747 | 0.30892 | 0.31038 | 0.42889 |  |  |  |  | 0.28548 | 0.31038
6633 | 2021-10-04 09:30 | 21.5184 | 0.12285 | 0.18465 | 0.20491 | 17.5018 | 6.17 | 8.6427 | 7.047 | 5.735 | 5.4242 | 0.65391 | 0 | 1.1186 |  | 0.6374 | 0.12228 | 0.12228 | 0.12281 | 0.12285 | 0.88528 | 0.16984 | 0.16984 | 0.18001 | 0.18292 | 0.18378 | 0.18465 | 0.97452 |  |  |  |  | 0.16984 | 0.18465
6634 | 2021-10-04 10:30 | 21.5369 | 0.070695 | 0.10626 | 0.31976 | 17.3612 | 5.9867 | 10.4365 | 6.264 | 5.2603 | 6.929 | 0.37631 | 0 | 1.7457 |  | 0.36681 | 0.070371 | 0.070371 | 0.070674 | 0.070695 | 0.50945 | 0.097737 | 0.097737 | 0.10359 | 0.10527 | 0.10576 | 0.10626 | 1.5207 |  |  |  |  | 0.097737 | 0.10626
6635 | 2021-10-04 11:30 | 21.5583 | 0.056968 | 0.085628 | 0.37587 | 17.849 | 5.975 | 11.7015 | 6.6167 | 4.8117 | 8.5795 | 0.30325 | 0 | 2.0522 |  | 0.29559 | 0.056707 | 0.056707 | 0.056951 | 0.056968 | 0.41054 | 0.07876 | 0.07876 | 0.083477 | 0.084827 | 0.085227 | 0.085628 | 1.7875 |  |  |  |  | 0.07876 | 0.085628
6636 | 2021-10-04 12:30 | 21.584 | 0.066858 | 0.10049 | 0.40048 | 18.1935 | 5.9543 | 11.731 | 7.5027 | 5.3105 | 9.6303 | 0.3559 | 0 | 2.1866 |  | 0.3469 | 0.066552 | 0.066552 | 0.066838 | 0.066858 | 0.48181 | 0.092433 | 0.092433 | 0.097969 | 0.099553 | 0.10002 | 0.10049 | 1.9046 |  |  |  |  | 0.092433 | 0.10049
6637 | 2021-10-04 13:30 | 21.5889 | 0.075478 | 0.11345 | 0.40607 | 17.533 | 5.9325 | 10.6082 | 8.7255 | 5.229 | 9.6355 | 0.40179 | 0 | 2.2173 |  | 0.39163 | 0.075132 | 0.075132 | 0.075455 | 0.075478 | 0.54392 | 0.10435 | 0.10435 | 0.1106 | 0.11239 | 0.11292 | 0.11345 | 1.9312 |  |  |  |  | 0.10435 | 0.11345
6638 | 2021-10-04 14:30 | 21.6943 | 0.083348 | 0.12528 | 0.36677 | 15.86 | 5.8863 | 9.34 | 9.3245 | 4.5672 | 8.7927 | 0.44369 | 0 | 2.0028 |  | 0.43246 | 0.082966 | 0.082966 | 0.083323 | 0.083348 | 0.60064 | 0.11523 | 0.11523 | 0.12213 | 0.12411 | 0.12469 | 0.12528 | 1.7443 |  |  |  |  | 0.11523 | 0.12528
6639 | 2021-10-04 15:30 | 21.7766 | 0.087313 | 0.13124 | 0.29189 | 13.9128 | 5.955 | 6.1865 | 8.626 | 3.8115 | 6.6372 | 0.4648 | 0 | 1.594 |  | 0.45303 | 0.086913 | 0.086913 | 0.087287 | 0.087313 | 0.62921 | 0.12071 | 0.12071 | 0.12794 | 0.13001 | 0.13062 | 0.13124 | 1.3882 |  |  |  |  | 0.12071 | 0.13124
6640 | 2021-10-04 16:30 | 21.9964 | 0.087253 | 0.13115 | 0.18976 | 11.8345 | 6.3375 | 3.252 | 6.8803 | 4.5793 | 3.24 | 0.46449 | 0 | 1.0364 |  | 0.45272 | 0.086854 | 0.086854 | 0.087227 | 0.087253 | 0.62878 | 0.12063 | 0.12063 | 0.12785 | 0.12992 | 0.13053 | 0.13115 | 0.90248 |  |  |  |  | 0.12063 | 0.13115
6641 | 2021-10-04 17:30 | 22.4837 | 0.10409 | 0.15645 | 0.074158 | 11.698 | 6.6475 | 0.545 | 5.9973 | 5.824 | 0.5545 | 0.5541 | 0 | 0.40503 |  | 0.54006 | 0.10361 | 0.10361 | 0.10405 | 0.10409 | 0.75008 | 0.1439 | 0.1439 | 0.15252 | 0.15499 | 0.15572 | 0.15645 | 0.35268 |  |  |  |  | 0.1439 | 0.15645
6642 | 2021-10-04 18:30 | 23.015 | 0.13906 | 0.20901 | 0.011731 | 12.9213 | 6.1428 | 0.00025 | 7.4783 | 5.7175 | 0.00075 | 0.74028 | 0 | 0.064075 |  | 0.72151 | 0.13842 | 0.13842 | 0.13902 | 0.13906 | 1.0021 | 0.19225 | 0.19225 | 0.20376 | 0.20706 | 0.20803 | 0.20901 | 0.055791 |  |  |  |  | 0.19225 | 0.20901
6643 | 2021-10-04 19:30 | 23.0388 | 0.14902 | 0.224 | 9.1537e-06 | 14.6095 | 5.8575 | 0 | 8.8453 | 5.5697 | 0 | 0.79335 | 0 | 5e-05 |  | 0.77323 | 0.14834 | 0.14834 | 0.14898 | 0.14902 | 1.0739 | 0.20603 | 0.20603 | 0.21837 | 0.2219 | 0.22295 | 0.224 | 4.3533e-05 |  |  |  |  | 0.20603 | 0.224
6644 | 2021-10-04 20:30 | 22.3517 | 0.16286 | 0.24479 | 0 | 14.4032 | 5.8245 | 0 | 9.365 | 5.5628 | 0 | 0.867 | 0 | 0 |  | 0.845 | 0.16211 | 0.16211 | 0.16281 | 0.16286 | 1.1736 | 0.22515 | 0.22515 | 0.23864 | 0.2425 | 0.24364 | 0.24479 | 0 |  |  |  |  | 0.22515 | 0.24479
6645 | 2021-10-04 21:30 | 21.0088 | 0.17523 | 0.26338 | 0 | 13.755 | 5.4313 | 0 | 9.3715 | 5.3167 | 0 | 0.93288 | 0 | 0 |  | 0.9092 | 0.17443 | 0.17443 | 0.17518 | 0.17523 | 1.2628 | 0.24226 | 0.24226 | 0.25677 | 0.26092 | 0.26215 | 0.26338 | 0 |  |  |  |  | 0.24226 | 0.26338
6646 | 2021-10-04 22:30 | 19.5116 | 0.18921 | 0.2844 | 0 | 13.6402 | 5.5027 | 0 | 9.033 | 5.3265 | 0 | 1.0073 | 0 | 0 |  | 0.98175 | 0.18834 | 0.18834 | 0.18916 | 0.18921 | 1.3635 | 0.26159 | 0.26159 | 0.27726 | 0.28174 | 0.28307 | 0.2844 | 0 |  |  |  |  | 0.26159 | 0.2844
6647 | 2021-10-04 23:30 | 18.2898 | 0.18217 | 0.27381 | 0 | 13.913 | 4.98 | 0 | 8.1308 | 5.1807 | 0 | 0.96983 | 0 | 0 |  | 0.94519 | 0.18133 | 0.18133 | 0.18211 | 0.18217 | 1.3128 | 0.25185 | 0.25185 | 0.26693 | 0.27125 | 0.27253 | 0.27381 | 0 |  |  |  |  | 0.25185 | 0.27381
6648 | 2021-10-05 00:30 | 17.4314 | 0.17738 | 0.26662 | 0 | 13.964 | 4.3252 | 0 | 7.3455 | 5.0312 | 0 | 0.94435 | 0 | 0 |  | 0.92035 | 0.17657 | 0.17657 | 0.17733 | 0.17738 | 1.2783 | 0.24523 | 0.24523 | 0.25992 | 0.26412 | 0.26537 | 0.26662 | 0 |  |  |  |  | 0.24523 | 0.26662
6649 | 2021-10-05 01:30 | 16.898 | 0.17871 | 0.26862 | 0 | 14.3117 | 4.1035 | 0 | 6.932 | 4.7825 | 0 | 0.95146 | 0 | 0 |  | 0.92727 | 0.17789 | 0.17789 | 0.17866 | 0.17871 | 1.2879 | 0.24707 | 0.24707 | 0.26187 | 0.26611 | 0.26736 | 0.26862 | 0 |  |  |  |  | 0.24707 | 0.26862
6650 | 2021-10-05 02:30 | 16.6283 | 0.18828 | 0.28299 | 0 | 15.2812 | 4.1215 | 0 | 6.8027 | 4.3345 | 0 | 1.0024 | 0 | 0 |  | 0.97689 | 0.18741 | 0.18741 | 0.18822 | 0.18828 | 1.3568 | 0.2603 | 0.2603 | 0.27589 | 0.28035 | 0.28167 | 0.28299 | 0 |  |  |  |  | 0.2603 | 0.28299
6651 | 2021-10-05 03:30 | 16.679 | 0.20578 | 0.3093 | 2.3789e-06 | 16.3798 | 4.4725 | 0 | 6.4223 | 4.2895 | 0 | 1.0956 | 0 | 1.3e-05 |  | 1.0677 | 0.20483 | 0.20483 | 0.20572 | 0.20578 | 1.4829 | 0.28449 | 0.28449 | 0.30153 | 0.30641 | 0.30785 | 0.3093 | 1.1313e-05 |  |  |  |  | 0.28449 | 0.3093
6652 | 2021-10-05 04:30 | 17.2765 | 0.25682 | 0.38602 | 1.6102e-05 | 17.5965 | 5.005 | 0 | 6.511 | 4.52 | 0 | 1.3673 | 0 | 8.8e-05 |  | 1.3325 | 0.25564 | 0.25564 | 0.25674 | 0.25682 | 1.8507 | 0.35506 | 0.35506 | 0.37632 | 0.38241 | 0.38421 | 0.38602 | 7.6579e-05 |  |  |  |  | 0.35506 | 0.38602
6653 | 2021-10-05 05:30 | 18.7714 | 0.28955 | 0.43522 | 0 | 19.6127 | 4.8742 | 0 | 6.8265 | 4.5245 | 0 | 1.5416 | 0 | 0 |  | 1.5024 | 0.28823 | 0.28823 | 0.28947 | 0.28955 | 2.0866 | 0.40031 | 0.40031 | 0.42429 | 0.43115 | 0.43318 | 0.43522 | 0 |  |  |  |  | 0.40031 | 0.43522
6654 | 2021-10-05 06:30 | 20.1842 | 0.33771 | 0.5076 | 0.00043233 | 20.7975 | 5.4653 | 0.3165 | 6.9047 | 4.6495 | 0.11275 | 1.798 | 0 | 0.002363 |  | 1.7522 | 0.33616 | 0.33616 | 0.33761 | 0.33771 | 2.4336 | 0.46689 | 0.46689 | 0.49485 | 0.50285 | 0.50522 | 0.5076 | 0.0020561 |  |  |  |  | 0.46689 | 0.5076
6655 | 2021-10-05 07:30 | 21.3437 | 0.36754 | 0.55244 | 0.015894 | 21.9988 | 5.5415 | 2.8725 | 7.0732 | 4.8225 | 0.81275 | 1.9569 | 0 | 0.086875 |  | 1.907 | 0.36585 | 0.36585 | 0.36743 | 0.36754 | 2.6486 | 0.50813 | 0.50813 | 0.53857 | 0.54727 | 0.54985 | 0.55244 | 0.075587 |  |  |  |  | 0.50813 | 0.55244
6656 | 2021-10-05 08:30 | 21.7479 | 0.36281 | 0.54534 | 0.089836 | 22.1068 | 5.2927 | 7.5027 | 6.4458 | 4.9662 | 2.7818 | 1.9318 | 0 | 0.49107 |  | 1.8825 | 0.36115 | 0.36115 | 0.3627 | 0.36281 | 2.6146 | 0.5016 | 0.5016 | 0.53164 | 0.54023 | 0.54278 | 0.54534 | 0.42724 |  |  |  |  | 0.5016 | 0.54534
6657 | 2021-10-05 09:30 | 21.6559 | 0.32522 | 0.48884 | 0.2117 | 22.8133 | 4.8193 | 12.752 | 5.5293 | 5.2002 | 5.451 | 1.7316 | 0 | 1.1573 |  | 1.6875 | 0.32373 | 0.32373 | 0.32513 | 0.32522 | 2.3437 | 0.44963 | 0.44963 | 0.47656 | 0.48426 | 0.48655 | 0.48884 | 1.0068 |  |  |  |  | 0.44963 | 0.48884
6658 | 2021-10-05 10:30 | 21.4974 | 0.3559 | 0.53495 | 0.31625 | 23.8547 | 4.1573 | 16.817 | 5.5747 | 5.5317 | 8.1192 | 1.895 | 0 | 1.7289 |  | 1.8466 | 0.35427 | 0.35427 | 0.3558 | 0.3559 | 2.5648 | 0.49205 | 0.49205 | 0.52152 | 0.52995 | 0.53244 | 0.53495 | 1.504 |  |  |  |  | 0.49205 | 0.53495
6659 | 2021-10-05 11:30 | 21.3842 | 0.41193 | 0.61917 | 0.38739 | 23.9325 | 3.764 | 19.081 | 6.718 | 5.7497 | 10.0038 | 2.1934 | 0 | 2.118 |  | 2.1374 | 0.41004 | 0.41004 | 0.41181 | 0.41193 | 2.9686 | 0.56951 | 0.56951 | 0.60362 | 0.61338 | 0.61627 | 0.61917 | 1.8424 |  |  |  |  | 0.56951 | 0.61917
6660 | 2021-10-05 12:30 | 21.3538 | 0.53272 | 0.80072 | 0.41637 | 22.5693 | 3.5725 | 19.929 | 7.488 | 6.065 | 10.1455 | 2.8365 | 0 | 2.2765 |  | 2.7641 | 0.53028 | 0.53028 | 0.53256 | 0.53272 | 3.839 | 0.7365 | 0.7365 | 0.78061 | 0.79323 | 0.79696 | 0.80072 | 1.9802 |  |  |  |  | 0.7365 | 0.80072
6661 | 2021-10-05 13:30 | 21.3446 | 0.62499 | 0.93941 | 0.41731 | 21.2402 | 3.5772 | 18.6475 | 8.4117 | 6.2915 | 9.3842 | 3.3279 | 0 | 2.2818 |  | 3.2428 | 0.62213 | 0.62213 | 0.6248 | 0.62499 | 4.5039 | 0.86406 | 0.86406 | 0.91582 | 0.93062 | 0.93501 | 0.93941 | 1.9846 |  |  |  |  | 0.86406 | 0.93941
6662 | 2021-10-05 14:30 | 21.3607 | 0.71738 | 1 | 0.37933 | 18.7982 | 3.639 | 15.5262 | 9.221 | 6.4752 | 7.508 | 3.8199 | 0 | 2.0743 |  | 3.7222 | 0.71409 | 0.71409 | 0.71717 | 0.71738 | 5.1697 | 0.9918 | 0.9918 | 1 | 1 | 1 | 1 | 1.804 |  |  |  |  | 0.9918 | 1
6663 | 2021-10-05 15:30 | 21.4484 | 0.77247 | 1 | 0.27347 | 18.7477 | 5.6928 | 10.199 | 10.3675 | 6.519 | 5.007 | 4.1133 | 0 | 1.4955 |  | 4.0081 | 0.76893 | 0.76893 | 0.77224 | 0.77247 | 5.5667 | 1.068 | 1 | 1 | 1 | 1 | 1 | 1.3006 |  |  |  |  | 1.068 | 1
6664 | 2021-10-05 16:30 | 21.7006 | 0.81278 | 1 | 0.17061 | 15.024 | 6.003 | 4.398 | 11.2375 | 6.5095 | 2.458 | 4.328 | 0 | 0.93302 |  | 4.2172 | 0.80906 | 0.80906 | 0.81254 | 0.81278 | 5.8572 | 1.1237 | 1 | 1 | 1 | 1 | 1 | 0.81137 |  |  |  |  | 1.1237 | 1
6665 | 2021-10-05 17:30 | 22.2398 | 0.806 | 1 | 0.066461 | 13.171 | 6.1677 | 0.57125 | 12.582 | 6.3978 | 0.3695 | 4.2919 | 0 | 0.36349 |  | 4.182 | 0.8023 | 0.8023 | 0.80576 | 0.806 | 5.8083 | 1.1143 | 1 | 1 | 1 | 1 | 1 | 0.31608 |  |  |  |  | 1.1143 | 1
6666 | 2021-10-05 18:30 | 22.8389 | 0.84673 | 1 | 0.0044635 | 15.2308 | 6.3113 | 0.00025 | 14.9358 | 6.3825 | 0.00025 | 4.5088 | 0 | 0.024413 |  | 4.3933 | 0.84285 | 0.84285 | 0.84648 | 0.84673 | 6.1019 | 1.1706 | 1 | 1 | 1 | 1 | 1 | 0.021228 |  |  |  |  | 1.1706 | 1
6667 | 2021-10-05 19:30 | 22.826 | 0.86986 | 1 | 6.9473e-06 | 16.9423 | 6.3158 | 0 | 16.8238 | 5.917 | 0 | 4.632 | 0 | 3.8e-05 |  | 4.5134 | 0.86587 | 0.86587 | 0.8696 | 0.86986 | 6.2686 | 1.2026 | 1 | 1 | 1 | 1 | 1 | 3.304e-05 |  |  |  |  | 1.2026 | 1
6668 | 2021-10-05 20:30 | 22.1335 | 0.82537 | 1 | 0 | 16.8697 | 6.1277 | 0 | 17.2635 | 4.8277 | 0 | 4.3952 | 0 | 0 |  | 4.2825 | 0.82158 | 0.82158 | 0.82512 | 0.82537 | 5.9479 | 1.1411 | 1 | 1 | 1 | 1 | 1 | 0 |  |  |  |  | 1.1411 | 1
6669 | 2021-10-05 21:30 | 20.799 | 0.77514 | 1 | 0 | 16.591 | 5.9517 | 0 | 17.4763 | 4.2495 | 0 | 4.1278 | 0 | 0 |  | 4.0219 | 0.77159 | 0.77159 | 0.77491 | 0.77514 | 5.586 | 1.0717 | 1 | 1 | 1 | 1 | 1 | 0 |  |  |  |  | 1.0717 | 1
6670 | 2021-10-05 22:30 | 19.3858 | 0.7073 | 1 | 0 | 16.2843 | 5.8895 | 0 | 17.6708 | 5.0595 | 0 | 3.7666 | 0 | 0 |  | 3.6699 | 0.70406 | 0.70406 | 0.70709 | 0.7073 | 5.0971 | 0.97786 | 0.97786 | 1 | 1 | 1 | 1 | 0 |  |  |  |  | 0.97786 | 1
6671 | 2021-10-05 23:30 | 18.1497 | 0.68202 | 1 | 0 | 16.3745 | 5.6772 | 0 | 17.4752 | 4.9627 | 0 | 3.6319 | 0 | 0 |  | 3.5387 | 0.67889 | 0.67889 | 0.68182 | 0.68202 | 4.9149 | 0.94291 | 0.94291 | 0.99938 | 1 | 1 | 1 | 0 |  |  |  |  | 0.94291 | 1
6672 | 2021-10-06 00:30 | 17.3011 | 0.66434 | 0.99856 | 0 | 16.116 | 5.6723 | 0 | 17.3075 | 4.6253 | 0 | 3.5379 | 0 | 0 |  | 3.447 | 0.6613 | 0.6613 | 0.66415 | 0.66434 | 4.7875 | 0.91847 | 0.91847 | 0.97348 | 0.98922 | 0.99388 | 0.99856 | 0 |  |  |  |  | 0.91847 | 0.99856
6673 | 2021-10-06 01:30 | 16.7603 | 0.6059 | 0.91071 | 0 | 16.1453 | 5.5827 | 0 | 17.484 | 4.3857 | 0 | 3.2266 | 0 | 0 |  | 3.1438 | 0.60312 | 0.60312 | 0.60572 | 0.6059 | 4.3663 | 0.83767 | 0.83767 | 0.88784 | 0.90219 | 0.90644 | 0.91071 | 0 |  |  |  |  | 0.83767 | 0.91071
6674 | 2021-10-06 02:30 | 16.5641 | 0.56076 | 0.84287 | 0 | 16.082 | 5.5685 | 0 | 17.6895 | 4.6283 | 0 | 2.9863 | 0 | 0 |  | 2.9096 | 0.55819 | 0.55819 | 0.56059 | 0.56076 | 4.0411 | 0.77526 | 0.77526 | 0.8217 | 0.83498 | 0.83891 | 0.84287 | 0 |  |  |  |  | 0.77526 | 0.84287
6675 | 2021-10-06 03:30 | 16.6407 | 0.51935 | 0.78062 | 0 | 16.7895 | 5.5397 | 0 | 17.7548 | 4.7125 | 0 | 2.7658 | 0 | 0 |  | 2.6947 | 0.51697 | 0.51697 | 0.51919 | 0.51935 | 3.7426 | 0.71801 | 0.71801 | 0.76102 | 0.77332 | 0.77696 | 0.78062 | 0 |  |  |  |  | 0.71801 | 0.78062
6676 | 2021-10-06 04:30 | 17.3014 | 0.47734 | 0.71748 | 0 | 16.908 | 5.4813 | 0 | 18.1055 | 5.1212 | 0 | 2.5421 | 0 | 0 |  | 2.4767 | 0.47515 | 0.47515 | 0.4772 | 0.47734 | 3.4399 | 0.65994 | 0.65994 | 0.69946 | 0.71077 | 0.71412 | 0.71748 | 0 |  |  |  |  | 0.65994 | 0.71748
6677 | 2021-10-06 05:30 | 18.771 | 0.46682 | 0.70167 | 0 | 17.22 | 5.7432 | 0 | 18.2608 | 4.947 | 0 | 2.4861 | 0 | 0 |  | 2.4221 | 0.46468 | 0.46468 | 0.46668 | 0.46682 | 3.3641 | 0.64539 | 0.64539 | 0.68404 | 0.6951 | 0.69838 | 0.70167 | 0 |  |  |  |  | 0.64539 | 0.70167
6678 | 2021-10-06 06:30 | 20.3203 | 0.44753 | 0.67267 | 0.00049788 | 17.1038 | 5.7965 | 0.22775 | 17.7905 | 4.1115 | 0.1445 | 2.3834 | 0 | 0.002725 |  | 2.322 | 0.44548 | 0.44548 | 0.44739 | 0.44753 | 3.2251 | 0.61872 | 0.61872 | 0.65578 | 0.66638 | 0.66952 | 0.67267 | 0.0023678 |  |  |  |  | 0.61872 | 0.67267
6679 | 2021-10-06 07:30 | 21.711 | 0.4325 | 0.65008 | 0.02138 | 15.3105 | 5.6742 | 2.0125 | 16.726 | 3.5285 | 2.2367 | 2.3034 | 0 | 0.11703 |  | 2.2441 | 0.43052 | 0.43052 | 0.43237 | 0.4325 | 3.1168 | 0.59794 | 0.59794 | 0.63375 | 0.644 | 0.64703 | 0.65008 | 0.10168 |  |  |  |  | 0.59794 | 0.65008
6680 | 2021-10-06 08:30 | 22.4401 | 0.38509 | 0.57882 | 0.053511 | 14.3198 | 5.705 | 5.0207 | 15.668 | 2.7447 | 6.529 | 2.0509 | 0 | 0.29291 |  | 1.9981 | 0.38333 | 0.38333 | 0.38498 | 0.38509 | 2.7751 | 0.5324 | 0.5324 | 0.56428 | 0.57341 | 0.57611 | 0.57882 | 0.25449 |  |  |  |  | 0.5324 | 0.57882
6681 | 2021-10-06 09:30 | 22.6908 | 0.34701 | 0.52159 | 0.10571 | 14.024 | 5.761 | 8.4667 | 16.1073 | 1.831 | 11.4932 | 1.8482 | 0 | 0.5787 |  | 1.8005 | 0.34543 | 0.34543 | 0.34691 | 0.34701 | 2.5007 | 0.47976 | 0.47976 | 0.50849 | 0.51671 | 0.51915 | 0.52159 | 0.50276 |  |  |  |  | 0.47976 | 0.52159
6682 | 2021-10-06 10:30 | 22.826 | 0.30449 | 0.45768 | 0.15943 | 14.271 | 5.8605 | 10.907 | 16.1988 | 0.98075 | 13.8655 | 1.6217 | 0 | 0.87281 |  | 1.5799 | 0.3031 | 0.3031 | 0.3044 | 0.30449 | 2.1943 | 0.42097 | 0.42097 | 0.44618 | 0.4534 | 0.45553 | 0.45768 | 0.75823 |  |  |  |  | 0.42097 | 0.45768
6683 | 2021-10-06 11:30 | 22.8809 | 0.26865 | 0.4038 | 0.18944 | 14.8603 | 5.9778 | 11.9718 | 14.8375 | 0.646 | 14.0772 | 1.4308 | 0 | 1.0372 |  | 1.3939 | 0.26742 | 0.26742 | 0.26857 | 0.26865 | 1.936 | 0.37141 | 0.37141 | 0.39366 | 0.40002 | 0.40191 | 0.4038 | 0.90096 |  |  |  |  | 0.37141 | 0.4038
6684 | 2021-10-06 12:30 | 22.979 | 0.23955 | 0.36007 | 0.20131 | 14.5255 | 5.946 | 11.774 | 13.6628 | 0.37625 | 13.8097 | 1.2759 | 0 | 1.1022 |  | 1.2429 | 0.23846 | 0.23846 | 0.23948 | 0.23955 | 1.7263 | 0.33119 | 0.33119 | 0.35102 | 0.3567 | 0.35838 | 0.36007 | 0.95741 |  |  |  |  | 0.33119 | 0.36007
6685 | 2021-10-06 13:30 | 22.8965 | 0.21103 | 0.31719 | 0.20747 | 14.4718 | 5.9313 | 10.405 | 12.2165 | 0.23475 | 12.8722 | 1.124 | 0 | 1.136 |  | 1.0949 | 0.21006 | 0.21006 | 0.21097 | 0.21103 | 1.5208 | 0.29175 | 0.29175 | 0.30923 | 0.31423 | 0.31571 | 0.31719 | 0.98668 |  |  |  |  | 0.29175 | 0.31719
6686 | 2021-10-06 14:30 | 22.857 | 0.19689 | 0.29594 | 0.16102 | 14.3503 | 5.8277 | 8.1382 | 10.7617 | 0.19375 | 10.7745 | 1.0487 | 0 | 0.88172 |  | 1.0216 | 0.19599 | 0.19599 | 0.19683 | 0.19689 | 1.4189 | 0.27221 | 0.27221 | 0.28851 | 0.29317 | 0.29456 | 0.29594 | 0.7658 |  |  |  |  | 0.27221 | 0.29594
6687 | 2021-10-06 15:30 | 22.6325 | 0.19065 | 0.28656 | 0.11005 | 13.1143 | 5.716 | 4.8445 | 9.0265 | 0.12475 | 7.3615 | 1.0154 | 0 | 0.60261 |  | 0.9892 | 0.18977 | 0.18977 | 0.19059 | 0.19065 | 1.3739 | 0.26358 | 0.26358 | 0.27936 | 0.28388 | 0.28522 | 0.28656 | 0.52336 |  |  |  |  | 0.26358 | 0.28656
6688 | 2021-10-06 16:30 | 22.6071 | 0.17539 | 0.26363 | 0.067563 | 12.1602 | 5.8325 | 2.0165 | 7.409 | 0.08375 | 3.2635 | 0.93419 | 0 | 0.37 |  | 0.91004 | 0.17459 | 0.17459 | 0.17534 | 0.17539 | 1.2639 | 0.24248 | 0.24248 | 0.25701 | 0.26116 | 0.26239 | 0.26363 | 0.32132 |  |  |  |  | 0.24248 | 0.26363
6689 | 2021-10-06 17:30 | 22.9092 | 0.18556 | 0.27892 | 0.026321 | 12.4682 | 6.1682 | 0.288 | 6.622 | 0.06 | 0.38725 | 0.98838 | 0 | 0.14415 |  | 0.96281 | 0.18471 | 0.18471 | 0.18551 | 0.18556 | 1.3372 | 0.25655 | 0.25655 | 0.27191 | 0.27631 | 0.27761 | 0.27892 | 0.12518 |  |  |  |  | 0.25655 | 0.27892
6690 | 2021-10-06 18:30 | 23.239 | 0.2077 | 0.31219 | 0.0035421 | 14.3247 | 6.0137 | 0 | 6.4135 | 0.06425 | 0.00025 | 1.1063 | 0 | 0.0194 |  | 1.0777 | 0.20675 | 0.20675 | 0.20764 | 0.2077 | 1.4968 | 0.28715 | 0.28715 | 0.30435 | 0.30927 | 0.31072 | 0.31219 | 0.016846 |  |  |  |  | 0.28715 | 0.31219
6691 | 2021-10-06 19:30 | 23.2038 | 0.20429 | 0.30707 | 2.3734e-06 | 15.8027 | 5.8705 | 0 | 6.1372 | 0.049 | 0 | 1.0882 | 0 | 1.3e-05 |  | 1.06 | 0.20336 | 0.20336 | 0.20423 | 0.20429 | 1.4722 | 0.28244 | 0.28244 | 0.29936 | 0.3042 | 0.30563 | 0.30707 | 1.1288e-05 |  |  |  |  | 0.28244 | 0.30707
6692 | 2021-10-06 20:30 | 22.4537 | 0.20207 | 0.30373 | 0 | 16.746 | 5.7133 | 0 | 5.903 | 0.07225 | 0 | 1.0763 | 0 | 0 |  | 1.0485 | 0.20114 | 0.20114 | 0.20201 | 0.20207 | 1.4562 | 0.27936 | 0.27936 | 0.2961 | 0.30088 | 0.3023 | 0.30373 | 0 |  |  |  |  | 0.27936 | 0.30373
6693 | 2021-10-06 21:30 | 21.1854 | 0.20775 | 0.31227 | 0 | 17.179 | 5.7535 | 0 | 5.032 | 0.10175 | 0 | 1.1066 | 0 | 0 |  | 1.0779 | 0.2068 | 0.2068 | 0.20769 | 0.20775 | 1.4971 | 0.28722 | 0.28722 | 0.30442 | 0.30934 | 0.3108 | 0.31227 | 0 |  |  |  |  | 0.28722 | 0.31227
6694 | 2021-10-06 22:30 | 19.8026 | 0.19877 | 0.29876 | 0 | 17.9385 | 6.1612 | 0 | 4.0222 | 0.05 | 0 | 1.0588 | 0 | 0 |  | 1.0313 | 0.19786 | 0.19786 | 0.19871 | 0.19877 | 1.4324 | 0.2748 | 0.2748 | 0.29126 | 0.29597 | 0.29736 | 0.29876 | 0 |  |  |  |  | 0.2748 | 0.29876
6695 | 2021-10-06 23:30 | 18.5448 | 0.19966 | 0.3001 | 0 | 18.805 | 6.2598 | 0 | 3.2188 | 0.024 | 0 | 1.0635 | 0 | 0 |  | 1.036 | 0.19874 | 0.19874 | 0.1996 | 0.19966 | 1.4388 | 0.27603 | 0.27603 | 0.29257 | 0.2973 | 0.2987 | 0.3001 | 0 |  |  |  |  | 0.27603 | 0.3001
6696 | 2021-10-07 00:30 | 17.656 | 0.19813 | 0.29781 | 0 | 19.5613 | 6.3247 | 0 | 2.5633 | 0.02675 | 0 | 1.0554 | 0 | 0 |  | 1.028 | 0.19723 | 0.19723 | 0.19807 | 0.19813 | 1.4278 | 0.27392 | 0.27392 | 0.29033 | 0.29502 | 0.29641 | 0.29781 | 0 |  |  |  |  | 0.27392 | 0.29781
6697 | 2021-10-07 01:30 | 17.048 | 0.19517 | 0.29336 | 0 | 20.684 | 6.071 | 0 | 2.0265 | 0.024 | 0 | 1.0396 | 0 | 0 |  | 1.0127 | 0.19428 | 0.19428 | 0.19511 | 0.19517 | 1.4065 | 0.26983 | 0.26983 | 0.28599 | 0.29061 | 0.29198 | 0.29336 | 0 |  |  |  |  | 0.26983 | 0.29336
6698 | 2021-10-07 02:30 | 16.8458 | 0.19134 | 0.2876 | 0 | 21.8555 | 5.8708 | 0 | 1.4138 | 0.01375 | 0 | 1.0192 | 0 | 0 |  | 0.99278 | 0.19046 | 0.19046 | 0.19128 | 0.19134 | 1.3789 | 0.26453 | 0.26453 | 0.28037 | 0.28491 | 0.28625 | 0.2876 | 0 |  |  |  |  | 0.26453 | 0.2876
6699 | 2021-10-07 03:30 | 16.906 | 0.18666 | 0.28056 | 0 | 22.205 | 5.7118 | 0 | 0.981 | 0.01175 | 0 | 0.99433 | 0 | 0 |  | 0.9685 | 0.1858 | 0.1858 | 0.1866 | 0.18666 | 1.3451 | 0.25806 | 0.25806 | 0.27352 | 0.27794 | 0.27925 | 0.28056 | 0 |  |  |  |  | 0.25806 | 0.28056
6700 | 2021-10-07 04:30 | 17.5315 | 0.1839 | 0.27641 | 0 | 22.9025 | 5.4095 | 0 | 0.69825 | 0.0175 | 0 | 0.97962 | 0 | 0 |  | 0.95417 | 0.18305 | 0.18305 | 0.18384 | 0.1839 | 1.3252 | 0.25424 | 0.25424 | 0.26947 | 0.27383 | 0.27512 | 0.27641 | 0 |  |  |  |  | 0.25424 | 0.27641
6701 | 2021-10-07 05:30 | 19.0294 | 0.18801 | 0.2826 | 0 | 24.104 | 4.738 | 0 | 0.41575 | 0.02625 | 0 | 1.0015 | 0 | 0 |  | 0.97552 | 0.18715 | 0.18715 | 0.18796 | 0.18801 | 1.3549 | 0.25993 | 0.25993 | 0.2755 | 0.27995 | 0.28127 | 0.2826 | 0 |  |  |  |  | 0.25993 | 0.2826
6702 | 2021-10-07 06:30 | 20.5195 | 0.18208 | 0.27368 | 0.00023263 | 23.889 | 4.6765 | 0.20175 | 0.28725 | 0.06525 | 0.18025 | 0.96998 | 0 | 0.001275 |  | 0.94475 | 0.18125 | 0.18125 | 0.18203 | 0.18208 | 1.3122 | 0.25173 | 0.25173 | 0.26681 | 0.27112 | 0.2724 | 0.27368 | 0.0011064 |  |  |  |  | 0.25173 | 0.27368
6703 | 2021-10-07 07:30 | 21.8431 | 0.17225 | 0.2589 | 0.015146 | 23.228 | 4.1662 | 1.685 | 0.21975 | 0.139 | 2.8497 | 0.91759 | 0 | 0.083013 |  | 0.89372 | 0.17146 | 0.17146 | 0.17219 | 0.17225 | 1.2413 | 0.23813 | 0.23813 | 0.2524 | 0.25648 | 0.25769 | 0.2589 | 0.072029 |  |  |  |  | 0.23813 | 0.2589
6704 | 2021-10-07 08:30 | 22.3655 | 0.16526 | 0.2484 | 0.046868 | 22.79 | 3.979 | 4.823 | 0.1865 | 0.23125 | 7.7005 | 0.8804 | 0 | 0.2569 |  | 0.85749 | 0.16451 | 0.16451 | 0.16521 | 0.16526 | 1.191 | 0.22848 | 0.22848 | 0.24217 | 0.24608 | 0.24724 | 0.2484 | 0.2229 |  |  |  |  | 0.22848 | 0.2484
6705 | 2021-10-07 09:30 | 22.3316 | 0.1348 | 0.20262 | 0.13163 | 23.663 | 4.9205 | 8.0633 | 0.15075 | 0.33975 | 12.7385 | 0.71813 | 0 | 0.72154 |  | 0.69943 | 0.13418 | 0.13418 | 0.13476 | 0.1348 | 0.97143 | 0.18637 | 0.18637 | 0.19753 | 0.20072 | 0.20167 | 0.20262 | 0.626 |  |  |  |  | 0.18637 | 0.20262
6706 | 2021-10-07 10:30 | 22.2824 | 0.11253 | 0.16914 | 0.17251 | 24.087 | 5.5453 | 9.1847 | 0.15825 | 0.505 | 16.4228 | 0.59947 | 0 | 0.94571 |  | 0.58386 | 0.11201 | 0.11201 | 0.11249 | 0.11253 | 0.81092 | 0.15557 | 0.15557 | 0.16489 | 0.16756 | 0.16834 | 0.16914 | 0.82044 |  |  |  |  | 0.15557 | 0.16914
6707 | 2021-10-07 11:30 | 22.1559 | 0.11188 | 0.16816 | 0.23096 | 23.2715 | 5.8453 | 9.3293 | 0.3105 | 0.59775 | 18.4985 | 0.59603 | 0 | 1.2662 |  | 0.58049 | 0.11137 | 0.11137 | 0.11185 | 0.11188 | 0.80624 | 0.15467 | 0.15467 | 0.16394 | 0.16659 | 0.16737 | 0.16816 | 1.0984 |  |  |  |  | 0.15467 | 0.16816
6708 | 2021-10-07 12:30 | 22.1549 | 0.12173 | 0.18297 | 0.27696 | 22.5855 | 5.9408 | 9.3513 | 0.3675 | 0.49825 | 18.655 | 0.6485 | 0 | 1.5185 |  | 0.63159 | 0.12117 | 0.12117 | 0.12169 | 0.12173 | 0.87721 | 0.16829 | 0.16829 | 0.17837 | 0.18125 | 0.18211 | 0.18297 | 1.3172 |  |  |  |  | 0.16829 | 0.18297
6709 | 2021-10-07 13:30 | 22.1016 | 0.12459 | 0.18727 | 0.28404 | 21.6908 | 5.5983 | 8.1645 | 0.38925 | 0.44825 | 16.7883 | 0.66376 | 0 | 1.5573 |  | 0.64645 | 0.12402 | 0.12402 | 0.12455 | 0.12459 | 0.89785 | 0.17225 | 0.17225 | 0.18257 | 0.18552 | 0.18639 | 0.18727 | 1.3508 |  |  |  |  | 0.17225 | 0.18727
6710 | 2021-10-07 14:30 | 22.1202 | 0.11486 | 0.17264 | 0.2822 | 20.3888 | 4.6165 | 7.1232 | 0.40975 | 0.45575 | 13.1197 | 0.61193 | 0 | 1.5473 |  | 0.59596 | 0.11433 | 0.11433 | 0.11482 | 0.11486 | 0.82772 | 0.1588 | 0.1588 | 0.16831 | 0.17103 | 0.17183 | 0.17264 | 1.3421 |  |  |  |  | 0.1588 | 0.17264
6711 | 2021-10-07 15:30 | 22.1854 | 0.12768 | 0.19191 | 0.22624 | 19.4895 | 3.1803 | 4.8502 | 0.48375 | 0.40925 | 8.6883 | 0.68022 | 0 | 1.2406 |  | 0.66247 | 0.12709 | 0.12709 | 0.12764 | 0.12768 | 0.9201 | 0.17652 | 0.17652 | 0.18709 | 0.19011 | 0.19101 | 0.19191 | 1.076 |  |  |  |  | 0.17652 | 0.19191
6712 | 2021-10-07 16:30 | 22.3026 | 0.13199 | 0.1984 | 0.15026 | 19.1127 | 2.5448 | 2.2963 | 0.6415 | 0.418 | 3.7428 | 0.70322 | 0 | 0.82401 |  | 0.68486 | 0.13139 | 0.13139 | 0.13195 | 0.13199 | 0.9512 | 0.18248 | 0.18248 | 0.19341 | 0.19654 | 0.19747 | 0.1984 | 0.71462 |  |  |  |  | 0.18248 | 0.1984
6713 | 2021-10-07 17:30 | 22.7667 | 0.14713 | 0.22115 | 0.054592 | 20.0975 | 2.0983 | 0.281 | 1.021 | 0.382 | 0.42475 | 0.78389 | 0 | 0.29939 |  | 0.76341 | 0.14646 | 0.14646 | 0.14709 | 0.14713 | 1.0603 | 0.20341 | 0.20341 | 0.2156 | 0.21908 | 0.22011 | 0.22115 | 0.25963 |  |  |  |  | 0.20341 | 0.22115
6714 | 2021-10-07 18:30 | 23.1397 | 0.19379 | 0.29128 | 0.0047841 | 20.3915 | 1.9107 | 0 | 1.4363 | 0.27625 | 0.00025 | 1.0325 | 0 | 0.026238 |  | 1.0055 | 0.1929 | 0.1929 | 0.19373 | 0.19379 | 1.3965 | 0.26792 | 0.26792 | 0.28396 | 0.28855 | 0.28991 | 0.29128 | 0.022752 |  |  |  |  | 0.26792 | 0.29128
6715 | 2021-10-07 19:30 | 23.1111 | 0.24865 | 0.37374 | 2.3702e-06 | 20.346 | 2.1285 | 0 | 2.098 | 0.238 | 0 | 1.3248 | 0 | 1.3e-05 |  | 1.2902 | 0.24751 | 0.24751 | 0.24858 | 0.24865 | 1.7919 | 0.34377 | 0.34377 | 0.36435 | 0.37025 | 0.37199 | 0.37374 | 1.1272e-05 |  |  |  |  | 0.34377 | 0.37374
6716 | 2021-10-07 20:30 | 22.3968 | 0.28634 | 0.43039 | 1.6044e-05 | 19.8742 | 2.1845 | 0 | 2.8085 | 0.2885 | 0 | 1.5256 | 0 | 8.8e-05 |  | 1.4857 | 0.28503 | 0.28503 | 0.28626 | 0.28634 | 2.0635 | 0.39587 | 0.39587 | 0.41958 | 0.42637 | 0.42838 | 0.43039 | 7.63e-05 |  |  |  |  | 0.39587 | 0.43039
6717 | 2021-10-07 21:30 | 21.0806 | 0.32692 | 0.49138 | 6.9275e-06 | 19.0398 | 2.1313 | 0 | 3.3605 | 0.362 | 0 | 1.7418 | 0 | 3.8e-05 |  | 1.6962 | 0.32542 | 0.32542 | 0.32682 | 0.32692 | 2.3559 | 0.45197 | 0.45197 | 0.47904 | 0.48679 | 0.48908 | 0.49138 | 3.2946e-05 |  |  |  |  | 0.45197 | 0.49138
6718 | 2021-10-07 22:30 | 19.6564 | 0.32481 | 0.48822 | 9.1146e-06 | 18.2357 | 1.6058 | 0 | 3.6582 | 0.4235 | 0 | 1.7306 | 0 | 5e-05 |  | 1.6853 | 0.32332 | 0.32332 | 0.32471 | 0.32481 | 2.3407 | 0.44906 | 0.44906 | 0.47596 | 0.48365 | 0.48593 | 0.48822 | 4.3347e-05 |  |  |  |  | 0.44906 | 0.48822
6719 | 2021-10-07 23:30 | 18.4085 | 0.31335 | 0.47099 | 0 | 17.976 | 1.5482 | 0 | 3.9438 | 0.481 | 0 | 1.6696 | 0 | 0 |  | 1.6259 | 0.31191 | 0.31191 | 0.31326 | 0.31335 | 2.2581 | 0.43321 | 0.43321 | 0.45916 | 0.46658 | 0.46878 | 0.47099 | 0 |  |  |  |  | 0.43321 | 0.47099
6720 | 2021-10-08 00:30 | 17.5708 | 0.28593 | 0.42977 | 0 | 17.7482 | 1.5865 | 0 | 4.2142 | 0.5555 | 0 | 1.5235 | 0 | 0 |  | 1.4836 | 0.28462 | 0.28462 | 0.28584 | 0.28593 | 2.0605 | 0.3953 | 0.3953 | 0.41898 | 0.42575 | 0.42776 | 0.42977 | 0 |  |  |  |  | 0.3953 | 0.42977
6721 | 2021-10-08 01:30 | 17.0411 | 0.26858 | 0.4037 | 0 | 17.3017 | 1.501 | 0 | 4.29 | 0.57975 | 0 | 1.4311 | 0 | 0 |  | 1.3936 | 0.26735 | 0.26735 | 0.2685 | 0.26858 | 1.9355 | 0.37132 | 0.37132 | 0.39356 | 0.39992 | 0.40181 | 0.4037 | 0 |  |  |  |  | 0.37132 | 0.4037
6722 | 2021-10-08 02:30 | 16.8498 | 0.25602 | 0.38482 | 0 | 16.5377 | 1.6715 | 0 | 4.1215 | 0.50575 | 0 | 1.3642 | 0 | 0 |  | 1.3284 | 0.25485 | 0.25485 | 0.25594 | 0.25602 | 1.845 | 0.35395 | 0.35395 | 0.37515 | 0.38122 | 0.38302 | 0.38482 | 0 |  |  |  |  | 0.35395 | 0.38482
6723 | 2021-10-08 03:30 | 16.9597 | 0.25058 | 0.37664 | 0 | 15.6192 | 1.8008 | 0 | 4.0455 | 0.426 | 0 | 1.3352 | 0 | 0 |  | 1.3002 | 0.24943 | 0.24943 | 0.2505 | 0.25058 | 1.8058 | 0.34643 | 0.34643 | 0.36718 | 0.37312 | 0.37487 | 0.37664 | 0 |  |  |  |  | 0.34643 | 0.37664
6724 | 2021-10-08 04:30 | 17.583 | 0.24727 | 0.37167 | 4.5557e-06 | 15.2675 | 2.281 | 0 | 4.014 | 0.324 | 0 | 1.3176 | 0 | 2.5e-05 |  | 1.283 | 0.24614 | 0.24614 | 0.2472 | 0.24727 | 1.782 | 0.34186 | 0.34186 | 0.36234 | 0.3682 | 0.36993 | 0.37167 | 2.1666e-05 |  |  |  |  | 0.34186 | 0.37167
6725 | 2021-10-08 05:30 | 19.0809 | 0.24749 | 0.372 | 0 | 15.4913 | 2.5587 | 0 | 3.965 | 0.23125 | 0 | 1.3188 | 0 | 0 |  | 1.2842 | 0.24636 | 0.24636 | 0.24742 | 0.24749 | 1.7835 | 0.34217 | 0.34217 | 0.36266 | 0.36852 | 0.37026 | 0.372 | 0 |  |  |  |  | 0.34217 | 0.372
6726 | 2021-10-08 06:30 | 20.5448 | 0.26583 | 0.39956 | 0.00015943 | 15.5695 | 2.8013 | 0.21425 | 4.1475 | 0.1775 | 0.1295 | 1.4165 | 0 | 0.000875 |  | 1.3793 | 0.26461 | 0.26461 | 0.26575 | 0.26583 | 1.9157 | 0.36752 | 0.36752 | 0.38953 | 0.39582 | 0.39769 | 0.39956 | 0.00075823 |  |  |  |  | 0.36752 | 0.39956
6727 | 2021-10-08 07:30 | 21.6959 | 0.2724 | 0.40943 | 0.018732 | 14.9277 | 3.1875 | 1.621 | 4.0622 | 0.13475 | 2.0475 | 1.4515 | 0 | 0.10281 |  | 1.4134 | 0.27115 | 0.27115 | 0.27232 | 0.2724 | 1.963 | 0.37659 | 0.37659 | 0.39915 | 0.4056 | 0.40751 | 0.40943 | 0.089088 |  |  |  |  | 0.37659 | 0.40943
6728 | 2021-10-08 08:30 | 22.0706 | 0.19779 | 0.29729 | 0.099206 | 14.0262 | 3.8915 | 4.422 | 3.4855 | 0.15325 | 6.4562 | 1.0539 | 0 | 0.54453 |  | 1.0262 | 0.19688 | 0.19688 | 0.19773 | 0.19779 | 1.4253 | 0.27345 | 0.27345 | 0.28982 | 0.29451 | 0.2959 | 0.29729 | 0.4718 |  |  |  |  | 0.27345 | 0.29729
6729 | 2021-10-08 09:30 | 21.8056 | 0.10378 | 0.15599 | 0.22041 | 14.4105 | 4.2058 | 7.399 | 2.9278 | 0.14475 | 11.691 | 0.55301 | 0 | 1.2099 |  | 0.53847 | 0.1033 | 0.1033 | 0.10375 | 0.10378 | 0.74788 | 0.14348 | 0.14348 | 0.15207 | 0.15453 | 0.15526 | 0.15599 | 1.0482 |  |  |  |  | 0.14348 | 0.15599
6730 | 2021-10-08 10:30 | 21.4858 | 0.099971 | 0.15026 | 0.32523 | 15.2602 | 3.538 | 9.29 | 2.7898 | 0.12575 | 16.4315 | 0.53273 | 0 | 1.7853 |  | 0.51871 | 0.099513 | 0.099513 | 0.099941 | 0.099971 | 0.72043 | 0.13821 | 0.13821 | 0.14649 | 0.14886 | 0.14956 | 0.15026 | 1.5467 |  |  |  |  | 0.13821 | 0.15026
6731 | 2021-10-08 11:30 | 21.1773 | 0.18735 | 0.2816 | 0.39291 | 16.1603 | 3.2015 | 10.3923 | 3.312 | 0.128 | 19.5278 | 0.99836 | 0 | 2.157 |  | 0.97209 | 0.18649 | 0.18649 | 0.18729 | 0.18735 | 1.3501 | 0.25902 | 0.25902 | 0.27453 | 0.27897 | 0.28028 | 0.2816 | 1.8686 |  |  |  |  | 0.25902 | 0.2816
6732 | 2021-10-08 12:30 | 21.1685 | 0.27253 | 0.40964 | 0.43885 | 16.4793 | 4.0035 | 10.9942 | 3.8327 | 0.1295 | 20.318 | 1.4523 | 0 | 2.4093 |  | 1.4141 | 0.27128 | 0.27128 | 0.27245 | 0.27253 | 1.964 | 0.37678 | 0.37678 | 0.39935 | 0.40581 | 0.40772 | 0.40964 | 2.0871 |  |  |  |  | 0.37678 | 0.40964
6733 | 2021-10-08 13:30 | 21.0986 | 0.25589 | 0.38463 | 0.47202 | 16.7215 | 4.2635 | 10.7912 | 4.1363 | 0.0885 | 18.9715 | 1.3637 | 0 | 2.5915 |  | 1.3277 | 0.25472 | 0.25472 | 0.25582 | 0.25589 | 1.8441 | 0.35378 | 0.35378 | 0.37497 | 0.38103 | 0.38282 | 0.38463 | 2.2448 |  |  |  |  | 0.35378 | 0.38463
6734 | 2021-10-08 14:30 | 21.2595 | 0.19536 | 0.29364 | 0.42486 | 17.2645 | 4.44 | 9.3413 | 4.3498 | 0.082 | 15.658 | 1.0411 | 0 | 2.3328 |  | 1.0136 | 0.19446 | 0.19446 | 0.1953 | 0.19536 | 1.4078 | 0.27008 | 0.27008 | 0.28626 | 0.29089 | 0.29226 | 0.29364 | 2.0206 |  |  |  |  | 0.27008 | 0.29364
6735 | 2021-10-08 15:30 | 21.4725 | 0.17288 | 0.25985 | 0.33408 | 17.0145 | 5.3727 | 6.2672 | 4.6707 | 0.13325 | 10.4605 | 0.9213 | 0 | 1.8345 |  | 0.89701 | 0.17209 | 0.17209 | 0.17283 | 0.17288 | 1.2458 | 0.23901 | 0.23901 | 0.25333 | 0.25742 | 0.25864 | 0.25985 | 1.5888 |  |  |  |  | 0.23901 | 0.25985
6736 | 2021-10-08 16:30 | 21.8395 | 0.17754 | 0.26686 | 0.216 | 16.5413 | 5.522 | 2.7018 | 5.2112 | 0.21375 | 4.3525 | 0.94614 | 0 | 1.1861 |  | 0.92118 | 0.17673 | 0.17673 | 0.17749 | 0.17754 | 1.2794 | 0.24545 | 0.24545 | 0.26015 | 0.26436 | 0.26561 | 0.26686 | 1.0273 |  |  |  |  | 0.24545 | 0.26686
6737 | 2021-10-08 17:30 | 22.4024 | 0.19153 | 0.28789 | 0.082728 | 16.6767 | 5.432 | 0.3195 | 7.364 | 0.28225 | 0.433 | 1.0207 | 0 | 0.45431 |  | 0.99379 | 0.19066 | 0.19066 | 0.19148 | 0.19153 | 1.3803 | 0.2648 | 0.2648 | 0.28066 | 0.2852 | 0.28654 | 0.28789 | 0.39344 |  |  |  |  | 0.2648 | 0.28789
6738 | 2021-10-08 18:30 | 22.8411 | 0.28525 | 0.42875 | 0.0059678 | 17.053 | 5.611 | 0 | 10.5732 | 0.3895 | 0 | 1.5202 | 0 | 0.032775 |  | 1.48 | 0.28394 | 0.28394 | 0.28516 | 0.28525 | 2.0556 | 0.39436 | 0.39436 | 0.41798 | 0.42474 | 0.42674 | 0.42875 | 0.028382 |  |  |  |  | 0.39436 | 0.42875
6739 | 2021-10-08 19:30 | 22.7768 | 0.41727 | 0.62719 | 2.367e-06 | 17.4653 | 5.8635 | 0 | 13.378 | 0.57725 | 0 | 2.2238 | 0 | 1.3e-05 |  | 2.1651 | 0.41536 | 0.41536 | 0.41715 | 0.41727 | 3.007 | 0.57689 | 0.57689 | 0.61144 | 0.62133 | 0.62425 | 0.62719 | 1.1257e-05 |  |  |  |  | 0.57689 | 0.62719
6740 | 2021-10-08 20:30 | 21.9841 | 0.52593 | 0.79052 | 0 | 18.3798 | 5.8723 | 0 | 14.4965 | 0.7315 | 0 | 2.8029 | 0 | 0 |  | 2.7289 | 0.52352 | 0.52352 | 0.52578 | 0.52593 | 3.7901 | 0.72712 | 0.72712 | 0.77067 | 0.78313 | 0.78682 | 0.79052 | 0 |  |  |  |  | 0.72712 | 0.79052
6741 | 2021-10-08 21:30 | 20.7129 | 0.58084 | 0.87306 | 0 | 17.774 | 5.7988 | 0 | 14.2338 | 0.8615 | 0 | 3.0956 | 0 | 0 |  | 3.0138 | 0.57818 | 0.57818 | 0.58067 | 0.58084 | 4.1858 | 0.80303 | 0.80303 | 0.85113 | 0.86489 | 0.86896 | 0.87306 | 0 |  |  |  |  | 0.80303 | 0.87306
6742 | 2021-10-08 22:30 | 19.3754 | 0.53708 | 0.80728 | 0 | 17.6085 | 5.9207 | 0 | 13.422 | 1.0735 | 0 | 2.8624 | 0 | 0 |  | 2.7867 | 0.53462 | 0.53462 | 0.53692 | 0.53708 | 3.8704 | 0.74253 | 0.74253 | 0.787 | 0.79973 | 0.80349 | 0.80728 | 0 |  |  |  |  | 0.74253 | 0.80728
6743 | 2021-10-08 23:30 | 18.1895 | 0.49403 | 0.74257 | 0 | 17.6732 | 6.0365 | 0 | 12.2078 | 1.142 | 0 | 2.633 | 0 | 0 |  | 2.5633 | 0.49177 | 0.49177 | 0.49388 | 0.49403 | 3.5602 | 0.68301 | 0.68301 | 0.72392 | 0.73562 | 0.73909 | 0.74257 | 0 |  |  |  |  | 0.68301 | 0.74257
6744 | 2021-10-09 00:30 | 17.3875 | 0.45852 | 0.6892 | 0 | 17.6375 | 5.6175 | 0 | 11.1888 | 1.129 | 0 | 2.4438 | 0 | 0 |  | 2.3791 | 0.45642 | 0.45642 | 0.45839 | 0.45852 | 3.3043 | 0.63392 | 0.63392 | 0.67189 | 0.68275 | 0.68597 | 0.6892 | 0 |  |  |  |  | 0.63392 | 0.6892
6745 | 2021-10-09 01:30 | 16.7733 | 0.4246 | 0.63821 | 0 | 17.2065 | 4.798 | 0 | 10.071 | 1.0987 | 0 | 2.263 | 0 | 0 |  | 2.2031 | 0.42265 | 0.42265 | 0.42447 | 0.4246 | 3.0598 | 0.58702 | 0.58702 | 0.62218 | 0.63224 | 0.63522 | 0.63821 | 0 |  |  |  |  | 0.58702 | 0.63821
6746 | 2021-10-09 02:30 | 16.5196 | 0.37339 | 0.56123 | 0 | 16.619 | 5.142 | 0 | 9.3172 | 0.89275 | 0 | 1.9901 | 0 | 0 |  | 1.9374 | 0.37168 | 0.37168 | 0.37328 | 0.37339 | 2.6908 | 0.51622 | 0.51622 | 0.54713 | 0.55598 | 0.5586 | 0.56123 | 0 |  |  |  |  | 0.51622 | 0.56123
6747 | 2021-10-09 03:30 | 16.4442 | 0.32645 | 0.49068 | 0 | 16.1867 | 5.408 | 0 | 8.956 | 0.76575 | 0 | 1.7399 | 0 | 0 |  | 1.6938 | 0.32495 | 0.32495 | 0.32635 | 0.32645 | 2.3525 | 0.45132 | 0.45132 | 0.47835 | 0.48609 | 0.48838 | 0.49068 | 0 |  |  |  |  | 0.45132 | 0.49068
6748 | 2021-10-09 04:30 | 16.6353 | 0.29316 | 0.44064 | 0 | 15.5207 | 5.189 | 0 | 9.1585 | 0.761 | 0 | 1.5625 | 0 | 0 |  | 1.5211 | 0.29182 | 0.29182 | 0.29307 | 0.29316 | 2.1126 | 0.4053 | 0.4053 | 0.42957 | 0.43652 | 0.43858 | 0.44064 | 0 |  |  |  |  | 0.4053 | 0.44064
6749 | 2021-10-09 05:30 | 17.1359 | 0.2723 | 0.40928 | 0 | 15.6315 | 5.1902 | 0 | 9.5615 | 0.783 | 0.0005 | 1.4513 | 0 | 0 |  | 1.4128 | 0.27105 | 0.27105 | 0.27222 | 0.2723 | 1.9623 | 0.37646 | 0.37646 | 0.399 | 0.40546 | 0.40737 | 0.40928 | 0 |  |  |  |  | 0.37646 | 0.40928
6750 | 2021-10-09 06:30 | 17.8116 | 0.24227 | 0.36415 | 0.00022982 | 16.5712 | 5.4132 | 0.20575 | 9.9603 | 0.79625 | 0.237 | 1.2913 | 0 | 0.001263 |  | 1.257 | 0.24116 | 0.24116 | 0.24219 | 0.24227 | 1.7459 | 0.33494 | 0.33494 | 0.355 | 0.36074 | 0.36244 | 0.36415 | 0.001093 |  |  |  |  | 0.33494 | 0.36415
6751 | 2021-10-09 07:30 | 18.5788 | 0.23547 | 0.35393 | 0.018639 | 16.828 | 4.621 | 2.3413 | 9.6585 | 1.048 | 4.0438 | 1.255 | 0 | 0.10244 |  | 1.2217 | 0.23439 | 0.23439 | 0.2354 | 0.23547 | 1.6969 | 0.32554 | 0.32554 | 0.34504 | 0.35061 | 0.35227 | 0.35393 | 0.088642 |  |  |  |  | 0.32554 | 0.35393
6752 | 2021-10-09 08:30 | 19.0945 | 0.20416 | 0.30686 | 0.10628 | 17.555 | 4.584 | 6.0053 | 6.923 | 1.1195 | 11.4055 | 1.0882 | 0 | 0.58416 |  | 1.0593 | 0.20322 | 0.20322 | 0.2041 | 0.20416 | 1.4712 | 0.28225 | 0.28225 | 0.29916 | 0.30399 | 0.30542 | 0.30686 | 0.50546 |  |  |  |  | 0.28225 | 0.30686
6753 | 2021-10-09 09:30 | 19.2291 | 0.10545 | 0.1585 | 0.24622 | 20.5227 | 5.568 | 9.3573 | 4.452 | 1.211 | 19.2177 | 0.56207 | 0 | 1.3534 |  | 0.54715 | 0.10497 | 0.10497 | 0.10542 | 0.10545 | 0.75993 | 0.14579 | 0.14579 | 0.15452 | 0.15702 | 0.15776 | 0.1585 | 1.171 |  |  |  |  | 0.14579 | 0.1585
6754 | 2021-10-09 10:30 | 19.1553 | 0.061153 | 0.091919 | 0.35824 | 23.2445 | 5.6255 | 10.9992 | 4.5797 | 1.2548 | 25.4833 | 0.32596 | 0 | 1.9692 |  | 0.3173 | 0.060873 | 0.060873 | 0.061135 | 0.061153 | 0.4407 | 0.084546 | 0.084546 | 0.08961 | 0.091059 | 0.091488 | 0.091919 | 1.7037 |  |  |  |  | 0.084546 | 0.091919
6755 | 2021-10-09 11:30 | 18.824 | 0.12115 | 0.1821 | 0.43875 | 25.5963 | 5.6602 | 11.4855 | 5.8282 | 1.382 | 28.6498 | 0.64579 | 0 | 2.4119 |  | 0.62862 | 0.1206 | 0.1206 | 0.12112 | 0.12115 | 0.87309 | 0.1675 | 0.1675 | 0.17753 | 0.1804 | 0.18125 | 0.1821 | 2.0866 |  |  |  |  | 0.1675 | 0.1821
6756 | 2021-10-09 12:30 | 18.559 | 0.18238 | 0.27413 | 0.4751 | 28.2915 | 5.9292 | 11.342 | 5.7637 | 1.1735 | 29.0368 | 0.97214 | 0 | 2.6119 |  | 0.94629 | 0.18154 | 0.18154 | 0.18232 | 0.18238 | 1.3143 | 0.25214 | 0.25214 | 0.26724 | 0.27156 | 0.27284 | 0.27413 | 2.2595 |  |  |  |  | 0.25214 | 0.27413
6757 | 2021-10-09 13:30 | 18.2408 | 0.15716 | 0.23623 | 0.471 | 29.6932 | 6.4272 | 10.179 | 5.2562 | 0.8015 | 26.7705 | 0.83775 | 0 | 2.5895 |  | 0.81546 | 0.15644 | 0.15644 | 0.15712 | 0.15716 | 1.1326 | 0.21728 | 0.21728 | 0.2303 | 0.23402 | 0.23512 | 0.23623 | 2.24 |  |  |  |  | 0.21728 | 0.23623
6758 | 2021-10-09 14:30 | 18.2516 | 0.11831 | 0.17783 | 0.4229 | 30.144 | 6.6193 | 7.536 | 5.0248 | 0.783 | 21.7115 | 0.63065 | 0 | 2.3252 |  | 0.61387 | 0.11777 | 0.11777 | 0.11827 | 0.11831 | 0.85259 | 0.16357 | 0.16357 | 0.17336 | 0.17617 | 0.177 | 0.17783 | 2.0112 |  |  |  |  | 0.16357 | 0.17783
6759 | 2021-10-09 15:30 | 18.4993 | 0.11154 | 0.16766 | 0.33548 | 30.7608 | 6.6082 | 4.445 | 4.9603 | 0.961 | 14.1713 | 0.59457 | 0 | 1.8446 |  | 0.57874 | 0.11103 | 0.11103 | 0.11151 | 0.11154 | 0.80381 | 0.15421 | 0.15421 | 0.16344 | 0.16609 | 0.16687 | 0.16766 | 1.5955 |  |  |  |  | 0.15421 | 0.16766
6760 | 2021-10-09 16:30 | 18.926 | 0.11634 | 0.17487 | 0.22552 | 31.7177 | 6.695 | 1.6698 | 5.3635 | 1.164 | 5.6033 | 0.62016 | 0 | 1.2401 |  | 0.60364 | 0.11581 | 0.11581 | 0.11631 | 0.11634 | 0.8384 | 0.16084 | 0.16084 | 0.17048 | 0.17323 | 0.17405 | 0.17487 | 1.0725 |  |  |  |  | 0.16084 | 0.17487
6761 | 2021-10-09 17:30 | 19.6836 | 0.11809 | 0.17749 | 0.078924 | 32.5673 | 6.3175 | 0.15 | 7.882 | 1.2715 | 0.4865 | 0.62948 | 0 | 0.43401 |  | 0.6127 | 0.11754 | 0.11754 | 0.11805 | 0.11809 | 0.85097 | 0.16326 | 0.16326 | 0.17303 | 0.17583 | 0.17666 | 0.17749 | 0.37535 |  |  |  |  | 0.16326 | 0.17749
6762 | 2021-10-09 18:30 | 20.1373 | 0.16146 | 0.24268 | 0.0078032 | 33.2478 | 6.2648 | 0.00075 | 12.3057 | 1.4985 | 0 | 0.86067 | 0 | 0.042913 |  | 0.83773 | 0.16072 | 0.16072 | 0.16141 | 0.16146 | 1.1635 | 0.22322 | 0.22322 | 0.23659 | 0.24041 | 0.24154 | 0.24268 | 0.03711 |  |  |  |  | 0.22322 | 0.24268
6763 | 2021-10-09 19:30 | 20.1654 | 0.24204 | 0.36381 | 0 | 33.2903 | 5.7172 | 0.0005 | 15.1777 | 1.795 | 0 | 1.2903 | 0 | 0 |  | 1.2559 | 0.24094 | 0.24094 | 0.24197 | 0.24204 | 1.7443 | 0.33463 | 0.33463 | 0.35468 | 0.36041 | 0.36211 | 0.36381 | 0 |  |  |  |  | 0.33463 | 0.36381
6764 | 2021-10-09 20:30 | 19.5874 | 0.29386 | 0.44169 | 0 | 32.1632 | 5.396 | 0.0005 | 16.0143 | 1.9383 | 0 | 1.5665 | 0 | 0 |  | 1.5247 | 0.29251 | 0.29251 | 0.29377 | 0.29386 | 2.1176 | 0.40626 | 0.40626 | 0.4306 | 0.43756 | 0.43962 | 0.44169 | 0 |  |  |  |  | 0.40626 | 0.44169
6765 | 2021-10-09 21:30 | 18.6169 | 0.32669 | 0.49105 | 0 | 29.577 | 5.32 | 0.00075 | 15.5847 | 1.948 | 0 | 1.7416 | 0 | 0 |  | 1.6951 | 0.3252 | 0.3252 | 0.3266 | 0.32669 | 2.3543 | 0.45166 | 0.45166 | 0.47872 | 0.48646 | 0.48875 | 0.49105 | 0 |  |  |  |  | 0.45166 | 0.49105
6766 | 2021-10-09 22:30 | 17.4746 | 0.33821 | 0.50836 | 0 | 26.3455 | 5.8587 | 0.0005 | 14.6862 | 1.8193 | 0 | 1.803 | 0 | 0 |  | 1.7549 | 0.33666 | 0.33666 | 0.33811 | 0.33821 | 2.4373 | 0.46759 | 0.46759 | 0.49559 | 0.50361 | 0.50598 | 0.50836 | 0 |  |  |  |  | 0.46759 | 0.50836
6767 | 2021-10-09 23:30 | 16.4937 | 0.31585 | 0.47475 | 0 | 24.0485 | 5.5695 | 0.0005 | 13.1517 | 1.596 | 0 | 1.6838 | 0 | 0 |  | 1.6388 | 0.3144 | 0.3144 | 0.31575 | 0.31585 | 2.2761 | 0.43667 | 0.43667 | 0.46282 | 0.4703 | 0.47252 | 0.47475 | 0 |  |  |  |  | 0.43667 | 0.47475
6768 | 2021-10-10 00:30 | 15.6843 | 0.28717 | 0.43164 | 0 | 22.1998 | 5.2145 | 0 | 10.9277 | 1.239 | 0 | 1.5309 | 0 | 0 |  | 1.49 | 0.28585 | 0.28585 | 0.28708 | 0.28717 | 2.0695 | 0.39702 | 0.39702 | 0.4208 | 0.4276 | 0.42962 | 0.43164 | 0 |  |  |  |  | 0.39702 | 0.43164
6769 | 2021-10-10 01:30 | 15.1528 | 0.24476 | 0.3679 | 0 | 19.4473 | 4.7298 | 0 | 9.2188 | 1.0442 | 0 | 1.3049 | 0 | 0 |  | 1.27 | 0.24364 | 0.24364 | 0.24469 | 0.24476 | 1.7639 | 0.33839 | 0.33839 | 0.35866 | 0.36446 | 0.36618 | 0.3679 | 0 |  |  |  |  | 0.33839 | 0.3679
6770 | 2021-10-10 02:30 | 14.8675 | 0.20567 | 0.30915 | 0 | 16.1945 | 4.131 | 0 | 7.665 | 0.7345 | 0 | 1.0965 | 0 | 0 |  | 1.0672 | 0.20473 | 0.20473 | 0.20561 | 0.20567 | 1.4822 | 0.28435 | 0.28435 | 0.30138 | 0.30625 | 0.3077 | 0.30915 | 0 |  |  |  |  | 0.28435 | 0.30915
6771 | 2021-10-10 03:30 | 14.8064 | 0.17791 | 0.26742 | 0 | 13.1478 | 3.1892 | 0 | 6.551 | 0.4235 | 0 | 0.9485 | 0 | 0 |  | 0.92312 | 0.1771 | 0.1771 | 0.17786 | 0.17791 | 1.2821 | 0.24597 | 0.24597 | 0.2607 | 0.26492 | 0.26616 | 0.26742 | 0 |  |  |  |  | 0.24597 | 0.26742
6772 | 2021-10-10 04:30 | 14.8504 | 0.15368 | 0.23099 | 0 | 10.4123 | 2.829 | 0 | 5.9467 | 0.24875 | 0 | 0.8193 | 0 | 0 |  | 0.79737 | 0.15297 | 0.15297 | 0.15363 | 0.15368 | 1.1075 | 0.21246 | 0.21246 | 0.22519 | 0.22883 | 0.22991 | 0.23099 | 0 |  |  |  |  | 0.21246 | 0.23099
6773 | 2021-10-10 05:30 | 15.0744 | 0.14305 | 0.21502 | 0 | 7.7683 | 2.5747 | 0 | 5.2713 | 0.19875 | 0 | 0.76267 | 0 | 0 |  | 0.74225 | 0.1424 | 0.1424 | 0.14301 | 0.14305 | 1.0309 | 0.19778 | 0.19778 | 0.20962 | 0.21301 | 0.21401 | 0.21502 | 0 |  |  |  |  | 0.19778 | 0.21502
6774 | 2021-10-10 06:30 | 15.3232 | 0.14302 | 0.21498 | 6.1419e-05 | 6.5095 | 2.3418 | 0.1745 | 4.7352 | 0.184 | 0.23975 | 0.76253 | 0 | 0.000338 |  | 0.7421 | 0.14237 | 0.14237 | 0.14298 | 0.14302 | 1.0307 | 0.19773 | 0.19773 | 0.20958 | 0.21297 | 0.21397 | 0.21498 | 0.0002921 |  |  |  |  | 0.19773 | 0.21498
6775 | 2021-10-10 07:30 | 15.7304 | 0.14809 | 0.22259 | 0.017275 | 5.4535 | 2.574 | 1.9683 | 4.3632 | 0.18375 | 4.497 | 0.78954 | 0 | 0.095075 |  | 0.76838 | 0.14741 | 0.14741 | 0.14805 | 0.14809 | 1.0672 | 0.20474 | 0.20474 | 0.217 | 0.22051 | 0.22155 | 0.22259 | 0.082158 |  |  |  |  | 0.20474 | 0.22259
6776 | 2021-10-10 08:30 | 16.1203 | 0.14871 | 0.22353 | 0.10651 | 4.052 | 3.0372 | 5.4315 | 3.148 | 0.208 | 12.2905 | 0.79287 | 0 | 0.58622 |  | 0.77162 | 0.14803 | 0.14803 | 0.14867 | 0.14871 | 1.0717 | 0.2056 | 0.2056 | 0.21791 | 0.22144 | 0.22248 | 0.22353 | 0.50655 |  |  |  |  | 0.2056 | 0.22353
6777 | 2021-10-10 09:30 | 16.3284 | 0.10749 | 0.16156 | 0.2291 | 3.361 | 3.3013 | 9.2203 | 1.4105 | 0.34275 | 19.5463 | 0.57308 | 0 | 1.261 |  | 0.5577 | 0.10699 | 0.10699 | 0.10745 | 0.10749 | 0.77459 | 0.1486 | 0.1486 | 0.1575 | 0.16005 | 0.1608 | 0.16156 | 1.0896 |  |  |  |  | 0.1486 | 0.16156
6778 | 2021-10-10 10:30 | 16.4348 | 0.045614 | 0.068562 | 0.31591 | 3.4432 | 4.338 | 11.7767 | 1.0662 | 0.46125 | 24.384 | 0.2432 | 0 | 1.7389 |  | 0.23667 | 0.045405 | 0.045405 | 0.045601 | 0.045614 | 0.32871 | 0.063063 | 0.063063 | 0.06684 | 0.067921 | 0.06824 | 0.068562 | 1.5024 |  |  |  |  | 0.063063 | 0.068562
6779 | 2021-10-10 11:30 | 16.4496 | 0.062133 | 0.093391 | 0.40536 | 4.3982 | 4.7017 | 12.5198 | 1.5653 | 0.398 | 26.8418 | 0.33127 | 0 | 2.2314 |  | 0.32238 | 0.061848 | 0.061848 | 0.062114 | 0.062133 | 0.44775 | 0.0859 | 0.0859 | 0.091045 | 0.092517 | 0.092953 | 0.093391 | 1.9278 |  |  |  |  | 0.0859 | 0.093391
6780 | 2021-10-10 12:30 | 16.4531 | 0.12228 | 0.1838 | 0.44648 | 5.001 | 4.6653 | 12.0405 | 1.6555 | 0.3585 | 27.458 | 0.65197 | 0 | 2.4579 |  | 0.63447 | 0.12172 | 0.12172 | 0.12224 | 0.12228 | 0.8812 | 0.16906 | 0.16906 | 0.17918 | 0.18208 | 0.18294 | 0.1838 | 2.1234 |  |  |  |  | 0.16906 | 0.1838
6781 | 2021-10-10 13:30 | 16.4001 | 0.11801 | 0.17737 | 0.43166 | 5.9897 | 4.869 | 10.1925 | 1.2477 | 0.411 | 25.434 | 0.62919 | 0 | 2.3765 |  | 0.61229 | 0.11746 | 0.11746 | 0.11797 | 0.11801 | 0.8504 | 0.16315 | 0.16315 | 0.17292 | 0.17571 | 0.17654 | 0.17737 | 2.0529 |  |  |  |  | 0.16315 | 0.17737
6782 | 2021-10-10 14:30 | 16.4786 | 0.090122 | 0.13546 | 0.37442 | 6.308 | 4.7402 | 7.834 | 1.0785 | 0.44725 | 20.4163 | 0.48052 | 0 | 2.0614 |  | 0.46761 | 0.08971 | 0.08971 | 0.090096 | 0.090122 | 0.64946 | 0.1246 | 0.1246 | 0.13206 | 0.13419 | 0.13483 | 0.13546 | 1.7807 |  |  |  |  | 0.1246 | 0.13546
6783 | 2021-10-10 15:30 | 16.7291 | 0.070478 | 0.10593 | 0.29058 | 6.2518 | 4.7998 | 4.937 | 0.9845 | 0.62525 | 13.1705 | 0.37579 | 0 | 1.5999 |  | 0.36568 | 0.070155 | 0.070155 | 0.070457 | 0.070478 | 0.5079 | 0.097438 | 0.097438 | 0.10327 | 0.10494 | 0.10544 | 0.10593 | 1.382 |  |  |  |  | 0.097438 | 0.10593
6784 | 2021-10-10 16:30 | 17.2822 | 0.060657 | 0.091173 | 0.19775 | 6.2875 | 5.1487 | 1.9027 | 1.06 | 0.91775 | 4.9985 | 0.32343 | 0 | 1.0889 |  | 0.31473 | 0.060379 | 0.060379 | 0.060639 | 0.060657 | 0.43712 | 0.08386 | 0.08386 | 0.088883 | 0.09032 | 0.090745 | 0.091173 | 0.94045 |  |  |  |  | 0.08386 | 0.091173
6785 | 2021-10-10 17:30 | 18.1811 | 0.068751 | 0.10334 | 0.078011 | 6.5565 | 5.4917 | 0.1805 | 1.9817 | 1.6712 | 0.394 | 0.36659 | 0 | 0.42957 |  | 0.35672 | 0.068436 | 0.068436 | 0.068731 | 0.068751 | 0.49545 | 0.09505 | 0.09505 | 0.10074 | 0.10237 | 0.10285 | 0.10334 | 0.371 |  |  |  |  | 0.09505 | 0.10334
6786 | 2021-10-10 18:30 | 18.8967 | 0.12215 | 0.1836 | 0.0043127 | 7.2598 | 5.3068 | 0 | 3.2147 | 2.5213 | 0 | 0.6513 | 0 | 0.02375 |  | 0.63377 | 0.12159 | 0.12159 | 0.12211 | 0.12215 | 0.88023 | 0.16887 | 0.16887 | 0.17898 | 0.18188 | 0.18273 | 0.1836 | 0.020511 |  |  |  |  | 0.16887 | 0.1836
6787 | 2021-10-10 19:30 | 19.1342 | 0.19289 | 0.28993 | 0 | 8.9165 | 4.4115 | 0 | 4.4158 | 3.4943 | 0 | 1.0285 | 0 | 0 |  | 1.0008 | 0.19201 | 0.19201 | 0.19283 | 0.19289 | 1.39 | 0.26667 | 0.26667 | 0.28265 | 0.28722 | 0.28857 | 0.28993 | 0 |  |  |  |  | 0.26667 | 0.28993
6788 | 2021-10-10 20:30 | 18.7468 | 0.2744 | 0.41245 | 0 | 9.559 | 3.6488 | 0 | 5.2335 | 4.3492 | 0 | 1.4632 | 0 | 0 |  | 1.4238 | 0.27315 | 0.27315 | 0.27432 | 0.2744 | 1.9775 | 0.37937 | 0.37937 | 0.40209 | 0.40859 | 0.41052 | 0.41245 | 0 |  |  |  |  | 0.37937 | 0.41245
6789 | 2021-10-10 21:30 | 17.9328 | 0.34177 | 0.51371 | 0 | 10.945 | 3.168 | 0 | 5.6617 | 3.818 | 0 | 1.8224 | 0 | 0 |  | 1.7733 | 0.34021 | 0.34021 | 0.34167 | 0.34177 | 2.4629 | 0.47251 | 0.47251 | 0.50081 | 0.50891 | 0.5113 | 0.51371 | 0 |  |  |  |  | 0.47251 | 0.51371
6790 | 2021-10-10 22:30 | 17.0225 | 0.39304 | 0.59077 | 0 | 11.019 | 3.437 | 0 | 6.186 | 3.9038 | 0 | 2.0958 | 0 | 0 |  | 2.0393 | 0.39124 | 0.39124 | 0.39292 | 0.39304 | 2.8324 | 0.54339 | 0.54339 | 0.57594 | 0.58525 | 0.588 | 0.59077 | 0 |  |  |  |  | 0.54339 | 0.59077
6791 | 2021-10-10 23:30 | 16.1724 | 0.41807 | 0.62839 | 0 | 10.675 | 3.815 | 0 | 6.7017 | 3.8385 | 0 | 2.2293 | 0 | 0 |  | 2.1692 | 0.41615 | 0.41615 | 0.41794 | 0.41807 | 3.0128 | 0.57799 | 0.57799 | 0.61261 | 0.62251 | 0.62544 | 0.62839 | 0 |  |  |  |  | 0.57799 | 0.62839
6792 | 2021-10-11 00:30 | 15.5467 | 0.41756 | 0.62763 | 0 | 10.5892 | 3.5595 | 0 | 7.3513 | 4.2515 | 0 | 2.2266 | 0 | 0 |  | 2.1666 | 0.41565 | 0.41565 | 0.41744 | 0.41756 | 3.0091 | 0.57729 | 0.57729 | 0.61186 | 0.62175 | 0.62468 | 0.62763 | 0 |  |  |  |  | 0.57729 | 0.62763
6793 | 2021-10-11 01:30 | 15.1819 | 0.38671 | 0.58126 | 0 | 9.6165 | 3.5168 | 0 | 7.6985 | 4.306 | 0 | 2.0621 | 0 | 0 |  | 2.0065 | 0.38494 | 0.38494 | 0.38659 | 0.38671 | 2.7868 | 0.53463 | 0.53463 | 0.56666 | 0.57582 | 0.57853 | 0.58126 | 0 |  |  |  |  | 0.53463 | 0.58126
6794 | 2021-10-11 02:30 | 15.1254 | 0.36455 | 0.54795 | 0 | 10.1647 | 3.8123 | 0 | 8.0062 | 4.1707 | 0 | 1.944 | 0 | 0 |  | 1.8915 | 0.36288 | 0.36288 | 0.36444 | 0.36455 | 2.6271 | 0.504 | 0.504 | 0.53418 | 0.54282 | 0.54538 | 0.54795 | 0 |  |  |  |  | 0.504 | 0.54795
6795 | 2021-10-11 03:30 | 15.3965 | 0.37603 | 0.5652 | 0 | 11.2242 | 3.4047 | 0 | 8.2447 | 4.106 | 0 | 2.0052 | 0 | 0 |  | 1.9511 | 0.3743 | 0.3743 | 0.37592 | 0.37603 | 2.7098 | 0.51987 | 0.51987 | 0.551 | 0.55991 | 0.56255 | 0.5652 | 0 |  |  |  |  | 0.51987 | 0.5652
6796 | 2021-10-11 04:30 | 16.275 | 0.34217 | 0.51431 | 0 | 11.4637 | 3.4038 | 0 | 7.771 | 4.1925 | 0 | 1.8247 | 0 | 0 |  | 1.7754 | 0.3406 | 0.3406 | 0.34207 | 0.34217 | 2.4658 | 0.47306 | 0.47306 | 0.50139 | 0.5095 | 0.5119 | 0.51431 | 0 |  |  |  |  | 0.47306 | 0.51431
6797 | 2021-10-11 05:30 | 18.2126 | 0.3037 | 0.45649 | 0 | 12.5648 | 4.1545 | 0 | 7.6535 | 4.2375 | 0 | 1.6196 | 0 | 0 |  | 1.5758 | 0.30231 | 0.30231 | 0.30361 | 0.3037 | 2.1886 | 0.41987 | 0.41987 | 0.44502 | 0.45222 | 0.45435 | 0.45649 | 0 |  |  |  |  | 0.41987 | 0.45649
6798 | 2021-10-11 06:30 | 20.0518 | 0.28579 | 0.42956 | 3.8652e-05 | 13.1922 | 4.2497 | 0.07225 | 7.4807 | 4.9037 | 0.16525 | 1.5241 | 0 | 0.000213 |  | 1.4828 | 0.28448 | 0.28448 | 0.2857 | 0.28579 | 2.0595 | 0.39511 | 0.39511 | 0.41877 | 0.42554 | 0.42755 | 0.42956 | 0.00018382 |  |  |  |  | 0.39511 | 0.42956
6799 | 2021-10-11 07:30 | 21.639 | 0.27327 | 0.41075 | 0.015784 | 13.4927 | 4.2177 | 1.3213 | 7.1993 | 5.1028 | 2.6702 | 1.4573 | 0 | 0.086988 |  | 1.4179 | 0.27202 | 0.27202 | 0.27319 | 0.27327 | 1.9693 | 0.3778 | 0.3778 | 0.40043 | 0.4069 | 0.40882 | 0.41075 | 0.075068 |  |  |  |  | 0.3778 | 0.41075
6800 | 2021-10-11 08:30 | 22.3359 | 0.25005 | 0.37585 | 0.080512 | 13.611 | 4.0455 | 4.152 | 6.225 | 5.4558 | 7.3427 | 1.3335 | 0 | 0.44372 |  | 1.2974 | 0.24891 | 0.24891 | 0.24998 | 0.25005 | 1.802 | 0.34571 | 0.34571 | 0.36641 | 0.37234 | 0.37409 | 0.37585 | 0.3829 |  |  |  |  | 0.34571 | 0.37585
6801 | 2021-10-11 09:30 | 22.4317 | 0.1971 | 0.29626 | 0.19671 | 14.5953 | 3.931 | 7.0942 | 5.4618 | 5.347 | 12.2342 | 1.0512 | 0 | 1.0842 |  | 1.0227 | 0.1962 | 0.1962 | 0.19705 | 0.1971 | 1.4204 | 0.2725 | 0.2725 | 0.28882 | 0.29349 | 0.29487 | 0.29626 | 0.93553 |  |  |  |  | 0.2725 | 0.29626
6802 | 2021-10-11 10:30 | 22.5269 | 0.13597 | 0.20437 | 0.29416 | 16.2402 | 3.1482 | 8.9217 | 6.1018 | 5.5922 | 16.2692 | 0.72513 | 0 | 1.6214 |  | 0.70548 | 0.13534 | 0.13534 | 0.13593 | 0.13597 | 0.97983 | 0.18798 | 0.18798 | 0.19924 | 0.20246 | 0.20341 | 0.20437 | 1.399 |  |  |  |  | 0.18798 | 0.20437
6803 | 2021-10-11 11:30 | 22.4595 | 0.10937 | 0.16439 | 0.34476 | 17.7293 | 3.0572 | 10.2323 | 7.8615 | 5.5697 | 18.412 | 0.58329 | 0 | 1.9004 |  | 0.56748 | 0.10887 | 0.10887 | 0.10934 | 0.10937 | 0.78816 | 0.15121 | 0.15121 | 0.16026 | 0.16285 | 0.16362 | 0.16439 | 1.6396 |  |  |  |  | 0.15121 | 0.16439
6804 | 2021-10-11 12:30 | 22.5172 | 0.10798 | 0.16231 | 0.34823 | 17.8203 | 4.1543 | 10.6107 | 9.4385 | 5.8445 | 18.0435 | 0.5759 | 0 | 1.9196 |  | 0.56028 | 0.10749 | 0.10749 | 0.10795 | 0.10798 | 0.77817 | 0.14929 | 0.14929 | 0.15823 | 0.16079 | 0.16155 | 0.16231 | 1.6561 |  |  |  |  | 0.14929 | 0.16231
6805 | 2021-10-11 13:30 | 22.3553 | 0.1373 | 0.20637 | 0.32482 | 17.2155 | 2.906 | 10.5578 | 10.97 | 5.2655 | 15.7532 | 0.73224 | 0 | 1.7907 |  | 0.71238 | 0.13667 | 0.13667 | 0.13726 | 0.1373 | 0.98941 | 0.18981 | 0.18981 | 0.20118 | 0.20444 | 0.2054 | 0.20637 | 1.5448 |  |  |  |  | 0.18981 | 0.20637
6806 | 2021-10-11 14:30 | 22.4071 | 0.18878 | 0.28375 | 0.26896 | 16.2263 | 3.347 | 9.2803 | 11.4883 | 5.1102 | 12.3245 | 1.0068 | 0 | 1.4828 |  | 0.9795 | 0.18791 | 0.18791 | 0.18872 | 0.18878 | 1.3604 | 0.26099 | 0.26099 | 0.27662 | 0.2811 | 0.28242 | 0.28375 | 1.2791 |  |  |  |  | 0.26099 | 0.28375
6807 | 2021-10-11 15:30 | 22.2891 | 0.23129 | 0.34765 | 0.22881 | 13.934 | 3.481 | 6.498 | 11.617 | 5.1695 | 7.3842 | 1.2336 | 0 | 1.2615 |  | 1.2001 | 0.23023 | 0.23023 | 0.23122 | 0.23129 | 1.6668 | 0.31976 | 0.31976 | 0.33892 | 0.3444 | 0.34602 | 0.34765 | 1.0882 |  |  |  |  | 0.31976 | 0.34765
6808 | 2021-10-11 16:30 | 22.5152 | 0.24663 | 0.37071 | 0.12096 | 11.1807 | 3.8975 | 2.72 | 11.785 | 5.261 | 2.547 | 1.3154 | 0 | 0.66694 |  | 1.2797 | 0.2455 | 0.2455 | 0.24656 | 0.24663 | 1.7773 | 0.34097 | 0.34097 | 0.3614 | 0.36724 | 0.36897 | 0.37071 | 0.57525 |  |  |  |  | 0.34097 | 0.37071
6809 | 2021-10-11 17:30 | 22.9633 | 0.25977 | 0.39045 | 0.046352 | 10.5315 | 3.785 | 0.2355 | 12.1835 | 5.3833 | 0.17275 | 1.3855 | 0 | 0.25559 |  | 1.3478 | 0.25857 | 0.25857 | 0.25969 | 0.25977 | 1.872 | 0.35913 | 0.35913 | 0.38064 | 0.3868 | 0.38862 | 0.39045 | 0.22044 |  |  |  |  | 0.35913 | 0.39045
6810 | 2021-10-11 18:30 | 23.3249 | 0.31737 | 0.47703 | 0.0028041 | 11.6575 | 3.744 | 0 | 12.8183 | 5.767 | 0 | 1.6927 | 0 | 0.015463 |  | 1.6467 | 0.31591 | 0.31591 | 0.31727 | 0.31737 | 2.2871 | 0.43877 | 0.43877 | 0.46505 | 0.47257 | 0.47479 | 0.47703 | 0.013336 |  |  |  |  | 0.43877 | 0.47703
6811 | 2021-10-11 19:30 | 23.2632 | 0.38493 | 0.57858 | 0 | 12.9682 | 3.5032 | 0 | 13.9413 | 5.6677 | 0 | 2.0531 | 0 | 0 |  | 1.9972 | 0.38316 | 0.38316 | 0.38481 | 0.38493 | 2.7739 | 0.53217 | 0.53217 | 0.56405 | 0.57316 | 0.57586 | 0.57858 | 0 |  |  |  |  | 0.53217 | 0.57858
6812 | 2021-10-11 20:30 | 22.4392 | 0.4268 | 0.64151 | 0 | 13.7865 | 4.422 | 0 | 14.4213 | 5.701 | 0 | 2.2764 | 0 | 0 |  | 2.2145 | 0.42484 | 0.42484 | 0.42667 | 0.4268 | 3.0757 | 0.59006 | 0.59006 | 0.6254 | 0.63551 | 0.6385 | 0.64151 | 0 |  |  |  |  | 0.59006 | 0.64151
6813 | 2021-10-11 21:30 | 21.1256 | 0.48746 | 0.7327 | 0 | 13.6175 | 4.7535 | 0 | 13.9228 | 5.7343 | 0 | 2.6 | 0 | 0 |  | 2.5293 | 0.48523 | 0.48523 | 0.48732 | 0.48746 | 3.5129 | 0.67393 | 0.67393 | 0.71429 | 0.72584 | 0.72926 | 0.7327 | 0 |  |  |  |  | 0.67393 | 0.7327
6814 | 2021-10-11 22:30 | 19.6875 | 0.49142 | 0.73865 | 0 | 12.8525 | 5.5072 | 0 | 13.6288 | 5.7705 | 0 | 2.6212 | 0 | 0 |  | 2.5498 | 0.48917 | 0.48917 | 0.49128 | 0.49142 | 3.5414 | 0.6794 | 0.6794 | 0.7201 | 0.73174 | 0.73519 | 0.73865 | 0 |  |  |  |  | 0.6794 | 0.73865
6815 | 2021-10-11 23:30 | 18.4591 | 0.48719 | 0.73228 | 0 | 11.385 | 5.546 | 0 | 13.8172 | 5.652 | 0 | 2.5986 | 0 | 0 |  | 2.5278 | 0.48495 | 0.48495 | 0.48704 | 0.48719 | 3.5109 | 0.67355 | 0.67355 | 0.71389 | 0.72543 | 0.72885 | 0.73228 | 0 |  |  |  |  | 0.67355 | 0.73228
6816 | 2021-10-12 00:30 | 17.5692 | 0.5084 | 0.76417 | 2.3567e-06 | 10.628 | 5.8087 | 0 | 13.1568 | 5.6472 | 0 | 2.7118 | 0 | 1.3e-05 |  | 2.6379 | 0.50607 | 0.50607 | 0.50825 | 0.5084 | 3.6637 | 0.70288 | 0.70288 | 0.74497 | 0.75702 | 0.76058 | 0.76417 | 1.1208e-05 |  |  |  |  | 0.70288 | 0.76417
6817 | 2021-10-12 01:30 | 17.0323 | 0.49007 | 0.73662 | 2.3565e-06 | 10.3268 | 5.8375 | 0 | 12.9595 | 5.541 | 0 | 2.6141 | 0 | 1.3e-05 |  | 2.5428 | 0.48783 | 0.48783 | 0.48993 | 0.49007 | 3.5317 | 0.67754 | 0.67754 | 0.71812 | 0.72973 | 0.73317 | 0.73662 | 1.1207e-05 |  |  |  |  | 0.67754 | 0.73662
6818 | 2021-10-12 02:30 | 16.8245 | 0.48422 | 0.72782 | 2.3564e-06 | 11.1045 | 5.8593 | 0 | 13.057 | 5.5213 | 0 | 2.5829 | 0 | 1.3e-05 |  | 2.5124 | 0.482 | 0.482 | 0.48408 | 0.48422 | 3.4895 | 0.66945 | 0.66945 | 0.70954 | 0.72102 | 0.72441 | 0.72782 | 1.1206e-05 |  |  |  |  | 0.66945 | 0.72782
6819 | 2021-10-12 03:30 | 16.9513 | 0.48931 | 0.73547 | 2.3563e-06 | 11.3365 | 5.685 | 0 | 13.7048 | 5.0755 | 0 | 2.61 | 0 | 1.3e-05 |  | 2.5388 | 0.48707 | 0.48707 | 0.48916 | 0.48931 | 3.5262 | 0.67648 | 0.67648 | 0.717 | 0.72859 | 0.73203 | 0.73547 | 1.1206e-05 |  |  |  |  | 0.67648 | 0.73547
6820 | 2021-10-12 04:30 | 17.6362 | 0.49594 | 0.74543 | 0 | 11.491 | 5.406 | 0 | 13.6177 | 5.446 | 0 | 2.6454 | 0 | 0 |  | 2.5732 | 0.49366 | 0.49366 | 0.49579 | 0.49594 | 3.5739 | 0.68564 | 0.68564 | 0.72671 | 0.73846 | 0.74194 | 0.74543 | 0 |  |  |  |  | 0.68564 | 0.74543
6821 | 2021-10-12 05:30 | 19.2481 | 0.46607 | 0.70054 | 4.5307e-06 | 11.6783 | 4.4227 | 0 | 13.6813 | 5.218 | 0 | 2.4861 | 0 | 2.5e-05 |  | 2.4183 | 0.46394 | 0.46394 | 0.46593 | 0.46607 | 3.3587 | 0.64436 | 0.64436 | 0.68295 | 0.69399 | 0.69726 | 0.70054 | 2.1547e-05 |  |  |  |  | 0.64436 | 0.70054
6822 | 2021-10-12 06:30 | 20.8641 | 0.4641 | 0.69759 | 1.1417e-05 | 11.7995 | 4.4825 | 0.102 | 13.7925 | 4.993 | 0.07375 | 2.4757 | 0 | 6.3e-05 |  | 2.4081 | 0.46198 | 0.46198 | 0.46396 | 0.4641 | 3.3445 | 0.64163 | 0.64163 | 0.68006 | 0.69106 | 0.69431 | 0.69759 | 5.4296e-05 |  |  |  |  | 0.64163 | 0.69759
6823 | 2021-10-12 07:30 | 22.324 | 0.44225 | 0.66474 | 0.0082314 | 10.8065 | 4.4855 | 2.2753 | 12.7993 | 4.7265 | 1.1055 | 2.3591 | 0 | 0.045425 |  | 2.2947 | 0.44022 | 0.44022 | 0.44212 | 0.44225 | 3.187 | 0.61142 | 0.61142 | 0.64804 | 0.65852 | 0.66162 | 0.66474 | 0.039147 |  |  |  |  | 0.61142 | 0.66474
6824 | 2021-10-12 08:30 | 23.0221 | 0.37678 | 0.56633 | 0.036849 | 9.1665 | 4.0855 | 6.9997 | 11.3968 | 4.4683 | 3.6153 | 2.0099 | 0 | 0.20336 |  | 1.955 | 0.37505 | 0.37505 | 0.37667 | 0.37678 | 2.7152 | 0.52091 | 0.52091 | 0.55211 | 0.56103 | 0.56368 | 0.56633 | 0.17525 |  |  |  |  | 0.52091 | 0.56633
6825 | 2021-10-12 09:30 | 23.1969 | 0.36623 | 0.55048 | 0.091106 | 8.2085 | 5.3357 | 11.5325 | 10.2565 | 4.672 | 6.451 | 1.9537 | 0 | 0.50282 |  | 1.9002 | 0.36455 | 0.36455 | 0.36612 | 0.36623 | 2.6392 | 0.50632 | 0.50632 | 0.53665 | 0.54533 | 0.54789 | 0.55048 | 0.43328 |  |  |  |  | 0.50632 | 0.55048
6826 | 2021-10-12 10:30 | 23.2266 | 0.37071 | 0.5572 | 0.15276 | 8.4738 | 3.7837 | 13.822 | 9.967 | 4.6777 | 9.19 | 1.9775 | 0 | 0.84315 |  | 1.9235 | 0.36901 | 0.36901 | 0.3706 | 0.37071 | 2.6715 | 0.51251 | 0.51251 | 0.54321 | 0.55199 | 0.55459 | 0.5572 | 0.7265 |  |  |  |  | 0.51251 | 0.5572
6827 | 2021-10-12 11:30 | 23.0863 | 0.3543 | 0.53254 | 0.18837 | 8.5222 | 3.9082 | 13.642 | 10.3857 | 5.0265 | 10.4697 | 1.89 | 0 | 1.0398 |  | 1.8383 | 0.35267 | 0.35267 | 0.35419 | 0.3543 | 2.5532 | 0.48983 | 0.48983 | 0.51916 | 0.52756 | 0.53004 | 0.53254 | 0.89587 |  |  |  |  | 0.48983 | 0.53254
6828 | 2021-10-12 12:30 | 23.0232 | 0.28993 | 0.4358 | 0.21191 | 8.6433 | 3.81 | 12.0595 | 10.9165 | 5.0095 | 10.742 | 1.5467 | 0 | 1.1698 |  | 1.5044 | 0.28861 | 0.28861 | 0.28985 | 0.28993 | 2.0894 | 0.40084 | 0.40084 | 0.42485 | 0.43172 | 0.43375 | 0.4358 | 1.0078 |  |  |  |  | 0.40084 | 0.4358
6829 | 2021-10-12 13:30 | 22.7806 | 0.24707 | 0.37137 | 0.25309 | 8.3225 | 3.7142 | 10.5105 | 11.0928 | 5.1915 | 10.494 | 1.3181 | 0 | 1.3972 |  | 1.282 | 0.24594 | 0.24594 | 0.247 | 0.24707 | 1.7805 | 0.34158 | 0.34158 | 0.36204 | 0.3679 | 0.36963 | 0.37137 | 1.2037 |  |  |  |  | 0.34158 | 0.37137
6830 | 2021-10-12 14:30 | 22.7174 | 0.22744 | 0.34186 | 0.24538 | 7.8715 | 3.522 | 8.7308 | 10.969 | 5.0915 | 8.9665 | 1.2133 | 0 | 1.3547 |  | 1.1801 | 0.2264 | 0.2264 | 0.22737 | 0.22744 | 1.639 | 0.31444 | 0.31444 | 0.33327 | 0.33866 | 0.34026 | 0.34186 | 1.167 |  |  |  |  | 0.31444 | 0.34186
6831 | 2021-10-12 15:30 | 22.7185 | 0.17661 | 0.26546 | 0.1902 | 7.0175 | 3.4945 | 5.6482 | 10.7905 | 5.2275 | 5.8205 | 0.94217 | 0 | 1.0501 |  | 0.91635 | 0.1758 | 0.1758 | 0.17656 | 0.17661 | 1.2727 | 0.24417 | 0.24417 | 0.25879 | 0.26297 | 0.26421 | 0.26546 | 0.90454 |  |  |  |  | 0.24417 | 0.26546
6832 | 2021-10-12 16:30 | 22.8916 | 0.14751 | 0.22171 | 0.13755 | 6.0533 | 3.458 | 2.2788 | 9.3187 | 5.2473 | 2.168 | 0.78692 | 0 | 0.75945 |  | 0.76535 | 0.14683 | 0.14683 | 0.14746 | 0.14751 | 1.063 | 0.20393 | 0.20393 | 0.21614 | 0.21964 | 0.22067 | 0.22171 | 0.65416 |  |  |  |  | 0.20393 | 0.22171
6833 | 2021-10-12 17:30 | 23.4143 | 0.14739 | 0.22154 | 0.045161 | 6.308 | 3.6685 | 0.2 | 9.1525 | 5.1482 | 0.13575 | 0.78633 | 0 | 0.24936 |  | 0.76476 | 0.14672 | 0.14672 | 0.14735 | 0.14739 | 1.0622 | 0.20377 | 0.20377 | 0.21598 | 0.21947 | 0.2205 | 0.22154 | 0.21478 |  |  |  |  | 0.20377 | 0.22154
6834 | 2021-10-12 18:30 | 23.8034 | 0.14735 | 0.22149 | 0.0021913 | 7.0687 | 4.2598 | 0 | 9.7278 | 4.632 | 0 | 0.78614 | 0 | 0.0121 |  | 0.76457 | 0.14668 | 0.14668 | 0.14731 | 0.14735 | 1.0619 | 0.20372 | 0.20372 | 0.21592 | 0.21941 | 0.22045 | 0.22149 | 0.010421 |  |  |  |  | 0.20372 | 0.22149
6835 | 2021-10-12 19:30 | 23.7282 | 0.1718 | 0.25823 | 0 | 7.7927 | 4.7823 | 0 | 9.9938 | 4.2017 | 0 | 0.91655 | 0 | 0 |  | 0.89139 | 0.17101 | 0.17101 | 0.17175 | 0.1718 | 1.238 | 0.23751 | 0.23751 | 0.25174 | 0.25581 | 0.25701 | 0.25823 | 0 |  |  |  |  | 0.23751 | 0.25823
6836 | 2021-10-12 20:30 | 22.9126 | 0.18845 | 0.28326 | 0 | 8.1598 | 4.0522 | 0 | 10.0745 | 3.9718 | 0 | 1.0054 | 0 | 0 |  | 0.97781 | 0.18759 | 0.18759 | 0.1884 | 0.18845 | 1.3581 | 0.26054 | 0.26054 | 0.27615 | 0.28061 | 0.28193 | 0.28326 | 0 |  |  |  |  | 0.26054 | 0.28326
6837 | 2021-10-12 21:30 | 21.6022 | 0.20597 | 0.30959 | 0 | 7.9445 | 3.6575 | 0 | 9.7402 | 3.456 | 0 | 1.0989 | 0 | 0 |  | 1.0687 | 0.20502 | 0.20502 | 0.20591 | 0.20597 | 1.4843 | 0.28475 | 0.28475 | 0.30181 | 0.30669 | 0.30813 | 0.30959 | 0 |  |  |  |  | 0.28475 | 0.30959
6838 | 2021-10-12 22:30 | 20.1899 | 0.20415 | 0.30686 | 0 | 7.365 | 3.1745 | 0 | 9.2035 | 3.5238 | 0 | 1.0892 | 0 | 0 |  | 1.0593 | 0.20322 | 0.20322 | 0.20409 | 0.20415 | 1.4712 | 0.28225 | 0.28225 | 0.29915 | 0.30399 | 0.30542 | 0.30686 | 0 |  |  |  |  | 0.28225 | 0.30686
6839 | 2021-10-12 23:30 | 18.9114 | 0.2013 | 0.30256 | 0 | 6.566 | 2.8512 | 0 | 8.6595 | 3.2723 | 0 | 1.074 | 0 | 0 |  | 1.0444 | 0.20037 | 0.20037 | 0.20124 | 0.2013 | 1.4506 | 0.2783 | 0.2783 | 0.29496 | 0.29973 | 0.30115 | 0.30256 | 0 |  |  |  |  | 0.2783 | 0.30256
6840 | 2021-10-13 00:30 | 18.0787 | 0.21108 | 0.31727 | 0 | 5.6845 | 3.2348 | 0 | 8.0442 | 2.8352 | 0 | 1.1262 | 0 | 0 |  | 1.0952 | 0.21011 | 0.21011 | 0.21101 | 0.21108 | 1.5211 | 0.29182 | 0.29182 | 0.3093 | 0.3143 | 0.31578 | 0.31727 | 0 |  |  |  |  | 0.29182 | 0.31727
6841 | 2021-10-13 01:30 | 17.4151 | 0.21217 | 0.31891 | 0 | 5.128 | 3.5968 | 0 | 7.5635 | 2.6353 | 0 | 1.132 | 0 | 0 |  | 1.1009 | 0.2112 | 0.2112 | 0.21211 | 0.21217 | 1.529 | 0.29334 | 0.29334 | 0.3109 | 0.31593 | 0.31742 | 0.31891 | 0 |  |  |  |  | 0.29334 | 0.31891
6842 | 2021-10-13 02:30 | 17.2144 | 0.2017 | 0.30317 | 0 | 4.9765 | 3.5808 | 0 | 7.488 | 2.8258 | 0 | 1.0762 | 0 | 0 |  | 1.0466 | 0.20078 | 0.20078 | 0.20164 | 0.2017 | 1.4535 | 0.27886 | 0.27886 | 0.29556 | 0.30034 | 0.30175 | 0.30317 | 0 |  |  |  |  | 0.27886 | 0.30317
6843 | 2021-10-13 03:30 | 17.3084 | 0.20276 | 0.30477 | 0 | 4.5525 | 2.929 | 0 | 7.1472 | 2.9808 | 0 | 1.0818 | 0 | 0 |  | 1.0521 | 0.20183 | 0.20183 | 0.2027 | 0.20276 | 1.4612 | 0.28032 | 0.28032 | 0.29711 | 0.30192 | 0.30334 | 0.30477 | 0 |  |  |  |  | 0.28032 | 0.30477
6844 | 2021-10-13 04:30 | 17.992 | 0.25363 | 0.38122 | 0 | 4.143 | 2.4242 | 0 | 6.7447 | 3.3763 | 0 | 1.3533 | 0 | 0 |  | 1.316 | 0.25247 | 0.25247 | 0.25355 | 0.25363 | 1.8278 | 0.35065 | 0.35065 | 0.37165 | 0.37766 | 0.37944 | 0.38122 | 0 |  |  |  |  | 0.35065 | 0.38122
6845 | 2021-10-13 05:30 | 19.5742 | 0.2902 | 0.4362 | 0 | 3.849 | 2.2055 | 0 | 6.744 | 3.3942 | 0 | 1.5484 | 0 | 0 |  | 1.5057 | 0.28887 | 0.28887 | 0.29012 | 0.2902 | 2.0913 | 0.40121 | 0.40121 | 0.42524 | 0.43212 | 0.43415 | 0.4362 | 0 |  |  |  |  | 0.40121 | 0.4362
6846 | 2021-10-13 06:30 | 21.1561 | 0.28782 | 0.43262 | 2.3527e-06 | 3.4678 | 1.962 | 0.047 | 6.868 | 3.664 | 0.1175 | 1.5357 | 0 | 1.3e-05 |  | 1.4934 | 0.2865 | 0.2865 | 0.28774 | 0.28782 | 2.0742 | 0.39792 | 0.39792 | 0.42175 | 0.42857 | 0.43059 | 0.43262 | 1.1189e-05 |  |  |  |  | 0.39792 | 0.43262
6847 | 2021-10-13 07:30 | 22.6586 | 0.27466 | 0.41284 | 0.0084941 | 3.195 | 1.972 | 1.2203 | 6.06 | 3.4087 | 2.119 | 1.4655 | 0 | 0.046938 |  | 1.4251 | 0.2734 | 0.2734 | 0.27458 | 0.27466 | 1.9793 | 0.37973 | 0.37973 | 0.40247 | 0.40898 | 0.4109 | 0.41284 | 0.040396 |  |  |  |  | 0.37973 | 0.41284
6848 | 2021-10-13 08:30 | 23.3369 | 0.2443 | 0.3672 | 0.034666 | 2.5758 | 1.4708 | 4.305 | 4.392 | 3.1867 | 6.425 | 1.3035 | 0 | 0.19157 |  | 1.2676 | 0.24318 | 0.24318 | 0.24423 | 0.2443 | 1.7605 | 0.33775 | 0.33775 | 0.35798 | 0.36377 | 0.36548 | 0.3672 | 0.16487 |  |  |  |  | 0.33775 | 0.3672
6849 | 2021-10-13 09:30 | 23.4943 | 0.17101 | 0.25704 | 0.094113 | 1.9703 | 1.3613 | 7.779 | 2.9992 | 2.6805 | 11.4678 | 0.9125 | 0 | 0.52012 |  | 0.88731 | 0.17023 | 0.17023 | 0.17096 | 0.17101 | 1.2324 | 0.23643 | 0.23643 | 0.25059 | 0.25464 | 0.25584 | 0.25704 | 0.44758 |  |  |  |  | 0.23643 | 0.25704
6850 | 2021-10-13 10:30 | 23.5046 | 0.14248 | 0.21416 | 0.17611 | 1.7212 | 1.1852 | 9.823 | 2.7788 | 2.1793 | 15.8575 | 0.76028 | 0 | 0.97334 |  | 0.73928 | 0.14183 | 0.14183 | 0.14244 | 0.14248 | 1.0268 | 0.19698 | 0.19698 | 0.20878 | 0.21216 | 0.21316 | 0.21416 | 0.83754 |  |  |  |  | 0.19698 | 0.21416
6851 | 2021-10-13 11:30 | 23.3688 | 0.14255 | 0.21427 | 0.23523 | 1.711 | 0.98 | 11.001 | 3.2898 | 2.3165 | 18.0415 | 0.76066 | 0 | 1.3002 |  | 0.73965 | 0.1419 | 0.1419 | 0.14251 | 0.14255 | 1.0273 | 0.19708 | 0.19708 | 0.20889 | 0.21226 | 0.21326 | 0.21427 | 1.1187 |  |  |  |  | 0.19708 | 0.21427
6852 | 2021-10-13 12:30 | 23.3175 | 0.16666 | 0.2505 | 0.2314 | 2.1477 | 0.991 | 11.1098 | 4.0057 | 2.2635 | 18.024 | 0.88931 | 0 | 1.2791 |  | 0.86474 | 0.1659 | 0.1659 | 0.16661 | 0.16666 | 1.201 | 0.23041 | 0.23041 | 0.24421 | 0.24816 | 0.24933 | 0.2505 | 1.1005 |  |  |  |  | 0.23041 | 0.2505
6853 | 2021-10-13 13:30 | 23.0837 | 0.18493 | 0.27797 | 0.23666 | 2.5368 | 0.95425 | 10.84 | 4.4545 | 2.1387 | 16.1457 | 0.98682 | 0 | 1.3082 |  | 0.95954 | 0.18408 | 0.18408 | 0.18488 | 0.18493 | 1.3327 | 0.25567 | 0.25567 | 0.27099 | 0.27537 | 0.27667 | 0.27797 | 1.1255 |  |  |  |  | 0.25567 | 0.27797
6854 | 2021-10-13 14:30 | 22.9611 | 0.18772 | 0.28216 | 0.22153 | 2.5072 | 1.1295 | 9.2175 | 4.618 | 2.7025 | 12.7918 | 1.0017 | 0 | 1.2247 |  | 0.97401 | 0.18686 | 0.18686 | 0.18766 | 0.18772 | 1.3528 | 0.25953 | 0.25953 | 0.27507 | 0.27952 | 0.28084 | 0.28216 | 1.0536 |  |  |  |  | 0.25953 | 0.28216
6855 | 2021-10-13 15:30 | 22.9373 | 0.17791 | 0.26742 | 0.16217 | 2.1355 | 1.3958 | 6.2547 | 4.438 | 3.1037 | 8.11 | 0.94939 | 0 | 0.89656 |  | 0.92312 | 0.1771 | 0.1771 | 0.17786 | 0.17791 | 1.2821 | 0.24597 | 0.24597 | 0.2607 | 0.26492 | 0.26616 | 0.26742 | 0.77126 |  |  |  |  | 0.24597 | 0.26742
6856 | 2021-10-13 16:30 | 23.0399 | 0.16926 | 0.25442 | 0.14373 | 1.448 | 1.2588 | 2.311 | 4.5235 | 3.174 | 2.8348 | 0.90324 | 0 | 0.79466 |  | 0.87824 | 0.16849 | 0.16849 | 0.16921 | 0.16926 | 1.2198 | 0.23401 | 0.23401 | 0.24802 | 0.25204 | 0.25322 | 0.25442 | 0.68356 |  |  |  |  | 0.23401 | 0.25442
6857 | 2021-10-13 17:30 | 23.5883 | 0.14207 | 0.21354 | 0.042756 | 1.1798 | 1.1755 | 0.1345 | 5.6377 | 3.481 | 0.15775 | 0.75814 | 0 | 0.2364 |  | 0.73714 | 0.14142 | 0.14142 | 0.14203 | 0.14207 | 1.0238 | 0.19641 | 0.19641 | 0.20818 | 0.21154 | 0.21254 | 0.21354 | 0.20334 |  |  |  |  | 0.19641 | 0.21354
6858 | 2021-10-13 18:30 | 23.9179 | 0.1577 | 0.23704 | 0.0017385 | 1.157 | 1.135 | 0 | 6.337 | 4.7657 | 0 | 0.84157 | 0 | 0.009613 |  | 0.81826 | 0.15698 | 0.15698 | 0.15766 | 0.1577 | 1.1365 | 0.21803 | 0.21803 | 0.23109 | 0.23482 | 0.23593 | 0.23704 | 0.0082681 |  |  |  |  | 0.21803 | 0.23704
6859 | 2021-10-13 19:30 | 23.8504 | 0.18523 | 0.27841 | 0 | 1.3435 | 1.3695 | 0 | 7.179 | 5.2248 | 0 | 0.98847 | 0 | 0 |  | 0.96108 | 0.18438 | 0.18438 | 0.18517 | 0.18523 | 1.3348 | 0.25608 | 0.25608 | 0.27142 | 0.27581 | 0.27711 | 0.27841 | 0 |  |  |  |  | 0.25608 | 0.27841
6860 | 2021-10-13 20:30 | 23.0288 | 0.23279 | 0.3499 | 0 | 1.7123 | 0.9295 | 0 | 8.627 | 4.9265 | 0 | 1.2423 | 0 | 0 |  | 1.2078 | 0.23172 | 0.23172 | 0.23272 | 0.23279 | 1.6775 | 0.32183 | 0.32183 | 0.34111 | 0.34662 | 0.34826 | 0.3499 | 0 |  |  |  |  | 0.32183 | 0.3499
6861 | 2021-10-13 21:30 | 21.7055 | 0.25323 | 0.38062 | 0 | 1.9928 | 0.77825 | 0 | 9.993 | 4.2205 | 0 | 1.3514 | 0 | 0 |  | 1.3139 | 0.25207 | 0.25207 | 0.25315 | 0.25323 | 1.8249 | 0.35009 | 0.35009 | 0.37106 | 0.37706 | 0.37884 | 0.38062 | 0 |  |  |  |  | 0.35009 | 0.38062
6862 | 2021-10-13 22:30 | 20.282 | 0.26827 | 0.40323 | 0 | 2.1295 | 1.23 | 0 | 10.385 | 3.4813 | 0 | 1.4317 | 0 | 0 |  | 1.392 | 0.26704 | 0.26704 | 0.26819 | 0.26827 | 1.9333 | 0.37089 | 0.37089 | 0.3931 | 0.39946 | 0.40134 | 0.40323 | 0 |  |  |  |  | 0.37089 | 0.40323
6863 | 2021-10-13 23:30 | 19.0333 | 0.24367 | 0.36626 | 1.808e-05 | 2.3748 | 1.713 | 0 | 10.0262 | 2.8687 | 0 | 1.3004 | 0 | 0.0001 |  | 1.2643 | 0.24256 | 0.24256 | 0.2436 | 0.24367 | 1.756 | 0.33688 | 0.33688 | 0.35706 | 0.36283 | 0.36454 | 0.36626 | 8.5985e-05 |  |  |  |  | 0.33688 | 0.36626
6864 | 2021-10-14 00:30 | 18.0925 | 0.27026 | 0.40623 | 5.6587e-05 | 2.5002 | 2.087 | 0 | 9.6188 | 3.1913 | 0 | 1.4423 | 0 | 0.000313 |  | 1.4023 | 0.26902 | 0.26902 | 0.27018 | 0.27026 | 1.9476 | 0.37364 | 0.37364 | 0.39602 | 0.40243 | 0.40432 | 0.40623 | 0.00026912 |  |  |  |  | 0.37364 | 0.40623
6865 | 2021-10-14 01:30 | 17.5329 | 0.25551 | 0.38406 | 6.8696e-06 | 2.322 | 2.4015 | 0 | 9.6847 | 3.899 | 0 | 1.3636 | 0 | 3.8e-05 |  | 1.3258 | 0.25434 | 0.25434 | 0.25544 | 0.25551 | 1.8413 | 0.35325 | 0.35325 | 0.37441 | 0.38046 | 0.38226 | 0.38406 | 3.2671e-05 |  |  |  |  | 0.35325 | 0.38406
6866 | 2021-10-14 02:30 | 17.3132 | 0.27061 | 0.40675 | 2.35e-06 | 2.097 | 2.5515 | 0 | 10.2082 | 4.2935 | 0 | 1.4442 | 0 | 1.3e-05 |  | 1.4041 | 0.26937 | 0.26937 | 0.27053 | 0.27061 | 1.9501 | 0.37413 | 0.37413 | 0.39653 | 0.40294 | 0.40484 | 0.40675 | 1.1176e-05 |  |  |  |  | 0.37413 | 0.40675
6867 | 2021-10-14 03:30 | 17.4403 | 0.27913 | 0.41956 | 1.5907e-05 | 1.8645 | 2.929 | 0 | 10.4983 | 3.7652 | 0 | 1.4897 | 0 | 8.8e-05 |  | 1.4483 | 0.27786 | 0.27786 | 0.27905 | 0.27913 | 2.0116 | 0.38591 | 0.38591 | 0.40902 | 0.41564 | 0.4176 | 0.41956 | 7.565e-05 |  |  |  |  | 0.38591 | 0.41956
6868 | 2021-10-14 04:30 | 18.0304 | 0.29273 | 0.44 | 4.5187e-06 | 1.682 | 2.908 | 0 | 10.765 | 3.9762 | 0 | 1.5623 | 0 | 2.5e-05 |  | 1.5189 | 0.29139 | 0.29139 | 0.29265 | 0.29273 | 2.1095 | 0.40471 | 0.40471 | 0.42895 | 0.43588 | 0.43794 | 0.44 | 2.149e-05 |  |  |  |  | 0.40471 | 0.44
6869 | 2021-10-14 05:30 | 19.5089 | 0.29017 | 0.43615 | 0 | 1.5762 | 2.6445 | 0 | 10.963 | 4.0883 | 0 | 1.5487 | 0 | 0 |  | 1.5056 | 0.28884 | 0.28884 | 0.29008 | 0.29017 | 2.0911 | 0.40117 | 0.40117 | 0.42519 | 0.43207 | 0.4341 | 0.43615 | 0 |  |  |  |  | 0.40117 | 0.43615
6870 | 2021-10-14 06:30 | 21.0473 | 0.30728 | 0.46187 | 0 | 1.7608 | 2.107 | 0.04325 | 11.0597 | 4.5965 | 0.04825 | 1.64 | 0 | 0 |  | 1.5944 | 0.30588 | 0.30588 | 0.30719 | 0.30728 | 2.2144 | 0.42483 | 0.42483 | 0.45027 | 0.45755 | 0.45971 | 0.46187 | 0 |  |  |  |  | 0.42483 | 0.46187
6871 | 2021-10-14 07:30 | 22.4513 | 0.32859 | 0.4939 | 0.0090021 | 1.8417 | 1.8515 | 1.3208 | 10.846 | 4.5418 | 0.867 | 1.7538 | 0 | 0.049813 |  | 1.7049 | 0.32709 | 0.32709 | 0.32849 | 0.32859 | 2.368 | 0.45429 | 0.45429 | 0.48149 | 0.48928 | 0.49158 | 0.4939 | 0.042812 |  |  |  |  | 0.45429 | 0.4939
6872 | 2021-10-14 08:30 | 23.1858 | 0.32667 | 0.49101 | 0.04876 | 1.6182 | 1.9912 | 4.705 | 10.425 | 4.9535 | 3.0305 | 1.7435 | 0 | 0.26982 |  | 1.695 | 0.32517 | 0.32517 | 0.32657 | 0.32667 | 2.3541 | 0.45163 | 0.45163 | 0.47868 | 0.48642 | 0.48871 | 0.49101 | 0.23189 |  |  |  |  | 0.45163 | 0.49101
6873 | 2021-10-14 09:30 | 23.4018 | 0.27396 | 0.41179 | 0.11557 | 1.136 | 1.8738 | 8.7652 | 10.7037 | 5.3745 | 5.7115 | 1.4622 | 0 | 0.6396 |  | 1.4215 | 0.27271 | 0.27271 | 0.27388 | 0.27396 | 1.9743 | 0.37876 | 0.37876 | 0.40145 | 0.40794 | 0.40986 | 0.41179 | 0.54965 |  |  |  |  | 0.37876 | 0.41179
6874 | 2021-10-14 10:30 | 23.5131 | 0.24579 | 0.36944 | 0.20189 | 0.90075 | 1.6843 | 12.5745 | 11.5183 | 5.6018 | 8.0735 | 1.3119 | 0 | 1.1173 |  | 1.2753 | 0.24466 | 0.24466 | 0.24572 | 0.24579 | 1.7713 | 0.33981 | 0.33981 | 0.36016 | 0.36599 | 0.36771 | 0.36944 | 0.96013 |  |  |  |  | 0.33981 | 0.36944
6875 | 2021-10-14 11:30 | 23.478 | 0.2555 | 0.38404 | 0.25399 | 1.028 | 1.6645 | 15.271 | 12.4995 | 5.44 | 9.6542 | 1.3637 | 0 | 1.4058 |  | 1.3257 | 0.25433 | 0.25433 | 0.25543 | 0.2555 | 1.8413 | 0.35324 | 0.35324 | 0.3744 | 0.38045 | 0.38224 | 0.38404 | 1.2079 |  |  |  |  | 0.35324 | 0.38404
6876 | 2021-10-14 12:30 | 23.5055 | 0.28577 | 0.42954 | 0.254 | 1.353 | 1.4038 | 14.6583 | 13.2758 | 5.424 | 9.8918 | 1.5253 | 0 | 1.4059 |  | 1.4827 | 0.28446 | 0.28446 | 0.28568 | 0.28577 | 2.0594 | 0.39508 | 0.39508 | 0.41875 | 0.42552 | 0.42752 | 0.42954 | 1.208 |  |  |  |  | 0.39508 | 0.42954
6877 | 2021-10-14 13:30 | 23.3658 | 0.32944 | 0.49518 | 0.25135 | 1.984 | 1.0017 | 12.8758 | 13.9603 | 5.309 | 9.0055 | 1.7584 | 0 | 1.3913 |  | 1.7094 | 0.32794 | 0.32794 | 0.32935 | 0.32944 | 2.3741 | 0.45547 | 0.45547 | 0.48275 | 0.49055 | 0.49286 | 0.49518 | 1.1954 |  |  |  |  | 0.45547 | 0.49518
6878 | 2021-10-14 14:30 | 23.3037 | 0.37039 | 0.55673 | 0.22404 | 2.7077 | 0.98525 | 10.145 | 14.8565 | 5.5777 | 7.3695 | 1.977 | 0 | 1.2402 |  | 1.9218 | 0.3687 | 0.3687 | 0.37028 | 0.37039 | 2.6692 | 0.51208 | 0.51208 | 0.54275 | 0.55152 | 0.55412 | 0.55673 | 1.0655 |  |  |  |  | 0.51208 | 0.55673
6879 | 2021-10-14 15:30 | 23.1353 | 0.38826 | 0.58359 | 0.17941 | 3.3415 | 1.2492 | 6.4695 | 15.4652 | 5.346 | 4.7142 | 2.0724 | 0 | 0.99319 |  | 2.0145 | 0.38648 | 0.38648 | 0.38815 | 0.38826 | 2.798 | 0.53678 | 0.53678 | 0.56893 | 0.57813 | 0.58085 | 0.58359 | 0.85322 |  |  |  |  | 0.53678 | 0.58359
6880 | 2021-10-14 16:30 | 23.1884 | 0.39014 | 0.58641 | 0.082657 | 4.0693 | 1.714 | 2.4245 | 15.416 | 5.3027 | 1.753 | 2.0825 | 0 | 0.45761 |  | 2.0243 | 0.38835 | 0.38835 | 0.39002 | 0.39014 | 2.8115 | 0.53938 | 0.53938 | 0.57168 | 0.58093 | 0.58366 | 0.58641 | 0.3931 |  |  |  |  | 0.53938 | 0.58641
6881 | 2021-10-14 17:30 | 23.5141 | 0.40213 | 0.60443 | 0.029452 | 6.1043 | 2.3908 | 0.161 | 15.8697 | 5.639 | 0.126 | 2.1465 | 0 | 0.16306 |  | 2.0865 | 0.40029 | 0.40029 | 0.40201 | 0.40213 | 2.8979 | 0.55595 | 0.55595 | 0.58925 | 0.59878 | 0.6016 | 0.60443 | 0.14007 |  |  |  |  | 0.55595 | 0.60443
6882 | 2021-10-14 18:30 | 23.7339 | 0.42138 | 0.63337 | 0.0013004 | 8.7903 | 2.7673 | 0 | 17.2203 | 5.7225 | 0 | 2.2493 | 0 | 0.0072 |  | 2.1864 | 0.41945 | 0.41945 | 0.42125 | 0.42138 | 3.0366 | 0.58257 | 0.58257 | 0.61746 | 0.62744 | 0.6304 | 0.63337 | 0.0061843 |  |  |  |  | 0.58257 | 0.63337
6883 | 2021-10-14 19:30 | 23.6087 | 0.478 | 0.71847 | 0 | 10.7122 | 2.7535 | 0 | 18.1268 | 5.806 | 0 | 2.5515 | 0 | 0 |  | 2.4801 | 0.47581 | 0.47581 | 0.47785 | 0.478 | 3.4446 | 0.66084 | 0.66084 | 0.70042 | 0.71175 | 0.7151 | 0.71847 | 0 |  |  |  |  | 0.66084 | 0.71847
6884 | 2021-10-14 20:30 | 22.7657 | 0.53834 | 0.80917 | 0 | 11.9482 | 2.8007 | 0 | 19.1255 | 5.857 | 0 | 2.8737 | 0 | 0 |  | 2.7932 | 0.53587 | 0.53587 | 0.53818 | 0.53834 | 3.8795 | 0.74427 | 0.74427 | 0.78885 | 0.8016 | 0.80538 | 0.80917 | 0 |  |  |  |  | 0.74427 | 0.80917
6885 | 2021-10-14 21:30 | 21.4675 | 0.58466 | 0.8788 | 9.0288e-06 | 12.673 | 3.1275 | 0 | 19.2395 | 5.7737 | 0 | 3.121 | 0 | 5e-05 |  | 3.0336 | 0.58198 | 0.58198 | 0.58449 | 0.58466 | 4.2133 | 0.80831 | 0.80831 | 0.85672 | 0.87058 | 0.87468 | 0.8788 | 4.2939e-05 |  |  |  |  | 0.80831 | 0.8788
6886 | 2021-10-14 22:30 | 20.0557 | 0.59695 | 0.89726 | 1.1376e-05 | 13.3422 | 3.4373 | 0 | 19.9655 | 5.7763 | 0 | 3.1866 | 0 | 6.3e-05 |  | 3.0973 | 0.59421 | 0.59421 | 0.59677 | 0.59695 | 4.3018 | 0.82529 | 0.82529 | 0.87472 | 0.88886 | 0.89305 | 0.89726 | 5.41e-05 |  |  |  |  | 0.82529 | 0.89726
6887 | 2021-10-14 23:30 | 18.8026 | 0.6295 | 0.94619 | 1.8056e-05 | 14.1485 | 3.663 | 0 | 20.6337 | 5.7895 | 0 | 3.3604 | 0 | 0.0001 |  | 3.2662 | 0.62662 | 0.62662 | 0.62931 | 0.6295 | 4.5364 | 0.8703 | 0.8703 | 0.92243 | 0.93734 | 0.94176 | 0.94619 | 8.5869e-05 |  |  |  |  | 0.8703 | 0.94619
6888 | 2021-10-15 00:30 | 17.9105 | 0.64095 | 0.9634 | 1.5888e-05 | 15.1438 | 3.581 | 0 | 21.0523 | 5.7728 | 0 | 3.4215 | 0 | 8.8e-05 |  | 3.3256 | 0.63801 | 0.63801 | 0.64076 | 0.64095 | 4.6189 | 0.88612 | 0.88612 | 0.9392 | 0.95438 | 0.95888 | 0.9634 | 7.556e-05 |  |  |  |  | 0.88612 | 0.9634
6889 | 2021-10-15 01:30 | 17.3086 | 0.66195 | 0.99496 | 0 | 15.9128 | 3.8207 | 0 | 21.1883 | 5.7873 | 0 | 3.5337 | 0 | 0 |  | 3.4346 | 0.65891 | 0.65891 | 0.66175 | 0.66195 | 4.7703 | 0.91516 | 0.91516 | 0.96997 | 0.98565 | 0.9903 | 0.99496 | 0 |  |  |  |  | 0.91516 | 0.99496
6890 | 2021-10-15 02:30 | 17.0927 | 0.6816 | 1 | 1.5886e-05 | 16.969 | 3.8622 | 0 | 21.777 | 5.7203 | 0 | 3.6386 | 0 | 8.8e-05 |  | 3.5366 | 0.67848 | 0.67848 | 0.6814 | 0.6816 | 4.9119 | 0.94233 | 0.94233 | 0.99877 | 1 | 1 | 1 | 7.5552e-05 |  |  |  |  | 0.94233 | 1
6891 | 2021-10-15 03:30 | 17.1927 | 0.70398 | 1 | 1.5885e-05 | 18.0215 | 3.9527 | 0 | 23.1588 | 5.6682 | 0 | 3.7581 | 0 | 8.8e-05 |  | 3.6527 | 0.70075 | 0.70075 | 0.70377 | 0.70398 | 5.0731 | 0.97326 | 0.97326 | 1 | 1 | 1 | 1 | 7.5547e-05 |  |  |  |  | 0.97326 | 1
6892 | 2021-10-15 04:30 | 17.7978 | 0.71662 | 1 | 0 | 18.6943 | 4.088 | 0 | 23.4653 | 5.5012 | 0 | 3.8256 | 0 | 0 |  | 3.7183 | 0.71334 | 0.71334 | 0.71641 | 0.71662 | 5.1642 | 0.99074 | 0.99074 | 1 | 1 | 1 | 1 | 0 |  |  |  |  | 0.99074 | 1
6893 | 2021-10-15 05:30 | 19.3096 | 0.72715 | 1 | 0 | 19.9005 | 4.0207 | 0 | 24.972 | 5.4735 | 0 | 3.8819 | 0 | 0 |  | 3.7729 | 0.72382 | 0.72382 | 0.72693 | 0.72715 | 5.2401 | 1.0053 | 1 | 1 | 1 | 1 | 1 | 0 |  |  |  |  | 1.0053 | 1
6894 | 2021-10-15 06:30 | 20.7994 | 0.7655 | 1 | 1.1371e-05 | 20.9022 | 4.7112 | 0.03125 | 25.8135 | 5.4707 | 0.05825 | 4.0867 | 0 | 6.3e-05 |  | 3.9719 | 0.76199 | 0.76199 | 0.76527 | 0.7655 | 5.5165 | 1.0583 | 1 | 1 | 1 | 1 | 1 | 5.4076e-05 |  |  |  |  | 1.0583 | 1
6895 | 2021-10-15 07:30 | 22.1875 | 0.79774 | 1 | 0.0063505 | 21.897 | 4.8185 | 0.81225 | 25.752 | 5.671 | 2.0685 | 4.2589 | 0 | 0.035188 |  | 4.1392 | 0.79409 | 0.79409 | 0.79751 | 0.79774 | 5.7489 | 1.1029 | 1 | 1 | 1 | 1 | 1 | 0.030202 |  |  |  |  | 1.1029 | 1
6896 | 2021-10-15 08:30 | 22.8893 | 0.81449 | 1 | 0.031026 | 22.1295 | 4.9435 | 2.8742 | 24.202 | 6.5592 | 6.2945 | 4.3483 | 0 | 0.17192 |  | 4.2261 | 0.81076 | 0.81076 | 0.81425 | 0.81449 | 5.8695 | 1.1261 | 1 | 1 | 1 | 1 | 1 | 0.14755 |  |  |  |  | 1.1261 | 1
6897 | 2021-10-15 09:30 | 22.9985 | 0.83542 | 1 | 0.097865 | 22.3425 | 4.9813 | 5.1845 | 21.8242 | 6.678 | 11.0013 | 4.4601 | 0 | 0.54232 |  | 4.3347 | 0.83159 | 0.83159 | 0.83517 | 0.83542 | 6.0204 | 1.155 | 1 | 1 | 1 | 1 | 1 | 0.46542 |  |  |  |  | 1.155 | 1
6898 | 2021-10-15 10:30 | 23.0317 | 0.87484 | 1 | 0.17825 | 23.6103 | 4.8822 | 6.6718 | 20.374 | 6.359 | 15.238 | 4.6707 | 0 | 0.98782 |  | 4.5392 | 0.87084 | 0.87084 | 0.87458 | 0.87484 | 6.3045 | 1.2095 | 1 | 1 | 1 | 1 | 1 | 0.84771 |  |  |  |  | 1.2095 | 1
6899 | 2021-10-15 11:30 | 22.8445 | 0.8965 | 1 | 0.24555 | 24.4365 | 4.8865 | 7.4858 | 19.9285 | 5.9443 | 17.5057 | 4.7863 | 0 | 1.3609 |  | 4.6516 | 0.8924 | 0.8924 | 0.89624 | 0.8965 | 6.4606 | 1.2394 | 1 | 1 | 1 | 1 | 1 | 1.1678 |  |  |  |  | 1.2394 | 1
6900 | 2021-10-15 12:30 | 22.7562 | 0.90624 | 1 | 0.28249 | 24.799 | 5.1958 | 7.4287 | 18.7458 | 5.7027 | 17.0583 | 4.8384 | 0 | 1.5657 |  | 4.7021 | 0.90208 | 0.90208 | 0.90597 | 0.90624 | 6.5307 | 1.2529 | 1 | 1 | 1 | 1 | 1 | 1.3434 |  |  |  |  | 1.2529 | 1
6901 | 2021-10-15 13:30 | 22.5608 | 0.86335 | 1 | 0.26635 | 24.8893 | 5.7925 | 6.2877 | 17.3803 | 5.3395 | 15.2108 | 4.6094 | 0 | 1.4763 |  | 4.4796 | 0.85939 | 0.85939 | 0.86309 | 0.86335 | 6.2216 | 1.1936 | 1 | 1 | 1 | 1 | 1 | 1.2667 |  |  |  |  | 1.1936 | 1
6902 | 2021-10-15 14:30 | 22.5553 | 0.77645 | 1 | 0.22721 | 24.4468 | 6.0098 | 4.292 | 15.6225 | 5.5125 | 11.875 | 4.1455 | 0 | 1.2595 |  | 4.0287 | 0.77289 | 0.77289 | 0.77622 | 0.77645 | 5.5954 | 1.0735 | 1 | 1 | 1 | 1 | 1 | 1.0806 |  |  |  |  | 1.0735 | 1
6903 | 2021-10-15 15:30 | 22.6176 | 0.73002 | 1 | 0.16151 | 23.3362 | 5.9935 | 2.3845 | 13.892 | 5.435 | 7.458 | 3.8977 | 0 | 0.89531 |  | 3.7878 | 0.72668 | 0.72668 | 0.72981 | 0.73002 | 5.2608 | 1.0093 | 1 | 1 | 1 | 1 | 1 | 0.7681 |  |  |  |  | 1.0093 | 1
6904 | 2021-10-15 16:30 | 22.7833 | 0.74432 | 1 | 0.094112 | 22.3438 | 5.9932 | 0.8245 | 11.463 | 5.328 | 2.521 | 3.9741 | 0 | 0.52174 |  | 3.862 | 0.74091 | 0.74091 | 0.7441 | 0.74432 | 5.3639 | 1.029 | 1 | 1 | 1 | 1 | 1 | 0.44758 |  |  |  |  | 1.029 | 1
6905 | 2021-10-15 17:30 | 23.1777 | 0.73426 | 1 | 0.027403 | 21.758 | 6.3915 | 0.04725 | 10.9392 | 5.1283 | 0.122 | 3.9204 | 0 | 0.15193 |  | 3.8098 | 0.73089 | 0.73089 | 0.73404 | 0.73426 | 5.2914 | 1.0151 | 1 | 1 | 1 | 1 | 1 | 0.13032 |  |  |  |  | 1.0151 | 1
6906 | 2021-10-15 18:30 | 23.2771 | 0.73138 | 1 | 0.0012333 | 21.3762 | 6.3255 | 0 | 11.2605 | 4.9975 | 0 | 3.9051 | 0 | 0.006838 |  | 3.7948 | 0.72803 | 0.72803 | 0.73116 | 0.73138 | 5.2706 | 1.0112 | 1 | 1 | 1 | 1 | 1 | 0.0058654 |  |  |  |  | 1.0112 | 1
6907 | 2021-10-15 19:30 | 23.0497 | 0.71356 | 1 | 2.3446e-06 | 21.1743 | 6.295 | 0 | 11.0602 | 4.6532 | 0 | 3.81 | 0 | 1.3e-05 |  | 3.7024 | 0.71029 | 0.71029 | 0.71335 | 0.71356 | 5.1422 | 0.98651 | 0.98651 | 1 | 1 | 1 | 1 | 1.115e-05 |  |  |  |  | 0.98651 | 1
6908 | 2021-10-15 20:30 | 22.1377 | 0.72752 | 1 | 2.3444e-06 | 20.5335 | 6.457 | 0 | 10.6495 | 4.8362 | 0 | 3.8845 | 0 | 1.3e-05 |  | 3.7748 | 0.72418 | 0.72418 | 0.7273 | 0.72752 | 5.2428 | 1.0058 | 1 | 1 | 1 | 1 | 1 | 1.115e-05 |  |  |  |  | 1.0058 | 1
6909 | 2021-10-15 21:30 | 20.8924 | 0.69371 | 1 | 2.3443e-06 | 19.3115 | 6.287 | 0 | 9.828 | 4.5488 | 0 | 3.7041 | 0 | 1.3e-05 |  | 3.5994 | 0.69053 | 0.69053 | 0.69351 | 0.69371 | 4.9992 | 0.95908 | 0.95908 | 1 | 1 | 1 | 1 | 1.1149e-05 |  |  |  |  | 0.95908 | 1
6910 | 2021-10-15 22:30 | 19.5417 | 0.64023 | 0.96232 | 0 | 18.4642 | 6.2648 | 0 | 8.879 | 4.2785 | 0 | 3.4185 | 0 | 0 |  | 3.3219 | 0.63729 | 0.63729 | 0.64004 | 0.64023 | 4.6137 | 0.88513 | 0.88513 | 0.93814 | 0.95331 | 0.9578 | 0.96232 | 0 |  |  |  |  | 0.88513 | 0.96232
6911 | 2021-10-15 23:30 | 18.4059 | 0.58763 | 0.88326 | 0 | 17.8403 | 6.2918 | 0 | 8.2293 | 3.6997 | 0 | 3.1377 | 0 | 0 |  | 3.049 | 0.58494 | 0.58494 | 0.58746 | 0.58763 | 4.2347 | 0.81241 | 0.81241 | 0.86107 | 0.87499 | 0.87912 | 0.88326 | 0 |  |  |  |  | 0.81241 | 0.88326
6912 | 2021-10-16 00:30 | 17.5485 | 0.56159 | 0.84412 | 0 | 17.2132 | 6.266 | 0 | 7.6098 | 3.345 | 0 | 2.9987 | 0 | 0 |  | 2.9139 | 0.55902 | 0.55902 | 0.56143 | 0.56159 | 4.0471 | 0.77642 | 0.77642 | 0.82292 | 0.83623 | 0.84016 | 0.84412 | 0 |  |  |  |  | 0.77642 | 0.84412
6913 | 2021-10-16 01:30 | 16.9867 | 0.55821 | 0.83904 | 0 | 16.4545 | 6.2355 | 0 | 6.9132 | 3.3142 | 0 | 2.9807 | 0 | 0 |  | 2.8963 | 0.55565 | 0.55565 | 0.55805 | 0.55821 | 4.0227 | 0.77174 | 0.77174 | 0.81797 | 0.83119 | 0.83511 | 0.83904 | 0 |  |  |  |  | 0.77174 | 0.83904
6914 | 2021-10-16 02:30 | 16.682 | 0.53451 | 0.80341 | 0 | 15.859 | 6.1547 | 0 | 6.3805 | 3.5328 | 0 | 2.8542 | 0 | 0 |  | 2.7734 | 0.53206 | 0.53206 | 0.53435 | 0.53451 | 3.8519 | 0.73897 | 0.73897 | 0.78323 | 0.7959 | 0.79964 | 0.80341 | 0 |  |  |  |  | 0.73897 | 0.80341
6915 | 2021-10-16 03:30 | 16.6049 | 0.52397 | 0.78757 | 9.0135e-06 | 15.5295 | 6.0853 | 0 | 5.975 | 3.548 | 0 | 2.7979 | 0 | 5e-05 |  | 2.7187 | 0.52157 | 0.52157 | 0.52381 | 0.52397 | 3.7759 | 0.7244 | 0.7244 | 0.76779 | 0.7802 | 0.78388 | 0.78757 | 4.2867e-05 |  |  |  |  | 0.7244 | 0.78757
6916 | 2021-10-16 04:30 | 16.7402 | 0.49475 | 0.74365 | 0 | 15.492 | 6.1495 | 0 | 5.4683 | 3.7727 | 0 | 2.6419 | 0 | 0 |  | 2.5671 | 0.49248 | 0.49248 | 0.4946 | 0.49475 | 3.5654 | 0.684 | 0.684 | 0.72497 | 0.73669 | 0.74016 | 0.74365 | 0 |  |  |  |  | 0.684 | 0.74365
6917 | 2021-10-16 05:30 | 17.2457 | 0.45954 | 0.69072 | 0 | 15.4053 | 6.0077 | 0 | 5.189 | 3.6547 | 0 | 2.4539 | 0 | 0 |  | 2.3844 | 0.45743 | 0.45743 | 0.4594 | 0.45954 | 3.3116 | 0.63532 | 0.63532 | 0.67337 | 0.68426 | 0.68748 | 0.69072 | 0 |  |  |  |  | 0.63532 | 0.69072
6918 | 2021-10-16 06:30 | 17.9078 | 0.44841 | 0.674 | 0 | 14.7882 | 5.7115 | 0.02475 | 4.9153 | 3.4395 | 0.05125 | 2.3945 | 0 | 0 |  | 2.3266 | 0.44635 | 0.44635 | 0.44828 | 0.44841 | 3.2314 | 0.61994 | 0.61994 | 0.65707 | 0.66769 | 0.67084 | 0.674 | 0 |  |  |  |  | 0.61994 | 0.674
6919 | 2021-10-16 07:30 | 18.8491 | 0.42974 | 0.64594 | 0.0088201 | 14.2777 | 5.427 | 0.59375 | 4.7265 | 3.3472 | 1.9367 | 2.2949 | 0 | 0.048938 |  | 2.2298 | 0.42778 | 0.42778 | 0.42962 | 0.42974 | 3.0969 | 0.59413 | 0.59413 | 0.62972 | 0.6399 | 0.64291 | 0.64594 | 0.041947 |  |  |  |  | 0.59413 | 0.64594
6920 | 2021-10-16 08:30 | 19.7032 | 0.4033 | 0.6062 | 0.036236 | 13.7167 | 5.358 | 2.2003 | 3.828 | 2.8457 | 6.6178 | 2.1537 | 0 | 0.20106 |  | 2.0926 | 0.40145 | 0.40145 | 0.40318 | 0.4033 | 2.9064 | 0.55757 | 0.55757 | 0.59097 | 0.60052 | 0.60335 | 0.6062 | 0.17233 |  |  |  |  | 0.55757 | 0.6062
6921 | 2021-10-16 09:30 | 20.2022 | 0.3682 | 0.55343 | 0.1024 | 13.405 | 5.2942 | 4.018 | 2.8937 | 3.1353 | 11.5735 | 1.9663 | 0 | 0.56821 |  | 1.9104 | 0.36651 | 0.36651 | 0.36809 | 0.3682 | 2.6534 | 0.50904 | 0.50904 | 0.53953 | 0.54825 | 0.55084 | 0.55343 | 0.48698 |  |  |  |  | 0.50904 | 0.55343
6922 | 2021-10-16 10:30 | 20.5722 | 0.36084 | 0.54237 | 0.15138 | 13.3008 | 4.7135 | 5.2207 | 2.9417 | 3.194 | 15.632 | 1.927 | 0 | 0.84008 |  | 1.8723 | 0.35919 | 0.35919 | 0.36073 | 0.36084 | 2.6004 | 0.49887 | 0.49887 | 0.52875 | 0.5373 | 0.53983 | 0.54237 | 0.71994 |  |  |  |  | 0.49887 | 0.54237
6923 | 2021-10-16 11:30 | 20.5402 | 0.37341 | 0.56126 | 0.24007 | 12.8087 | 4.1357 | 5.736 | 3.523 | 3.0205 | 18.1848 | 1.9941 | 0 | 1.3323 |  | 1.9375 | 0.3717 | 0.3717 | 0.3733 | 0.37341 | 2.6909 | 0.51624 | 0.51624 | 0.54716 | 0.55601 | 0.55863 | 0.56126 | 1.1417 |  |  |  |  | 0.51624 | 0.56126
6924 | 2021-10-16 12:30 | 20.387 | 0.41706 | 0.62688 | 0.29159 | 12.5482 | 3.4823 | 5.4722 | 4.0395 | 3.2557 | 18.3667 | 2.2273 | 0 | 1.6183 |  | 2.164 | 0.41515 | 0.41515 | 0.41694 | 0.41706 | 3.0055 | 0.5766 | 0.5766 | 0.61113 | 0.62101 | 0.62394 | 0.62688 | 1.3868 |  |  |  |  | 0.5766 | 0.62688
6925 | 2021-10-16 13:30 | 20.0429 | 0.43736 | 0.65739 | 0.25783 | 12.2508 | 2.824 | 4.6905 | 4.1063 | 3.264 | 16.0998 | 2.3357 | 0 | 1.431 |  | 2.2693 | 0.43536 | 0.43536 | 0.43723 | 0.43736 | 3.1518 | 0.60467 | 0.60467 | 0.64088 | 0.65124 | 0.65431 | 0.65739 | 1.2262 |  |  |  |  | 0.60467 | 0.65739
6926 | 2021-10-16 14:30 | 19.8608 | 0.41551 | 0.62454 | 0.19878 | 11.817 | 2.6865 | 3.4115 | 3.8765 | 3.4787 | 12.7375 | 2.219 | 0 | 1.1034 |  | 2.1559 | 0.4136 | 0.4136 | 0.41539 | 0.41551 | 2.9943 | 0.57445 | 0.57445 | 0.60886 | 0.6187 | 0.62162 | 0.62454 | 0.94535 |  |  |  |  | 0.57445 | 0.62454
6927 | 2021-10-16 15:30 | 19.676 | 0.39861 | 0.59914 | 0.16605 | 11.3788 | 2.7388 | 1.9198 | 3.4295 | 3.69 | 7.9195 | 2.1288 | 0 | 0.92176 |  | 2.0682 | 0.39678 | 0.39678 | 0.39849 | 0.39861 | 2.8725 | 0.55108 | 0.55108 | 0.58409 | 0.59354 | 0.59633 | 0.59914 | 0.78972 |  |  |  |  | 0.55108 | 0.59914
6928 | 2021-10-16 16:30 | 19.825 | 0.35487 | 0.5334 | 0.078291 | 10.9893 | 2.6547 | 0.59775 | 3.9343 | 3.5758 | 2.6385 | 1.8952 | 0 | 0.43461 |  | 1.8413 | 0.35324 | 0.35324 | 0.35476 | 0.35487 | 2.5573 | 0.49062 | 0.49062 | 0.52 | 0.52841 | 0.5309 | 0.5334 | 0.37234 |  |  |  |  | 0.49062 | 0.5334
6929 | 2021-10-16 17:30 | 20.2369 | 0.3245 | 0.48774 | 0.029589 | 11.0087 | 2.6172 | 0.0235 | 4.0445 | 2.8815 | 0.10875 | 1.733 | 0 | 0.16426 |  | 1.6837 | 0.32301 | 0.32301 | 0.3244 | 0.3245 | 2.3384 | 0.44862 | 0.44862 | 0.47549 | 0.48318 | 0.48546 | 0.48774 | 0.14072 |  |  |  |  | 0.44862 | 0.48774
6930 | 2021-10-16 18:30 | 20.4305 | 0.32677 | 0.49117 | 0.00074749 | 11.4865 | 2.576 | 0 | 5.0172 | 3.244 | 0 | 1.7452 | 0 | 0.00415 |  | 1.6955 | 0.32528 | 0.32528 | 0.32668 | 0.32677 | 2.3549 | 0.45177 | 0.45177 | 0.47883 | 0.48657 | 0.48887 | 0.49117 | 0.0035549 |  |  |  |  | 0.45177 | 0.49117
6931 | 2021-10-16 19:30 | 20.3438 | 0.37484 | 0.56341 | 0 | 11.3675 | 2.5097 | 0 | 6.0248 | 3.7228 | 0 | 2.0019 | 0 | 0 |  | 1.9449 | 0.37312 | 0.37312 | 0.37472 | 0.37484 | 2.7012 | 0.51822 | 0.51822 | 0.54926 | 0.55814 | 0.56077 | 0.56341 | 0 |  |  |  |  | 0.51822 | 0.56341
6932 | 2021-10-16 20:30 | 19.659 | 0.39518 | 0.594 | 0 | 11.045 | 2.2885 | 0 | 6.7035 | 3.9235 | 0 | 2.1106 | 0 | 0 |  | 2.0505 | 0.39337 | 0.39337 | 0.39507 | 0.39518 | 2.8479 | 0.54635 | 0.54635 | 0.57908 | 0.58844 | 0.59121 | 0.594 | 0 |  |  |  |  | 0.54635 | 0.594
6933 | 2021-10-16 21:30 | 18.7131 | 0.39558 | 0.59459 | 0 | 10.5578 | 1.7228 | 0 | 7.0553 | 3.861 | 0 | 2.1128 | 0 | 0 |  | 2.0525 | 0.39377 | 0.39377 | 0.39546 | 0.39558 | 2.8507 | 0.5469 | 0.5469 | 0.57966 | 0.58903 | 0.59181 | 0.59459 | 0 |  |  |  |  | 0.5469 | 0.59459
6934 | 2021-10-16 22:30 | 17.5846 | 0.38274 | 0.57529 | 0 | 10.3202 | 1.4378 | 0 | 7.708 | 4.182 | 0 | 2.0442 | 0 | 0 |  | 1.9859 | 0.38099 | 0.38099 | 0.38262 | 0.38274 | 2.7582 | 0.52915 | 0.52915 | 0.56084 | 0.56991 | 0.57259 | 0.57529 | 0 |  |  |  |  | 0.52915 | 0.57529
6935 | 2021-10-16 23:30 | 16.6105 | 0.38681 | 0.5814 | 0 | 10.1557 | 1.1592 | 0 | 8.268 | 4.251 | 0 | 2.0659 | 0 | 0 |  | 2.007 | 0.38503 | 0.38503 | 0.38669 | 0.38681 | 2.7875 | 0.53477 | 0.53477 | 0.5668 | 0.57596 | 0.57868 | 0.5814 | 0 |  |  |  |  | 0.53477 | 0.5814
6936 | 2021-10-17 00:30 | 15.8075 | 0.38043 | 0.57182 | 0 | 10.0237 | 1.0185 | 0 | 8.7122 | 3.794 | 0 | 2.0319 | 0 | 0 |  | 1.9739 | 0.37869 | 0.37869 | 0.38032 | 0.38043 | 2.7416 | 0.52596 | 0.52596 | 0.55746 | 0.56648 | 0.56914 | 0.57182 | 0 |  |  |  |  | 0.52596 | 0.57182
6937 | 2021-10-17 01:30 | 15.2643 | 0.38054 | 0.57198 | 0 | 9.5925 | 0.98025 | 0 | 8.7417 | 2.9987 | 0 | 2.0325 | 0 | 0 |  | 1.9745 | 0.3788 | 0.3788 | 0.38043 | 0.38054 | 2.7423 | 0.52611 | 0.52611 | 0.55762 | 0.56663 | 0.5693 | 0.57198 | 0 |  |  |  |  | 0.52611 | 0.57198
6938 | 2021-10-17 02:30 | 14.9493 | 0.39026 | 0.5866 | 0 | 9.0305 | 1.1475 | 0 | 7.9815 | 2.4705 | 0 | 2.0845 | 0 | 0 |  | 2.0249 | 0.38847 | 0.38847 | 0.39015 | 0.39026 | 2.8124 | 0.53955 | 0.53955 | 0.57186 | 0.58111 | 0.58385 | 0.5866 | 0 |  |  |  |  | 0.53955 | 0.5866
6939 | 2021-10-17 03:30 | 14.842 | 0.38121 | 0.57299 | 6.8411e-06 | 8.8012 | 1.0257 | 0 | 7.2332 | 2.1855 | 0 | 2.0362 | 0 | 3.8e-05 |  | 1.978 | 0.37946 | 0.37946 | 0.3811 | 0.38121 | 2.7472 | 0.52703 | 0.52703 | 0.5586 | 0.56763 | 0.5703 | 0.57299 | 3.2535e-05 |  |  |  |  | 0.52703 | 0.57299
6940 | 2021-10-17 04:30 | 14.8548 | 0.37513 | 0.56386 | 2.3402e-06 | 8.5062 | 0.928 | 0 | 6.7488 | 2.2905 | 0 | 2.0037 | 0 | 1.3e-05 |  | 1.9464 | 0.37341 | 0.37341 | 0.37502 | 0.37513 | 2.7034 | 0.51863 | 0.51863 | 0.54969 | 0.55858 | 0.56121 | 0.56386 | 1.113e-05 |  |  |  |  | 0.51863 | 0.56386
6941 | 2021-10-17 05:30 | 15.0916 | 0.37586 | 0.56495 | 0 | 8.028 | 0.98525 | 0 | 6.55 | 2.2452 | 0 | 2.0076 | 0 | 0 |  | 1.9502 | 0.37414 | 0.37414 | 0.37575 | 0.37586 | 2.7086 | 0.51964 | 0.51964 | 0.55076 | 0.55967 | 0.56231 | 0.56495 | 0 |  |  |  |  | 0.51964 | 0.56495
6942 | 2021-10-17 06:30 | 15.4087 | 0.38837 | 0.58375 | 0 | 7.6258 | 0.8725 | 0.039 | 6.6203 | 2.3985 | 0.04175 | 2.0745 | 0 | 0 |  | 2.0151 | 0.38659 | 0.38659 | 0.38825 | 0.38837 | 2.7987 | 0.53693 | 0.53693 | 0.56909 | 0.57829 | 0.58101 | 0.58375 | 0 |  |  |  |  | 0.53693 | 0.58375
6943 | 2021-10-17 07:30 | 16.0933 | 0.40572 | 0.60984 | 0.0087969 | 7.0672 | 0.695 | 0.56725 | 6.21 | 2.208 | 1.3615 | 2.1672 | 0 | 0.048875 |  | 2.1051 | 0.40386 | 0.40386 | 0.4056 | 0.40572 | 2.9238 | 0.56092 | 0.56092 | 0.59452 | 0.60413 | 0.60698 | 0.60984 | 0.041836 |  |  |  |  | 0.56092 | 0.60984
6944 | 2021-10-17 08:30 | 16.8304 | 0.39157 | 0.58857 | 0.037676 | 6.1523 | 0.6 | 2.2803 | 5.81 | 1.6805 | 4.5408 | 2.0916 | 0 | 0.20934 |  | 2.0317 | 0.38978 | 0.38978 | 0.39146 | 0.39157 | 2.8218 | 0.54136 | 0.54136 | 0.57379 | 0.58306 | 0.58581 | 0.58857 | 0.17918 |  |  |  |  | 0.54136 | 0.58857
6945 | 2021-10-17 09:30 | 17.5397 | 0.32896 | 0.49446 | 0.10447 | 5.2538 | 0.43175 | 4.6188 | 4.9065 | 1.4427 | 8.14 | 1.7572 | 0 | 0.58049 |  | 1.7069 | 0.32746 | 0.32746 | 0.32887 | 0.32896 | 2.3706 | 0.4548 | 0.4548 | 0.48204 | 0.48983 | 0.49214 | 0.49446 | 0.49683 |  |  |  |  | 0.4548 | 0.49446
6946 | 2021-10-17 10:30 | 17.9669 | 0.28211 | 0.42403 | 0.16611 | 4.9757 | 0.32875 | 6.812 | 4.119 | 1.3248 | 11.3763 | 1.5069 | 0 | 0.92306 |  | 1.4637 | 0.28081 | 0.28081 | 0.28202 | 0.28211 | 2.033 | 0.39002 | 0.39002 | 0.41338 | 0.42006 | 0.42204 | 0.42403 | 0.78999 |  |  |  |  | 0.39002 | 0.42403
6947 | 2021-10-17 11:30 | 18.2888 | 0.2718 | 0.40854 | 0.20748 | 4.9695 | 0.20825 | 8.0262 | 3.7538 | 1.6695 | 13.544 | 1.4519 | 0 | 1.153 |  | 1.4103 | 0.27055 | 0.27055 | 0.27172 | 0.2718 | 1.9587 | 0.37577 | 0.37577 | 0.39828 | 0.40472 | 0.40662 | 0.40854 | 0.98674 |  |  |  |  | 0.37577 | 0.40854
6948 | 2021-10-17 12:30 | 18.2969 | 0.29675 | 0.44603 | 0.26411 | 4.8323 | 0.13125 | 7.813 | 3.7172 | 2.38 | 13.8603 | 1.5852 | 0 | 1.4678 |  | 1.5397 | 0.29539 | 0.29539 | 0.29666 | 0.29675 | 2.1385 | 0.41026 | 0.41026 | 0.43483 | 0.44186 | 0.44394 | 0.44603 | 1.2561 |  |  |  |  | 0.41026 | 0.44603
6949 | 2021-10-17 13:30 | 18.148 | 0.34455 | 0.51789 | 0.25397 | 4.8125 | 0.1875 | 6.6753 | 3.5838 | 2.601 | 12.7103 | 1.8405 | 0 | 1.4115 |  | 1.7877 | 0.34297 | 0.34297 | 0.34445 | 0.34455 | 2.483 | 0.47635 | 0.47635 | 0.50488 | 0.51304 | 0.51546 | 0.51789 | 1.2078 |  |  |  |  | 0.47635 | 0.51789
6950 | 2021-10-17 14:30 | 17.9086 | 0.32963 | 0.49547 | 0.20932 | 4.5535 | 0.35825 | 5.025 | 3.2212 | 2.5718 | 10.0828 | 1.7609 | 0 | 1.1635 |  | 1.7103 | 0.32812 | 0.32812 | 0.32953 | 0.32963 | 2.3755 | 0.45573 | 0.45573 | 0.48302 | 0.49083 | 0.49314 | 0.49547 | 0.9955 |  |  |  |  | 0.45573 | 0.49547
6951 | 2021-10-17 15:30 | 17.823 | 0.29566 | 0.44439 | 0.15448 | 4.1675 | 0.55025 | 2.8203 | 3.2043 | 2.9322 | 5.966 | 1.5794 | 0 | 0.85867 |  | 1.534 | 0.2943 | 0.2943 | 0.29557 | 0.29566 | 2.1306 | 0.40875 | 0.40875 | 0.43323 | 0.44024 | 0.44231 | 0.44439 | 0.73468 |  |  |  |  | 0.40875 | 0.44439
6952 | 2021-10-17 16:30 | 18.0425 | 0.28354 | 0.42619 | 0.089656 | 3.913 | 0.5455 | 0.85825 | 3.7447 | 3.4615 | 1.8335 | 1.5147 | 0 | 0.49838 |  | 1.4712 | 0.28224 | 0.28224 | 0.28346 | 0.28354 | 2.0433 | 0.392 | 0.392 | 0.41548 | 0.4222 | 0.42419 | 0.42619 | 0.42639 |  |  |  |  | 0.392 | 0.42619
6953 | 2021-10-17 17:30 | 18.7311 | 0.29833 | 0.44841 | 0.028184 | 4.065 | 0.55125 | 0.03375 | 4.5015 | 3.4068 | 0.06125 | 1.5937 | 0 | 0.15668 |  | 1.5479 | 0.29696 | 0.29696 | 0.29824 | 0.29833 | 2.1499 | 0.41245 | 0.41245 | 0.43715 | 0.44422 | 0.44631 | 0.44841 | 0.13404 |  |  |  |  | 0.41245 | 0.44841
6954 | 2021-10-17 18:30 | 19.169 | 0.35474 | 0.5332 | 0.00062507 | 4.1885 | 0.63025 | 0 | 5.3245 | 3.7858 | 0 | 1.8951 | 0 | 0.003475 |  | 1.8406 | 0.35311 | 0.35311 | 0.35463 | 0.35474 | 2.5564 | 0.49043 | 0.49043 | 0.51981 | 0.52821 | 0.5307 | 0.5332 | 0.0029727 |  |  |  |  | 0.49043 | 0.5332
6955 | 2021-10-17 19:30 | 19.3317 | 0.36865 | 0.55411 | 4.4967e-06 | 3.7405 | 0.813 | 0 | 6.0455 | 4.4372 | 0 | 1.9694 | 0 | 2.5e-05 |  | 1.9128 | 0.36696 | 0.36696 | 0.36854 | 0.36865 | 2.6566 | 0.50966 | 0.50966 | 0.54019 | 0.54892 | 0.55151 | 0.55411 | 2.1385e-05 |  |  |  |  | 0.50966 | 0.55411
6956 | 2021-10-17 20:30 | 18.8981 | 0.37832 | 0.56865 | 1.1331e-05 | 3.3975 | 1.2155 | 0 | 6.1627 | 4.4283 | 0 | 2.0211 | 0 | 6.3e-05 |  | 1.963 | 0.37659 | 0.37659 | 0.37821 | 0.37832 | 2.7263 | 0.52304 | 0.52304 | 0.55436 | 0.56333 | 0.56598 | 0.56865 | 5.3888e-05 |  |  |  |  | 0.52304 | 0.56865
6957 | 2021-10-17 21:30 | 18.1614 | 0.37785 | 0.56793 | 6.8341e-06 | 3.0972 | 1.42 | 0 | 6.1197 | 4.2172 | 0 | 2.0186 | 0 | 3.8e-05 |  | 1.9605 | 0.37612 | 0.37612 | 0.37773 | 0.37785 | 2.7229 | 0.52238 | 0.52238 | 0.55367 | 0.56262 | 0.56527 | 0.56793 | 3.2502e-05 |  |  |  |  | 0.52238 | 0.56793
6958 | 2021-10-17 22:30 | 17.2142 | 0.36451 | 0.54789 | 0 | 2.7335 | 1.2957 | 0 | 6.0907 | 3.849 | 0 | 1.9473 | 0 | 0 |  | 1.8913 | 0.36284 | 0.36284 | 0.3644 | 0.36451 | 2.6268 | 0.50394 | 0.50394 | 0.53412 | 0.54276 | 0.54532 | 0.54789 | 0 |  |  |  |  | 0.50394 | 0.54789
6959 | 2021-10-17 23:30 | 16.3569 | 0.33883 | 0.50929 | 0 | 2.544 | 0.97375 | 0 | 6.2315 | 3.8632 | 0 | 1.8102 | 0 | 0 |  | 1.758 | 0.33727 | 0.33727 | 0.33873 | 0.33883 | 2.4417 | 0.46844 | 0.46844 | 0.49649 | 0.50452 | 0.5069 | 0.50929 | 0 |  |  |  |  | 0.46844 | 0.50929
6960 | 2021-10-18 00:30 | 15.7068 | 0.31281 | 0.47018 | 0 | 2.3475 | 0.70675 | 0 | 6.6932 | 3.7978 | 0 | 1.6712 | 0 | 0 |  | 1.623 | 0.31137 | 0.31137 | 0.31272 | 0.31281 | 2.2542 | 0.43247 | 0.43247 | 0.45837 | 0.46578 | 0.46797 | 0.47018 | 0 |  |  |  |  | 0.43247 | 0.47018
6961 | 2021-10-18 01:30 | 15.3203 | 0.2787 | 0.4189 | 0 | 2.117 | 0.55025 | 0 | 6.829 | 3.3737 | 0 | 1.489 | 0 | 0 |  | 1.4461 | 0.27742 | 0.27742 | 0.27861 | 0.2787 | 2.0084 | 0.38531 | 0.38531 | 0.40838 | 0.41499 | 0.41694 | 0.4189 | 0 |  |  |  |  | 0.38531 | 0.4189
6962 | 2021-10-18 02:30 | 15.237 | 0.26182 | 0.39354 | 0 | 1.9923 | 0.4695 | 0 | 7.0705 | 2.907 | 0 | 1.3988 | 0 | 0 |  | 1.3585 | 0.26062 | 0.26062 | 0.26174 | 0.26182 | 1.8868 | 0.36198 | 0.36198 | 0.38366 | 0.38986 | 0.3917 | 0.39354 | 0 |  |  |  |  | 0.36198 | 0.39354
6963 | 2021-10-18 03:30 | 15.4839 | 0.24817 | 0.37302 | 0 | 1.8413 | 0.4815 | 0 | 7.0505 | 2.8527 | 0 | 1.3259 | 0 | 0 |  | 1.2876 | 0.24703 | 0.24703 | 0.24809 | 0.24817 | 1.7884 | 0.3431 | 0.3431 | 0.36365 | 0.36953 | 0.37127 | 0.37302 | 0 |  |  |  |  | 0.3431 | 0.37302
6964 | 2021-10-18 04:30 | 16.3402 | 0.22452 | 0.33748 | 0 | 1.7063 | 0.628 | 0 | 7.109 | 2.5735 | 0 | 1.1996 | 0 | 0 |  | 1.165 | 0.22349 | 0.22349 | 0.22446 | 0.22452 | 1.618 | 0.31041 | 0.31041 | 0.329 | 0.33432 | 0.33589 | 0.33748 | 0 |  |  |  |  | 0.31041 | 0.33748
6965 | 2021-10-18 05:30 | 18.3093 | 0.19892 | 0.299 | 0 | 1.446 | 0.7565 | 0 | 6.9692 | 2.4613 | 0 | 1.0628 | 0 | 0 |  | 1.0321 | 0.19801 | 0.19801 | 0.19886 | 0.19892 | 1.4335 | 0.27502 | 0.27502 | 0.29149 | 0.2962 | 0.2976 | 0.299 | 0 |  |  |  |  | 0.27502 | 0.299
6966 | 2021-10-18 06:30 | 20.2707 | 0.18207 | 0.27367 | 0 | 1.2397 | 0.633 | 0.029 | 7.2613 | 2.3243 | 0.036 | 0.97279 | 0 | 0 |  | 0.9447 | 0.18124 | 0.18124 | 0.18202 | 0.18207 | 1.3121 | 0.25172 | 0.25172 | 0.26679 | 0.27111 | 0.27239 | 0.27367 | 0 |  |  |  |  | 0.25172 | 0.27367
6967 | 2021-10-18 07:30 | 22.0971 | 0.16272 | 0.24458 | 0.005143 | 1.0975 | 0.6425 | 0.68175 | 7.5317 | 2.2285 | 1.236 | 0.8694 | 0 | 0.028613 |  | 0.84429 | 0.16197 | 0.16197 | 0.16267 | 0.16272 | 1.1726 | 0.22496 | 0.22496 | 0.23844 | 0.24229 | 0.24343 | 0.24458 | 0.024459 |  |  |  |  | 0.22496 | 0.24458
6968 | 2021-10-18 08:30 | 23.0609 | 0.12337 | 0.18544 | 0.033494 | 0.837 | 0.55825 | 2.9032 | 6.8548 | 2.3262 | 5.0898 | 0.65919 | 0 | 0.18635 |  | 0.64014 | 0.12281 | 0.12281 | 0.12334 | 0.12337 | 0.88908 | 0.17057 | 0.17057 | 0.18078 | 0.18371 | 0.18457 | 0.18544 | 0.15929 |  |  |  |  | 0.17057 | 0.18544
6969 | 2021-10-18 09:30 | 23.3993 | 0.087394 | 0.13136 | 0.088654 | 0.384 | 0.36875 | 5.7523 | 5.2473 | 2.3457 | 9.4385 | 0.46695 | 0 | 0.49328 |  | 0.45345 | 0.086993 | 0.086993 | 0.087368 | 0.087394 | 0.62979 | 0.12082 | 0.12082 | 0.12806 | 0.13013 | 0.13074 | 0.13136 | 0.42162 |  |  |  |  | 0.12082 | 0.13136
6970 | 2021-10-18 10:30 | 23.5856 | 0.063413 | 0.095315 | 0.13703 | 0.2665 | 0.25125 | 8.39 | 4.0905 | 2.275 | 13.18 | 0.33882 | 0 | 0.76246 |  | 0.32903 | 0.063123 | 0.063123 | 0.063394 | 0.063413 | 0.45698 | 0.08767 | 0.08767 | 0.092921 | 0.094424 | 0.094868 | 0.095315 | 0.65167 |  |  |  |  | 0.08767 | 0.095315
6971 | 2021-10-18 11:30 | 23.6212 | 0.066351 | 0.099731 | 0.16919 | 0.2415 | 0.11825 | 9.8163 | 4.1368 | 2.5722 | 16.1288 | 0.35452 | 0 | 0.94149 |  | 0.34427 | 0.066047 | 0.066047 | 0.066331 | 0.066351 | 0.47815 | 0.091732 | 0.091732 | 0.097226 | 0.098798 | 0.099263 | 0.099731 | 0.80463 |  |  |  |  | 0.091732 | 0.099731
6972 | 2021-10-18 12:30 | 23.5631 | 0.077245 | 0.11611 | 0.19834 | 0.267 | 0.02675 | 9.4672 | 4.1875 | 2.405 | 17.2205 | 0.41274 | 0 | 1.1037 |  | 0.40079 | 0.076891 | 0.076891 | 0.077222 | 0.077245 | 0.55666 | 0.10679 | 0.10679 | 0.11319 | 0.11502 | 0.11556 | 0.11611 | 0.94324 |  |  |  |  | 0.10679 | 0.11611
6973 | 2021-10-18 13:30 | 23.395 | 0.092253 | 0.13866 | 0.15669 | 0.29925 | 0.01425 | 8.0985 | 4.2535 | 2.8685 | 16.3885 | 0.49294 | 0 | 0.87201 |  | 0.47867 | 0.091831 | 0.091831 | 0.092226 | 0.092253 | 0.66482 | 0.12754 | 0.12754 | 0.13518 | 0.13737 | 0.13801 | 0.13866 | 0.74517 |  |  |  |  | 0.12754 | 0.13866
6974 | 2021-10-18 14:30 | 23.1533 | 0.11133 | 0.16734 | 0.1516 | 0.40425 | 0.0415 | 5.8963 | 4.0355 | 2.94 | 12.3445 | 0.59488 | 0 | 0.84374 |  | 0.57765 | 0.11082 | 0.11082 | 0.1113 | 0.11133 | 0.80229 | 0.15392 | 0.15392 | 0.16313 | 0.16577 | 0.16655 | 0.16734 | 0.72097 |  |  |  |  | 0.15392 | 0.16734
6975 | 2021-10-18 15:30 | 23.0022 | 0.1125 | 0.16909 | 0.10409 | 0.63625 | 0.075 | 3.456 | 4.0522 | 2.691 | 6.9475 | 0.60113 | 0 | 0.57934 |  | 0.58371 | 0.11198 | 0.11198 | 0.11246 | 0.1125 | 0.81071 | 0.15553 | 0.15553 | 0.16485 | 0.16751 | 0.1683 | 0.16909 | 0.49501 |  |  |  |  | 0.15553 | 0.16909
6976 | 2021-10-18 16:30 | 23.0975 | 0.098842 | 0.14857 | 0.058792 | 0.884 | 0.11125 | 1.0902 | 4.7105 | 2.4863 | 2.1125 | 0.52816 | 0 | 0.32725 |  | 0.51286 | 0.09839 | 0.09839 | 0.098813 | 0.098842 | 0.7123 | 0.13665 | 0.13665 | 0.14484 | 0.14718 | 0.14787 | 0.14857 | 0.2796 |  |  |  |  | 0.13665 | 0.14857
6977 | 2021-10-18 17:30 | 23.492 | 0.10592 | 0.15921 | 0.016976 | 1.311 | 0.2125 | 0.03775 | 6.1242 | 2.7382 | 0.0695 | 0.56601 | 0 | 0.0945 |  | 0.5496 | 0.10544 | 0.10544 | 0.10589 | 0.10592 | 0.76334 | 0.14644 | 0.14644 | 0.15521 | 0.15772 | 0.15847 | 0.15921 | 0.080736 |  |  |  |  | 0.14644 | 0.15921
6978 | 2021-10-18 18:30 | 23.7022 | 0.1206 | 0.18127 | 0.00035711 | 1.8587 | 0.476 | 0 | 8.1525 | 3.2853 | 0 | 0.64443 | 0 | 0.001988 |  | 0.62573 | 0.12004 | 0.12004 | 0.12056 | 0.1206 | 0.86907 | 0.16673 | 0.16673 | 0.17672 | 0.17957 | 0.18042 | 0.18127 | 0.0016984 |  |  |  |  | 0.16673 | 0.18127
6979 | 2021-10-18 19:30 | 23.5788 | 0.1373 | 0.20637 | 0 | 2.4983 | 0.88575 | 0 | 9.9132 | 4.42 | 0 | 0.73367 | 0 | 0 |  | 0.71239 | 0.13667 | 0.13667 | 0.13726 | 0.1373 | 0.98943 | 0.18982 | 0.18982 | 0.20119 | 0.20444 | 0.2054 | 0.20637 | 0 |  |  |  |  | 0.18982 | 0.20637
6980 | 2021-10-18 20:30 | 22.6917 | 0.15976 | 0.24013 | 0 | 3.4663 | 1.2965 | 0 | 11.3295 | 4.4915 | 0 | 0.8537 | 0 | 0 |  | 0.82892 | 0.15903 | 0.15903 | 0.15971 | 0.15976 | 1.1513 | 0.22087 | 0.22087 | 0.2341 | 0.23788 | 0.239 | 0.24013 | 0 |  |  |  |  | 0.22087 | 0.24013
6981 | 2021-10-18 21:30 | 21.3959 | 0.16955 | 0.25484 | 0 | 4.7955 | 1.9267 | 0 | 12.1555 | 4.259 | 0 | 0.90602 | 0 | 0 |  | 0.87972 | 0.16877 | 0.16877 | 0.1695 | 0.16955 | 1.2218 | 0.2344 | 0.2344 | 0.24844 | 0.25246 | 0.25365 | 0.25484 | 0 |  |  |  |  | 0.2344 | 0.25484
6982 | 2021-10-18 22:30 | 19.9677 | 0.16342 | 0.24564 | 0 | 6.342 | 2.3835 | 0 | 12.0017 | 3.8062 | 0 | 0.87331 | 0 | 0 |  | 0.84795 | 0.16268 | 0.16268 | 0.16338 | 0.16342 | 1.1777 | 0.22594 | 0.22594 | 0.23947 | 0.24334 | 0.24449 | 0.24564 | 0 |  |  |  |  | 0.22594 | 0.24564
6983 | 2021-10-18 23:30 | 18.7106 | 0.16827 | 0.25293 | 0 | 8.1653 | 3.3287 | 0 | 12.0518 | 3.6845 | 0 | 0.89924 | 0 | 0 |  | 0.87311 | 0.1675 | 0.1675 | 0.16822 | 0.16827 | 1.2126 | 0.23264 | 0.23264 | 0.24658 | 0.25056 | 0.25174 | 0.25293 | 0 |  |  |  |  | 0.23264 | 0.25293
6984 | 2021-10-19 00:30 | 17.8712 | 0.14769 | 0.22199 | 0 | 9.997 | 4.0468 | 0 | 11.9042 | 3.4613 | 0 | 0.78925 | 0 | 0 |  | 0.76631 | 0.14701 | 0.14701 | 0.14765 | 0.14769 | 1.0643 | 0.20419 | 0.20419 | 0.21641 | 0.21991 | 0.22095 | 0.22199 | 0 |  |  |  |  | 0.20419 | 0.22199
6985 | 2021-10-19 01:30 | 17.3168 | 0.14189 | 0.21328 | 0 | 11.2238 | 4.0992 | 0 | 11.771 | 3.1578 | 0 | 0.75829 | 0 | 0 |  | 0.73624 | 0.14124 | 0.14124 | 0.14185 | 0.14189 | 1.0226 | 0.19617 | 0.19617 | 0.20792 | 0.21128 | 0.21228 | 0.21328 | 0 |  |  |  |  | 0.19617 | 0.21328
6986 | 2021-10-19 02:30 | 17.0892 | 0.14574 | 0.21905 | 4.4888e-06 | 12.3095 | 4.949 | 0 | 11.8835 | 3.1753 | 0 | 0.77882 | 0 | 2.5e-05 |  | 0.75617 | 0.14507 | 0.14507 | 0.14569 | 0.14574 | 1.0502 | 0.20148 | 0.20148 | 0.21355 | 0.217 | 0.21803 | 0.21905 | 2.1348e-05 |  |  |  |  | 0.20148 | 0.21905
6987 | 2021-10-19 03:30 | 17.1735 | 0.14092 | 0.21182 | 0 | 12.9727 | 5.1303 | 0 | 12.2655 | 3.539 | 0 | 0.7531 | 0 | 0 |  | 0.73118 | 0.14027 | 0.14027 | 0.14088 | 0.14092 | 1.0155 | 0.19483 | 0.19483 | 0.2065 | 0.20983 | 0.21082 | 0.21182 | 0 |  |  |  |  | 0.19483 | 0.21182
6988 | 2021-10-19 04:30 | 17.7942 | 0.15941 | 0.2396 | 0 | 13.9422 | 5.051 | 0 | 12.4597 | 3.689 | 0 | 0.85191 | 0 | 0 |  | 0.82711 | 0.15868 | 0.15868 | 0.15936 | 0.15941 | 1.1488 | 0.22039 | 0.22039 | 0.23359 | 0.23736 | 0.23848 | 0.2396 | 0 |  |  |  |  | 0.22039 | 0.2396
6989 | 2021-10-19 05:30 | 19.3633 | 0.17141 | 0.25765 | 0 | 14.8887 | 5.364 | 0 | 13.001 | 4.0273 | 0 | 0.91607 | 0 | 0 |  | 0.8894 | 0.17063 | 0.17063 | 0.17136 | 0.17141 | 1.2353 | 0.23698 | 0.23698 | 0.25118 | 0.25524 | 0.25644 | 0.25765 | 0 |  |  |  |  | 0.23698 | 0.25765
6990 | 2021-10-19 06:30 | 20.941 | 0.19588 | 0.29443 | 0 | 15.3695 | 5.1242 | 0.02225 | 13.2073 | 4.592 | 0.0305 | 1.0469 | 0 | 0 |  | 1.0164 | 0.19499 | 0.19499 | 0.19583 | 0.19588 | 1.4116 | 0.27081 | 0.27081 | 0.28703 | 0.29167 | 0.29305 | 0.29443 | 0 |  |  |  |  | 0.27081 | 0.29443
6991 | 2021-10-19 07:30 | 22.3186 | 0.25258 | 0.37965 | 0.006691 | 15.3867 | 4.9155 | 1.0357 | 13.7393 | 4.7118 | 0.844 | 1.3499 | 0 | 0.037275 |  | 1.3106 | 0.25143 | 0.25143 | 0.25251 | 0.25258 | 1.8202 | 0.3492 | 0.3492 | 0.37012 | 0.3761 | 0.37787 | 0.37965 | 0.031821 |  |  |  |  | 0.3492 | 0.37965
6992 | 2021-10-19 08:30 | 22.9482 | 0.2646 | 0.39772 | 0.042975 | 14.836 | 4.6433 | 3.8835 | 14.0738 | 4.7145 | 2.9108 | 1.4142 | 0 | 0.23942 |  | 1.3729 | 0.26339 | 0.26339 | 0.26452 | 0.2646 | 1.9068 | 0.36582 | 0.36582 | 0.38773 | 0.394 | 0.39585 | 0.39772 | 0.20438 |  |  |  |  | 0.36582 | 0.39772
6993 | 2021-10-19 09:30 | 22.9904 | 0.25728 | 0.38671 | 0.10152 | 14.0337 | 4.2155 | 7.4328 | 12.921 | 4.8335 | 5.2105 | 1.375 | 0 | 0.56565 |  | 1.3349 | 0.2561 | 0.2561 | 0.2572 | 0.25728 | 1.854 | 0.35569 | 0.35569 | 0.37699 | 0.38309 | 0.38489 | 0.38671 | 0.48283 |  |  |  |  | 0.35569 | 0.38671
6994 | 2021-10-19 10:30 | 22.9148 | 0.19609 | 0.29474 | 0.18855 | 14.7472 | 3.5965 | 10.741 | 12.954 | 5.0425 | 7.1695 | 1.048 | 0 | 1.0506 |  | 1.0174 | 0.19519 | 0.19519 | 0.19603 | 0.19609 | 1.4131 | 0.2711 | 0.2711 | 0.28733 | 0.29198 | 0.29335 | 0.29474 | 0.89672 |  |  |  |  | 0.2711 | 0.29474
6995 | 2021-10-19 11:30 | 22.7439 | 0.15223 | 0.22882 | 0.25028 | 15.0735 | 3.0417 | 12.5638 | 13.6913 | 5.368 | 7.9375 | 0.81363 | 0 | 1.3946 |  | 0.78988 | 0.15154 | 0.15154 | 0.15219 | 0.15223 | 1.0971 | 0.21047 | 0.21047 | 0.22307 | 0.22668 | 0.22775 | 0.22882 | 1.1903 |  |  |  |  | 0.21047 | 0.22882
6996 | 2021-10-19 12:30 | 22.6235 | 0.16403 | 0.24655 | 0.28702 | 14.8703 | 2.9522 | 12.1245 | 14.7942 | 5.3055 | 7.5818 | 0.87669 | 0 | 1.5994 |  | 0.85109 | 0.16328 | 0.16328 | 0.16398 | 0.16403 | 1.1821 | 0.22678 | 0.22678 | 0.24036 | 0.24424 | 0.24539 | 0.24655 | 1.365 |  |  |  |  | 0.22678 | 0.24655
6997 | 2021-10-19 13:30 | 22.4374 | 0.18135 | 0.27258 | 0.30925 | 13.9637 | 3.0473 | 10.3362 | 15.5965 | 5.2973 | 6.753 | 0.96925 | 0 | 1.7234 |  | 0.94094 | 0.18052 | 0.18052 | 0.18129 | 0.18135 | 1.3069 | 0.25072 | 0.25072 | 0.26573 | 0.27003 | 0.2713 | 0.27258 | 1.4708 |  |  |  |  | 0.25072 | 0.27258
6998 | 2021-10-19 14:30 | 22.4045 | 0.21116 | 0.31739 | 0.27448 | 12.6415 | 3.2462 | 7.4452 | 16.3672 | 5.826 | 4.8952 | 1.1286 | 0 | 1.5297 |  | 1.0956 | 0.21019 | 0.21019 | 0.2111 | 0.21116 | 1.5217 | 0.29194 | 0.29194 | 0.30942 | 0.31442 | 0.3159 | 0.31739 | 1.3054 |  |  |  |  | 0.29194 | 0.31739
6999 | 2021-10-19 15:30 | 22.445 | 0.26525 | 0.3987 | 0.18851 | 10.8785 | 3.0187 | 4.1035 | 17.4952 | 6.2252 | 2.844 | 1.4178 | 0 | 1.0507 |  | 1.3763 | 0.26404 | 0.26404 | 0.26518 | 0.26525 | 1.9115 | 0.36672 | 0.36672 | 0.38869 | 0.39497 | 0.39683 | 0.3987 | 0.89653 |  |  |  |  | 0.36672 | 0.3987
7000 | 2021-10-19 16:30 | 22.7434 | 0.32144 | 0.48315 | 0.1013 | 9.4157 | 2.9405 | 1.153 | 18.9683 | 6.3323 | 0.98075 | 1.7181 | 0 | 0.56463 |  | 1.6678 | 0.31997 | 0.31997 | 0.32135 | 0.32144 | 2.3164 | 0.4444 | 0.4444 | 0.47102 | 0.47863 | 0.48089 | 0.48315 | 0.48177 |  |  |  |  | 0.4444 | 0.48315
7001 | 2021-10-19 17:30 | 23.2907 | 0.42138 | 0.63336 | 0.033423 | 8.7705 | 2.565 | 0.02925 | 20.9125 | 6.5495 | 0.038 | 2.2523 | 0 | 0.1863 |  | 2.1864 | 0.41945 | 0.41945 | 0.42125 | 0.42138 | 3.0366 | 0.58256 | 0.58256 | 0.61746 | 0.62744 | 0.6304 | 0.63336 | 0.15895 |  |  |  |  | 0.58256 | 0.63336
7002 | 2021-10-19 18:30 | 23.5514 | 0.54465 | 0.81865 | 0.00080511 | 8.6638 | 2.52 | 0 | 23.4145 | 6.1428 | 0.0015 | 2.9112 | 0 | 0.004488 |  | 2.826 | 0.54215 | 0.54215 | 0.54448 | 0.54465 | 3.9249 | 0.75299 | 0.75299 | 0.79809 | 0.81099 | 0.81481 | 0.81865 | 0.003829 |  |  |  |  | 0.75299 | 0.81865
7003 | 2021-10-19 19:30 | 23.4468 | 0.59549 | 0.89508 | 2.332e-06 | 8.4885 | 2.3065 | 0 | 25.2928 | 5.891 | 0.001 | 3.183 | 0 | 1.3e-05 |  | 3.0898 | 0.59277 | 0.59277 | 0.59532 | 0.59549 | 4.2914 | 0.82329 | 0.82329 | 0.8726 | 0.8867 | 0.89088 | 0.89508 | 1.109e-05 |  |  |  |  | 0.82329 | 0.89508
7004 | 2021-10-19 20:30 | 22.5048 | 0.6318 | 0.94965 | 2.3318e-06 | 8.5843 | 2.1012 | 0 | 27.23 | 6.0183 | 0.003 | 3.3771 | 0 | 1.3e-05 |  | 3.2782 | 0.62891 | 0.62891 | 0.63161 | 0.6318 | 4.553 | 0.87348 | 0.87348 | 0.9258 | 0.94077 | 0.9452 | 0.94965 | 1.109e-05 |  |  |  |  | 0.87348 | 0.94965
7005 | 2021-10-19 21:30 | 21.1593 | 0.674 | 1 | 0 | 8.445 | 1.8 | 0 | 27.2695 | 6.0938 | 0.003 | 3.6027 | 0 | 0 |  | 3.4971 | 0.67091 | 0.67091 | 0.67379 | 0.674 | 4.8571 | 0.93182 | 0.93182 | 0.98763 | 1 | 1 | 1 | 0 |  |  |  |  | 0.93182 | 1
7006 | 2021-10-19 22:30 | 19.6769 | 0.68215 | 1 | 0 | 7.8587 | 1.527 | 0 | 27.4285 | 6.0968 | 0.0045 | 3.6463 | 0 | 0 |  | 3.5394 | 0.67902 | 0.67902 | 0.68195 | 0.68215 | 4.9158 | 0.94309 | 0.94309 | 0.99957 | 1 | 1 | 1 | 0 |  |  |  |  | 0.94309 | 1
7007 | 2021-10-19 23:30 | 18.3415 | 0.7103 | 1 | 1.1299e-05 | 7.3987 | 1.4725 | 0 | 27.6968 | 6.0678 | 0.00375 | 3.7968 | 0 | 6.3e-05 |  | 3.6855 | 0.70704 | 0.70704 | 0.71009 | 0.7103 | 5.1187 | 0.982 | 0.982 | 1 | 1 | 1 | 1 | 5.3734e-05 |  |  |  |  | 0.982 | 1
7008 | 2021-10-20 00:30 | 17.4399 | 0.7101 | 1 | 6.8146e-06 | 6.8548 | 1.34 | 0 | 26.8042 | 6.0575 | 0.00325 | 3.7958 | 0 | 3.8e-05 |  | 3.6845 | 0.70685 | 0.70685 | 0.70989 | 0.7101 | 5.1173 | 0.98174 | 0.98174 | 1 | 1 | 1 | 1 | 3.2409e-05 |  |  |  |  | 0.98174 | 1
7009 | 2021-10-20 01:30 | 16.8432 | 0.74034 | 1 | 0 | 6.418 | 1.257 | 0 | 26.9582 | 6.102 | 0 | 3.9575 | 0 | 0 |  | 3.8413 | 0.73695 | 0.73695 | 0.74012 | 0.74034 | 5.3352 | 1.0235 | 1 | 1 | 1 | 1 | 1 | 0 |  |  |  |  | 1.0235 | 1
7010 | 2021-10-20 02:30 | 16.6474 | 0.77556 | 1 | 1.1297e-05 | 5.9837 | 1.323 | 0 | 26.3687 | 6.3252 | 0 | 4.1458 | 0 | 6.3e-05 |  | 4.0241 | 0.77201 | 0.77201 | 0.77533 | 0.77556 | 5.589 | 1.0722 | 1 | 1 | 1 | 1 | 1 | 5.3725e-05 |  |  |  |  | 1.0722 | 1
7011 | 2021-10-20 03:30 | 16.7672 | 0.81032 | 1 | 1.1296e-05 | 5.9465 | 1.236 | 0 | 26.456 | 6.3693 | 0 | 4.3316 | 0 | 6.3e-05 |  | 4.2045 | 0.80661 | 0.80661 | 0.81008 | 0.81032 | 5.8395 | 1.1203 | 1 | 1 | 1 | 1 | 1 | 5.3722e-05 |  |  |  |  | 1.1203 | 1
7012 | 2021-10-20 04:30 | 17.4338 | 0.83809 | 1 | 1.1295e-05 | 5.3193 | 1.2485 | 0 | 28.2805 | 6.3175 | 0 | 4.4801 | 0 | 6.3e-05 |  | 4.3485 | 0.83425 | 0.83425 | 0.83784 | 0.83809 | 6.0396 | 1.1587 | 1 | 1 | 1 | 1 | 1 | 5.3719e-05 |  |  |  |  | 1.1587 | 1
7013 | 2021-10-20 05:30 | 19.0544 | 0.86415 | 1 | 1.3446e-05 | 4.8753 | 1.3362 | 0 | 31.2853 | 6.2248 | 0 | 4.6195 | 0 | 7.5e-05 |  | 4.4837 | 0.86019 | 0.86019 | 0.86389 | 0.86415 | 6.2274 | 1.1947 | 1 | 1 | 1 | 1 | 1 | 6.3947e-05 |  |  |  |  | 1.1947 | 1
7014 | 2021-10-20 06:30 | 20.6343 | 0.86623 | 1 | 2.3305e-06 | 4.5395 | 1.369 | 0.02225 | 31.9378 | 5.539 | 0.03 | 4.6307 | 0 | 1.3e-05 |  | 4.4945 | 0.86226 | 0.86226 | 0.86597 | 0.86623 | 6.2424 | 1.1976 | 1 | 1 | 1 | 1 | 1 | 1.1084e-05 |  |  |  |  | 1.1976 | 1
7015 | 2021-10-20 07:30 | 22.0812 | 0.87777 | 1 | 0.0053779 | 4.203 | 1.5037 | 0.82925 | 32.2343 | 4.9017 | 2.1402 | 4.6924 | 0 | 0.03 |  | 4.5544 | 0.87375 | 0.87375 | 0.87751 | 0.87777 | 6.3256 | 1.2135 | 1 | 1 | 1 | 1 | 1 | 0.025576 |  |  |  |  | 1.2135 | 1
7016 | 2021-10-20 08:30 | 22.7302 | 0.872 | 1 | 0.026726 | 3.2923 | 1.536 | 3.7372 | 32.318 | 4.615 | 7.3158 | 4.6616 | 0 | 0.1491 |  | 4.5245 | 0.86801 | 0.86801 | 0.87174 | 0.872 | 6.284 | 1.2056 | 1 | 1 | 1 | 1 | 1 | 0.12711 |  |  |  |  | 1.2056 | 1
7017 | 2021-10-20 09:30 | 22.7042 | 0.86135 | 1 | 0.088599 | 2.3963 | 1.4983 | 7.8982 | 32.7383 | 4.9502 | 11.6985 | 4.6047 | 0 | 0.4943 |  | 4.4692 | 0.8574 | 0.8574 | 0.86109 | 0.86135 | 6.2072 | 1.1908 | 1 | 1 | 1 | 1 | 1 | 0.42136 |  |  |  |  | 1.1908 | 1
7018 | 2021-10-20 10:30 | 22.5601 | 0.88315 | 1 | 0.15547 | 2.4078 | 1.5785 | 12.0575 | 33.6302 | 5.4642 | 14.353 | 4.7213 | 0 | 0.8674 |  | 4.5823 | 0.8791 | 0.8791 | 0.88288 | 0.88315 | 6.3643 | 1.221 | 1 | 1 | 1 | 1 | 1 | 0.73936 |  |  |  |  | 1.221 | 1
7019 | 2021-10-20 11:30 | 22.2812 | 0.87997 | 1 | 0.22948 | 2.9508 | 1.6632 | 14.4065 | 34.9682 | 5.3723 | 14.902 | 4.7043 | 0 | 1.2804 |  | 4.5658 | 0.87594 | 0.87594 | 0.87971 | 0.87997 | 6.3414 | 1.2166 | 1 | 1 | 1 | 1 | 1 | 1.0914 |  |  |  |  | 1.2166 | 1
7020 | 2021-10-20 12:30 | 22.1082 | 0.92813 | 1 | 0.28968 | 3.1835 | 1.7708 | 13.981 | 35.6228 | 5.1452 | 13.0995 | 4.9619 | 0 | 1.6164 |  | 4.8157 | 0.92388 | 0.92388 | 0.92785 | 0.92813 | 6.6885 | 1.2832 | 1 | 1 | 1 | 1 | 1 | 1.3777 |  |  |  |  | 1.2832 | 1
7021 | 2021-10-20 13:30 | 21.9477 | 0.96061 | 1 | 0.29183 | 2.8108 | 1.9227 | 11.9005 | 36.3083 | 5.0205 | 9.7918 | 5.1356 | 0 | 1.6285 |  | 4.9843 | 0.95621 | 0.95621 | 0.96033 | 0.96061 | 6.9226 | 1.3281 | 1 | 1 | 1 | 1 | 1 | 1.3879 |  |  |  |  | 1.3281 | 1
7022 | 2021-10-20 14:30 | 21.9732 | 0.97673 | 1 | 0.24444 | 2.174 | 1.9743 | 8.9693 | 37.562 | 5.3373 | 6.365 | 5.2218 | 0 | 1.3641 |  | 5.0679 | 0.97225 | 0.97225 | 0.97644 | 0.97673 | 7.0387 | 1.3504 | 1 | 1 | 1 | 1 | 1 | 1.1625 |  |  |  |  | 1.3504 | 1
7023 | 2021-10-20 15:30 | 21.993 | 0.99586 | 1 | 0.17296 | 1.7933 | 2.1018 | 5.363 | 37.1638 | 5.078 | 3.4028 | 5.3241 | 0 | 0.96525 |  | 5.1671 | 0.99129 | 0.99129 | 0.99556 | 0.99586 | 7.1766 | 1.3768 | 1 | 1 | 1 | 1 | 1 | 0.82254 |  |  |  |  | 1.3768 | 1
7024 | 2021-10-20 16:30 | 22.3051 | 1 | 1 | 0.10346 | 2.1015 | 2.3965 | 1.585 | 36.4813 | 5.513 | 0.93025 | 5.4699 | 0 | 0.57741 |  | 5.3086 | 1.0184 | 1 | 1 | 1 | 7.373 | 1.4145 | 1 | 1 | 1 | 1 | 1 | 0.49202 |  |  |  |  | 1.4 | 1
7025 | 2021-10-20 17:30 | 22.83 | 1 | 1 | 0.028113 | 3.2807 | 2.4428 | 0.03775 | 36.1977 | 4.714 | 0.02075 | 5.6101 | 0 | 0.15691 |  | 5.4445 | 1.0445 | 1 | 1 | 1 | 7.5618 | 1.4507 | 1 | 1 | 1 | 1 | 1 | 0.1337 |  |  |  |  | 1.4 | 1
7026 | 2021-10-20 18:30 | 23.1017 | 1 | 1 | 0.00065838 | 5.6437 | 2.6747 | 0 | 35.66 | 4.3383 | 0 | 5.6447 | 0 | 0.003675 |  | 5.4781 | 1.0509 | 1 | 1 | 1 | 7.6084 | 1.4597 | 1 | 1 | 1 | 1 | 1 | 0.0031311 |  |  |  |  | 1.4 | 1
7027 | 2021-10-20 19:30 | 23.0015 | 1 | 1 | 0 | 8.3778 | 3.4155 | 0 | 35.6442 | 4.3373 | 0 | 5.6842 | 0 | 0 |  | 5.5163 | 1.0583 | 1 | 1 | 1 | 7.6615 | 1.4698 | 1 | 1 | 1 | 1 | 1 | 0 |  |  |  |  | 1.4 | 1
7028 | 2021-10-20 20:30 | 22.1023 | 1 | 1 | 0 | 11.0775 | 3.743 | 0 | 35.0318 | 4.3267 | 0 | 5.639 | 0 | 0 |  | 5.4724 | 1.0499 | 1 | 1 | 1 | 7.6006 | 1.4581 | 1 | 1 | 1 | 1 | 1 | 0 |  |  |  |  | 1.4 | 1
7029 | 2021-10-20 21:30 | 20.7702 | 1 | 1 | 2.3286e-06 | 13.309 | 3.9145 | 0 | 32.5397 | 4.3267 | 0 | 5.5975 | 0 | 1.3e-05 |  | 5.432 | 1.0421 | 1 | 1 | 1 | 7.5445 | 1.4474 | 1 | 1 | 1 | 1 | 1 | 1.1074e-05 |  |  |  |  | 1.4 | 1
7030 | 2021-10-20 22:30 | 19.3182 | 1 | 1 | 2.024e-05 | 14.7135 | 3.5545 | 0 | 30.4055 | 4.4473 | 0 | 5.4497 | 0 | 0.000113 |  | 5.2886 | 1.0146 | 1 | 1 | 1 | 7.3453 | 1.4092 | 1 | 1 | 1 | 1 | 1 | 9.6256e-05 |  |  |  |  | 1.4 | 1
7031 | 2021-10-20 23:30 | 18.0279 | 0.99333 | 1 | 1.3433e-05 | 15.3458 | 3.3567 | 0 | 28.7255 | 4.4843 | 0 | 5.3111 | 0 | 7.5e-05 |  | 5.154 | 0.98878 | 0.98878 | 0.99304 | 0.99333 | 7.1584 | 1.3733 | 1 | 1 | 1 | 1 | 1 | 6.3883e-05 |  |  |  |  | 1.3733 | 1
7032 | 2021-10-21 00:30 | 17.1604 | 0.96493 | 1 | 0 | 15.4422 | 3.361 | 0 | 27.4735 | 4.915 | 0 | 5.1593 | 0 | 0 |  | 5.0066 | 0.96051 | 0.96051 | 0.96464 | 0.96493 | 6.9537 | 1.334 | 1 | 1 | 1 | 1 | 1 | 0 |  |  |  |  | 1.334 | 1
7033 | 2021-10-21 01:30 | 16.6181 | 0.94411 | 1 | 0 | 15.6885 | 3.771 | 0 | 27.132 | 3.524 | 0 | 5.048 | 0 | 0 |  | 4.8986 | 0.93978 | 0.93978 | 0.94383 | 0.94411 | 6.8036 | 1.3053 | 1 | 1 | 1 | 1 | 1 | 0 |  |  |  |  | 1.3053 | 1
7034 | 2021-10-21 02:30 | 16.4545 | 0.93077 | 1 | 0 | 16.297 | 3.899 | 0 | 27.6648 | 2.1012 | 0 | 4.9768 | 0 | 0 |  | 4.8294 | 0.92651 | 0.92651 | 0.9305 | 0.93077 | 6.7075 | 1.2868 | 1 | 1 | 1 | 1 | 1 | 0 |  |  |  |  | 1.2868 | 1
7035 | 2021-10-21 03:30 | 16.5924 | 0.92699 | 1 | 0 | 17.206 | 3.7708 | 0 | 30.4895 | 1.5045 | 0 | 4.9566 | 0 | 0 |  | 4.8098 | 0.92274 | 0.92274 | 0.92671 | 0.92699 | 6.6802 | 1.2816 | 1 | 1 | 1 | 1 | 1 | 0 |  |  |  |  | 1.2816 | 1
7036 | 2021-10-21 04:30 | 17.2218 | 0.89251 | 1 | 0 | 17.7357 | 3.9385 | 0 | 34.088 | 1.6898 | 0 | 4.7723 | 0 | 0 |  | 4.6309 | 0.88842 | 0.88842 | 0.89225 | 0.89251 | 6.4318 | 1.2339 | 1 | 1 | 1 | 1 | 1 | 0 |  |  |  |  | 1.2339 | 1
7037 | 2021-10-21 05:30 | 18.8125 | 0.88981 | 1 | 0 | 19.2943 | 4.3477 | 0 | 37.8047 | 3.708 | 0 | 4.758 | 0 | 0 |  | 4.6169 | 0.88574 | 0.88574 | 0.88955 | 0.88981 | 6.4124 | 1.2302 | 1 | 1 | 1 | 1 | 1 | 0 |  |  |  |  | 1.2302 | 1
7038 | 2021-10-21 06:30 | 20.3615 | 0.88301 | 1 | 0 | 20.1878 | 4.8993 | 0.02175 | 38.7885 | 4.8922 | 0.028 | 4.7216 | 0 | 0 |  | 4.5816 | 0.87896 | 0.87896 | 0.88275 | 0.88301 | 6.3633 | 1.2208 | 1 | 1 | 1 | 1 | 1 | 0 |  |  |  |  | 1.2208 | 1
7039 | 2021-10-21 07:30 | 21.7473 | 0.93129 | 1 | 0.0073399 | 20.3107 | 5.0795 | 1.5757 | 38.299 | 5.6113 | 0.7515 | 4.9798 | 0 | 0.041 |  | 4.8321 | 0.92702 | 0.92702 | 0.93101 | 0.93129 | 6.7113 | 1.2875 | 1 | 1 | 1 | 1 | 1 | 0.034907 |  |  |  |  | 1.2875 | 1
7040 | 2021-10-21 08:30 | 22.3435 | 0.9829 | 1 | 0.029853 | 19.4552 | 5.02 | 4.847 | 37.932 | 6.1795 | 3.4253 | 5.2559 | 0 | 0.16676 |  | 5.0999 | 0.9784 | 0.9784 | 0.98261 | 0.9829 | 7.0832 | 1.3589 | 1 | 1 | 1 | 1 | 1 | 0.14197 |  |  |  |  | 1.3589 | 1
7041 | 2021-10-21 09:30 | 22.4186 | 1 | 1 | 0.07572 | 17.397 | 5.2508 | 7.9378 | 38.0857 | 6.31 | 7.1625 | 5.5086 | 0 | 0.42301 |  | 5.3451 | 1.0254 | 1 | 1 | 1 | 7.4237 | 1.4242 | 1 | 1 | 1 | 1 | 1 | 0.36011 |  |  |  |  | 1.4 | 1
7042 | 2021-10-21 10:30 | 22.4194 | 1 | 1 | 0.12472 | 16.4845 | 5.2325 | 10.7885 | 39.669 | 6.2908 | 9.816 | 5.4368 | 0 | 0.69681 |  | 5.2754 | 1.0121 | 1 | 1 | 1 | 7.3269 | 1.4056 | 1 | 1 | 1 | 1 | 1 | 0.59316 |  |  |  |  | 1.4 | 1
7043 | 2021-10-21 11:30 | 22.352 | 1 | 1 | 0.19624 | 14.9238 | 4.9867 | 12.2543 | 39.9537 | 6.32 | 11.8755 | 5.3815 | 0 | 1.0964 |  | 5.2216 | 1.0017 | 1 | 1 | 1 | 7.2522 | 1.3913 | 1 | 1 | 1 | 1 | 1 | 0.9333 |  |  |  |  | 1.3913 | 1
7044 | 2021-10-21 12:30 | 22.3509 | 1 | 1 | 0.18801 | 13.7617 | 4.682 | 12.268 | 38.8028 | 6.314 | 13.514 | 5.3499 | 0 | 1.0505 |  | 5.1909 | 0.99586 | 0.99586 | 1 | 1 | 7.2096 | 1.3831 | 1 | 1 | 1 | 1 | 1 | 0.89416 |  |  |  |  | 1.3831 | 1
7045 | 2021-10-21 13:30 | 22.1548 | 0.97938 | 1 | 0.18779 | 13.3752 | 4.2263 | 10.9365 | 37.8805 | 6.31 | 13.6892 | 5.2374 | 0 | 1.0493 |  | 5.0816 | 0.9749 | 0.9749 | 0.97909 | 0.97938 | 7.0578 | 1.354 | 1 | 1 | 1 | 1 | 1 | 0.89309 |  |  |  |  | 1.354 | 1
7046 | 2021-10-21 14:30 | 21.9885 | 0.93406 | 1 | 0.14804 | 13.2193 | 4.778 | 8.0352 | 37.6405 | 6.0385 | 10.8552 | 4.995 | 0 | 0.82724 |  | 4.8465 | 0.92978 | 0.92978 | 0.93378 | 0.93406 | 6.7312 | 1.2914 | 1 | 1 | 1 | 1 | 1 | 0.70403 |  |  |  |  | 1.2914 | 1
7047 | 2021-10-21 15:30 | 21.8046 | 0.88719 | 1 | 0.11211 | 13.9445 | 5.0765 | 4.1383 | 36.5022 | 5.9037 | 6.4463 | 4.7445 | 0 | 0.62652 |  | 4.6033 | 0.88313 | 0.88313 | 0.88693 | 0.88719 | 6.3935 | 1.2266 | 1 | 1 | 1 | 1 | 1 | 0.53318 |  |  |  |  | 1.2266 | 1
7048 | 2021-10-21 16:30 | 21.946 | 0.92522 | 1 | 0.065091 | 14.936 | 4.9623 | 1.0197 | 35.1615 | 5.848 | 1.876 | 4.9479 | 0 | 0.36378 |  | 4.8006 | 0.92098 | 0.92098 | 0.92494 | 0.92522 | 6.6675 | 1.2791 | 1 | 1 | 1 | 1 | 1 | 0.30956 |  |  |  |  | 1.2791 | 1
7049 | 2021-10-21 17:30 | 22.3686 | 0.98752 | 1 | 0.023931 | 15.831 | 4.843 | 0.0135 | 34.7605 | 5.7812 | 0.03525 | 5.2811 | 0 | 0.13375 |  | 5.1239 | 0.983 | 0.983 | 0.98723 | 0.98752 | 7.1165 | 1.3653 | 1 | 1 | 1 | 1 | 1 | 0.11381 |  |  |  |  | 1.3653 | 1
7050 | 2021-10-21 18:30 | 22.6143 | 0.98411 | 1 | 0.0003623 | 16.105 | 5.135 | 0 | 32.628 | 4.9887 | 0 | 5.2629 | 0 | 0.002025 |  | 5.1061 | 0.9796 | 0.9796 | 0.98381 | 0.98411 | 7.0919 | 1.3606 | 1 | 1 | 1 | 1 | 1 | 0.001723 |  |  |  |  | 1.3606 | 1
7051 | 2021-10-21 19:30 | 22.532 | 0.98283 | 1 | 1.1271e-05 | 16.7763 | 5.4262 | 0 | 30.8117 | 4.1922 | 0 | 5.2561 | 0 | 6.3e-05 |  | 5.0995 | 0.97833 | 0.97833 | 0.98254 | 0.98283 | 7.0827 | 1.3588 | 1 | 1 | 1 | 1 | 1 | 5.3602e-05 |  |  |  |  | 1.3588 | 1
7052 | 2021-10-21 20:30 | 21.727 | 1 | 1 | 1.127e-05 | 16.997 | 5.1377 | 0 | 30.0845 | 4.178 | 0 | 5.3809 | 0 | 6.3e-05 |  | 5.2205 | 1.0015 | 1 | 1 | 1 | 7.2507 | 1.391 | 1 | 1 | 1 | 1 | 1 | 5.3599e-05 |  |  |  |  | 1.391 | 1
7053 | 2021-10-21 21:30 | 20.4924 | 1 | 1 | 0 | 16.479 | 4.6065 | 0 | 28.4552 | 4.179 | 0 | 5.4528 | 0 | 0 |  | 5.2903 | 1.0149 | 1 | 1 | 1 | 7.3476 | 1.4096 | 1 | 1 | 1 | 1 | 1 | 0 |  |  |  |  | 1.4 | 1
7054 | 2021-10-21 22:30 | 19.1498 | 1 | 1 | 0 | 15.5058 | 4.2767 | 0 | 27.5212 | 4.1787 | 0 | 5.3882 | 0 | 0 |  | 5.2275 | 1.0029 | 1 | 1 | 1 | 7.2604 | 1.3929 | 1 | 1 | 1 | 1 | 1 | 0 |  |  |  |  | 1.3929 | 1
7055 | 2021-10-21 23:30 | 17.923 | 1 | 1 | 0 | 14.9827 | 4.0525 | 0 | 27.2752 | 4.1822 | 0 | 5.5168 | 0 | 0 |  | 5.3522 | 1.0268 | 1 | 1 | 1 | 7.4336 | 1.4261 | 1 | 1 | 1 | 1 | 1 | 0 |  |  |  |  | 1.4 | 1
7056 | 2021-10-22 00:30 | 17.0665 | 1 | 1 | 2.3251e-06 | 14.3993 | 3.9367 | 0 | 26.9868 | 4.1727 | 0 | 5.5575 | 0 | 1.3e-05 |  | 5.3917 | 1.0344 | 1 | 1 | 1 | 7.4884 | 1.4366 | 1 | 1 | 1 | 1 | 1 | 1.1058e-05 |  |  |  |  | 1.4 | 1
7057 | 2021-10-22 01:30 | 16.5132 | 1 | 1 | 1.1267e-05 | 13.447 | 3.6242 | 0 | 27.401 | 4.1792 | 0 | 5.5697 | 0 | 6.3e-05 |  | 5.4034 | 1.0366 | 1 | 1 | 1 | 7.5047 | 1.4397 | 1 | 1 | 1 | 1 | 1 | 5.3584e-05 |  |  |  |  | 1.4 | 1
7058 | 2021-10-22 02:30 | 16.3337 | 1 | 1 | 1.3412e-05 | 13.1625 | 3.2485 | 0 | 27.979 | 4.1787 | 0 | 5.648 | 0 | 7.5e-05 |  | 5.4793 | 1.0512 | 1 | 1 | 1 | 7.6101 | 1.46 | 1 | 1 | 1 | 1 | 1 | 6.3787e-05 |  |  |  |  | 1.4 | 1
7059 | 2021-10-22 03:30 | 16.4837 | 1 | 1 | 0 | 13.04 | 2.647 | 0 | 28.5965 | 4.1825 | 0 | 5.5645 | 0 | 0 |  | 5.3983 | 1.0356 | 1 | 1 | 1 | 7.4976 | 1.4384 | 1 | 1 | 1 | 1 | 1 | 0 |  |  |  |  | 1.4 | 1
7060 | 2021-10-22 04:30 | 17.165 | 1 | 1 | 0 | 12.997 | 2.1765 | 0 | 29.7495 | 4.1792 | 0 | 5.5008 | 0 | 0 |  | 5.3364 | 1.0238 | 1 | 1 | 1 | 7.4117 | 1.4219 | 1 | 1 | 1 | 1 | 1 | 0 |  |  |  |  | 1.4 | 1
7061 | 2021-10-22 05:30 | 18.8283 | 1 | 1 | 0 | 13.1817 | 2.058 | 0 | 31.9698 | 4.181 | 0 | 5.4227 | 0 | 0 |  | 5.2606 | 1.0092 | 1 | 1 | 1 | 7.3063 | 1.4017 | 1 | 1 | 1 | 1 | 1 | 0 |  |  |  |  | 1.4 | 1
7062 | 2021-10-22 06:30 | 20.3786 | 1 | 1 | 2.3243e-06 | 12.9778 | 2.276 | 0.01625 | 33.0913 | 3.863 | 0.01825 | 5.3573 | 0 | 1.3e-05 |  | 5.1971 | 0.99704 | 0.99704 | 1 | 1 | 7.2181 | 1.3848 | 1 | 1 | 1 | 1 | 1 | 1.1054e-05 |  |  |  |  | 1.3848 | 1
7063 | 2021-10-22 07:30 | 21.6966 | 0.99362 | 1 | 0.0081816 | 13.6653 | 2.48 | 0.66725 | 33.6857 | 3.3955 | 1.46 | 5.3145 | 0 | 0.045763 |  | 5.1555 | 0.98907 | 0.98907 | 0.99332 | 0.99362 | 7.1604 | 1.3737 | 1 | 1 | 1 | 1 | 1 | 0.03891 |  |  |  |  | 1.3737 | 1
7064 | 2021-10-22 08:30 | 22.1302 | 0.9879 | 1 | 0.047804 | 14.5322 | 2.6543 | 2.6412 | 33.6615 | 3.425 | 6.089 | 5.284 | 0 | 0.2674 |  | 5.1258 | 0.98338 | 0.98338 | 0.98761 | 0.9879 | 7.1192 | 1.3658 | 1 | 1 | 1 | 1 | 1 | 0.22734 |  |  |  |  | 1.3658 | 1
7065 | 2021-10-22 09:30 | 22.0651 | 1 | 1 | 0.13403 | 14.7408 | 2.6498 | 5.1268 | 35.3185 | 3.4242 | 11.46 | 5.4258 | 0 | 0.74976 |  | 5.2633 | 1.0097 | 1 | 1 | 1 | 7.3102 | 1.4024 | 1 | 1 | 1 | 1 | 1 | 0.63742 |  |  |  |  | 1.4 | 1
7066 | 2021-10-22 10:30 | 22.0048 | 1 | 1 | 0.23025 | 15.1617 | 3.0063 | 7.451 | 36.282 | 4.011 | 15.171 | 5.5913 | 0 | 1.2881 |  | 5.4238 | 1.0405 | 1 | 1 | 1 | 7.533 | 1.4452 | 1 | 1 | 1 | 1 | 1 | 1.095 |  |  |  |  | 1.4 | 1
7067 | 2021-10-22 11:30 | 21.9819 | 1 | 1 | 0.27396 | 16.5297 | 3.1223 | 9.2297 | 36.2345 | 4.3925 | 16.9115 | 5.6996 | 0 | 1.5327 |  | 5.5288 | 1.0607 | 1 | 1 | 1 | 7.6789 | 1.4732 | 1 | 1 | 1 | 1 | 1 | 1.3029 |  |  |  |  | 1.4 | 1
7068 | 2021-10-22 12:30 | 22.0261 | 1 | 1 | 0.30877 | 17.9965 | 3.7877 | 9.1743 | 35.4712 | 4.7577 | 16.0925 | 5.7617 | 0 | 1.7275 |  | 5.589 | 1.0722 | 1 | 1 | 1 | 7.7625 | 1.4892 | 1 | 1 | 1 | 1 | 1 | 1.4684 |  |  |  |  | 1.4 | 1
7069 | 2021-10-22 13:30 | 21.972 | 1 | 1 | 0.2861 | 19.773 | 4.4832 | 8.7427 | 35.1628 | 5.695 | 13.8818 | 5.8072 | 0 | 1.6008 |  | 5.633 | 1.0807 | 1 | 1 | 1 | 7.8236 | 1.5009 | 1 | 1 | 1 | 1 | 1 | 1.3606 |  |  |  |  | 1.4 | 1
7070 | 2021-10-22 14:30 | 21.9189 | 1 | 1 | 0.23057 | 21.723 | 4.5975 | 7.8645 | 34.298 | 6.3327 | 10.444 | 5.8399 | 0 | 1.2902 |  | 5.6647 | 1.0868 | 1 | 1 | 1 | 7.8677 | 1.5094 | 1 | 1 | 1 | 1 | 1 | 1.0966 |  |  |  |  | 1.4 | 1
7071 | 2021-10-22 15:30 | 21.8927 | 1 | 1 | 0.14668 | 24.226 | 4.934 | 4.889 | 34.2535 | 6.2337 | 5.8667 | 5.8534 | 0 | 0.82081 |  | 5.6778 | 1.0893 | 1 | 1 | 1 | 7.8858 | 1.5129 | 1 | 1 | 1 | 1 | 1 | 0.69759 |  |  |  |  | 1.4 | 1
7072 | 2021-10-22 16:30 | 22.1261 | 1 | 1 | 0.072793 | 27.6435 | 5.3572 | 1.4107 | 32.5558 | 6.0855 | 1.52 | 5.7746 | 0 | 0.40736 |  | 5.6012 | 1.0746 | 1 | 1 | 1 | 7.7795 | 1.4925 | 1 | 1 | 1 | 1 | 1 | 0.34619 |  |  |  |  | 1.4 | 1
7073 | 2021-10-22 17:30 | 22.5796 | 1 | 1 | 0.014576 | 31.4315 | 5.5907 | 0.028 | 31.1245 | 6.1128 | 0.0265 | 5.438 | 0 | 0.081575 |  | 5.2746 | 1.0119 | 1 | 1 | 1 | 7.3259 | 1.4054 | 1 | 1 | 1 | 1 | 1 | 0.06932 |  |  |  |  | 1.4 | 1
7074 | 2021-10-22 18:30 | 22.757 | 1 | 1 | 0.00020547 | 34.22 | 5.4322 | 0 | 30.0963 | 6.167 | 0 | 5.4076 | 0 | 0.00115 |  | 5.2452 | 1.0063 | 1 | 1 | 1 | 7.285 | 1.3976 | 1 | 1 | 1 | 1 | 1 | 0.00097719 |  |  |  |  | 1.3976 | 1
7075 | 2021-10-22 19:30 | 22.5921 | 1 | 1 | 6.0388e-05 | 35.656 | 4.452 | 0 | 28.8325 | 6.1885 | 0 | 5.3925 | 0 | 0.000338 |  | 5.2304 | 1.0034 | 1 | 1 | 1 | 7.2645 | 1.3937 | 1 | 1 | 1 | 1 | 1 | 0.00028719 |  |  |  |  | 1.3937 | 1
7076 | 2021-10-22 20:30 | 21.641 | 0.99596 | 1 | 3.3587e-05 | 35.555 | 4.8175 | 0 | 27.639 | 6.1402 | 0 | 5.3278 | 0 | 0.000188 |  | 5.1676 | 0.99139 | 0.99139 | 0.99566 | 0.99596 | 7.1773 | 1.3769 | 1 | 1 | 1 | 1 | 1 | 0.00015973 |  |  |  |  | 1.3769 | 1
7077 | 2021-10-22 21:30 | 20.3704 | 0.98251 | 1 | 7.3779e-05 | 34.4453 | 5.045 | 0 | 26.2715 | 6.0663 | 0 | 5.2559 | 0 | 0.000413 |  | 5.0979 | 0.97801 | 0.97801 | 0.98222 | 0.98251 | 7.0804 | 1.3583 | 1 | 1 | 1 | 1 | 1 | 0.00035088 |  |  |  |  | 1.3583 | 1
7078 | 2021-10-22 22:30 | 19.0359 | 0.95132 | 1 | 6.788e-06 | 34.1088 | 5.0485 | 0 | 25.183 | 6.074 | 0 | 5.0892 | 0 | 3.8e-05 |  | 4.936 | 0.94696 | 0.94696 | 0.95104 | 0.95132 | 6.8556 | 1.3152 | 1 | 1 | 1 | 1 | 1 | 3.2282e-05 |  |  |  |  | 1.3152 | 1
7079 | 2021-10-22 23:30 | 17.8606 | 0.94918 | 1 | 0 | 33.7052 | 5.0483 | 0 | 24.6262 | 5.948 | 0.0005 | 5.0778 | 0 | 0 |  | 4.925 | 0.94484 | 0.94484 | 0.9489 | 0.94918 | 6.8402 | 1.3123 | 1 | 1 | 1 | 1 | 1 | 0 |  |  |  |  | 1.3123 | 1
7080 | 2021-10-23 00:30 | 17.0091 | 0.94891 | 1 | 0 | 32.8177 | 5.046 | 0 | 23.9133 | 5.592 | 0 | 5.0764 | 0 | 0 |  | 4.9235 | 0.94456 | 0.94456 | 0.94863 | 0.94891 | 6.8383 | 1.3119 | 1 | 1 | 1 | 1 | 1 | 0 |  |  |  |  | 1.3119 | 1
7081 | 2021-10-23 01:30 | 16.4006 | 0.96201 | 1 | 0 | 30.7203 | 5.2387 | 0 | 23.0267 | 5.678 | 0 | 5.1465 | 0 | 0 |  | 4.9915 | 0.95761 | 0.95761 | 0.96173 | 0.96201 | 6.9327 | 1.33 | 1 | 1 | 1 | 1 | 1 | 0 |  |  |  |  | 1.33 | 1
7082 | 2021-10-23 02:30 | 16.1493 | 0.9272 | 1 | 0 | 28.9915 | 5.68 | 0 | 22.6435 | 5.415 | 0 | 4.9603 | 0 | 0 |  | 4.8109 | 0.92295 | 0.92295 | 0.92692 | 0.9272 | 6.6818 | 1.2819 | 1 | 1 | 1 | 1 | 1 | 0 |  |  |  |  | 1.2819 | 1
7083 | 2021-10-23 03:30 | 16.0668 | 0.94626 | 1 | 0 | 26.975 | 5.6437 | 0 | 21.3577 | 5.481 | 0 | 5.0624 | 0 | 0 |  | 4.9098 | 0.94193 | 0.94193 | 0.94598 | 0.94626 | 6.8192 | 1.3082 | 1 | 1 | 1 | 1 | 1 | 0 |  |  |  |  | 1.3082 | 1
7084 | 2021-10-23 04:30 | 16.2908 | 0.95432 | 1 | 0 | 25.1983 | 5.652 | 0 | 19.217 | 5.1108 | 0 | 5.1056 | 0 | 0 |  | 4.9516 | 0.94995 | 0.94995 | 0.95404 | 0.95432 | 6.8772 | 1.3194 | 1 | 1 | 1 | 1 | 1 | 0 |  |  |  |  | 1.3194 | 1
7085 | 2021-10-23 05:30 | 16.9407 | 0.96005 | 1 | 0 | 24.602 | 5.6275 | 0 | 17.872 | 4.4322 | 0 | 5.1362 | 0 | 0 |  | 4.9813 | 0.95565 | 0.95565 | 0.95976 | 0.96005 | 6.9185 | 1.3273 | 1 | 1 | 1 | 1 | 1 | 0 |  |  |  |  | 1.3273 | 1
7086 | 2021-10-23 06:30 | 17.6783 | 0.97076 | 1 | 1.5713e-05 | 23.367 | 5.6525 | 0.01625 | 16.3265 | 3.7487 | 0.016 | 5.1936 | 0 | 8.8e-05 |  | 5.0369 | 0.96631 | 0.96631 | 0.97047 | 0.97076 | 6.9957 | 1.3421 | 1 | 1 | 1 | 1 | 1 | 7.4726e-05 |  |  |  |  | 1.3421 | 1
7087 | 2021-10-23 07:30 | 18.6548 | 0.95722 | 1 | 0.0077978 | 21.333 | 5.6597 | 1.437 | 15.0145 | 3.6985 | 1.4555 | 5.1212 | 0 | 0.043675 |  | 4.9667 | 0.95284 | 0.95284 | 0.95694 | 0.95722 | 6.8981 | 1.3234 | 1 | 1 | 1 | 1 | 1 | 0.037085 |  |  |  |  | 1.3234 | 1
7088 | 2021-10-23 08:30 | 19.4026 | 0.93522 | 1 | 0.030471 | 19.5875 | 5.6712 | 5.0713 | 12.9827 | 3.1368 | 6.3907 | 5.0036 | 0 | 0.17067 |  | 4.8525 | 0.93093 | 0.93093 | 0.93494 | 0.93522 | 6.7396 | 1.293 | 1 | 1 | 1 | 1 | 1 | 0.14491 |  |  |  |  | 1.293 | 1
7089 | 2021-10-23 09:30 | 19.9168 | 0.91439 | 1 | 0.096056 | 18.4387 | 5.7068 | 9.6463 | 10.8048 | 2.7258 | 13.2652 | 4.8922 | 0 | 0.53806 |  | 4.7444 | 0.9102 | 0.9102 | 0.91411 | 0.91439 | 6.5894 | 1.2642 | 1 | 1 | 1 | 1 | 1 | 0.45683 |  |  |  |  | 1.2642 | 1
7090 | 2021-10-23 10:30 | 20.2733 | 0.90219 | 1 | 0.16205 | 18.729 | 5.6785 | 13.0542 | 10.0725 | 2.3925 | 17.7682 | 4.827 | 0 | 0.90776 |  | 4.6811 | 0.89805 | 0.89805 | 0.90192 | 0.90219 | 6.5015 | 1.2473 | 1 | 1 | 1 | 1 | 1 | 0.77066 |  |  |  |  | 1.2473 | 1
7091 | 2021-10-23 11:30 | 20.308 | 0.89604 | 1 | 0.20942 | 19.009 | 5.6457 | 14.0228 | 9.8925 | 1.8425 | 18.491 | 4.7941 | 0 | 1.1732 |  | 4.6492 | 0.89194 | 0.89194 | 0.89578 | 0.89604 | 6.4573 | 1.2388 | 1 | 1 | 1 | 1 | 1 | 0.99594 |  |  |  |  | 1.2388 | 1
7092 | 2021-10-23 12:30 | 20.1816 | 0.87536 | 1 | 0.21817 | 18.5688 | 5.4828 | 13.5565 | 9.3345 | 1.264 | 16.735 | 4.6835 | 0 | 1.2223 |  | 4.5419 | 0.87135 | 0.87135 | 0.8751 | 0.87536 | 6.3082 | 1.2102 | 1 | 1 | 1 | 1 | 1 | 1.0376 |  |  |  |  | 1.2102 | 1
7093 | 2021-10-23 13:30 | 19.8283 | 0.81981 | 1 | 0.19777 | 17.3663 | 5.6433 | 12.289 | 7.8158 | 1.1167 | 14.1173 | 4.3864 | 0 | 1.1081 |  | 4.2537 | 0.81605 | 0.81605 | 0.81957 | 0.81981 | 5.9079 | 1.1334 | 1 | 1 | 1 | 1 | 1 | 0.94056 |  |  |  |  | 1.1334 | 1
7094 | 2021-10-23 14:30 | 19.6683 | 0.79066 | 1 | 0.1638 | 16.143 | 5.5998 | 10.0225 | 6.1335 | 1.4243 | 10.77 | 4.2304 | 0 | 0.9178 |  | 4.1024 | 0.78704 | 0.78704 | 0.79042 | 0.79066 | 5.6978 | 1.0931 | 1 | 1 | 1 | 1 | 1 | 0.77901 |  |  |  |  | 1.0931 | 1
7095 | 2021-10-23 15:30 | 19.5267 | 0.73654 | 1 | 0.16272 | 14.158 | 5.722 | 5.534 | 4.3587 | 2.1898 | 6.483 | 3.9409 | 0 | 0.91176 |  | 3.8216 | 0.73317 | 0.73317 | 0.73632 | 0.73654 | 5.3078 | 1.0183 | 1 | 1 | 1 | 1 | 1 | 0.77384 |  |  |  |  | 1.0183 | 1
7096 | 2021-10-23 16:30 | 19.7931 | 0.61193 | 0.91978 | 0.093728 | 14.2635 | 5.7773 | 1.3225 | 3.205 | 3.018 | 1.8773 | 3.2742 | 0 | 0.52523 |  | 3.1751 | 0.60913 | 0.60913 | 0.61175 | 0.61193 | 4.4098 | 0.84601 | 0.84601 | 0.89668 | 0.91118 | 0.91547 | 0.91978 | 0.44575 |  |  |  |  | 0.84601 | 0.91978
7097 | 2021-10-23 17:30 | 20.2482 | 0.53559 | 0.80504 | 0.023374 | 17.2928 | 5.901 | 0.01725 | 3.4857 | 3.2425 | 0.0325 | 2.8658 | 0 | 0.13099 |  | 2.779 | 0.53314 | 0.53314 | 0.53543 | 0.53559 | 3.8597 | 0.74047 | 0.74047 | 0.78482 | 0.79751 | 0.80127 | 0.80504 | 0.11116 |  |  |  |  | 0.74047 | 0.80504
7098 | 2021-10-23 18:30 | 20.4341 | 0.51504 | 0.77414 | 0.00034794 | 20.571 | 5.9502 | 0 | 4.3303 | 3.4995 | 0.00225 | 2.7558 | 0 | 0.00195 |  | 2.6723 | 0.51268 | 0.51268 | 0.51488 | 0.51504 | 3.7116 | 0.71205 | 0.71205 | 0.7547 | 0.7669 | 0.77051 | 0.77414 | 0.0016548 |  |  |  |  | 0.71205 | 0.77414
7099 | 2021-10-23 19:30 | 20.2741 | 0.50623 | 0.7609 | 0 | 23.4187 | 6.0092 | 0 | 5.1653 | 3.8595 | 0.001 | 2.7087 | 0 | 0 |  | 2.6266 | 0.50391 | 0.50391 | 0.50608 | 0.50623 | 3.6481 | 0.69987 | 0.69987 | 0.74179 | 0.75378 | 0.75734 | 0.7609 | 0 |  |  |  |  | 0.69987 | 0.7609
7100 | 2021-10-23 20:30 | 19.5923 | 0.47425 | 0.71283 | 0 | 23.2462 | 6.1422 | 0 | 5.6227 | 3.912 | 0.00325 | 2.5376 | 0 | 0 |  | 2.4607 | 0.47207 | 0.47207 | 0.47411 | 0.47425 | 3.4176 | 0.65566 | 0.65566 | 0.69493 | 0.70616 | 0.70949 | 0.71283 | 0 |  |  |  |  | 0.65566 | 0.71283
7101 | 2021-10-23 21:30 | 18.6712 | 0.42589 | 0.64015 | 0 | 21.4443 | 6.2855 | 0 | 6.2065 | 4.1363 | 0.00275 | 2.2789 | 0 | 0 |  | 2.2098 | 0.42394 | 0.42394 | 0.42577 | 0.42589 | 3.0692 | 0.58881 | 0.58881 | 0.62407 | 0.63416 | 0.63715 | 0.64015 | 0 |  |  |  |  | 0.58881 | 0.64015
7102 | 2021-10-23 22:30 | 17.5988 | 0.36999 | 0.55613 | 0 | 19.0527 | 6.2367 | 0 | 7.061 | 4.6363 | 0.00475 | 1.9798 | 0 | 0 |  | 1.9197 | 0.3683 | 0.3683 | 0.36988 | 0.36999 | 2.6663 | 0.51152 | 0.51152 | 0.54216 | 0.55093 | 0.55352 | 0.55613 | 0 |  |  |  |  | 0.51152 | 0.55613
7103 | 2021-10-23 23:30 | 16.6004 | 0.33448 | 0.50276 | 0 | 17.4625 | 6.2112 | 0 | 7.6152 | 4.9075 | 0.0005 | 1.7898 | 0 | 0 |  | 1.7355 | 0.33295 | 0.33295 | 0.33438 | 0.33448 | 2.4104 | 0.46243 | 0.46243 | 0.49013 | 0.49805 | 0.5004 | 0.50276 | 0 |  |  |  |  | 0.46243 | 0.50276
7104 | 2021-10-24 00:30 | 15.7735 | 0.30347 | 0.45614 | 0 | 15.7743 | 6.207 | 0 | 8.1267 | 4.7205 | 0 | 1.6239 | 0 | 0 |  | 1.5746 | 0.30208 | 0.30208 | 0.30338 | 0.30347 | 2.1869 | 0.41955 | 0.41955 | 0.44468 | 0.45187 | 0.454 | 0.45614 | 0 |  |  |  |  | 0.41955 | 0.45614
7105 | 2021-10-24 01:30 | 15.2186 | 0.27728 | 0.41678 | 0 | 14.5883 | 6.0548 | 0 | 8.4247 | 4.8825 | 0 | 1.4838 | 0 | 0 |  | 1.4387 | 0.27601 | 0.27601 | 0.2772 | 0.27728 | 1.9982 | 0.38335 | 0.38335 | 0.40631 | 0.41288 | 0.41483 | 0.41678 | 0 |  |  |  |  | 0.38335 | 0.41678
7106 | 2021-10-24 02:30 | 14.901 | 0.24925 | 0.37464 | 0 | 13.8187 | 5.8533 | 0 | 8.761 | 5.416 | 0 | 1.3338 | 0 | 0 |  | 1.2933 | 0.24811 | 0.24811 | 0.24918 | 0.24925 | 1.7962 | 0.3446 | 0.3446 | 0.36523 | 0.37114 | 0.37289 | 0.37464 | 0 |  |  |  |  | 0.3446 | 0.37464
7107 | 2021-10-24 03:30 | 14.8635 | 0.21344 | 0.32082 | 0 | 12.5005 | 5.4778 | 0 | 9.1077 | 5.4082 | 0 | 1.1422 | 0 | 0 |  | 1.1075 | 0.21247 | 0.21247 | 0.21338 | 0.21344 | 1.5382 | 0.29509 | 0.29509 | 0.31277 | 0.31782 | 0.31932 | 0.32082 | 0 |  |  |  |  | 0.29509 | 0.32082
7108 | 2021-10-24 04:30 | 15.0096 | 0.18439 | 0.27715 | 0 | 11.0418 | 5.119 | 0 | 9.7315 | 5.3415 | 0 | 0.98672 | 0 | 0 |  | 0.95672 | 0.18354 | 0.18354 | 0.18433 | 0.18439 | 1.3288 | 0.25492 | 0.25492 | 0.27019 | 0.27456 | 0.27585 | 0.27715 | 0 |  |  |  |  | 0.25492 | 0.27715
7109 | 2021-10-24 05:30 | 15.3458 | 0.1553 | 0.23342 | 0 | 9.7875 | 4.7805 | 0 | 10.3522 | 5.559 | 0 | 0.83105 | 0 | 0 |  | 0.80577 | 0.15458 | 0.15458 | 0.15525 | 0.1553 | 1.1191 | 0.2147 | 0.2147 | 0.22756 | 0.23124 | 0.23233 | 0.23342 | 0 |  |  |  |  | 0.2147 | 0.23342
7110 | 2021-10-24 06:30 | 15.6974 | 0.12447 | 0.18709 | 0 | 8.5892 | 4.7458 | 0.0115 | 10.9452 | 5.442 | 0.00975 | 0.66609 | 0 | 0 |  | 0.64582 | 0.1239 | 0.1239 | 0.12443 | 0.12447 | 0.89697 | 0.17208 | 0.17208 | 0.18239 | 0.18534 | 0.18621 | 0.18709 | 0 |  |  |  |  | 0.17208 | 0.18709
7111 | 2021-10-24 07:30 | 16.2212 | 0.11065 | 0.16631 | 0.0071479 | 7.3697 | 4.642 | 0.50175 | 11.6167 | 5.0775 | 2.0473 | 0.59213 | 0 | 0.040088 |  | 0.5741 | 0.11014 | 0.11014 | 0.11061 | 0.11065 | 0.79736 | 0.15297 | 0.15297 | 0.16213 | 0.16475 | 0.16553 | 0.16631 | 0.033994 |  |  |  |  | 0.15297 | 0.16631
7112 | 2021-10-24 08:30 | 16.8036 | 0.097172 | 0.14606 | 0.037999 | 6.3072 | 4.0595 | 2.4417 | 11.2948 | 4.7477 | 9.2005 | 0.52002 | 0 | 0.21313 |  | 0.50419 | 0.096727 | 0.096727 | 0.097143 | 0.097172 | 0.70026 | 0.13434 | 0.13434 | 0.14239 | 0.14469 | 0.14537 | 0.14606 | 0.18072 |  |  |  |  | 0.13434 | 0.14606
7113 | 2021-10-24 09:30 | 17.2512 | 0.082033 | 0.1233 | 0.14694 | 5.3785 | 3.2117 | 4.6608 | 8.8038 | 4.1677 | 17.1782 | 0.43901 | 0 | 0.8242 |  | 0.42564 | 0.081657 | 0.081657 | 0.082009 | 0.082033 | 0.59116 | 0.11341 | 0.11341 | 0.12021 | 0.12215 | 0.12272 | 0.1233 | 0.69883 |  |  |  |  | 0.11341 | 0.1233
7114 | 2021-10-24 10:30 | 17.4871 | 0.058745 | 0.088299 | 0.25936 | 4.5868 | 2.9175 | 6.7992 | 6.459 | 3.9198 | 23.1923 | 0.31439 | 0 | 1.4548 |  | 0.30481 | 0.058476 | 0.058476 | 0.058728 | 0.058745 | 0.42334 | 0.081217 | 0.081217 | 0.086081 | 0.087473 | 0.087885 | 0.088299 | 1.2335 |  |  |  |  | 0.081217 | 0.088299
7115 | 2021-10-24 11:30 | 17.4686 | 0.042037 | 0.063186 | 0.34222 | 4.186 | 2.8085 | 8.0945 | 6.345 | 3.8053 | 26.343 | 0.22498 | 0 | 1.9197 |  | 0.21812 | 0.041845 | 0.041845 | 0.042025 | 0.042037 | 0.30294 | 0.058118 | 0.058118 | 0.061599 | 0.062595 | 0.06289 | 0.063186 | 1.6275 |  |  |  |  | 0.058118 | 0.063186
7116 | 2021-10-24 12:30 | 17.3538 | 0.046869 | 0.070449 | 0.3512 | 3.8737 | 2.9508 | 7.3957 | 7.0045 | 3.653 | 26.4315 | 0.25084 | 0 | 1.9702 |  | 0.24319 | 0.046655 | 0.046655 | 0.046856 | 0.046869 | 0.33776 | 0.064798 | 0.064798 | 0.068679 | 0.06979 | 0.070118 | 0.070449 | 1.6702 |  |  |  |  | 0.064798 | 0.070449
7117 | 2021-10-24 13:30 | 17.2277 | 0.071512 | 0.10749 | 0.32764 | 3.7578 | 2.9148 | 5.6245 | 6.999 | 3.2043 | 23.619 | 0.38272 | 0 | 1.8382 |  | 0.37105 | 0.071184 | 0.071184 | 0.071491 | 0.071512 | 0.51535 | 0.098867 | 0.098867 | 0.10479 | 0.10648 | 0.10698 | 0.10749 | 1.5582 |  |  |  |  | 0.098867 | 0.10749
7118 | 2021-10-24 14:30 | 17.1952 | 0.088103 | 0.13243 | 0.31431 | 3.9272 | 3.065 | 3.9358 | 7.1292 | 2.9655 | 18.1038 | 0.47153 | 0 | 1.7634 |  | 0.45713 | 0.0877 | 0.0877 | 0.088077 | 0.088103 | 0.63491 | 0.1218 | 0.1218 | 0.1291 | 0.13119 | 0.13181 | 0.13243 | 1.4948 |  |  |  |  | 0.1218 | 0.13243
7119 | 2021-10-24 15:30 | 17.3836 | 0.085409 | 0.12838 | 0.22621 | 4.2515 | 3.6898 | 2.2375 | 6.8223 | 3.3807 | 10.3008 | 0.45711 | 0 | 1.2692 |  | 0.44316 | 0.085018 | 0.085018 | 0.085384 | 0.085409 | 0.6155 | 0.11808 | 0.11808 | 0.12515 | 0.12718 | 0.12778 | 0.12838 | 1.0758 |  |  |  |  | 0.11808 | 0.12838
7120 | 2021-10-24 16:30 | 17.9294 | 0.087111 | 0.13094 | 0.11921 | 4.9482 | 4.191 | 0.62475 | 7.5095 | 3.9592 | 2.487 | 0.46623 | 0 | 0.66889 |  | 0.45199 | 0.086712 | 0.086712 | 0.087085 | 0.087111 | 0.62776 | 0.12043 | 0.12043 | 0.12765 | 0.12971 | 0.13032 | 0.13094 | 0.56692 |  |  |  |  | 0.12043 | 0.13094
7121 | 2021-10-24 17:30 | 18.7808 | 0.12563 | 0.18883 | 0.025746 | 6.3833 | 4.5898 | 0.01125 | 11.8235 | 4.4135 | 0.02725 | 0.67236 | 0 | 0.14447 |  | 0.65182 | 0.12505 | 0.12505 | 0.12559 | 0.12563 | 0.90531 | 0.17368 | 0.17368 | 0.18408 | 0.18706 | 0.18794 | 0.18883 | 0.12244 |  |  |  |  | 0.17368 | 0.18883
7122 | 2021-10-24 18:30 | 19.2757 | 0.20444 | 0.3073 | 0.00026515 | 8.601 | 4.3885 | 0 | 16.0135 | 4.9158 | 0 | 1.0942 | 0 | 0.001488 |  | 1.0608 | 0.20351 | 0.20351 | 0.20438 | 0.20444 | 1.4733 | 0.28265 | 0.28265 | 0.29958 | 0.30442 | 0.30586 | 0.3073 | 0.001261 |  |  |  |  | 0.28265 | 0.3073
7123 | 2021-10-24 19:30 | 19.3493 | 0.33004 | 0.49608 | 4.4546e-06 | 10.2562 | 4.01 | 0 | 18.3705 | 4.7 | 0 | 1.7665 | 0 | 2.5e-05 |  | 1.7124 | 0.32853 | 0.32853 | 0.32994 | 0.33004 | 2.3784 | 0.45629 | 0.45629 | 0.48362 | 0.49143 | 0.49375 | 0.49608 | 2.1185e-05 |  |  |  |  | 0.45629 | 0.49608
7124 | 2021-10-24 20:30 | 18.8208 | 0.41296 | 0.62072 | 0 | 11.5668 | 3.8293 | 0 | 19.0115 | 4.8475 | 0 | 2.2103 | 0 | 0 |  | 2.1427 | 0.41107 | 0.41107 | 0.41284 | 0.41296 | 2.976 | 0.57093 | 0.57093 | 0.60513 | 0.61491 | 0.61781 | 0.62072 | 0 |  |  |  |  | 0.57093 | 0.62072
7125 | 2021-10-24 21:30 | 18.0605 | 0.48084 | 0.72274 | 0 | 12.0245 | 3.6603 | 0 | 18.7707 | 5.0285 | 0 | 2.5736 | 0 | 0 |  | 2.4949 | 0.47863 | 0.47863 | 0.4807 | 0.48084 | 3.4651 | 0.66477 | 0.66477 | 0.70459 | 0.71598 | 0.71935 | 0.72274 | 0 |  |  |  |  | 0.66477 | 0.72274
7126 | 2021-10-24 22:30 | 17.144 | 0.51285 | 0.77086 | 0 | 13.0565 | 3.2308 | 0 | 18.349 | 4.9398 | 0 | 2.745 | 0 | 0 |  | 2.661 | 0.5105 | 0.5105 | 0.5127 | 0.51285 | 3.6958 | 0.70903 | 0.70903 | 0.7515 | 0.76365 | 0.76725 | 0.77086 | 0 |  |  |  |  | 0.70903 | 0.77086
7127 | 2021-10-24 23:30 | 16.317 | 0.54378 | 0.81735 | 6.7695e-06 | 13.9413 | 3.584 | 0 | 17.2965 | 4.793 | 0 | 2.9106 | 0 | 3.8e-05 |  | 2.8215 | 0.54129 | 0.54129 | 0.54362 | 0.54378 | 3.9187 | 0.75179 | 0.75179 | 0.79682 | 0.8097 | 0.81351 | 0.81735 | 3.2195e-05 |  |  |  |  | 0.75179 | 0.81735
7128 | 2021-10-25 00:30 | 15.689 | 0.60315 | 0.90658 | 6.7692e-06 | 14.4522 | 2.9745 | 0 | 16.413 | 4.2012 | 0 | 3.2284 | 0 | 3.8e-05 |  | 3.1295 | 0.60039 | 0.60039 | 0.60297 | 0.60315 | 4.3465 | 0.83387 | 0.83387 | 0.88381 | 0.8981 | 0.90233 | 0.90658 | 3.2193e-05 |  |  |  |  | 0.83387 | 0.90658
7129 | 2021-10-25 01:30 | 15.34 | 0.62211 | 0.93509 | 1.3359e-05 | 14.681 | 3.4762 | 0 | 15.3545 | 3.919 | 0 | 3.3299 | 0 | 7.5e-05 |  | 3.2279 | 0.61926 | 0.61926 | 0.62193 | 0.62211 | 4.4832 | 0.86009 | 0.86009 | 0.9116 | 0.92634 | 0.9307 | 0.93509 | 6.3535e-05 |  |  |  |  | 0.86009 | 0.93509
7130 | 2021-10-25 02:30 | 15.2648 | 0.63462 | 0.95388 | 0 | 14.6222 | 4.1915 | 0 | 14.6442 | 3.484 | 0 | 3.3969 | 0 | 0 |  | 3.2928 | 0.63171 | 0.63171 | 0.63443 | 0.63462 | 4.5733 | 0.87737 | 0.87737 | 0.92992 | 0.94496 | 0.94941 | 0.95388 | 0 |  |  |  |  | 0.87737 | 0.95388
7131 | 2021-10-25 03:30 | 15.532 | 0.63274 | 0.95106 | 0 | 15.0295 | 4.8575 | 0 | 14.1997 | 3.5377 | 0 | 3.3869 | 0 | 0 |  | 3.283 | 0.62984 | 0.62984 | 0.63255 | 0.63274 | 4.5598 | 0.87478 | 0.87478 | 0.92717 | 0.94216 | 0.9466 | 0.95106 | 0 |  |  |  |  | 0.87478 | 0.95106
7132 | 2021-10-25 04:30 | 16.423 | 0.63272 | 0.95103 | 0 | 15.3385 | 4.788 | 0 | 14.1017 | 3.849 | 0 | 3.3868 | 0 | 0 |  | 3.2829 | 0.62982 | 0.62982 | 0.63253 | 0.63272 | 4.5596 | 0.87475 | 0.87475 | 0.92714 | 0.94213 | 0.94657 | 0.95103 | 0 |  |  |  |  | 0.87475 | 0.95103
7133 | 2021-10-25 05:30 | 18.4497 | 0.64521 | 0.9698 | 0 | 16.037 | 4.8587 | 0 | 14.0847 | 4.1245 | 0 | 3.4537 | 0 | 0 |  | 3.3477 | 0.64225 | 0.64225 | 0.64502 | 0.64521 | 4.6496 | 0.89202 | 0.89202 | 0.94545 | 0.96073 | 0.96526 | 0.9698 | 0 |  |  |  |  | 0.89202 | 0.9698
7134 | 2021-10-25 06:30 | 20.467 | 0.65583 | 0.98577 | 0 | 16.709 | 4.7307 | 0.01225 | 13.8983 | 4.0675 | 0.01075 | 3.5106 | 0 | 0 |  | 3.4029 | 0.65283 | 0.65283 | 0.65564 | 0.65583 | 4.7262 | 0.9067 | 0.9067 | 0.96101 | 0.97655 | 0.98115 | 0.98577 | 0 |  |  |  |  | 0.9067 | 0.98577
7135 | 2021-10-25 07:30 | 22.0467 | 0.66476 | 0.9992 | 0.0064439 | 16.3905 | 4.1872 | 0.8185 | 12.965 | 4.1945 | 1.6672 | 3.5585 | 0 | 0.036188 |  | 3.4492 | 0.66172 | 0.66172 | 0.66457 | 0.66476 | 4.7906 | 0.91905 | 0.91905 | 0.9741 | 0.98985 | 0.99451 | 0.9992 | 0.030646 |  |  |  |  | 0.91905 | 0.9992
7136 | 2021-10-25 08:30 | 22.6191 | 0.63973 | 0.96157 | 0.058204 | 15.624 | 4.84 | 4.0963 | 10.7722 | 3.9457 | 6.7755 | 3.4245 | 0 | 0.32689 |  | 3.3193 | 0.6368 | 0.6368 | 0.63954 | 0.63973 | 4.6102 | 0.88444 | 0.88444 | 0.93742 | 0.95257 | 0.95706 | 0.96157 | 0.27681 |  |  |  |  | 0.88444 | 0.96157
7137 | 2021-10-25 09:30 | 22.3526 | 0.50812 | 0.76375 | 0.18961 | 15.9872 | 5.0155 | 8.219 | 7.4555 | 4.0948 | 12.919 | 2.72 | 0 | 1.0649 |  | 2.6365 | 0.50579 | 0.50579 | 0.50797 | 0.50812 | 3.6617 | 0.70249 | 0.70249 | 0.74457 | 0.75661 | 0.76017 | 0.76375 | 0.90173 |  |  |  |  | 0.70249 | 0.76375
7138 | 2021-10-25 10:30 | 22.1018 | 0.36323 | 0.54596 | 0.29676 | 17.442 | 5.3308 | 11.1875 | 5.4633 | 3.9275 | 16.6167 | 1.9444 | 0 | 1.6668 |  | 1.8846 | 0.36156 | 0.36156 | 0.36312 | 0.36323 | 2.6176 | 0.50217 | 0.50217 | 0.53225 | 0.54085 | 0.5434 | 0.54596 | 1.4113 |  |  |  |  | 0.50217 | 0.54596
7139 | 2021-10-25 11:30 | 21.8194 | 0.30135 | 0.45296 | 0.37753 | 19.1253 | 5.4592 | 12.6315 | 4.5965 | 3.676 | 18.2312 | 1.6132 | 0 | 2.1207 |  | 1.5636 | 0.29997 | 0.29997 | 0.30126 | 0.30135 | 2.1717 | 0.41663 | 0.41663 | 0.44158 | 0.44872 | 0.45083 | 0.45296 | 1.7955 |  |  |  |  | 0.41663 | 0.45296
7140 | 2021-10-25 12:30 | 21.8439 | 0.27314 | 0.41055 | 0.40815 | 19.991 | 5.6303 | 12.28 | 4.4517 | 3.4573 | 17.7175 | 1.4622 | 0 | 2.2928 |  | 1.4172 | 0.27189 | 0.27189 | 0.27306 | 0.27314 | 1.9683 | 0.37762 | 0.37762 | 0.40024 | 0.40671 | 0.40862 | 0.41055 | 1.9411 |  |  |  |  | 0.37762 | 0.41055
7141 | 2021-10-25 13:30 | 21.8936 | 0.28632 | 0.43036 | 0.39694 | 19.2808 | 5.556 | 11.0275 | 4.6415 | 3.6685 | 14.8067 | 1.5328 | 0 | 2.2299 |  | 1.4856 | 0.28501 | 0.28501 | 0.28623 | 0.28632 | 2.0633 | 0.39584 | 0.39584 | 0.41955 | 0.42633 | 0.42834 | 0.43036 | 1.8878 |  |  |  |  | 0.39584 | 0.43036
7142 | 2021-10-25 14:30 | 22.0924 | 0.3111 | 0.46761 | 0.35157 | 17.592 | 5.6193 | 8.6698 | 4.7302 | 3.918 | 10.4477 | 1.6654 | 0 | 1.9751 |  | 1.6142 | 0.30967 | 0.30967 | 0.311 | 0.3111 | 2.2419 | 0.4301 | 0.4301 | 0.45586 | 0.46323 | 0.46541 | 0.46761 | 1.672 |  |  |  |  | 0.4301 | 0.46761
7143 | 2021-10-25 15:30 | 22.3386 | 0.30427 | 0.45734 | 0.26372 | 15.9115 | 5.7802 | 5.1415 | 5.1057 | 4.234 | 5.6407 | 1.6289 | 0 | 1.4817 |  | 1.5787 | 0.30287 | 0.30287 | 0.30418 | 0.30427 | 2.1927 | 0.42066 | 0.42066 | 0.44585 | 0.45306 | 0.4552 | 0.45734 | 1.2542 |  |  |  |  | 0.42066 | 0.45734
7144 | 2021-10-25 16:30 | 22.8028 | 0.30623 | 0.46029 | 0.13359 | 15.4678 | 5.8075 | 1.1703 | 6.2652 | 4.392 | 1.3753 | 1.6394 | 0 | 0.75061 |  | 1.5889 | 0.30483 | 0.30483 | 0.30614 | 0.30623 | 2.2068 | 0.42337 | 0.42337 | 0.44873 | 0.45599 | 0.45813 | 0.46029 | 0.63534 |  |  |  |  | 0.42337 | 0.46029
7145 | 2021-10-25 17:30 | 23.3506 | 0.39128 | 0.58813 | 0.030183 | 17.0188 | 5.6762 | 0.00625 | 7.9635 | 4.4357 | 0.0165 | 2.0947 | 0 | 0.1696 |  | 2.0302 | 0.38949 | 0.38949 | 0.39116 | 0.39128 | 2.8197 | 0.54096 | 0.54096 | 0.57336 | 0.58263 | 0.58537 | 0.58813 | 0.14355 |  |  |  |  | 0.54096 | 0.58813
7146 | 2021-10-25 18:30 | 23.5909 | 0.49108 | 0.73813 | 0.00018917 | 19.3352 | 5.4908 | 0 | 9.4415 | 4.5152 | 0 | 2.629 | 0 | 0.001063 |  | 2.548 | 0.48883 | 0.48883 | 0.49093 | 0.49108 | 3.5389 | 0.67893 | 0.67893 | 0.71959 | 0.73123 | 0.73467 | 0.73813 | 0.00089965 |  |  |  |  | 0.67893 | 0.73813
7147 | 2021-10-25 19:30 | 23.4718 | 0.55462 | 0.83363 | 0 | 20.4367 | 5.5178 | 0 | 10.827 | 4.893 | 0 | 2.9692 | 0 | 0 |  | 2.8777 | 0.55207 | 0.55207 | 0.55445 | 0.55462 | 3.9968 | 0.76677 | 0.76677 | 0.81269 | 0.82583 | 0.82972 | 0.83363 | 0 |  |  |  |  | 0.76677 | 0.83363
7148 | 2021-10-25 20:30 | 22.5622 | 0.62685 | 0.9422 | 0 | 21.8945 | 5.6602 | 0 | 11.5055 | 4.8312 | 0 | 3.356 | 0 | 0 |  | 3.2525 | 0.62397 | 0.62397 | 0.62666 | 0.62685 | 4.5173 | 0.86663 | 0.86663 | 0.91854 | 0.93339 | 0.93778 | 0.9422 | 0 |  |  |  |  | 0.86663 | 0.9422
7149 | 2021-10-25 21:30 | 21.2988 | 0.64636 | 0.97153 | 0 | 22.447 | 5.7405 | 0 | 11.705 | 3.9485 | 0 | 3.4605 | 0 | 0 |  | 3.3537 | 0.6434 | 0.6434 | 0.64617 | 0.64636 | 4.6579 | 0.89361 | 0.89361 | 0.94713 | 0.96244 | 0.96697 | 0.97153 | 0 |  |  |  |  | 0.89361 | 0.97153
7150 | 2021-10-25 22:30 | 19.8801 | 0.6214 | 0.93402 | 0 | 23.2175 | 5.7737 | 0 | 11.7558 | 4.289 | 0 | 3.3269 | 0 | 0 |  | 3.2242 | 0.61855 | 0.61855 | 0.62122 | 0.6214 | 4.4781 | 0.8591 | 0.8591 | 0.91056 | 0.92528 | 0.92964 | 0.93402 | 0 |  |  |  |  | 0.8591 | 0.93402
7151 | 2021-10-25 23:30 | 18.6271 | 0.58519 | 0.87959 | 0 | 23.4838 | 5.8703 | 0 | 11.7843 | 3.1662 | 0 | 3.1331 | 0 | 0 |  | 3.0363 | 0.58251 | 0.58251 | 0.58502 | 0.58519 | 4.2171 | 0.80904 | 0.80904 | 0.8575 | 0.87136 | 0.87547 | 0.87959 | 0 |  |  |  |  | 0.80904 | 0.87959
7152 | 2021-10-26 00:30 | 17.8049 | 0.54259 | 0.81556 | 0 | 23.986 | 5.9568 | 0 | 11.7848 | 3.268 | 0 | 2.905 | 0 | 0 |  | 2.8153 | 0.5401 | 0.5401 | 0.54243 | 0.54259 | 3.9101 | 0.75014 | 0.75014 | 0.79507 | 0.80793 | 0.81173 | 0.81556 | 0 |  |  |  |  | 0.75014 | 0.81556
7153 | 2021-10-26 01:30 | 17.3235 | 0.50599 | 0.76055 | 4.4472e-06 | 16.9385 | 5.2828 | 0 | 11.857 | 3.057 | 0 | 2.7091 | 0 | 2.5e-05 |  | 2.6254 | 0.50368 | 0.50368 | 0.50584 | 0.50599 | 3.6464 | 0.69955 | 0.69955 | 0.74145 | 0.75344 | 0.75698 | 0.76055 | 2.115e-05 |  |  |  |  | 0.69955 | 0.76055
7154 | 2021-10-26 02:30 | 17.1918 | 0.49147 | 0.73872 | 2.3124e-06 | 23.9572 | 5.9943 | 0 | 11.3018 | 3.169 | 0 | 2.6314 | 0 | 1.3e-05 |  | 2.55 | 0.48922 | 0.48922 | 0.49132 | 0.49147 | 3.5417 | 0.67947 | 0.67947 | 0.72016 | 0.73181 | 0.73526 | 0.73872 | 1.0997e-05 |  |  |  |  | 0.67947 | 0.73872
7155 | 2021-10-26 03:30 | 17.3613 | 0.48828 | 0.73393 | 6.759e-06 | 23.8165 | 5.9535 | 0 | 11.409 | 2.451 | 0 | 2.6143 | 0 | 3.8e-05 |  | 2.5335 | 0.48604 | 0.48604 | 0.48814 | 0.48828 | 3.5188 | 0.67506 | 0.67506 | 0.71549 | 0.72706 | 0.73049 | 0.73393 | 3.2144e-05 |  |  |  |  | 0.67506 | 0.73393
7156 | 2021-10-26 04:30 | 18.0482 | 0.48997 | 0.73646 | 2.3122e-06 | 24.701 | 6.0457 | 0 | 11.437 | 2.0737 | 0 | 2.6234 | 0 | 1.3e-05 |  | 2.5422 | 0.48772 | 0.48772 | 0.48982 | 0.48997 | 3.5309 | 0.67739 | 0.67739 | 0.71796 | 0.72957 | 0.73301 | 0.73646 | 1.0996e-05 |  |  |  |  | 0.67739 | 0.73646
7157 | 2021-10-26 05:30 | 19.7011 | 0.50329 | 0.75649 | 1.5651e-05 | 25.443 | 6.1315 | 0.007 | 11.5258 | 1.9685 | 0 | 2.6948 | 0 | 8.8e-05 |  | 2.6114 | 0.50099 | 0.50099 | 0.50314 | 0.50329 | 3.6269 | 0.69582 | 0.69582 | 0.73749 | 0.74941 | 0.75294 | 0.75649 | 7.4432e-05 |  |  |  |  | 0.69582 | 0.75649
7158 | 2021-10-26 06:30 | 21.3141 | 0.52413 | 0.78781 | 0 | 26.5688 | 6.1855 | 0.24 | 11.4615 | 2.6055 | 0.00675 | 2.8064 | 0 | 0 |  | 2.7195 | 0.52173 | 0.52173 | 0.52397 | 0.52413 | 3.7771 | 0.72462 | 0.72462 | 0.76802 | 0.78044 | 0.78411 | 0.78781 | 0 |  |  |  |  | 0.72462 | 0.78781
7159 | 2021-10-26 07:30 | 22.633 | 0.52142 | 0.78374 | 0.006104 | 26.2843 | 6.0992 | 1.3442 | 11.0672 | 3.2243 | 0.6325 | 2.7919 | 0 | 0.034325 |  | 2.7055 | 0.51903 | 0.51903 | 0.52127 | 0.52142 | 3.7576 | 0.72088 | 0.72088 | 0.76406 | 0.77641 | 0.78007 | 0.78374 | 0.029029 |  |  |  |  | 0.72088 | 0.78374
7160 | 2021-10-26 08:30 | 23.1357 | 0.48215 | 0.72471 | 0.040683 | 25.4282 | 5.8875 | 4.9085 | 10.3458 | 3.8395 | 2.9998 | 2.5817 | 0 | 0.22879 |  | 2.5017 | 0.47994 | 0.47994 | 0.48201 | 0.48215 | 3.4746 | 0.66659 | 0.66659 | 0.70651 | 0.71793 | 0.72132 | 0.72471 | 0.19348 |  |  |  |  | 0.66659 | 0.72471
7161 | 2021-10-26 09:30 | 23.0798 | 0.39085 | 0.58748 | 0.12761 | 22.612 | 5.7812 | 8.9138 | 9.9595 | 3.7117 | 6.3887 | 2.0928 | 0 | 0.7177 |  | 2.028 | 0.38906 | 0.38906 | 0.39073 | 0.39085 | 2.8166 | 0.54036 | 0.54036 | 0.57272 | 0.58198 | 0.58473 | 0.58748 | 0.60691 |  |  |  |  | 0.54036 | 0.58748
7162 | 2021-10-26 10:30 | 22.9877 | 0.28283 | 0.42512 | 0.22583 | 19.8075 | 5.974 | 12.1363 | 10.2242 | 4.8213 | 9.6683 | 1.5144 | 0 | 1.2701 |  | 1.4675 | 0.28153 | 0.28153 | 0.28275 | 0.28283 | 2.0382 | 0.39102 | 0.39102 | 0.41444 | 0.42114 | 0.42312 | 0.42512 | 1.074 |  |  |  |  | 0.39102 | 0.42512
7163 | 2021-10-26 11:30 | 23.0198 | 0.22552 | 0.33897 | 0.27261 | 18.5068 | 5.7685 | 14.084 | 11.1593 | 5.1493 | 12.0077 | 1.2076 | 0 | 1.5333 |  | 1.1701 | 0.22448 | 0.22448 | 0.22545 | 0.22552 | 1.6252 | 0.31178 | 0.31178 | 0.33046 | 0.3358 | 0.33738 | 0.33897 | 1.2965 |  |  |  |  | 0.31178 | 0.33897
7164 | 2021-10-26 12:30 | 23.114 | 0.20783 | 0.31239 | 0.31656 | 17.3002 | 5.6067 | 13.9042 | 12.1442 | 5.0113 | 12.1342 | 1.1129 | 0 | 1.7806 |  | 1.0784 | 0.20688 | 0.20688 | 0.20777 | 0.20783 | 1.4977 | 0.28734 | 0.28734 | 0.30455 | 0.30947 | 0.31093 | 0.31239 | 1.5055 |  |  |  |  | 0.28734 | 0.31239
7165 | 2021-10-26 13:30 | 23.0819 | 0.20463 | 0.30757 | 0.28654 | 16.2963 | 5.6028 | 12.1707 | 12.5657 | 5.1033 | 10.7105 | 1.0957 | 0 | 1.6119 |  | 1.0617 | 0.20369 | 0.20369 | 0.20457 | 0.20463 | 1.4746 | 0.2829 | 0.2829 | 0.29985 | 0.3047 | 0.30613 | 0.30757 | 1.3628 |  |  |  |  | 0.2829 | 0.30757
7166 | 2021-10-26 14:30 | 23.0228 | 0.20619 | 0.30992 | 0.21273 | 14.8305 | 5.233 | 8.8827 | 12.122 | 4.9813 | 7.9928 | 1.1041 | 0 | 1.1967 |  | 1.0698 | 0.20525 | 0.20525 | 0.20613 | 0.20619 | 1.4859 | 0.28506 | 0.28506 | 0.30214 | 0.30702 | 0.30847 | 0.30992 | 1.0117 |  |  |  |  | 0.28506 | 0.30992
7167 | 2021-10-26 15:30 | 23.0071 | 0.21938 | 0.32975 | 0.13229 | 13.4065 | 5.156 | 4.456 | 11.3727 | 5.5113 | 4.3935 | 1.1747 | 0 | 0.74426 |  | 1.1383 | 0.21837 | 0.21837 | 0.21931 | 0.21938 | 1.5809 | 0.3033 | 0.3033 | 0.32146 | 0.32666 | 0.3282 | 0.32975 | 0.62916 |  |  |  |  | 0.3033 | 0.32975
7168 | 2021-10-26 16:30 | 23.2438 | 0.27086 | 0.40713 | 0.075055 | 13.154 | 4.6753 | 0.75025 | 11.4053 | 5.4315 | 1.0342 | 1.4505 | 0 | 0.42228 |  | 1.4054 | 0.26962 | 0.26962 | 0.27078 | 0.27086 | 1.952 | 0.37448 | 0.37448 | 0.39691 | 0.40332 | 0.40522 | 0.40713 | 0.35695 |  |  |  |  | 0.37448 | 0.40713
7169 | 2021-10-26 17:30 | 23.7046 | 0.32683 | 0.49125 | 0.018631 | 14.2602 | 4.7882 | 0.004 | 13.004 | 5.2862 | 0.009 | 1.7502 | 0 | 0.10483 |  | 1.6958 | 0.32533 | 0.32533 | 0.32673 | 0.32683 | 2.3552 | 0.45184 | 0.45184 | 0.47891 | 0.48665 | 0.48894 | 0.49125 | 0.088603 |  |  |  |  | 0.45184 | 0.49125
7170 | 2021-10-26 18:30 | 23.8824 | 0.38016 | 0.57141 | 0.00010006 | 15.3105 | 5.367 | 0 | 15.4802 | 5.404 | 0 | 2.0358 | 0 | 0.000563 |  | 1.9725 | 0.37842 | 0.37842 | 0.38004 | 0.38016 | 2.7396 | 0.52558 | 0.52558 | 0.55706 | 0.56606 | 0.56873 | 0.57141 | 0.00047585 |  |  |  |  | 0.52558 | 0.57141
7171 | 2021-10-26 19:30 | 23.6956 | 0.43127 | 0.64824 | 0 | 15.1082 | 5.5987 | 0 | 18.0385 | 4.899 | 0 | 2.3095 | 0 | 0 |  | 2.2377 | 0.4293 | 0.4293 | 0.43115 | 0.43127 | 3.1079 | 0.59625 | 0.59625 | 0.63196 | 0.64218 | 0.6452 | 0.64824 | 0 |  |  |  |  | 0.59625 | 0.64824
7172 | 2021-10-26 20:30 | 22.7187 | 0.46508 | 0.69905 | 0 | 14.478 | 5.421 | 0 | 19.759 | 4.9575 | 0 | 2.4906 | 0 | 0 |  | 2.4131 | 0.46295 | 0.46295 | 0.46494 | 0.46508 | 3.3516 | 0.64299 | 0.64299 | 0.6815 | 0.69251 | 0.69578 | 0.69905 | 0 |  |  |  |  | 0.64299 | 0.69905
7173 | 2021-10-26 21:30 | 21.415 | 0.47592 | 0.71534 | 0 | 13.6367 | 5.7775 | 0 | 19.9062 | 4.818 | 0 | 2.5486 | 0 | 0 |  | 2.4694 | 0.47374 | 0.47374 | 0.47578 | 0.47592 | 3.4297 | 0.65797 | 0.65797 | 0.69738 | 0.70865 | 0.71199 | 0.71534 | 0 |  |  |  |  | 0.65797 | 0.71534
7174 | 2021-10-26 22:30 | 19.9047 | 0.47078 | 0.70762 | 0 | 12.7372 | 5.4455 | 0 | 20.553 | 4.829 | 0 | 2.5212 | 0 | 0 |  | 2.4427 | 0.46862 | 0.46862 | 0.47064 | 0.47078 | 3.3926 | 0.65086 | 0.65086 | 0.68984 | 0.701 | 0.7043 | 0.70762 | 0 |  |  |  |  | 0.65086 | 0.70762
7175 | 2021-10-26 23:30 | 18.6135 | 0.47151 | 0.70871 | 0 | 11.5953 | 4.9145 | 0 | 20.1792 | 4.189 | 0 | 2.5251 | 0 | 0 |  | 2.4465 | 0.46935 | 0.46935 | 0.47137 | 0.47151 | 3.3979 | 0.65187 | 0.65187 | 0.69091 | 0.70208 | 0.70539 | 0.70871 | 0 |  |  |  |  | 0.65187 | 0.70871
7176 | 2021-10-27 00:30 | 17.7356 | 0.48435 | 0.72802 | 0 | 9.988 | 4.5237 | 0 | 20.2563 | 3.927 | 0 | 2.5939 | 0 | 0 |  | 2.5131 | 0.48213 | 0.48213 | 0.48421 | 0.48435 | 3.4904 | 0.66963 | 0.66963 | 0.70974 | 0.72121 | 0.72461 | 0.72802 | 0 |  |  |  |  | 0.66963 | 0.72802
7177 | 2021-10-27 01:30 | 17.1906 | 0.48627 | 0.7309 | 0 | 8.9817 | 4.1552 | 0 | 19.7375 | 3.8018 | 0 | 2.6042 | 0 | 0 |  | 2.523 | 0.48404 | 0.48404 | 0.48612 | 0.48627 | 3.5042 | 0.67228 | 0.67228 | 0.71254 | 0.72406 | 0.72747 | 0.7309 | 0 |  |  |  |  | 0.67228 | 0.7309
7178 | 2021-10-27 02:30 | 17.019 | 0.47775 | 0.7181 | 0 | 8.5328 | 3.584 | 0 | 19.1043 | 3.7927 | 0 | 2.5586 | 0 | 0 |  | 2.4789 | 0.47556 | 0.47556 | 0.47761 | 0.47775 | 3.4429 | 0.66051 | 0.66051 | 0.70007 | 0.71139 | 0.71474 | 0.7181 | 0 |  |  |  |  | 0.66051 | 0.7181
7179 | 2021-10-27 03:30 | 17.1448 | 0.45255 | 0.68022 | 0 | 8.284 | 3.6405 | 0 | 18.545 | 3.6775 | 0 | 2.4237 | 0 | 0 |  | 2.3481 | 0.45048 | 0.45048 | 0.45242 | 0.45255 | 3.2613 | 0.62567 | 0.62567 | 0.66314 | 0.67386 | 0.67703 | 0.68022 | 0 |  |  |  |  | 0.62567 | 0.68022
7180 | 2021-10-27 04:30 | 17.8372 | 0.42813 | 0.64351 | 2.3091e-06 | 8.4325 | 3.7725 | 0 | 17.8852 | 3.8695 | 0 | 2.2929 | 0 | 1.3e-05 |  | 2.2214 | 0.42617 | 0.42617 | 0.428 | 0.42813 | 3.0853 | 0.5919 | 0.5919 | 0.62735 | 0.63749 | 0.64049 | 0.64351 | 1.0982e-05 |  |  |  |  | 0.5919 | 0.64351
7181 | 2021-10-27 05:30 | 19.522 | 0.41744 | 0.62745 | 6.7493e-06 | 8.2287 | 4.4162 | 0 | 17.9438 | 4.146 | 0 | 2.2357 | 0 | 3.8e-05 |  | 2.1659 | 0.41553 | 0.41553 | 0.41732 | 0.41744 | 3.0082 | 0.57712 | 0.57712 | 0.61169 | 0.62158 | 0.6245 | 0.62745 | 3.2098e-05 |  |  |  |  | 0.57712 | 0.62745
7182 | 2021-10-27 06:30 | 21.1991 | 0.43887 | 0.65966 | 0 | 8.6135 | 4.5628 | 0.00725 | 17.7022 | 4.239 | 0.0055 | 2.3505 | 0 | 0 |  | 2.2772 | 0.43686 | 0.43686 | 0.43874 | 0.43887 | 3.1627 | 0.60675 | 0.60675 | 0.6431 | 0.65349 | 0.65657 | 0.65966 | 0 |  |  |  |  | 0.60675 | 0.65966
7183 | 2021-10-27 07:30 | 22.516 | 0.46375 | 0.69706 | 0.0044199 | 9.2513 | 3.6168 | 0.3175 | 17.206 | 4.9807 | 0.8725 | 2.4838 | 0 | 0.024888 |  | 2.4062 | 0.46163 | 0.46163 | 0.46361 | 0.46375 | 3.342 | 0.64115 | 0.64115 | 0.67955 | 0.69054 | 0.69379 | 0.69706 | 0.02102 |  |  |  |  | 0.64115 | 0.69706
7184 | 2021-10-27 08:30 | 23.0814 | 0.48468 | 0.72852 | 0.032569 | 8.9895 | 3.717 | 1.3527 | 17.2997 | 5.4795 | 3.4992 | 2.5959 | 0 | 0.1834 |  | 2.5148 | 0.48246 | 0.48246 | 0.48454 | 0.48468 | 3.4928 | 0.67009 | 0.67009 | 0.71022 | 0.7217 | 0.7251 | 0.72852 | 0.15489 |  |  |  |  | 0.67009 | 0.72852
7185 | 2021-10-27 09:30 | 23.0444 | 0.47764 | 0.71794 | 0.10592 | 8.6327 | 3.703 | 2.6768 | 16.8137 | 5.6688 | 6.966 | 2.5582 | 0 | 0.59647 |  | 2.4783 | 0.47546 | 0.47546 | 0.4775 | 0.47764 | 3.4421 | 0.66035 | 0.66035 | 0.69991 | 0.71122 | 0.71457 | 0.71794 | 0.50372 |  |  |  |  | 0.66035 | 0.71794
7186 | 2021-10-27 10:30 | 22.9954 | 0.45029 | 0.67682 | 0.18442 | 8.7952 | 4.041 | 3.6225 | 16.0705 | 5.9967 | 9.9053 | 2.4118 | 0 | 1.0386 |  | 2.3364 | 0.44823 | 0.44823 | 0.45015 | 0.45029 | 3.245 | 0.62253 | 0.62253 | 0.65982 | 0.67049 | 0.67365 | 0.67682 | 0.87707 |  |  |  |  | 0.62253 | 0.67682
7187 | 2021-10-27 11:30 | 22.8626 | 0.47017 | 0.70671 | 0.24547 | 9.6962 | 4.4313 | 4.346 | 15.7157 | 5.9895 | 11.8142 | 2.5183 | 0 | 1.3825 |  | 2.4395 | 0.46802 | 0.46802 | 0.47003 | 0.47017 | 3.3883 | 0.65002 | 0.65002 | 0.68896 | 0.7001 | 0.70339 | 0.70671 | 1.1674 |  |  |  |  | 0.65002 | 0.70671
7188 | 2021-10-27 12:30 | 22.825 | 0.51155 | 0.7689 | 0.27171 | 9.8607 | 4.4485 | 4.2625 | 15.2547 | 6.0055 | 12.5595 | 2.7399 | 0 | 1.5304 |  | 2.6542 | 0.50921 | 0.50921 | 0.5114 | 0.51155 | 3.6864 | 0.70723 | 0.70723 | 0.74959 | 0.76171 | 0.7653 | 0.7689 | 1.2922 |  |  |  |  | 0.70723 | 0.7689
7189 | 2021-10-27 13:30 | 22.7638 | 0.53235 | 0.80017 | 0.27287 | 9.6463 | 4.7425 | 3.77 | 14.9362 | 5.9095 | 11.464 | 2.8514 | 0 | 1.537 |  | 2.7622 | 0.52991 | 0.52991 | 0.5322 | 0.53235 | 3.8364 | 0.73599 | 0.73599 | 0.78007 | 0.79269 | 0.79642 | 0.80017 | 1.2977 |  |  |  |  | 0.73599 | 0.80017
7190 | 2021-10-27 14:30 | 22.8339 | 0.56288 | 0.84606 | 0.23023 | 9.5858 | 4.742 | 2.6195 | 14.4612 | 5.8975 | 8.7 | 3.0149 | 0 | 1.2969 |  | 2.9206 | 0.56031 | 0.56031 | 0.56272 | 0.56288 | 4.0564 | 0.7782 | 0.7782 | 0.82481 | 0.83815 | 0.8421 | 0.84606 | 1.0949 |  |  |  |  | 0.7782 | 0.84606
7191 | 2021-10-27 15:30 | 22.8863 | 0.54979 | 0.82638 | 0.15543 | 9.0945 | 4.5717 | 1.5005 | 13.5813 | 5.8738 | 4.8398 | 2.9449 | 0 | 0.87559 |  | 2.8527 | 0.54727 | 0.54727 | 0.54963 | 0.54979 | 3.962 | 0.7601 | 0.7601 | 0.80562 | 0.81865 | 0.82251 | 0.82638 | 0.73919 |  |  |  |  | 0.7601 | 0.82638
7192 | 2021-10-27 16:30 | 23.2718 | 0.55793 | 0.83861 | 0.068985 | 9.2967 | 4.8165 | 0.4035 | 12.5165 | 5.8945 | 1.195 | 2.9885 | 0 | 0.38864 |  | 2.8949 | 0.55537 | 0.55537 | 0.55776 | 0.55793 | 4.0206 | 0.77135 | 0.77135 | 0.81755 | 0.83077 | 0.83468 | 0.83861 | 0.32808 |  |  |  |  | 0.77135 | 0.83861
7193 | 2021-10-27 17:30 | 23.7122 | 0.59245 | 0.8905 | 0.013201 | 10.2837 | 4.659 | 0.00725 | 12.5968 | 5.851 | 0.0115 | 3.1734 | 0 | 0.074375 |  | 3.074 | 0.58974 | 0.58974 | 0.59228 | 0.59245 | 4.2694 | 0.81908 | 0.81908 | 0.86814 | 0.88217 | 0.88633 | 0.8905 | 0.062782 |  |  |  |  | 0.81908 | 0.8905
7194 | 2021-10-27 18:30 | 23.9681 | 0.62088 | 0.93323 | 0.00010205 | 12.3525 | 4.8293 | 0 | 12.675 | 5.828 | 0 | 3.3257 | 0 | 0.000575 |  | 3.2215 | 0.61804 | 0.61804 | 0.6207 | 0.62088 | 4.4743 | 0.85838 | 0.85838 | 0.90979 | 0.9245 | 0.92886 | 0.93323 | 0.00048535 |  |  |  |  | 0.85838 | 0.93323
7195 | 2021-10-27 19:30 | 23.788 | 0.6367 | 0.95701 | 1.7747e-05 | 15.0207 | 5.1275 | 0 | 12.8895 | 5.8797 | 0 | 3.4105 | 0 | 0.0001 |  | 3.3036 | 0.63378 | 0.63378 | 0.63651 | 0.6367 | 4.5883 | 0.88025 | 0.88025 | 0.93297 | 0.94806 | 0.95252 | 0.95701 | 8.4403e-05 |  |  |  |  | 0.88025 | 0.95701
7196 | 2021-10-27 20:30 | 22.8171 | 0.64129 | 0.96392 | 6.7436e-06 | 17.0527 | 5.223 | 0 | 12.4108 | 5.9073 | 0 | 3.4352 | 0 | 3.8e-05 |  | 3.3274 | 0.63835 | 0.63835 | 0.6411 | 0.64129 | 4.6214 | 0.8866 | 0.8866 | 0.9397 | 0.9549 | 0.9594 | 0.96392 | 3.2071e-05 |  |  |  |  | 0.8866 | 0.96392
7197 | 2021-10-27 21:30 | 21.5084 | 0.61515 | 0.92462 | 0 | 17.7415 | 4.902 | 0 | 11.6657 | 5.847 | 0 | 3.2951 | 0 | 0 |  | 3.1918 | 0.61233 | 0.61233 | 0.61496 | 0.61515 | 4.433 | 0.85046 | 0.85046 | 0.90139 | 0.91597 | 0.92028 | 0.92462 | 0 |  |  |  |  | 0.85046 | 0.92462
7198 | 2021-10-27 22:30 | 20.0703 | 0.56665 | 0.85172 | 6.7429e-06 | 17.6895 | 4.8223 | 0 | 11.3882 | 5.8267 | 0 | 3.0354 | 0 | 3.8e-05 |  | 2.9401 | 0.56405 | 0.56405 | 0.56648 | 0.56665 | 4.0835 | 0.7834 | 0.7834 | 0.83033 | 0.84375 | 0.84772 | 0.85172 | 3.2068e-05 |  |  |  |  | 0.7834 | 0.85172
7199 | 2021-10-27 23:30 | 18.8368 | 0.52596 | 0.79056 | 2.3067e-06 | 17.9245 | 5.29 | 0 | 11.0367 | 5.8623 | 0 | 2.8175 | 0 | 1.3e-05 |  | 2.729 | 0.52355 | 0.52355 | 0.5258 | 0.52596 | 3.7903 | 0.72715 | 0.72715 | 0.77071 | 0.78317 | 0.78686 | 0.79056 | 1.097e-05 |  |  |  |  | 0.72715 | 0.79056
7200 | 2021-10-28 00:30 | 17.9699 | 0.48118 | 0.72325 | 2.3065e-06 | 18.0547 | 5.5475 | 0 | 10.5585 | 5.7962 | 0 | 2.5776 | 0 | 1.3e-05 |  | 2.4966 | 0.47897 | 0.47897 | 0.48103 | 0.48118 | 3.4676 | 0.66524 | 0.66524 | 0.70508 | 0.71648 | 0.71986 | 0.72325 | 1.0969e-05 |  |  |  |  | 0.66524 | 0.72325
7201 | 2021-10-28 01:30 | 17.4491 | 0.42761 | 0.64274 | 1.1177e-05 | 17.9375 | 5.57 | 0 | 9.9932 | 5.749 | 0 | 2.2907 | 0 | 6.3e-05 |  | 2.2187 | 0.42565 | 0.42565 | 0.42748 | 0.42761 | 3.0815 | 0.59118 | 0.59118 | 0.62659 | 0.63672 | 0.63972 | 0.64274 | 5.3156e-05 |  |  |  |  | 0.59118 | 0.64274
7202 | 2021-10-28 02:30 | 17.2487 | 0.39941 | 0.60035 | 6.7414e-06 | 17.6642 | 5.5237 | 0 | 9.409 | 5.5873 | 0 | 2.1396 | 0 | 3.8e-05 |  | 2.0724 | 0.39758 | 0.39758 | 0.39929 | 0.39941 | 2.8783 | 0.55219 | 0.55219 | 0.58527 | 0.59473 | 0.59753 | 0.60035 | 3.2061e-05 |  |  |  |  | 0.55219 | 0.60035
7203 | 2021-10-28 03:30 | 17.3983 | 0.35876 | 0.53925 | 1.1176e-05 | 16.8478 | 4.6543 | 0 | 9.369 | 5.26 | 0 | 1.9219 | 0 | 6.3e-05 |  | 1.8615 | 0.35712 | 0.35712 | 0.35866 | 0.35876 | 2.5854 | 0.496 | 0.496 | 0.52571 | 0.53421 | 0.53673 | 0.53925 | 5.315e-05 |  |  |  |  | 0.496 | 0.53925
7204 | 2021-10-28 04:30 | 18.0007 | 0.32282 | 0.48522 | 1.1175e-05 | 17.037 | 5.4105 | 0 | 9.3665 | 5.2547 | 0 | 1.7293 | 0 | 6.3e-05 |  | 1.675 | 0.32134 | 0.32134 | 0.32272 | 0.32282 | 2.3263 | 0.4463 | 0.4463 | 0.47303 | 0.48068 | 0.48294 | 0.48522 | 5.3148e-05 |  |  |  |  | 0.4463 | 0.48522
7205 | 2021-10-28 05:30 | 19.6179 | 0.28075 | 0.42199 | 6.7403e-06 | 16.948 | 5.6645 | 0 | 10.0572 | 5.0445 | 0 | 1.504 | 0 | 3.8e-05 |  | 1.4567 | 0.27946 | 0.27946 | 0.28067 | 0.28075 | 2.0232 | 0.38815 | 0.38815 | 0.41139 | 0.41804 | 0.42001 | 0.42199 | 3.2055e-05 |  |  |  |  | 0.38815 | 0.42199
7206 | 2021-10-28 06:30 | 21.2338 | 0.28297 | 0.42533 | 8.8683e-06 | 17.4595 | 5.338 | 0.0065 | 10.3655 | 4.8948 | 0.00625 | 1.5159 | 0 | 5e-05 |  | 1.4682 | 0.28168 | 0.28168 | 0.28289 | 0.28297 | 2.0392 | 0.39122 | 0.39122 | 0.41465 | 0.42135 | 0.42334 | 0.42533 | 4.2176e-05 |  |  |  |  | 0.39122 | 0.42533
7207 | 2021-10-28 07:30 | 22.6034 | 0.29479 | 0.4431 | 0.0042876 | 17.465 | 5.3403 | 0.49875 | 10.6285 | 5.062 | 0.99325 | 1.5793 | 0 | 0.024175 |  | 1.5296 | 0.29344 | 0.29344 | 0.29471 | 0.29479 | 2.1244 | 0.40756 | 0.40756 | 0.43197 | 0.43895 | 0.44102 | 0.4431 | 0.020391 |  |  |  |  | 0.40756 | 0.4431
7208 | 2021-10-28 08:30 | 23.1027 | 0.28745 | 0.43207 | 0.020226 | 16.8972 | 5.302 | 3.1335 | 9.8338 | 4.9203 | 5.0035 | 1.54 | 0 | 0.11405 |  | 1.4915 | 0.28614 | 0.28614 | 0.28737 | 0.28745 | 2.0715 | 0.39741 | 0.39741 | 0.42122 | 0.42803 | 0.43004 | 0.43207 | 0.096193 |  |  |  |  | 0.39741 | 0.43207
7209 | 2021-10-28 09:30 | 22.9483 | 0.25111 | 0.37743 | 0.081834 | 16.922 | 5.3245 | 6.9177 | 7.2962 | 4.765 | 10.6777 | 1.3453 | 0 | 0.46146 |  | 1.3029 | 0.24996 | 0.24996 | 0.25103 | 0.25111 | 1.8096 | 0.34716 | 0.34716 | 0.36795 | 0.3739 | 0.37566 | 0.37743 | 0.38919 |  |  |  |  | 0.34716 | 0.37743
7210 | 2021-10-28 10:30 | 22.7228 | 0.18191 | 0.27343 | 0.16261 | 17.7488 | 5.3647 | 10.2995 | 5.4082 | 4.716 | 15.1578 | 0.97457 | 0 | 0.91701 |  | 0.94386 | 0.18108 | 0.18108 | 0.18186 | 0.18191 | 1.3109 | 0.2515 | 0.2515 | 0.26656 | 0.27087 | 0.27214 | 0.27343 | 0.77335 |  |  |  |  | 0.2515 | 0.27343
7211 | 2021-10-28 11:30 | 22.4679 | 0.16478 | 0.24768 | 0.2425 | 18.6517 | 5.2618 | 11.2568 | 5.0717 | 4.2873 | 18.331 | 0.8828 | 0 | 1.3676 |  | 0.85497 | 0.16402 | 0.16402 | 0.16473 | 0.16478 | 1.1875 | 0.22781 | 0.22781 | 0.24145 | 0.24536 | 0.24651 | 0.24768 | 1.1533 |  |  |  |  | 0.22781 | 0.24768
7212 | 2021-10-28 12:30 | 22.372 | 0.16251 | 0.24427 | 0.28037 | 19.3218 | 5.2865 | 10.2387 | 5.4162 | 4.018 | 19.1745 | 0.87067 | 0 | 1.5813 |  | 0.84322 | 0.16177 | 0.16177 | 0.16246 | 0.16251 | 1.1711 | 0.22468 | 0.22468 | 0.23814 | 0.24199 | 0.24313 | 0.24427 | 1.3334 |  |  |  |  | 0.22468 | 0.24427
7213 | 2021-10-28 13:30 | 22.2322 | 0.14743 | 0.2216 | 0.28477 | 19.4642 | 5.0885 | 8.6945 | 5.5702 | 3.8072 | 17.6665 | 0.78987 | 0 | 1.6062 |  | 0.76496 | 0.14675 | 0.14675 | 0.14739 | 0.14743 | 1.0624 | 0.20383 | 0.20383 | 0.21603 | 0.21953 | 0.22056 | 0.2216 | 1.3543 |  |  |  |  | 0.20383 | 0.2216
7214 | 2021-10-28 14:30 | 22.2893 | 0.11569 | 0.1739 | 0.2495 | 19.398 | 5.4015 | 6.7475 | 5.6627 | 3.765 | 13.562 | 0.61985 | 0 | 1.4073 |  | 0.60029 | 0.11516 | 0.11516 | 0.11566 | 0.11569 | 0.83374 | 0.15995 | 0.15995 | 0.16953 | 0.17227 | 0.17308 | 0.1739 | 1.1866 |  |  |  |  | 0.15995 | 0.1739
7215 | 2021-10-28 15:30 | 22.4739 | 0.093192 | 0.14008 | 0.19022 | 18.9165 | 5.536 | 4.032 | 6.3213 | 4.0027 | 7.2162 | 0.4993 | 0 | 1.073 |  | 0.48354 | 0.092765 | 0.092765 | 0.093165 | 0.093192 | 0.67158 | 0.12884 | 0.12884 | 0.13656 | 0.13877 | 0.13942 | 0.14008 | 0.90465 |  |  |  |  | 0.12884 | 0.14008
7216 | 2021-10-28 16:30 | 22.8949 | 0.096033 | 0.14435 | 0.10725 | 19.2525 | 5.8053 | 0.971 | 8.9098 | 4.4425 | 1.397 | 0.51453 | 0 | 0.60501 |  | 0.49828 | 0.095593 | 0.095593 | 0.096004 | 0.096033 | 0.69205 | 0.13277 | 0.13277 | 0.14072 | 0.14299 | 0.14367 | 0.14435 | 0.51006 |  |  |  |  | 0.13277 | 0.14435
7217 | 2021-10-28 17:30 | 23.5516 | 0.17861 | 0.26847 | 0.017648 | 21.2422 | 6.15 | 0.00675 | 14.012 | 5.2417 | 0.005 | 0.95699 | 0 | 0.099563 |  | 0.92676 | 0.1778 | 0.1778 | 0.17856 | 0.17861 | 1.2872 | 0.24694 | 0.24694 | 0.26173 | 0.26596 | 0.26721 | 0.26847 | 0.083932 |  |  |  |  | 0.24694 | 0.26847
7218 | 2021-10-28 18:30 | 23.8252 | 0.33307 | 0.50064 | 9.9791e-05 | 24.1238 | 6.178 | 0 | 17.6135 | 5.4435 | 0 | 1.7846 | 0 | 0.000563 |  | 1.7282 | 0.33155 | 0.33155 | 0.33297 | 0.33307 | 2.4003 | 0.46048 | 0.46048 | 0.48806 | 0.49595 | 0.49829 | 0.50064 | 0.00047459 |  |  |  |  | 0.46048 | 0.50064
7219 | 2021-10-28 19:30 | 23.731 | 0.46203 | 0.69447 | 0 | 26.9947 | 6.184 | 0 | 19.1698 | 5.2355 | 0 | 2.4756 | 0 | 0 |  | 2.3973 | 0.45991 | 0.45991 | 0.46189 | 0.46203 | 3.3296 | 0.63877 | 0.63877 | 0.67703 | 0.68797 | 0.69121 | 0.69447 | 0 |  |  |  |  | 0.63877 | 0.69447
7220 | 2021-10-28 20:30 | 22.8207 | 0.54864 | 0.82466 | 0 | 28.828 | 6.1348 | 0 | 19.256 | 5.2875 | 0 | 2.9397 | 0 | 0 |  | 2.8467 | 0.54613 | 0.54613 | 0.54848 | 0.54864 | 3.9538 | 0.75852 | 0.75852 | 0.80395 | 0.81694 | 0.82079 | 0.82466 | 0 |  |  |  |  | 0.75852 | 0.82466
7221 | 2021-10-28 21:30 | 21.4944 | 0.60248 | 0.90557 | 0 | 30.0048 | 5.8955 | 0 | 18.4428 | 5.2655 | 0 | 3.2281 | 0 | 0 |  | 3.126 | 0.59972 | 0.59972 | 0.6023 | 0.60248 | 4.3417 | 0.83294 | 0.83294 | 0.88283 | 0.8971 | 0.90133 | 0.90557 | 0 |  |  |  |  | 0.83294 | 0.90557
7222 | 2021-10-28 22:30 | 20.025 | 0.63307 | 0.95155 | 0 | 30.1698 | 5.7005 | 0 | 17.5963 | 5.2435 | 0 | 3.3921 | 0 | 0 |  | 3.2847 | 0.63017 | 0.63017 | 0.63288 | 0.63307 | 4.5621 | 0.87523 | 0.87523 | 0.92765 | 0.94265 | 0.94709 | 0.95155 | 0 |  |  |  |  | 0.87523 | 0.95155
7223 | 2021-10-28 23:30 | 18.6991 | 0.63255 | 0.95077 | 0 | 30.4078 | 5.678 | 0 | 16.7727 | 5.248 | 0 | 3.3893 | 0 | 0 |  | 3.2821 | 0.62965 | 0.62965 | 0.63236 | 0.63255 | 4.5584 | 0.87451 | 0.87451 | 0.92689 | 0.94188 | 0.94632 | 0.95077 | 0 |  |  |  |  | 0.87451 | 0.95077
7224 | 2021-10-29 00:30 | 17.7984 | 0.61747 | 0.92811 | 0 | 30.323 | 5.7142 | 0 | 16.3603 | 4.8195 | 0 | 3.3086 | 0 | 0 |  | 3.2038 | 0.61464 | 0.61464 | 0.61729 | 0.61747 | 4.4497 | 0.85367 | 0.85367 | 0.9048 | 0.91943 | 0.92376 | 0.92811 | 0 |  |  |  |  | 0.85367 | 0.92811
7225 | 2021-10-29 01:30 | 17.2736 | 0.58757 | 0.88316 | 0 | 29.8407 | 5.7325 | 0 | 16.1857 | 4.474 | 0 | 3.1484 | 0 | 0 |  | 3.0487 | 0.58488 | 0.58488 | 0.58739 | 0.58757 | 4.2343 | 0.81233 | 0.81233 | 0.86098 | 0.8749 | 0.87902 | 0.88316 | 0 |  |  |  |  | 0.81233 | 0.88316
7226 | 2021-10-29 02:30 | 17.0623 | 0.60544 | 0.91002 | 0 | 28.6002 | 5.7005 | 0 | 16.2745 | 4.526 | 0 | 3.2442 | 0 | 0 |  | 3.1414 | 0.60266 | 0.60266 | 0.60526 | 0.60544 | 4.363 | 0.83703 | 0.83703 | 0.88717 | 0.90151 | 0.90576 | 0.91002 | 0 |  |  |  |  | 0.83703 | 0.91002
7227 | 2021-10-29 03:30 | 17.2004 | 0.61168 | 0.9194 | 0 | 27.0218 | 5.967 | 0 | 16.124 | 4.8933 | 0 | 3.2776 | 0 | 0 |  | 3.1738 | 0.60887 | 0.60887 | 0.6115 | 0.61168 | 4.408 | 0.84566 | 0.84566 | 0.89631 | 0.9108 | 0.91509 | 0.9194 | 0 |  |  |  |  | 0.84566 | 0.9194
7228 | 2021-10-29 04:30 | 17.8177 | 0.62042 | 0.93254 | 0 | 24.4677 | 6.0898 | 0 | 15.774 | 5.0447 | 0 | 3.3245 | 0 | 0 |  | 3.2191 | 0.61758 | 0.61758 | 0.62024 | 0.62042 | 4.471 | 0.85775 | 0.85775 | 0.90912 | 0.92382 | 0.92817 | 0.93254 | 0 |  |  |  |  | 0.85775 | 0.93254
7229 | 2021-10-29 05:30 | 19.4637 | 0.59851 | 0.89961 | 0 | 22.3895 | 6.0945 | 0 | 16.3783 | 4.2348 | 0 | 3.2071 | 0 | 0 |  | 3.1054 | 0.59577 | 0.59577 | 0.59833 | 0.59851 | 4.3131 | 0.82745 | 0.82745 | 0.87701 | 0.89119 | 0.89539 | 0.89961 | 0 |  |  |  |  | 0.82745 | 0.89961
7230 | 2021-10-29 06:30 | 21.0632 | 0.59577 | 0.89549 | 0 | 20.6408 | 6.2375 | 0.0055 | 16.303 | 4.0888 | 0.00425 | 3.1925 | 0 | 0 |  | 3.0912 | 0.59304 | 0.59304 | 0.59559 | 0.59577 | 4.2933 | 0.82366 | 0.82366 | 0.873 | 0.88711 | 0.89129 | 0.89549 | 0 |  |  |  |  | 0.82366 | 0.89549
7231 | 2021-10-29 07:30 | 22.3 | 0.62814 | 0.94415 | 0.0047181 | 19.5628 | 6.1973 | 0.404 | 16.2362 | 4.1935 | 1.1787 | 3.366 | 0 | 0.026638 |  | 3.2592 | 0.62527 | 0.62527 | 0.62796 | 0.62814 | 4.5267 | 0.86843 | 0.86843 | 0.92044 | 0.93532 | 0.93973 | 0.94415 | 0.022439 |  |  |  |  | 0.86843 | 0.94415
7232 | 2021-10-29 08:30 | 22.6381 | 0.59097 | 0.88828 | 0.039998 | 17.8373 | 6.108 | 2.1455 | 14.9175 | 4.5145 | 5.4878 | 3.1669 | 0 | 0.22584 |  | 3.0663 | 0.58826 | 0.58826 | 0.5908 | 0.59097 | 4.2588 | 0.81703 | 0.81703 | 0.86597 | 0.87997 | 0.88412 | 0.88828 | 0.19022 |  |  |  |  | 0.81703 | 0.88828
7233 | 2021-10-29 09:30 | 22.3026 | 0.45971 | 0.69099 | 0.15131 | 16.868 | 5.536 | 4.687 | 12.4603 | 4.594 | 10.6508 | 2.4635 | 0 | 0.85436 |  | 2.3853 | 0.45761 | 0.45761 | 0.45958 | 0.45971 | 3.3129 | 0.63556 | 0.63556 | 0.67363 | 0.68452 | 0.68775 | 0.69099 | 0.71959 |  |  |  |  | 0.63556 | 0.69099
7234 | 2021-10-29 10:30 | 21.9883 | 0.29737 | 0.44697 | 0.2624 | 17.368 | 5.7515 | 7.891 | 10.7485 | 4.5825 | 14.688 | 1.5936 | 0 | 1.4817 |  | 1.5429 | 0.29601 | 0.29601 | 0.29728 | 0.29737 | 2.143 | 0.41112 | 0.41112 | 0.43574 | 0.44279 | 0.44487 | 0.44697 | 1.2479 |  |  |  |  | 0.41112 | 0.44697
7235 | 2021-10-29 11:30 | 21.6919 | 0.2321 | 0.34886 | 0.33565 | 19.0087 | 5.216 | 10.5582 | 9.997 | 4.5297 | 17.1578 | 1.2438 | 0 | 1.8955 |  | 1.2043 | 0.23103 | 0.23103 | 0.23203 | 0.2321 | 1.6726 | 0.32088 | 0.32088 | 0.3401 | 0.3456 | 0.34722 | 0.34886 | 1.5963 |  |  |  |  | 0.32088 | 0.34886
7236 | 2021-10-29 12:30 | 21.594 | 0.22056 | 0.33152 | 0.37005 | 21.0437 | 4.581 | 11.4025 | 10.1125 | 4.657 | 17.6505 | 1.182 | 0 | 2.0898 |  | 1.1444 | 0.21955 | 0.21955 | 0.22049 | 0.22056 | 1.5894 | 0.30493 | 0.30493 | 0.32319 | 0.32841 | 0.32996 | 0.33152 | 1.7599 |  |  |  |  | 0.30493 | 0.33152
7237 | 2021-10-29 13:30 | 21.5329 | 0.23406 | 0.35181 | 0.36264 | 21.7033 | 4.5343 | 10.4455 | 10.692 | 4.7365 | 15.9388 | 1.2544 | 0 | 2.0481 |  | 1.2145 | 0.23299 | 0.23299 | 0.23399 | 0.23406 | 1.6867 | 0.3236 | 0.3236 | 0.34298 | 0.34852 | 0.35016 | 0.35181 | 1.7246 |  |  |  |  | 0.3236 | 0.35181
7238 | 2021-10-29 14:30 | 21.696 | 0.24513 | 0.36845 | 0.3107 | 21.5093 | 4.672 | 7.735 | 11.9075 | 4.8158 | 11.9317 | 1.3137 | 0 | 1.7548 |  | 1.2719 | 0.24401 | 0.24401 | 0.24506 | 0.24513 | 1.7665 | 0.3389 | 0.3389 | 0.3592 | 0.365 | 0.36672 | 0.36845 | 1.4776 |  |  |  |  | 0.3389 | 0.36845
7239 | 2021-10-29 15:30 | 22.0479 | 0.25429 | 0.38222 | 0.22039 | 20.1348 | 4.7408 | 4.4393 | 13.402 | 5.0637 | 6.2627 | 1.3628 | 0 | 1.2448 |  | 1.3194 | 0.25313 | 0.25313 | 0.25422 | 0.25429 | 1.8325 | 0.35156 | 0.35156 | 0.37262 | 0.37864 | 0.38043 | 0.38222 | 1.0481 |  |  |  |  | 0.35156 | 0.38222
7240 | 2021-10-29 16:30 | 22.6081 | 0.30816 | 0.46319 | 0.10433 | 19.88 | 4.6867 | 0.89825 | 16.1035 | 5.0217 | 1.2205 | 1.6515 | 0 | 0.58935 |  | 1.5989 | 0.30675 | 0.30675 | 0.30807 | 0.30816 | 2.2207 | 0.42604 | 0.42604 | 0.45156 | 0.45886 | 0.46102 | 0.46319 | 0.49619 |  |  |  |  | 0.42604 | 0.46319
7241 | 2021-10-29 17:30 | 23.2489 | 0.46651 | 0.7012 | 0.015899 | 21.2655 | 4.5672 | 0.00175 | 19.768 | 5.0035 | 0.00375 | 2.5002 | 0 | 0.089813 |  | 2.4205 | 0.46437 | 0.46437 | 0.46637 | 0.46651 | 3.3618 | 0.64496 | 0.64496 | 0.68359 | 0.69464 | 0.69791 | 0.7012 | 0.075612 |  |  |  |  | 0.64496 | 0.7012
7242 | 2021-10-29 18:30 | 23.5001 | 0.66229 | 0.99548 | 5.098e-05 | 23.5123 | 4.5075 | 0 | 21.5628 | 4.9225 | 0 | 3.5495 | 0 | 0.000288 |  | 3.4364 | 0.65926 | 0.65926 | 0.6621 | 0.66229 | 4.7728 | 0.91564 | 0.91564 | 0.97048 | 0.98617 | 0.99081 | 0.99548 | 0.00024245 |  |  |  |  | 0.91564 | 0.99548
7243 | 2021-10-29 19:30 | 23.3289 | 0.74632 | 1 | 0 | 24.6322 | 4.9197 | 0 | 21.5458 | 5.1407 | 0 | 3.9999 | 0 | 0 |  | 3.8724 | 0.74291 | 0.74291 | 0.7461 | 0.74632 | 5.3783 | 1.0318 | 1 | 1 | 1 | 1 | 1 | 0 |  |  |  |  | 1.0318 | 1
7244 | 2021-10-29 20:30 | 22.2875 | 0.77461 | 1 | 0 | 25.419 | 4.8083 | 0 | 21.1345 | 5.0955 | 0 | 4.1515 | 0 | 0 |  | 4.0192 | 0.77106 | 0.77106 | 0.77438 | 0.77461 | 5.5822 | 1.0709 | 1 | 1 | 1 | 1 | 1 | 0 |  |  |  |  | 1.0709 | 1
7245 | 2021-10-29 21:30 | 20.9639 | 0.76238 | 1 | 0 | 25.0942 | 4.8463 | 0 | 19.654 | 4.908 | 0 | 4.086 | 0 | 0 |  | 3.9557 | 0.75889 | 0.75889 | 0.76216 | 0.76238 | 5.4941 | 1.054 | 1 | 1 | 1 | 1 | 1 | 0 |  |  |  |  | 1.054 | 1
7246 | 2021-10-29 22:30 | 19.4841 | 0.74089 | 1 | 0 | 25.4415 | 4.6753 | 0 | 18.501 | 4.8463 | 0 | 3.9708 | 0 | 0 |  | 3.8442 | 0.73749 | 0.73749 | 0.74067 | 0.74089 | 5.3391 | 1.0243 | 1 | 1 | 1 | 1 | 1 | 0 |  |  |  |  | 1.0243 | 1
7247 | 2021-10-29 23:30 | 18.2347 | 0.76978 | 1 | 0 | 26.3218 | 4.8213 | 0 | 17.275 | 5.0948 | 0 | 4.1257 | 0 | 0 |  | 3.9941 | 0.76625 | 0.76625 | 0.76955 | 0.76978 | 5.5473 | 1.0642 | 1 | 1 | 1 | 1 | 1 | 0 |  |  |  |  | 1.0642 | 1
7248 | 2021-10-30 00:30 | 17.3272 | 0.75851 | 1 | 0 | 26.9473 | 3.9362 | 0 | 16.1333 | 5.0388 | 0 | 4.0654 | 0 | 0 |  | 3.9356 | 0.75503 | 0.75503 | 0.75828 | 0.75851 | 5.4661 | 1.0487 | 1 | 1 | 1 | 1 | 1 | 0 |  |  |  |  | 1.0487 | 1
7249 | 2021-10-30 01:30 | 16.7558 | 0.72413 | 1 | 0 | 27.8765 | 3.4485 | 0 | 15.9102 | 4.808 | 0 | 3.8812 | 0 | 0 |  | 3.7572 | 0.72081 | 0.72081 | 0.72392 | 0.72413 | 5.2184 | 1.0011 | 1 | 1 | 1 | 1 | 1 | 0 |  |  |  |  | 1.0011 | 1
7250 | 2021-10-30 02:30 | 16.4939 | 0.70826 | 1 | 0 | 27.928 | 3.537 | 0 | 15.2395 | 4.967 | 0 | 3.7961 | 0 | 0 |  | 3.6749 | 0.70501 | 0.70501 | 0.70805 | 0.70826 | 5.104 | 0.97918 | 0.97918 | 1 | 1 | 1 | 1 | 0 |  |  |  |  | 0.97918 | 1
7251 | 2021-10-30 03:30 | 16.46 | 0.72345 | 1 | 0 | 27.9022 | 4.4215 | 0 | 14.2743 | 4.1725 | 0 | 3.8776 | 0 | 0 |  | 3.7537 | 0.72014 | 0.72014 | 0.72323 | 0.72345 | 5.2135 | 1.0002 | 1 | 1 | 1 | 1 | 1 | 0 |  |  |  |  | 1.0002 | 1
7252 | 2021-10-30 04:30 | 16.5855 | 0.71678 | 1 | 0 | 26.8972 | 5.2002 | 0 | 13.79 | 2.966 | 0 | 3.8419 | 0 | 0 |  | 3.7191 | 0.7135 | 0.7135 | 0.71657 | 0.71678 | 5.1654 | 0.99097 | 0.99097 | 1 | 1 | 1 | 1 | 0 |  |  |  |  | 0.99097 | 1
7253 | 2021-10-30 05:30 | 17.1246 | 0.70402 | 1 | 0 | 26.732 | 5.1363 | 0 | 14.3293 | 2.3022 | 0 | 3.7736 | 0 | 0 |  | 3.6529 | 0.7008 | 0.7008 | 0.70381 | 0.70402 | 5.0735 | 0.97333 | 0.97333 | 1 | 1 | 1 | 1 | 0 |  |  |  |  | 0.97333 | 1
7254 | 2021-10-30 06:30 | 17.8056 | 0.65876 | 0.99018 | 0 | 26.9142 | 5.2118 | 0.0045 | 14.923 | 2.0692 | 0.00325 | 3.531 | 0 | 0 |  | 3.4181 | 0.65575 | 0.65575 | 0.65857 | 0.65876 | 4.7473 | 0.91076 | 0.91076 | 0.96531 | 0.98092 | 0.98554 | 0.99018 | 0 |  |  |  |  | 0.91076 | 0.99018
7255 | 2021-10-30 07:30 | 18.5857 | 0.62972 | 0.94653 | 0.0038827 | 26.3332 | 4.9977 | 0.32875 | 15.487 | 2.4007 | 1.1018 | 3.3754 | 0 | 0.02195 |  | 3.2674 | 0.62684 | 0.62684 | 0.62954 | 0.62972 | 4.538 | 0.87061 | 0.87061 | 0.92275 | 0.93767 | 0.94209 | 0.94653 | 0.018465 |  |  |  |  | 0.87061 | 0.94653
7256 | 2021-10-30 08:30 | 19.0799 | 0.59926 | 0.90074 | 0.038928 | 25.2422 | 4.9865 | 2.3173 | 15.8383 | 2.954 | 4.8223 | 3.2122 | 0 | 0.22009 |  | 3.1093 | 0.59652 | 0.59652 | 0.59908 | 0.59926 | 4.3185 | 0.8285 | 0.8285 | 0.87812 | 0.89232 | 0.89652 | 0.90074 | 0.18514 |  |  |  |  | 0.8285 | 0.90074
7257 | 2021-10-30 09:30 | 19.1951 | 0.47432 | 0.71294 | 0.1542 | 25.359 | 4.922 | 5.7412 | 14.7025 | 4.0938 | 8.985 | 2.5425 | 0 | 0.87185 |  | 2.4611 | 0.47215 | 0.47215 | 0.47418 | 0.47432 | 3.4181 | 0.65576 | 0.65576 | 0.69504 | 0.70627 | 0.7096 | 0.71294 | 0.73335 |  |  |  |  | 0.65576 | 0.71294
7258 | 2021-10-30 10:30 | 19.1197 | 0.30748 | 0.46217 | 0.25398 | 26.4428 | 5.225 | 8.3933 | 13.5045 | 4.7998 | 12.073 | 1.6482 | 0 | 1.4361 |  | 1.5954 | 0.30607 | 0.30607 | 0.30739 | 0.30748 | 2.2158 | 0.4251 | 0.4251 | 0.45056 | 0.45784 | 0.46 | 0.46217 | 1.2079 |  |  |  |  | 0.4251 | 0.46217
7259 | 2021-10-30 11:30 | 18.833 | 0.22537 | 0.33876 | 0.32478 | 26.7353 | 5.6067 | 9.8407 | 13.462 | 4.5747 | 13.4868 | 1.2081 | 0 | 1.8365 |  | 1.1694 | 0.22434 | 0.22434 | 0.22531 | 0.22537 | 1.6241 | 0.31159 | 0.31159 | 0.33025 | 0.33559 | 0.33717 | 0.33876 | 1.5446 |  |  |  |  | 0.31159 | 0.33876
7260 | 2021-10-30 12:30 | 18.6207 | 0.23182 | 0.34844 | 0.34864 | 27.0177 | 4.7572 | 9.676 | 13.7285 | 4.579 | 11.9785 | 1.2427 | 0 | 1.9715 |  | 1.2028 | 0.23076 | 0.23076 | 0.23175 | 0.23182 | 1.6706 | 0.3205 | 0.3205 | 0.33969 | 0.34518 | 0.34681 | 0.34844 | 1.658 |  |  |  |  | 0.3205 | 0.34844
7261 | 2021-10-30 13:30 | 18.4645 | 0.28139 | 0.42295 | 0.34485 | 25.3355 | 4.722 | 7.9845 | 14.468 | 4.5705 | 8.6943 | 1.5084 | 0 | 1.9502 |  | 1.46 | 0.2801 | 0.2801 | 0.2813 | 0.28139 | 2.0278 | 0.38902 | 0.38902 | 0.41232 | 0.41899 | 0.42096 | 0.42295 | 1.6401 |  |  |  |  | 0.38902 | 0.42295
7262 | 2021-10-30 14:30 | 18.5355 | 0.34457 | 0.51791 | 0.29501 | 22.311 | 4.4398 | 5.3245 | 16.1343 | 4.6705 | 5.3055 | 1.8471 | 0 | 1.6684 |  | 1.7878 | 0.34299 | 0.34299 | 0.34446 | 0.34457 | 2.4831 | 0.47637 | 0.47637 | 0.5049 | 0.51307 | 0.51548 | 0.51791 | 1.403 |  |  |  |  | 0.47637 | 0.51791
7263 | 2021-10-30 15:30 | 18.8056 | 0.39617 | 0.59548 | 0.20935 | 18.993 | 4.4047 | 2.4493 | 17.3185 | 4.885 | 2.4228 | 2.1237 | 0 | 1.1841 |  | 2.0556 | 0.39436 | 0.39436 | 0.39605 | 0.39617 | 2.855 | 0.54772 | 0.54772 | 0.58052 | 0.58991 | 0.59269 | 0.59548 | 0.99563 |  |  |  |  | 0.54772 | 0.59548
7264 | 2021-10-30 16:30 | 19.3942 | 0.52087 | 0.78291 | 0.0971 | 17.08 | 4.6225 | 0.351 | 18.7943 | 5.174 | 0.44775 | 2.7922 | 0 | 0.54921 |  | 2.7026 | 0.51848 | 0.51848 | 0.52072 | 0.52087 | 3.7536 | 0.72012 | 0.72012 | 0.76325 | 0.77559 | 0.77924 | 0.78291 | 0.46179 |  |  |  |  | 0.72012 | 0.78291
7265 | 2021-10-30 17:30 | 20.0671 | 0.69818 | 1 | 0.015882 | 17.004 | 4.4852 | 0.0005 | 19.996 | 5.3143 | 0.00075 | 3.7427 | 0 | 0.089838 |  | 3.6226 | 0.69498 | 0.69498 | 0.69797 | 0.69818 | 5.0314 | 0.96525 | 0.96525 | 1 | 1 | 1 | 1 | 0.075533 |  |  |  |  | 0.96525 | 1
7266 | 2021-10-30 18:30 | 20.3029 | 0.80288 | 1 | 0.00015256 | 17.494 | 4.0888 | 0 | 20.3893 | 5.2235 | 0 | 4.3041 | 0 | 0.000863 |  | 4.1658 | 0.7992 | 0.7992 | 0.80264 | 0.80288 | 5.7859 | 1.11 | 1 | 1 | 1 | 1 | 1 | 0.00072555 |  |  |  |  | 1.11 | 1
7267 | 2021-10-30 19:30 | 20.1717 | 0.86417 | 1 | 0 | 18.1492 | 4.4028 | 0 | 20.4995 | 5.1605 | 0 | 4.6327 | 0 | 0 |  | 4.4838 | 0.86021 | 0.86021 | 0.86391 | 0.86417 | 6.2275 | 1.1947 | 1 | 1 | 1 | 1 | 1 | 0 |  |  |  |  | 1.1947 | 1
7268 | 2021-10-30 20:30 | 19.3851 | 0.92009 | 1 | 0 | 18.6142 | 5.0905 | 0 | 20.801 | 4.7293 | 0 | 4.9325 | 0 | 0 |  | 4.774 | 0.91588 | 0.91588 | 0.91982 | 0.92009 | 6.6306 | 1.272 | 1 | 1 | 1 | 1 | 1 | 0 |  |  |  |  | 1.272 | 1
7269 | 2021-10-30 21:30 | 18.3637 | 0.91093 | 1 | 0 | 19.1825 | 5.1813 | 0 | 20.3412 | 3.903 | 0 | 4.8835 | 0 | 0 |  | 4.7265 | 0.90676 | 0.90676 | 0.91066 | 0.91093 | 6.5645 | 1.2594 | 1 | 1 | 1 | 1 | 1 | 0 |  |  |  |  | 1.2594 | 1
7270 | 2021-10-30 22:30 | 17.2258 | 0.88388 | 1 | 0 | 19.1322 | 5.2535 | 0 | 20.0422 | 3.2132 | 0 | 4.7385 | 0 | 0 |  | 4.5861 | 0.87983 | 0.87983 | 0.88362 | 0.88388 | 6.3696 | 1.222 | 1 | 1 | 1 | 1 | 1 | 0 |  |  |  |  | 1.222 | 1
7271 | 2021-10-30 23:30 | 16.1126 | 0.88173 | 1 | 0 | 19.2447 | 4.896 | 0 | 19.2435 | 2.6867 | 0 | 4.727 | 0 | 0 |  | 4.5749 | 0.87769 | 0.87769 | 0.88146 | 0.88173 | 6.3541 | 1.219 | 1 | 1 | 1 | 1 | 1 | 0 |  |  |  |  | 1.219 | 1
7272 | 2021-10-31 00:30 | 15.2661 | 0.87039 | 1 | 0 | 19.5553 | 4.8172 | 0 | 18.0817 | 2.7182 | 0 | 4.6663 | 0 | 0 |  | 4.5161 | 0.8664 | 0.8664 | 0.87013 | 0.87039 | 6.2724 | 1.2033 | 1 | 1 | 1 | 1 | 1 | 0 |  |  |  |  | 1.2033 | 1
7273 | 2021-10-31 01:30 | 14.4836 | 0.88354 | 1 | 0 | 19.9232 | 4.8165 | 0 | 8.6843 | 2.1615 | 0 | 4.7368 | 0 | 0 |  | 4.5843 | 0.87949 | 0.87949 | 0.88327 | 0.88354 | 6.3671 | 1.2215 | 1 | 1 | 1 | 1 | 1 | 0 |  |  |  |  | 1.2215 | 1
7274 | 2021-10-31 02:30 | 14.1945 | 0.82153 | 1 | 0 | 20.4575 | 4.6602 | 0 | 15.086 | 2.5495 | 0 | 4.4044 | 0 | 0 |  | 4.2626 | 0.81776 | 0.81776 | 0.82128 | 0.82153 | 5.9203 | 1.1358 | 1 | 1 | 1 | 1 | 1 | 0 |  |  |  |  | 1.1358 | 1
7275 | 2021-10-31 03:30 | 14.0092 | 0.79716 | 1 | 0 | 21.19 | 4.8907 | 0 | 13.8985 | 2.4588 | 0 | 4.2739 | 0 | 0 |  | 4.1362 | 0.79351 | 0.79351 | 0.79693 | 0.79716 | 5.7447 | 1.1021 | 1 | 1 | 1 | 1 | 1 | 0 |  |  |  |  | 1.1021 | 1
7276 | 2021-10-31 04:30 | 14.2119 | 0.7533 | 1 | 0 | 21.612 | 5.0005 | 0 | 12.7747 | 2.4567 | 0 | 4.0387 | 0 | 0 |  | 3.9086 | 0.74985 | 0.74985 | 0.75307 | 0.7533 | 5.4286 | 1.0415 | 1 | 1 | 1 | 1 | 1 | 0 |  |  |  |  | 1.0415 | 1
7277 | 2021-10-31 05:30 | 14.5025 | 0.72979 | 1 | 2.2967e-06 | 22.321 | 5.0345 | 0 | 11.768 | 2.5652 | 0.002 | 3.9127 | 0 | 1.3e-05 |  | 3.7866 | 0.72645 | 0.72645 | 0.72957 | 0.72979 | 5.2592 | 1.009 | 1 | 1 | 1 | 1 | 1 | 1.0923e-05 |  |  |  |  | 1.009 | 1
7278 | 2021-10-31 06:30 | 14.9458 | 0.71553 | 1 | 0.003116 | 24.2903 | 5.0827 | 0.0025 | 11.3983 | 2.603 | 0.18 | 3.8363 | 0 | 0.017638 |  | 3.7126 | 0.71225 | 0.71225 | 0.71532 | 0.71553 | 5.1564 | 0.98924 | 0.98924 | 1 | 1 | 1 | 1 | 0.014819 |  |  |  |  | 0.98924 | 1
7279 | 2021-10-31 07:30 | 15.3937 | 0.67734 | 1 | 0.034195 | 25.1095 | 5.1342 | 0.13 | 10.7655 | 2.829 | 1.1138 | 3.6316 | 0 | 0.19357 |  | 3.5144 | 0.67423 | 0.67423 | 0.67714 | 0.67734 | 4.8812 | 0.93644 | 0.93644 | 0.99252 | 1 | 1 | 1 | 0.16263 |  |  |  |  | 0.93644 | 1
7280 | 2021-10-31 08:30 | 15.7016 | 0.52168 | 0.78413 | 0.13186 | 25.877 | 5.1022 | 0.7765 | 10.0403 | 3.1963 | 5.842 | 2.797 | 0 | 0.74647 |  | 2.7068 | 0.51929 | 0.51929 | 0.52152 | 0.52168 | 3.7594 | 0.72123 | 0.72123 | 0.76443 | 0.77679 | 0.78045 | 0.78413 | 0.6271 |  |  |  |  | 0.72123 | 0.78413
7281 | 2021-10-31 09:30 | 15.8226 | 0.33438 | 0.50261 | 0.21942 | 26.6197 | 5.09 | 1.8353 | 9.1387 | 3.2153 | 11.557 | 1.7929 | 0 | 1.2422 |  | 1.735 | 0.33285 | 0.33285 | 0.33429 | 0.33438 | 2.4097 | 0.46229 | 0.46229 | 0.48998 | 0.49791 | 0.50025 | 0.50261 | 1.0435 |  |  |  |  | 0.46229 | 0.50261
7282 | 2021-10-31 10:30 | 15.8548 | 0.21618 | 0.32493 | 0.28502 | 26.786 | 5.1387 | 2.8668 | 8.0312 | 3.3403 | 16.2155 | 1.1591 | 0 | 1.6137 |  | 1.1216 | 0.21518 | 0.21518 | 0.21611 | 0.21618 | 1.5578 | 0.29887 | 0.29887 | 0.31677 | 0.32189 | 0.32341 | 0.32493 | 1.3555 |  |  |  |  | 0.29887 | 0.32493
7283 | 2021-10-31 11:30 | 15.9118 | 0.15575 | 0.23411 | 0.32911 | 27.213 | 5.0965 | 3.691 | 8.2052 | 3.49 | 18.4153 | 0.83511 | 0 | 1.8634 |  | 0.80814 | 0.15504 | 0.15504 | 0.15571 | 0.15575 | 1.1224 | 0.21533 | 0.21533 | 0.22823 | 0.23192 | 0.23301 | 0.23411 | 1.5652 |  |  |  |  | 0.21533 | 0.23411
7284 | 2021-10-31 12:30 | 16.0422 | 0.1243 | 0.18683 | 0.33481 | 27.319 | 5.0935 | 4.1643 | 9.1677 | 4.0955 | 18.4865 | 0.66646 | 0 | 1.8958 |  | 0.64493 | 0.12373 | 0.12373 | 0.12426 | 0.1243 | 0.89574 | 0.17184 | 0.17184 | 0.18214 | 0.18508 | 0.18595 | 0.18683 | 1.5923 |  |  |  |  | 0.17184 | 0.18683
7285 | 2021-10-31 13:30 | 16.2278 | 0.12947 | 0.1946 | 0.29287 | 26.7285 | 4.9088 | 3.85 | 10.9032 | 5.0055 | 15.852 | 0.69419 | 0 | 1.6584 |  | 0.67175 | 0.12887 | 0.12887 | 0.12943 | 0.12947 | 0.93299 | 0.17899 | 0.17899 | 0.18971 | 0.19278 | 0.19369 | 0.1946 | 1.3928 |  |  |  |  | 0.17899 | 0.1946
7286 | 2021-10-31 14:30 | 16.5406 | 0.14358 | 0.21582 | 0.19562 | 25.834 | 4.6703 | 2.7415 | 12.6227 | 5.2068 | 11.266 | 0.76989 | 0 | 1.1078 |  | 0.745 | 0.14292 | 0.14292 | 0.14354 | 0.14358 | 1.0347 | 0.19851 | 0.19851 | 0.2104 | 0.2138 | 0.21481 | 0.21582 | 0.93033 |  |  |  |  | 0.19851 | 0.21582
7287 | 2021-10-31 15:30 | 17.1052 | 0.21017 | 0.31591 | 0.090298 | 24.8315 | 3.9495 | 1.5095 | 16.1852 | 4.9737 | 5.4478 | 1.1269 | 0 | 0.51139 |  | 1.0905 | 0.20921 | 0.20921 | 0.21011 | 0.21017 | 1.5146 | 0.29057 | 0.29057 | 0.30797 | 0.31295 | 0.31442 | 0.31591 | 0.42944 |  |  |  |  | 0.29057 | 0.31591
7288 | 2021-10-31 16:30 | 17.7189 | 0.39854 | 0.59903 | 0.013077 | 23.4305 | 3.8127 | 0.402 | 21.1088 | 5.277 | 0.699 | 2.137 | 0 | 0.074063 |  | 2.0678 | 0.39671 | 0.39671 | 0.39842 | 0.39854 | 2.872 | 0.55099 | 0.55099 | 0.58399 | 0.59343 | 0.59622 | 0.59903 | 0.062191 |  |  |  |  | 0.55099 | 0.59903
7289 | 2021-10-31 17:30 | 18.0715 | 0.57839 | 0.86937 | 3.0897e-05 | 22.0323 | 3.589 | 0.00125 | 26.3463 | 5.306 | 0.00075 | 3.1014 | 0 | 0.000175 |  | 3.0011 | 0.57574 | 0.57574 | 0.57822 | 0.57839 | 4.1681 | 0.79964 | 0.79964 | 0.84754 | 0.86124 | 0.8653 | 0.86937 | 0.00014694 |  |  |  |  | 0.79964 | 0.86937
7290 | 2021-10-31 18:30 | 18.2732 | 0.71254 | 1 | 0 | 21.1155 | 3.2422 | 0 | 29.1125 | 5.3165 | 0 | 3.8208 | 0 | 0 |  | 3.6971 | 0.70928 | 0.70928 | 0.71233 | 0.71254 | 5.1349 | 0.98511 | 0.98511 | 1 | 1 | 1 | 1 | 0 |  |  |  |  | 0.98511 | 1
7291 | 2021-10-31 19:30 | 17.9986 | 0.79095 | 1 | 0 | 19.95 | 3.1883 | 0 | 28.7085 | 5.141 | 0 | 4.2413 | 0 | 0 |  | 4.104 | 0.78733 | 0.78733 | 0.79072 | 0.79095 | 5.6999 | 1.0935 | 1 | 1 | 1 | 1 | 1 | 0 |  |  |  |  | 1.0935 | 1
7292 | 2021-10-31 20:30 | 17.4341 | 0.82377 | 1 | 0 | 18.6775 | 3.17 | 0 | 29.177 | 5.0418 | 0 | 4.4173 | 0 | 0 |  | 4.2742 | 0.82 | 0.82 | 0.82353 | 0.82377 | 5.9364 | 1.1389 | 1 | 1 | 1 | 1 | 1 | 0 |  |  |  |  | 1.1389 | 1
7293 | 2021-10-31 21:30 | 16.635 | 0.81899 | 1 | 2.6477e-05 | 17.0995 | 2.6675 | 0 | 28.3908 | 4.8795 | 0 | 4.3918 | 0 | 0.00015 |  | 4.2494 | 0.81524 | 0.81524 | 0.81875 | 0.81899 | 5.902 | 1.1323 | 1 | 1 | 1 | 1 | 1 | 0.00012592 |  |  |  |  | 1.1323 | 1
7294 | 2021-10-31 22:30 | 15.6672 | 0.80183 | 1 | 0 | 15.5385 | 1.9583 | 0 | 27.4055 | 5.0762 | 0 | 4.2998 | 0 | 0 |  | 4.1604 | 0.79815 | 0.79815 | 0.80159 | 0.80183 | 5.7783 | 1.1085 | 1 | 1 | 1 | 1 | 1 | 0 |  |  |  |  | 1.1085 | 1
7295 | 2021-10-31 23:30 | 14.8972 | 0.80578 | 1 | 0 | 14.4105 | 1.4495 | 0 | 25.0557 | 5.1595 | 0 | 4.321 | 0 | 0 |  | 4.1809 | 0.80209 | 0.80209 | 0.80554 | 0.80578 | 5.8068 | 1.114 | 1 | 1 | 1 | 1 | 1 | 0 |  |  |  |  | 1.114 | 1
7296 | 2021-11-01 00:30 | 14.2818 | 0.81738 | 1 | 0 | 12.8082 | 0.978 | 0 | 22.7243 | 5.153 | 0 | 4.3833 | 0 | 0 |  | 4.2411 | 0.81363 | 0.81363 | 0.81713 | 0.81738 | 5.8904 | 1.13 | 1 | 1 | 1 | 1 | 1 | 0 |  |  |  |  | 1.13 | 1
7297 | 2021-11-01 01:30 | 13.8678 | 0.81569 | 1 | 0 | 11.2182 | 0.43 | 0 | 20.2125 | 5.1588 | 0 | 4.3742 | 0 | 0 |  | 4.2323 | 0.81195 | 0.81195 | 0.81545 | 0.81569 | 5.8782 | 1.1277 | 1 | 1 | 1 | 1 | 1 | 0 |  |  |  |  | 1.1277 | 1
7298 | 2021-11-01 02:30 | 13.6409 | 0.82886 | 1 | 0 | 9.4062 | 0.259 | 0 | 18.4408 | 5.1508 | 0 | 4.4449 | 0 | 0 |  | 4.3007 | 0.82506 | 0.82506 | 0.82862 | 0.82886 | 5.9731 | 1.1459 | 1 | 1 | 1 | 1 | 1 | 0 |  |  |  |  | 1.1459 | 1
7299 | 2021-11-01 03:30 | 13.581 | 0.81061 | 1 | 0 | 7.821 | 0.23125 | 0 | 17.612 | 5.409 | 0 | 4.3471 | 0 | 0 |  | 4.206 | 0.8069 | 0.8069 | 0.81037 | 0.81061 | 5.8416 | 1.1207 | 1 | 1 | 1 | 1 | 1 | 0 |  |  |  |  | 1.1207 | 1
7300 | 2021-11-01 04:30 | 13.7013 | 0.80278 | 1 | 0 | 6.336 | 0.10125 | 0 | 16.7368 | 5.649 | 0 | 4.3052 | 0 | 0 |  | 4.1653 | 0.7991 | 0.7991 | 0.80254 | 0.80278 | 5.7851 | 1.1099 | 1 | 1 | 1 | 1 | 1 | 0 |  |  |  |  | 1.1099 | 1
7301 | 2021-11-01 05:30 | 13.8708 | 0.78778 | 1 | 0 | 5.0855 | 0.102 | 0 | 17.6805 | 5.6632 | 0 | 4.2248 | 0 | 0 |  | 4.0875 | 0.78417 | 0.78417 | 0.78755 | 0.78778 | 5.6771 | 1.0891 | 1 | 1 | 1 | 1 | 1 | 0 |  |  |  |  | 1.0891 | 1
7302 | 2021-11-01 06:30 | 14.1226 | 0.79849 | 1 | 0.0030875 | 4.3595 | 0.21225 | 0.00125 | 18.2013 | 5.5942 | 0.001 | 4.2822 | 0 | 0.0175 |  | 4.143 | 0.79483 | 0.79483 | 0.79825 | 0.79849 | 5.7542 | 1.1039 | 1 | 1 | 1 | 1 | 1 | 0.014684 |  |  |  |  | 1.1039 | 1
7303 | 2021-11-01 07:30 | 14.3105 | 0.77174 | 1 | 0.032512 | 4.1588 | 0.59875 | 0.40675 | 19.177 | 5.459 | 0.4595 | 4.1388 | 0 | 0.18429 |  | 4.0043 | 0.7682 | 0.7682 | 0.77151 | 0.77174 | 5.5615 | 1.0669 | 1 | 1 | 1 | 1 | 1 | 0.15462 |  |  |  |  | 1.0669 | 1
7304 | 2021-11-01 08:30 | 14.4635 | 0.64128 | 0.96389 | 0.13336 | 4.1028 | 1.0755 | 2.875 | 18.6932 | 5.3498 | 2.1867 | 3.4392 | 0 | 0.75599 |  | 3.3273 | 0.63834 | 0.63834 | 0.64109 | 0.64128 | 4.6213 | 0.88658 | 0.88658 | 0.93968 | 0.95487 | 0.95937 | 0.96389 | 0.63425 |  |  |  |  | 0.88658 | 0.96389
7305 | 2021-11-01 09:30 | 14.4193 | 0.48201 | 0.7245 | 0.23964 | 3.8795 | 2.098 | 6.8135 | 18.7598 | 5.2058 | 3.9845 | 2.5851 | 0 | 1.3585 |  | 2.501 | 0.4798 | 0.4798 | 0.48186 | 0.48201 | 3.4735 | 0.66639 | 0.66639 | 0.7063 | 0.71772 | 0.7211 | 0.7245 | 1.1397 |  |  |  |  | 0.66639 | 0.7245
7306 | 2021-11-01 10:30 | 14.3634 | 0.39307 | 0.59082 | 0.31232 | 4.0062 | 3.0725 | 10.1192 | 18.8395 | 5.1677 | 5.5495 | 2.1081 | 0 | 1.7706 |  | 2.0395 | 0.39127 | 0.39127 | 0.39296 | 0.39307 | 2.8327 | 0.54343 | 0.54343 | 0.57598 | 0.5853 | 0.58805 | 0.59082 | 1.4853 |  |  |  |  | 0.54343 | 0.59082
7307 | 2021-11-01 11:30 | 14.4396 | 0.33541 | 0.50415 | 0.34292 | 4.5732 | 3.8552 | 12.0868 | 18.4292 | 4.877 | 6.5892 | 1.7989 | 0 | 1.9442 |  | 1.7403 | 0.33387 | 0.33387 | 0.33531 | 0.33541 | 2.4171 | 0.46371 | 0.46371 | 0.49149 | 0.49943 | 0.50179 | 0.50415 | 1.6309 |  |  |  |  | 0.46371 | 0.50415
7308 | 2021-11-01 12:30 | 14.6874 | 0.30179 | 0.45362 | 0.31994 | 5.6565 | 4.3005 | 12.67 | 17.8818 | 4.2265 | 6.7815 | 1.6186 | 0 | 1.814 |  | 1.5659 | 0.30041 | 0.30041 | 0.3017 | 0.30179 | 2.1748 | 0.41724 | 0.41724 | 0.44223 | 0.44938 | 0.45149 | 0.45362 | 1.5216 |  |  |  |  | 0.41724 | 0.45362
7309 | 2021-11-01 13:30 | 15.0213 | 0.23916 | 0.35947 | 0.26019 | 6.5972 | 4.4328 | 11.7267 | 16.5918 | 4.2177 | 6.0942 | 1.2827 | 0 | 1.4753 |  | 1.2409 | 0.23806 | 0.23806 | 0.23908 | 0.23916 | 1.7235 | 0.33064 | 0.33064 | 0.35044 | 0.35611 | 0.35779 | 0.35947 | 1.2374 |  |  |  |  | 0.33064 | 0.35947
7310 | 2021-11-01 14:30 | 15.4847 | 0.20017 | 0.30087 | 0.1757 | 7.3288 | 4.5542 | 9.278 | 15.0297 | 4.2118 | 4.579 | 1.0736 | 0 | 0.99631 |  | 1.0386 | 0.19925 | 0.19925 | 0.20011 | 0.20017 | 1.4425 | 0.27674 | 0.27674 | 0.29331 | 0.29806 | 0.29946 | 0.30087 | 0.8356 |  |  |  |  | 0.27674 | 0.30087
7311 | 2021-11-01 15:30 | 16.1381 | 0.21151 | 0.31792 | 0.073186 | 8.3955 | 4.671 | 5.027 | 12.7355 | 5.2218 | 2.4607 | 1.1344 | 0 | 0.41502 |  | 1.0975 | 0.21055 | 0.21055 | 0.21145 | 0.21151 | 1.5243 | 0.29242 | 0.29242 | 0.30994 | 0.31495 | 0.31643 | 0.31792 | 0.34806 |  |  |  |  | 0.29242 | 0.31792
7312 | 2021-11-01 16:30 | 16.8627 | 0.26697 | 0.40128 | 0.0070092 | 10.6705 | 4.7385 | 1.0975 | 11.1905 | 5.7263 | 0.52825 | 1.4319 | 0 | 0.03975 |  | 1.3852 | 0.26575 | 0.26575 | 0.26689 | 0.26697 | 1.9239 | 0.3691 | 0.3691 | 0.39121 | 0.39753 | 0.3994 | 0.40128 | 0.033334 |  |  |  |  | 0.3691 | 0.40128
7313 | 2021-11-01 17:30 | 17.4031 | 0.32386 | 0.48679 | 6.7002e-06 | 13.9998 | 5.0723 | 0.00225 | 11.6645 | 5.7533 | 0.00125 | 1.737 | 0 | 3.8e-05 |  | 1.6804 | 0.32238 | 0.32238 | 0.32376 | 0.32386 | 2.3339 | 0.44774 | 0.44774 | 0.47456 | 0.48223 | 0.48451 | 0.48679 | 3.1865e-05 |  |  |  |  | 0.44774 | 0.48679
7314 | 2021-11-01 18:30 | 17.6792 | 0.36944 | 0.5553 | 4.4078e-06 | 17.778 | 5.5008 | 0 | 12.9605 | 5.774 | 0 | 1.9815 | 0 | 2.5e-05 |  | 1.9169 | 0.36775 | 0.36775 | 0.36933 | 0.36944 | 2.6623 | 0.51076 | 0.51076 | 0.54135 | 0.55011 | 0.5527 | 0.5553 | 2.0963e-05 |  |  |  |  | 0.51076 | 0.5553
7315 | 2021-11-01 19:30 | 17.5227 | 0.38004 | 0.57123 | 6.6995e-06 | 19.8867 | 5.7365 | 0 | 13.459 | 5.4168 | 0 | 2.0384 | 0 | 3.8e-05 |  | 1.9719 | 0.3783 | 0.3783 | 0.37992 | 0.38004 | 2.7387 | 0.52541 | 0.52541 | 0.55688 | 0.56588 | 0.56855 | 0.57123 | 3.1861e-05 |  |  |  |  | 0.52541 | 0.57123
7316 | 2021-11-01 20:30 | 17.0541 | 0.36751 | 0.55239 | 1.7629e-05 | 20.6202 | 5.8933 | 0 | 13.414 | 5.389 | 0 | 1.9712 | 0 | 0.0001 |  | 1.9069 | 0.36582 | 0.36582 | 0.3674 | 0.36751 | 2.6484 | 0.50809 | 0.50809 | 0.53852 | 0.54723 | 0.5498 | 0.55239 | 8.3841e-05 |  |  |  |  | 0.50809 | 0.55239
7317 | 2021-11-01 21:30 | 16.3874 | 0.34473 | 0.51816 | 6.6987e-06 | 21.1822 | 5.9307 | 0 | 12.2755 | 5.3712 | 0 | 1.8491 | 0 | 3.8e-05 |  | 1.7887 | 0.34315 | 0.34315 | 0.34463 | 0.34473 | 2.4843 | 0.4766 | 0.4766 | 0.50514 | 0.51331 | 0.51573 | 0.51816 | 3.1858e-05 |  |  |  |  | 0.4766 | 0.51816
7318 | 2021-11-01 22:30 | 15.5541 | 0.29673 | 0.44602 | 1.5512e-05 | 20.16 | 5.8308 | 0 | 11.3865 | 5.5605 | 0 | 1.5917 | 0 | 8.8e-05 |  | 1.5396 | 0.29537 | 0.29537 | 0.29665 | 0.29673 | 2.1384 | 0.41024 | 0.41024 | 0.43481 | 0.44184 | 0.44393 | 0.44602 | 7.3772e-05 |  |  |  |  | 0.41024 | 0.44602
7319 | 2021-11-01 23:30 | 14.8809 | 0.24851 | 0.37353 | 6.698e-06 | 18.9785 | 5.694 | 0 | 10.6137 | 5.2495 | 0 | 1.333 | 0 | 3.8e-05 |  | 1.2894 | 0.24737 | 0.24737 | 0.24844 | 0.24851 | 1.7909 | 0.34357 | 0.34357 | 0.36415 | 0.37004 | 0.37178 | 0.37353 | 3.1854e-05 |  |  |  |  | 0.34357 | 0.37353
7320 | 2021-11-02 00:30 | 14.3676 | 0.23394 | 0.35164 | 0 | 17.4887 | 5.628 | 0 | 9.6985 | 4.036 | 0 | 1.2549 | 0 | 0 |  | 1.2138 | 0.23287 | 0.23287 | 0.23387 | 0.23394 | 1.6859 | 0.32343 | 0.32343 | 0.3428 | 0.34835 | 0.34999 | 0.35164 | 0 |  |  |  |  | 0.32343 | 0.35164
7321 | 2021-11-02 01:30 | 14.1339 | 0.23656 | 0.35558 | 0 | 16.4387 | 4.8792 | 0 | 8.7912 | 3.6075 | 0 | 1.269 | 0 | 0 |  | 1.2274 | 0.23548 | 0.23548 | 0.23649 | 0.23656 | 1.7048 | 0.32706 | 0.32706 | 0.34665 | 0.35225 | 0.35391 | 0.35558 | 0 |  |  |  |  | 0.32706 | 0.35558
7322 | 2021-11-02 02:30 | 14.1344 | 0.24275 | 0.36488 | 6.6969e-06 | 15.7568 | 4.302 | 0 | 7.7752 | 3.3992 | 0 | 1.3022 | 0 | 3.8e-05 |  | 1.2596 | 0.24164 | 0.24164 | 0.24268 | 0.24275 | 1.7494 | 0.33561 | 0.33561 | 0.35571 | 0.36147 | 0.36317 | 0.36488 | 3.1849e-05 |  |  |  |  | 0.33561 | 0.36488
7323 | 2021-11-02 03:30 | 14.4731 | 0.24454 | 0.36756 | 2.2909e-06 | 14.519 | 4.6588 | 0 | 7.0953 | 2.8617 | 0 | 1.3117 | 0 | 1.3e-05 |  | 1.2688 | 0.24342 | 0.24342 | 0.24446 | 0.24454 | 1.7622 | 0.33808 | 0.33808 | 0.35833 | 0.36412 | 0.36584 | 0.36756 | 1.0895e-05 |  |  |  |  | 0.33808 | 0.36756
7324 | 2021-11-02 04:30 | 15.4644 | 0.25297 | 0.38023 | 0 | 13.6028 | 3.95 | 0 | 6.3232 | 2.6565 | 0 | 1.357 | 0 | 0 |  | 1.3126 | 0.25181 | 0.25181 | 0.25289 | 0.25297 | 1.823 | 0.34974 | 0.34974 | 0.37068 | 0.37668 | 0.37845 | 0.38023 | 0 |  |  |  |  | 0.34974 | 0.38023
7325 | 2021-11-02 05:30 | 17.4406 | 0.26884 | 0.40408 | 0 | 12.509 | 3.3577 | 0 | 5.875 | 2.2483 | 0 | 1.4421 | 0 | 0 |  | 1.3949 | 0.26761 | 0.26761 | 0.26876 | 0.26884 | 1.9374 | 0.37167 | 0.37167 | 0.39394 | 0.4003 | 0.40219 | 0.40408 | 0 |  |  |  |  | 0.37167 | 0.40408
7326 | 2021-11-02 06:30 | 19.5587 | 0.26572 | 0.39939 | 0.0017642 | 12.3112 | 4.36 | 0.00125 | 5.512 | 1.86 | 0.00075 | 1.4254 | 0 | 0.010013 |  | 1.3787 | 0.2645 | 0.2645 | 0.26564 | 0.26572 | 1.9149 | 0.36736 | 0.36736 | 0.38936 | 0.39566 | 0.39752 | 0.39939 | 0.0083904 |  |  |  |  | 0.36736 | 0.39939
7327 | 2021-11-02 07:30 | 21.4702 | 0.25747 | 0.387 | 0.017819 | 12.6007 | 5.4162 | 0.19875 | 5.2465 | 1.3162 | 0.40075 | 1.3812 | 0 | 0.10114 |  | 1.3359 | 0.25629 | 0.25629 | 0.25739 | 0.25747 | 1.8554 | 0.35596 | 0.35596 | 0.37728 | 0.38338 | 0.38518 | 0.387 | 0.084744 |  |  |  |  | 0.35596 | 0.387
7328 | 2021-11-02 08:30 | 22.5728 | 0.23706 | 0.35632 | 0.04304 | 13.0213 | 5.3995 | 1.2285 | 4.7218 | 0.99675 | 3.2948 | 1.2717 | 0 | 0.2443 |  | 1.23 | 0.23598 | 0.23598 | 0.23699 | 0.23706 | 1.7084 | 0.32774 | 0.32774 | 0.34737 | 0.35299 | 0.35465 | 0.35632 | 0.20469 |  |  |  |  | 0.32774 | 0.35632
7329 | 2021-11-02 09:30 | 23.058 | 0.22363 | 0.33614 | 0.073475 | 12.9657 | 5.5155 | 2.9893 | 3.5385 | 0.8795 | 7.365 | 1.1997 | 0 | 0.41707 |  | 1.1603 | 0.22261 | 0.22261 | 0.22356 | 0.22363 | 1.6116 | 0.30917 | 0.30917 | 0.32769 | 0.33299 | 0.33456 | 0.33614 | 0.34943 |  |  |  |  | 0.30917 | 0.33614
7330 | 2021-11-02 10:30 | 23.3907 | 0.22719 | 0.34149 | 0.099275 | 13.839 | 5.7295 | 4.4465 | 2.7517 | 0.76975 | 10.325 | 1.2188 | 0 | 0.56356 |  | 1.1788 | 0.22615 | 0.22615 | 0.22712 | 0.22719 | 1.6372 | 0.3141 | 0.3141 | 0.33291 | 0.33829 | 0.33989 | 0.34149 | 0.47213 |  |  |  |  | 0.3141 | 0.34149
7331 | 2021-11-02 11:30 | 23.6396 | 0.2244 | 0.33729 | 0.089163 | 16.4838 | 5.7992 | 5.4138 | 2.8695 | 0.75575 | 11.6323 | 1.2038 | 0 | 0.50619 |  | 1.1643 | 0.22337 | 0.22337 | 0.22433 | 0.2244 | 1.6171 | 0.31024 | 0.31024 | 0.32882 | 0.33413 | 0.33571 | 0.33729 | 0.42404 |  |  |  |  | 0.31024 | 0.33729
7332 | 2021-11-02 12:30 | 23.7867 | 0.22198 | 0.33365 | 0.083599 | 19.1238 | 5.7838 | 5.5273 | 3.1997 | 0.87625 | 10.9313 | 1.1909 | 0 | 0.47463 |  | 1.1518 | 0.22096 | 0.22096 | 0.22191 | 0.22198 | 1.5997 | 0.30689 | 0.30689 | 0.32527 | 0.33053 | 0.33209 | 0.33365 | 0.39758 |  |  |  |  | 0.30689 | 0.33365
7333 | 2021-11-02 13:30 | 23.7085 | 0.21684 | 0.32593 | 0.065242 | 20.2183 | 5.8107 | 4.5682 | 3.3565 | 0.90675 | 9.135 | 1.1633 | 0 | 0.37043 |  | 1.1251 | 0.21585 | 0.21585 | 0.21678 | 0.21684 | 1.5627 | 0.29979 | 0.29979 | 0.31775 | 0.32288 | 0.3244 | 0.32593 | 0.31028 |  |  |  |  | 0.29979 | 0.32593
7334 | 2021-11-02 14:30 | 23.6702 | 0.23719 | 0.35651 | 0.043908 | 21.161 | 5.8742 | 2.9303 | 3.2643 | 0.9825 | 6.738 | 1.2725 | 0 | 0.24931 |  | 1.2307 | 0.2361 | 0.2361 | 0.23712 | 0.23719 | 1.7093 | 0.32792 | 0.32792 | 0.34756 | 0.35318 | 0.35484 | 0.35651 | 0.20882 |  |  |  |  | 0.32792 | 0.35651
7335 | 2021-11-02 15:30 | 23.7824 | 0.25929 | 0.38973 | 0.021019 | 22.5265 | 5.9197 | 1.2737 | 3.2887 | 0.9365 | 3.3697 | 1.3911 | 0 | 0.11935 |  | 1.3454 | 0.2581 | 0.2581 | 0.25921 | 0.25929 | 1.8685 | 0.35847 | 0.35847 | 0.37994 | 0.38609 | 0.38791 | 0.38973 | 0.09996 |  |  |  |  | 0.35847 | 0.38973
7336 | 2021-11-02 16:30 | 24.0283 | 0.25967 | 0.39031 | 0.0030641 | 24.522 | 6.1113 | 0.16575 | 3.593 | 0.816 | 0.60375 | 1.3931 | 0 | 0.0174 |  | 1.3473 | 0.25848 | 0.25848 | 0.2596 | 0.25967 | 1.8713 | 0.359 | 0.359 | 0.38051 | 0.38666 | 0.38848 | 0.39031 | 0.014572 |  |  |  |  | 0.359 | 0.39031
7337 | 2021-11-02 17:30 | 24.0509 | 0.25282 | 0.38001 | 1.5496e-05 | 26.8287 | 6.218 | 0 | 4.0563 | 0.737 | 0.00075 | 1.3564 | 0 | 8.8e-05 |  | 1.3118 | 0.25166 | 0.25166 | 0.25275 | 0.25282 | 1.8219 | 0.34953 | 0.34953 | 0.37047 | 0.37646 | 0.37823 | 0.38001 | 7.3695e-05 |  |  |  |  | 0.34953 | 0.38001
7338 | 2021-11-02 18:30 | 23.9375 | 0.23868 | 0.35875 | 0 | 27.8932 | 6.1813 | 0 | 4.6253 | 0.8085 | 0 | 1.2805 | 0 | 0 |  | 1.2384 | 0.23758 | 0.23758 | 0.2386 | 0.23868 | 1.72 | 0.32997 | 0.32997 | 0.34974 | 0.35539 | 0.35707 | 0.35875 | 0 |  |  |  |  | 0.32997 | 0.35875
7339 | 2021-11-02 19:30 | 23.4024 | 0.21581 | 0.32437 | 1.1092e-05 | 27.6743 | 6.2375 | 0 | 4.9028 | 0.9095 | 0 | 1.1578 | 0 | 6.3e-05 |  | 1.1197 | 0.21482 | 0.21482 | 0.21574 | 0.21581 | 1.5552 | 0.29836 | 0.29836 | 0.31623 | 0.32134 | 0.32285 | 0.32437 | 5.2753e-05 |  |  |  |  | 0.29836 | 0.32437
7340 | 2021-11-02 20:30 | 22.4149 | 0.20596 | 0.30958 | 6.6903e-06 | 27.5633 | 6.222 | 0 | 4.944 | 1.018 | 0 | 1.105 | 0 | 3.8e-05 |  | 1.0687 | 0.20502 | 0.20502 | 0.2059 | 0.20596 | 1.4842 | 0.28475 | 0.28475 | 0.3018 | 0.30668 | 0.30813 | 0.30958 | 3.1818e-05 |  |  |  |  | 0.28475 | 0.30958
7341 | 2021-11-02 21:30 | 21.0999 | 0.19739 | 0.29669 | 0 | 26.5117 | 6.2482 | 0 | 5.0907 | 1.0762 | 0 | 1.059 | 0 | 0 |  | 1.0242 | 0.19648 | 0.19648 | 0.19733 | 0.19739 | 1.4224 | 0.27289 | 0.27289 | 0.28924 | 0.29391 | 0.2953 | 0.29669 | 0 |  |  |  |  | 0.27289 | 0.29669
7342 | 2021-11-02 22:30 | 19.6808 | 0.18873 | 0.28367 | 0 | 25.7705 | 6.2252 | 0 | 4.762 | 0.918 | 0 | 1.0126 | 0 | 0 |  | 0.97924 | 0.18786 | 0.18786 | 0.18867 | 0.18873 | 1.3601 | 0.26092 | 0.26092 | 0.27655 | 0.28102 | 0.28234 | 0.28367 | 0 |  |  |  |  | 0.26092 | 0.28367
7343 | 2021-11-02 23:30 | 18.4981 | 0.17811 | 0.26771 | 0 | 26.62 | 6.2265 | 0 | 4.4867 | 0.8755 | 0 | 0.95562 | 0 | 0 |  | 0.92414 | 0.17729 | 0.17729 | 0.17806 | 0.17811 | 1.2835 | 0.24624 | 0.24624 | 0.26099 | 0.26521 | 0.26646 | 0.26771 | 0 |  |  |  |  | 0.24624 | 0.26771
7344 | 2021-11-03 00:30 | 17.6782 | 0.1632 | 0.24531 | 0 | 27.831 | 6.2073 | 0 | 4.135 | 0.81675 | 0 | 0.87565 | 0 | 0 |  | 0.84679 | 0.16245 | 0.16245 | 0.16315 | 0.1632 | 1.1761 | 0.22563 | 0.22563 | 0.23914 | 0.24301 | 0.24416 | 0.24531 | 0 |  |  |  |  | 0.22563 | 0.24531
7345 | 2021-11-03 01:30 | 17.1645 | 0.17306 | 0.26013 | 0 | 28.5712 | 6.1475 | 0 | 3.8782 | 0.465 | 0 | 0.92856 | 0 | 0 |  | 0.89795 | 0.17227 | 0.17227 | 0.17301 | 0.17306 | 1.2472 | 0.23926 | 0.23926 | 0.25359 | 0.25769 | 0.25891 | 0.26013 | 0 |  |  |  |  | 0.23926 | 0.26013
7346 | 2021-11-03 02:30 | 17.0349 | 0.17664 | 0.2655 | 0 | 28.1208 | 6.049 | 0 | 3.7348 | 0.32675 | 0 | 0.94776 | 0 | 0 |  | 0.91651 | 0.17583 | 0.17583 | 0.17659 | 0.17664 | 1.2729 | 0.24421 | 0.24421 | 0.25883 | 0.26302 | 0.26426 | 0.2655 | 0 |  |  |  |  | 0.24421 | 0.2655
7347 | 2021-11-03 03:30 | 17.1884 | 0.18653 | 0.28038 | 0 | 25.7102 | 6.0533 | 0 | 4.1015 | 0.24925 | 0 | 1.0009 | 0 | 0 |  | 0.96786 | 0.18568 | 0.18568 | 0.18648 | 0.18653 | 1.3442 | 0.25789 | 0.25789 | 0.27334 | 0.27775 | 0.27906 | 0.28038 | 0 |  |  |  |  | 0.25789 | 0.28038
7348 | 2021-11-03 04:30 | 17.9421 | 0.2006 | 0.30151 | 0 | 28.859 | 5.9233 | 0 | 4.3275 | 0.18175 | 0 | 1.0763 | 0 | 0 |  | 1.0408 | 0.19968 | 0.19968 | 0.20054 | 0.2006 | 1.4456 | 0.27733 | 0.27733 | 0.29394 | 0.29869 | 0.3001 | 0.30151 | 0 |  |  |  |  | 0.27733 | 0.30151
7349 | 2021-11-03 05:30 | 19.5604 | 0.21165 | 0.31813 | 4.3993e-06 | 32.0565 | 5.7325 | 0 | 4.2492 | 0.17 | 0 | 1.1357 | 0 | 2.5e-05 |  | 1.0982 | 0.21068 | 0.21068 | 0.21159 | 0.21165 | 1.5252 | 0.29261 | 0.29261 | 0.31014 | 0.31515 | 0.31664 | 0.31813 | 2.0922e-05 |  |  |  |  | 0.29261 | 0.31813
7350 | 2021-11-03 06:30 | 21.1624 | 0.22201 | 0.3337 | 0.0014737 | 34.03 | 5.2722 | 0.00075 | 4.2985 | 0.17975 | 0.00025 | 1.1913 | 0 | 0.008375 |  | 1.1519 | 0.22099 | 0.22099 | 0.22194 | 0.22201 | 1.5999 | 0.30693 | 0.30693 | 0.32532 | 0.33058 | 0.33214 | 0.3337 | 0.0070086 |  |  |  |  | 0.30693 | 0.3337
7351 | 2021-11-03 07:30 | 22.4216 | 0.22313 | 0.33538 | 0.020089 | 33.35 | 5.3078 | 0.18725 | 4.7923 | 0.28375 | 0.39125 | 1.1973 | 0 | 0.11417 |  | 1.1577 | 0.2221 | 0.2221 | 0.22306 | 0.22313 | 1.6079 | 0.30848 | 0.30848 | 0.32695 | 0.33224 | 0.3338 | 0.33538 | 0.095542 |  |  |  |  | 0.30848 | 0.33538
7352 | 2021-11-03 08:30 | 22.8837 | 0.17559 | 0.26392 | 0.083657 | 32.621 | 5.4223 | 1.25 | 4.382 | 0.36225 | 2.708 | 0.94217 | 0 | 0.47547 |  | 0.91104 | 0.17478 | 0.17478 | 0.17553 | 0.17559 | 1.2653 | 0.24275 | 0.24275 | 0.25729 | 0.26145 | 0.26268 | 0.26392 | 0.39786 |  |  |  |  | 0.24275 | 0.26392
7353 | 2021-11-03 09:30 | 22.8019 | 0.11927 | 0.17927 | 0.15965 | 32.606 | 5.528 | 3.4813 | 3.4668 | 0.40275 | 6.5045 | 0.63997 | 0 | 0.90744 |  | 0.61882 | 0.11872 | 0.11872 | 0.11923 | 0.11927 | 0.85948 | 0.16489 | 0.16489 | 0.17476 | 0.17759 | 0.17843 | 0.17927 | 0.75926 |  |  |  |  | 0.16489 | 0.17927
7354 | 2021-11-03 10:30 | 22.7831 | 0.12103 | 0.18191 | 0.22569 | 33.1773 | 5.5033 | 6.2957 | 2.5625 | 0.354 | 9.0155 | 0.64943 | 0 | 1.2829 |  | 0.62795 | 0.12047 | 0.12047 | 0.12099 | 0.12103 | 0.87216 | 0.16732 | 0.16732 | 0.17734 | 0.18021 | 0.18106 | 0.18191 | 1.0733 |  |  |  |  | 0.16732 | 0.18191
7355 | 2021-11-03 11:30 | 22.8484 | 0.12783 | 0.19214 | 0.26162 | 33.402 | 5.5122 | 8.537 | 2.2163 | 0.2865 | 9.2078 | 0.68596 | 0 | 1.4872 |  | 0.66328 | 0.12725 | 0.12725 | 0.12779 | 0.12783 | 0.92122 | 0.17673 | 0.17673 | 0.18732 | 0.19035 | 0.19124 | 0.19214 | 1.2442 |  |  |  |  | 0.17673 | 0.19214
7356 | 2021-11-03 12:30 | 23.0653 | 0.11535 | 0.17337 | 0.26065 | 32.844 | 5.5285 | 9.2905 | 1.9285 | 0.324 | 8.3965 | 0.61896 | 0 | 1.4817 |  | 0.59848 | 0.11482 | 0.11482 | 0.11531 | 0.11535 | 0.83123 | 0.15947 | 0.15947 | 0.16902 | 0.17175 | 0.17256 | 0.17337 | 1.2396 |  |  |  |  | 0.15947 | 0.17337
7357 | 2021-11-03 13:30 | 23.2245 | 0.11798 | 0.17733 | 0.23272 | 32.298 | 5.583 | 8.6175 | 1.7865 | 0.211 | 6.3418 | 0.63309 | 0 | 1.3231 |  | 0.61214 | 0.11744 | 0.11744 | 0.11794 | 0.11798 | 0.85019 | 0.16311 | 0.16311 | 0.17287 | 0.17567 | 0.1765 | 0.17733 | 1.1068 |  |  |  |  | 0.16311 | 0.17733
7358 | 2021-11-03 14:30 | 23.4495 | 0.11255 | 0.16917 | 0.1751 | 31.5005 | 5.6082 | 6.5755 | 1.94 | 0.28475 | 4.0658 | 0.60396 | 0 | 0.99554 |  | 0.58397 | 0.11203 | 0.11203 | 0.11251 | 0.11255 | 0.81107 | 0.1556 | 0.1556 | 0.16492 | 0.16759 | 0.16838 | 0.16917 | 0.83275 |  |  |  |  | 0.1556 | 0.16917
7359 | 2021-11-03 15:30 | 23.871 | 0.10892 | 0.16372 | 0.061306 | 30.3543 | 5.6283 | 3.3062 | 2.3737 | 0.32175 | 1.727 | 0.5845 | 0 | 0.34858 |  | 0.56514 | 0.10842 | 0.10842 | 0.10889 | 0.10892 | 0.78492 | 0.15058 | 0.15058 | 0.1596 | 0.16218 | 0.16295 | 0.16372 | 0.29156 |  |  |  |  | 0.15058 | 0.16372
7360 | 2021-11-03 16:30 | 24.2626 | 0.14802 | 0.22249 | 0.0058871 | 30.046 | 5.6365 | 0.58875 | 2.9817 | 0.32675 | 0.21425 | 0.79434 | 0 | 0.033475 |  | 0.76802 | 0.14734 | 0.14734 | 0.14798 | 0.14802 | 1.0667 | 0.20464 | 0.20464 | 0.2169 | 0.22041 | 0.22144 | 0.22249 | 0.027998 |  |  |  |  | 0.20464 | 0.22249
7361 | 2021-11-03 17:30 | 24.4313 | 0.21183 | 0.3184 | 1.7586e-05 | 30.3287 | 5.7965 | 0.0005 | 3.763 | 0.449 | 0.0005 | 1.1368 | 0 | 0.0001 |  | 1.0991 | 0.21086 | 0.21086 | 0.21177 | 0.21183 | 1.5266 | 0.29286 | 0.29286 | 0.3104 | 0.31542 | 0.31691 | 0.3184 | 8.3634e-05 |  |  |  |  | 0.29286 | 0.3184
7362 | 2021-11-03 18:30 | 24.3486 | 0.29062 | 0.43683 | 6.6822e-06 | 30.86 | 5.8632 | 0 | 4.0572 | 0.382 | 0 | 1.5596 | 0 | 3.8e-05 |  | 1.5079 | 0.28929 | 0.28929 | 0.29054 | 0.29062 | 2.0944 | 0.4018 | 0.4018 | 0.42586 | 0.43275 | 0.43478 | 0.43683 | 3.1779e-05 |  |  |  |  | 0.4018 | 0.43683
7363 | 2021-11-03 19:30 | 23.8306 | 0.32674 | 0.49112 | 0 | 30.9875 | 5.8318 | 0 | 3.9777 | 0.3505 | 0 | 1.7535 | 0 | 0 |  | 1.6953 | 0.32524 | 0.32524 | 0.32664 | 0.32674 | 2.3546 | 0.45173 | 0.45173 | 0.47878 | 0.48652 | 0.48882 | 0.49112 | 0 |  |  |  |  | 0.45173 | 0.49112
7364 | 2021-11-03 20:30 | 22.8215 | 0.35223 | 0.52943 | 2.2858e-06 | 29.86 | 5.812 | 0 | 3.4072 | 0.386 | 0 | 1.8903 | 0 | 1.3e-05 |  | 1.8276 | 0.35061 | 0.35061 | 0.35212 | 0.35223 | 2.5383 | 0.48696 | 0.48696 | 0.51613 | 0.52447 | 0.52694 | 0.52943 | 1.0871e-05 |  |  |  |  | 0.48696 | 0.52943
7365 | 2021-11-03 21:30 | 21.4598 | 0.36303 | 0.54567 | 1.5472e-05 | 28.4518 | 5.874 | 0 | 3.021 | 0.3735 | 0 | 1.9483 | 0 | 8.8e-05 |  | 1.8836 | 0.36137 | 0.36137 | 0.36292 | 0.36303 | 2.6161 | 0.5019 | 0.5019 | 0.53196 | 0.54056 | 0.54311 | 0.54567 | 7.3582e-05 |  |  |  |  | 0.5019 | 0.54567
7366 | 2021-11-03 22:30 | 20.0192 | 0.35174 | 0.52869 | 0 | 25.699 | 5.9017 | 0 | 2.5088 | 0.3575 | 0 | 1.8877 | 0 | 0 |  | 1.825 | 0.35013 | 0.35013 | 0.35163 | 0.35174 | 2.5348 | 0.48629 | 0.48629 | 0.51541 | 0.52374 | 0.52621 | 0.52869 | 0 |  |  |  |  | 0.48629 | 0.52869
7367 | 2021-11-03 23:30 | 18.7989 | 0.3539 | 0.53195 | 0 | 24.7305 | 5.9223 | 0 | 2.387 | 0.3695 | 0 | 1.8993 | 0 | 0 |  | 1.8363 | 0.35228 | 0.35228 | 0.3538 | 0.3539 | 2.5504 | 0.48928 | 0.48928 | 0.51859 | 0.52697 | 0.52945 | 0.53195 | 0 |  |  |  |  | 0.48928 | 0.53195
7368 | 2021-11-04 00:30 | 17.9927 | 0.36607 | 0.55023 | 0 | 23.2888 | 5.9257 | 0 | 2.3607 | 0.234 | 0 | 1.9646 | 0 | 0 |  | 1.8994 | 0.36439 | 0.36439 | 0.36596 | 0.36607 | 2.638 | 0.50609 | 0.50609 | 0.53641 | 0.54508 | 0.54765 | 0.55023 | 0 |  |  |  |  | 0.50609 | 0.55023
7369 | 2021-11-04 01:30 | 17.4346 | 0.37799 | 0.56815 | 0 | 21.7308 | 5.905 | 0 | 2.5585 | 0.208 | 0 | 2.0286 | 0 | 0 |  | 1.9612 | 0.37626 | 0.37626 | 0.37788 | 0.37799 | 2.7239 | 0.52258 | 0.52258 | 0.55388 | 0.56283 | 0.56548 | 0.56815 | 0 |  |  |  |  | 0.52258 | 0.56815
7370 | 2021-11-04 02:30 | 17.2684 | 0.40074 | 0.60235 | 0 | 20.679 | 5.8673 | 0 | 2.814 | 0.2075 | 0 | 2.1508 | 0 | 0 |  | 2.0793 | 0.39891 | 0.39891 | 0.40062 | 0.40074 | 2.8879 | 0.55404 | 0.55404 | 0.58722 | 0.59672 | 0.59953 | 0.60235 | 0 |  |  |  |  | 0.55404 | 0.60235
7371 | 2021-11-04 03:30 | 17.3289 | 0.42966 | 0.64582 | 0 | 19.6077 | 5.8565 | 0 | 3.2477 | 0.32475 | 0 | 2.306 | 0 | 0 |  | 2.2294 | 0.42769 | 0.42769 | 0.42954 | 0.42966 | 3.0963 | 0.59402 | 0.59402 | 0.6296 | 0.63978 | 0.64279 | 0.64582 | 0 |  |  |  |  | 0.59402 | 0.64582
7372 | 2021-11-04 04:30 | 18.0062 | 0.46774 | 0.70305 | 0 | 19.4148 | 5.88 | 0 | 3.892 | 0.30325 | 0 | 2.5104 | 0 | 0 |  | 2.4269 | 0.46559 | 0.46559 | 0.4676 | 0.46774 | 3.3707 | 0.64666 | 0.64666 | 0.68539 | 0.69647 | 0.69975 | 0.70305 | 0 |  |  |  |  | 0.64666 | 0.70305
7373 | 2021-11-04 05:30 | 19.5375 | 0.49321 | 0.74133 | 5.2722e-05 | 18.8543 | 5.897 | 0 | 4.6413 | 0.36 | 0 | 2.6471 | 0 | 0.0003 |  | 2.5591 | 0.49095 | 0.49095 | 0.49306 | 0.49321 | 3.5543 | 0.68187 | 0.68187 | 0.72271 | 0.7344 | 0.73786 | 0.74133 | 0.00025074 |  |  |  |  | 0.68187 | 0.74133
7374 | 2021-11-04 06:30 | 21.2293 | 0.53686 | 0.80694 | 0.00082383 | 18.6002 | 5.6078 | 0.00125 | 5.5915 | 0.48425 | 0 | 2.8814 | 0 | 0.004688 |  | 2.7855 | 0.5344 | 0.5344 | 0.5367 | 0.53686 | 3.8688 | 0.74222 | 0.74222 | 0.78667 | 0.79939 | 0.80316 | 0.80694 | 0.003918 |  |  |  |  | 0.74222 | 0.80694
7375 | 2021-11-04 07:30 | 22.7399 | 0.58454 | 0.87861 | 0.013278 | 16.981 | 5.0183 | 0.3105 | 6.8937 | 0.565 | 0.13 | 3.1374 | 0 | 0.075563 |  | 3.0329 | 0.58186 | 0.58186 | 0.58436 | 0.58454 | 4.2124 | 0.80814 | 0.80814 | 0.85654 | 0.87039 | 0.87449 | 0.87861 | 0.063148 |  |  |  |  | 0.80814 | 0.87861
7376 | 2021-11-04 08:30 | 23.6137 | 0.57221 | 0.86008 | 0.030769 | 13.986 | 5.2598 | 2.6255 | 7.7062 | 0.67825 | 0.7395 | 3.0712 | 0 | 0.17511 |  | 2.969 | 0.56959 | 0.56959 | 0.57204 | 0.57221 | 4.1236 | 0.79109 | 0.79109 | 0.83847 | 0.85203 | 0.85604 | 0.86008 | 0.14633 |  |  |  |  | 0.79109 | 0.86008
7377 | 2021-11-04 09:30 | 23.8653 | 0.54957 | 0.82605 | 0.059963 | 11.6463 | 5.1357 | 6.046 | 8.4345 | 0.82225 | 1.8787 | 2.9498 | 0 | 0.34127 |  | 2.8515 | 0.54705 | 0.54705 | 0.54941 | 0.54957 | 3.9604 | 0.75979 | 0.75979 | 0.8053 | 0.81832 | 0.82218 | 0.82605 | 0.28517 |  |  |  |  | 0.75979 | 0.82605
7378 | 2021-11-04 10:30 | 24.0816 | 0.55052 | 0.82748 | 0.087897 | 10.3735 | 5.0678 | 9.0075 | 9.4688 | 1.0377 | 2.9095 | 2.9549 | 0 | 0.50029 |  | 2.8565 | 0.548 | 0.548 | 0.55036 | 0.55052 | 3.9673 | 0.76111 | 0.76111 | 0.8067 | 0.81974 | 0.8236 | 0.82748 | 0.41802 |  |  |  |  | 0.76111 | 0.82748
7379 | 2021-11-04 11:30 | 24.1449 | 0.60566 | 0.91035 | 0.082843 | 8.9385 | 4.328 | 10.6487 | 11.601 | 1.1145 | 3.8315 | 3.2509 | 0 | 0.47155 |  | 3.1425 | 0.60288 | 0.60288 | 0.60548 | 0.60566 | 4.3646 | 0.83733 | 0.83733 | 0.88749 | 0.90184 | 0.90608 | 0.91035 | 0.39399 |  |  |  |  | 0.83733 | 0.91035
7380 | 2021-11-04 12:30 | 24.0376 | 0.64472 | 0.96907 | 0.10996 | 8.3235 | 3.725 | 10.2927 | 14.445 | 1.1738 | 4.0122 | 3.4606 | 0 | 0.62595 |  | 3.3452 | 0.64177 | 0.64177 | 0.64453 | 0.64472 | 4.6461 | 0.89134 | 0.89134 | 0.94473 | 0.96 | 0.96453 | 0.96907 | 0.52296 |  |  |  |  | 0.89134 | 0.96907
7381 | 2021-11-04 13:30 | 23.7427 | 0.75723 | 1 | 0.076796 | 7.737 | 3.3478 | 8.3718 | 17.353 | 1.2968 | 3.565 | 4.0646 | 0 | 0.43717 |  | 3.929 | 0.75376 | 0.75376 | 0.75701 | 0.75723 | 5.4569 | 1.0469 | 1 | 1 | 1 | 1 | 1 | 0.36523 |  |  |  |  | 1.0469 | 1
7382 | 2021-11-04 14:30 | 23.5043 | 0.82274 | 1 | 0.058897 | 8.0815 | 4.567 | 5.4772 | 19.6547 | 1.6027 | 2.6858 | 4.4162 | 0 | 0.3353 |  | 4.2689 | 0.81897 | 0.81897 | 0.8225 | 0.82274 | 5.929 | 1.1375 | 1 | 1 | 1 | 1 | 1 | 0.2801 |  |  |  |  | 1.1375 | 1
7383 | 2021-11-04 15:30 | 23.6919 | 0.8176 | 1 | 0.039509 | 8.411 | 4.839 | 2.2578 | 21.3565 | 2.1778 | 1.409 | 4.3887 | 0 | 0.22494 |  | 4.2422 | 0.81386 | 0.81386 | 0.81736 | 0.8176 | 5.892 | 1.1304 | 1 | 1 | 1 | 1 | 1 | 0.1879 |  |  |  |  | 1.1304 | 1
7384 | 2021-11-04 16:30 | 23.9481 | 0.85911 | 1 | 0.0049596 | 9.757 | 4.9262 | 0.28475 | 22.37 | 2.7695 | 0.25325 | 4.6116 | 0 | 0.028238 |  | 4.4576 | 0.85517 | 0.85517 | 0.85885 | 0.85911 | 6.1911 | 1.1877 | 1 | 1 | 1 | 1 | 1 | 0.023587 |  |  |  |  | 1.1877 | 1
7385 | 2021-11-04 17:30 | 24.0824 | 0.853 | 1 | 6.8143e-05 | 12.5367 | 5.3525 | 0.00025 | 23.1765 | 3.0198 | 0.0005 | 4.5788 | 0 | 0.000388 |  | 4.4259 | 0.84909 | 0.84909 | 0.85274 | 0.853 | 6.147 | 1.1793 | 1 | 1 | 1 | 1 | 1 | 0.00032407 |  |  |  |  | 1.1793 | 1
7386 | 2021-11-04 18:30 | 23.9342 | 0.88365 | 1 | 1.9845e-05 | 15.3298 | 5.4088 | 0 | 23.595 | 3.1338 | 0 | 4.7434 | 0 | 0.000113 |  | 4.5849 | 0.8796 | 0.8796 | 0.88339 | 0.88365 | 6.368 | 1.2217 | 1 | 1 | 1 | 1 | 1 | 9.4377e-05 |  |  |  |  | 1.2217 | 1
7387 | 2021-11-04 19:30 | 23.3552 | 0.95367 | 1 | 4.3902e-06 | 17.1322 | 4.9088 | 0 | 23.36 | 3.191 | 0 | 5.1193 | 0 | 2.5e-05 |  | 4.9482 | 0.9493 | 0.9493 | 0.95339 | 0.95367 | 6.8725 | 1.3185 | 1 | 1 | 1 | 1 | 1 | 2.0879e-05 |  |  |  |  | 1.3185 | 1
7388 | 2021-11-04 20:30 | 22.3482 | 0.95862 | 1 | 0 | 18.5173 | 4.6057 | 0 | 22.972 | 3.3167 | 0 | 5.1459 | 0 | 0 |  | 4.9739 | 0.95422 | 0.95422 | 0.95833 | 0.95862 | 6.9082 | 1.3253 | 1 | 1 | 1 | 1 | 1 | 0 |  |  |  |  | 1.3253 | 1
7389 | 2021-11-04 21:30 | 21.0372 | 0.91657 | 1 | 0 | 18.51 | 4.7743 | 0 | 21.6893 | 3.1012 | 0 | 4.9203 | 0 | 0 |  | 4.7557 | 0.91237 | 0.91237 | 0.9163 | 0.91657 | 6.6052 | 1.2672 | 1 | 1 | 1 | 1 | 1 | 0 |  |  |  |  | 1.2672 | 1
7390 | 2021-11-04 22:30 | 19.676 | 0.88161 | 1 | 8.7789e-06 | 18.0855 | 5.4478 | 0 | 19.7865 | 2.8277 | 0 | 4.7326 | 0 | 5e-05 |  | 4.5743 | 0.87757 | 0.87757 | 0.88135 | 0.88161 | 6.3533 | 1.2188 | 1 | 1 | 1 | 1 | 1 | 4.1751e-05 |  |  |  |  | 1.2188 | 1
7391 | 2021-11-04 23:30 | 18.465 | 0.87663 | 1 | 4.3892e-06 | 18.069 | 5.7805 | 0 | 18.5715 | 2.9032 | 0 | 4.706 | 0 | 2.5e-05 |  | 4.5485 | 0.87262 | 0.87262 | 0.87637 | 0.87663 | 6.3174 | 1.212 | 1 | 1 | 1 | 1 | 1 | 2.0874e-05 |  |  |  |  | 1.212 | 1
7392 | 2021-11-05 00:30 | 17.699 | 0.8831 | 1 | 0 | 17.9185 | 6.0118 | 0 | 17.2533 | 3.2283 | 0 | 4.7408 | 0 | 0 |  | 4.5821 | 0.87905 | 0.87905 | 0.88284 | 0.8831 | 6.364 | 1.2209 | 1 | 1 | 1 | 1 | 1 | 0 |  |  |  |  | 1.2209 | 1
7393 | 2021-11-05 01:30 | 17.2216 | 0.88622 | 1 | 0 | 17.7153 | 6.2348 | 0 | 16.4025 | 3.2563 | 0 | 4.7576 | 0 | 0 |  | 4.5983 | 0.88216 | 0.88216 | 0.88596 | 0.88622 | 6.3865 | 1.2252 | 1 | 1 | 1 | 1 | 1 | 0 |  |  |  |  | 1.2252 | 1
7394 | 2021-11-05 02:30 | 17.0665 | 0.8726 | 1 | 0 | 17.3235 | 6.167 | 0 | 15.487 | 3.106 | 0 | 4.6845 | 0 | 0 |  | 4.5276 | 0.86861 | 0.86861 | 0.87235 | 0.8726 | 6.2884 | 1.2064 | 1 | 1 | 1 | 1 | 1 | 0 |  |  |  |  | 1.2064 | 1
7395 | 2021-11-05 03:30 | 17.2399 | 0.88843 | 1 | 0 | 16.8618 | 5.3492 | 0 | 14.2755 | 3.353 | 0 | 4.7695 | 0 | 0 |  | 4.6097 | 0.88436 | 0.88436 | 0.88816 | 0.88843 | 6.4024 | 1.2283 | 1 | 1 | 1 | 1 | 1 | 0 |  |  |  |  | 1.2283 | 1
7396 | 2021-11-05 04:30 | 17.8579 | 0.90625 | 1 | 8.776e-06 | 16.1208 | 5.1818 | 0 | 13.2622 | 3.6707 | 0 | 4.8652 | 0 | 5e-05 |  | 4.7022 | 0.9021 | 0.9021 | 0.90598 | 0.90625 | 6.5308 | 1.2529 | 1 | 1 | 1 | 1 | 1 | 4.1737e-05 |  |  |  |  | 1.2529 | 1
7397 | 2021-11-05 05:30 | 19.3513 | 0.94296 | 1 | 0 | 15.444 | 5.155 | 0 | 12.492 | 3.6273 | 0 | 5.0624 | 0 | 0 |  | 4.8927 | 0.93864 | 0.93864 | 0.94268 | 0.94296 | 6.7954 | 1.3037 | 1 | 1 | 1 | 1 | 1 | 0 |  |  |  |  | 1.3037 | 1
7398 | 2021-11-05 06:30 | 20.8859 | 1 | 1 | 0.0020249 | 14.679 | 4.9668 | 0.00075 | 12.144 | 3.3883 | 0 | 5.4701 | 0 | 0.011538 |  | 5.2867 | 1.0142 | 1 | 1 | 1 | 7.3426 | 1.4086 | 1 | 1 | 1 | 1 | 1 | 0.0096301 |  |  |  |  | 1.4 | 1
7399 | 2021-11-05 07:30 | 22.2384 | 1 | 1 | 0.018196 | 13.847 | 4.9612 | 0.35725 | 11.6545 | 3.5435 | 0.222 | 5.4002 | 0 | 0.10369 |  | 5.2191 | 1.0013 | 1 | 1 | 1 | 7.2487 | 1.3906 | 1 | 1 | 1 | 1 | 1 | 0.086538 |  |  |  |  | 1.3906 | 1
7400 | 2021-11-05 08:30 | 22.936 | 0.96531 | 1 | 0.05423 | 11.9495 | 5.0545 | 3.0255 | 11.1478 | 3.791 | 1.8518 | 5.1825 | 0 | 0.30904 |  | 5.0086 | 0.96089 | 0.96089 | 0.96502 | 0.96531 | 6.9564 | 1.3346 | 1 | 1 | 1 | 1 | 1 | 0.25791 |  |  |  |  | 1.3346 | 1
7401 | 2021-11-05 09:30 | 23.112 | 0.89951 | 1 | 0.1023 | 10.0757 | 5.0305 | 7.064 | 10.0542 | 4.437 | 4.0808 | 4.8293 | 0 | 0.583 |  | 4.6672 | 0.89539 | 0.89539 | 0.89924 | 0.89951 | 6.4822 | 1.2436 | 1 | 1 | 1 | 1 | 1 | 0.48652 |  |  |  |  | 1.2436 | 1
7402 | 2021-11-05 10:30 | 23.3904 | 0.84128 | 1 | 0.12701 | 8.0668 | 4.8055 | 10.5388 | 9.2722 | 4.8315 | 5.9452 | 4.5168 | 0 | 0.72388 |  | 4.3651 | 0.83743 | 0.83743 | 0.84103 | 0.84128 | 6.0626 | 1.1631 | 1 | 1 | 1 | 1 | 1 | 0.60405 |  |  |  |  | 1.1631 | 1
7403 | 2021-11-05 11:30 | 23.5403 | 0.78797 | 1 | 0.14573 | 7.32 | 4.439 | 12.4932 | 9.0865 | 4.5155 | 7.023 | 4.2306 | 0 | 0.8306 |  | 4.0885 | 0.78436 | 0.78436 | 0.78774 | 0.78797 | 5.6784 | 1.0894 | 1 | 1 | 1 | 1 | 1 | 0.69307 |  |  |  |  | 1.0894 | 1
7404 | 2021-11-05 12:30 | 23.7898 | 0.76433 | 1 | 0.14698 | 7.369 | 4.1505 | 12.0943 | 9.32 | 5.0423 | 7.4515 | 4.1037 | 0 | 0.83778 |  | 3.9658 | 0.76083 | 0.76083 | 0.76411 | 0.76433 | 5.5081 | 1.0567 | 1 | 1 | 1 | 1 | 1 | 0.69901 |  |  |  |  | 1.0567 | 1
7405 | 2021-11-05 13:30 | 23.768 | 0.67236 | 1 | 0.12435 | 7.4032 | 4.3548 | 10.0365 | 9.4367 | 5.1535 | 6.5347 | 3.61 | 0 | 0.7088 |  | 3.4886 | 0.66928 | 0.66928 | 0.67216 | 0.67236 | 4.8453 | 0.92956 | 0.92956 | 0.98523 | 1 | 1 | 1 | 0.59137 |  |  |  |  | 0.92956 | 1
7406 | 2021-11-05 14:30 | 23.8224 | 0.59105 | 0.8884 | 0.089356 | 7.2538 | 4.5812 | 6.9928 | 9.37 | 5.6433 | 4.6975 | 3.1734 | 0 | 0.50938 |  | 3.0668 | 0.58835 | 0.58835 | 0.59088 | 0.59105 | 4.2594 | 0.81715 | 0.81715 | 0.86609 | 0.88009 | 0.88424 | 0.8884 | 0.42496 |  |  |  |  | 0.81715 | 0.8884
7407 | 2021-11-05 15:30 | 24.0705 | 0.56026 | 0.84212 | 0.038541 | 6.54 | 4.3165 | 3.4813 | 9.6318 | 5.4815 | 2.2847 | 3.0081 | 0 | 0.21971 |  | 2.907 | 0.55769 | 0.55769 | 0.56009 | 0.56026 | 4.0375 | 0.77457 | 0.77457 | 0.82096 | 0.83424 | 0.83817 | 0.84212 | 0.18329 |  |  |  |  | 0.77457 | 0.84212
7408 | 2021-11-05 16:30 | 24.3166 | 0.56227 | 0.84514 | 0.0034007 | 6.3998 | 3.6175 | 0.4835 | 11.1542 | 6.0785 | 0.359 | 3.019 | 0 | 0.019388 |  | 2.9174 | 0.55969 | 0.55969 | 0.5621 | 0.56227 | 4.0519 | 0.77735 | 0.77735 | 0.82391 | 0.83723 | 0.84117 | 0.84514 | 0.016173 |  |  |  |  | 0.77735 | 0.84514
7409 | 2021-11-05 17:30 | 24.3337 | 0.56256 | 0.84557 | 6.665e-06 | 7.3703 | 3.7138 | 0.00025 | 12.9183 | 5.665 | 0.00025 | 3.0205 | 0 | 3.8e-05 |  | 2.9189 | 0.55998 | 0.55998 | 0.56239 | 0.56256 | 4.054 | 0.77775 | 0.77775 | 0.82433 | 0.83766 | 0.8416 | 0.84557 | 3.1697e-05 |  |  |  |  | 0.77775 | 0.84557
7410 | 2021-11-05 18:30 | 24.1385 | 0.58139 | 0.87387 | 2.28e-06 | 8.824 | 4.063 | 0 | 14.712 | 5.3593 | 0 | 3.1217 | 0 | 1.3e-05 |  | 3.0166 | 0.57872 | 0.57872 | 0.58121 | 0.58139 | 4.1897 | 0.80378 | 0.80378 | 0.85192 | 0.8657 | 0.86978 | 0.87387 | 1.0843e-05 |  |  |  |  | 0.80378 | 0.87387
7411 | 2021-11-05 19:30 | 23.5084 | 0.59855 | 0.89968 | 2.2799e-06 | 10.185 | 3.838 | 0 | 16.031 | 4.9357 | 0 | 3.2139 | 0 | 1.3e-05 |  | 3.1057 | 0.59581 | 0.59581 | 0.59838 | 0.59855 | 4.3134 | 0.82752 | 0.82752 | 0.87708 | 0.89126 | 0.89546 | 0.89968 | 1.0843e-05 |  |  |  |  | 0.82752 | 0.89968
7412 | 2021-11-05 20:30 | 22.5083 | 0.66829 | 1 | 0 | 11.1212 | 3.4373 | 0 | 16.5472 | 4.9255 | 0 | 3.5884 | 0 | 0 |  | 3.4675 | 0.66522 | 0.66522 | 0.66809 | 0.66829 | 4.8159 | 0.92392 | 0.92392 | 0.97926 | 0.99509 | 0.99978 | 1 | 0 |  |  |  |  | 0.92392 | 1
7413 | 2021-11-05 21:30 | 21.2411 | 0.70406 | 1 | 4.3839e-06 | 11.4245 | 3.6008 | 0 | 16.9872 | 5.1738 | 0 | 3.7805 | 0 | 2.5e-05 |  | 3.6531 | 0.70084 | 0.70084 | 0.70385 | 0.70406 | 5.0738 | 0.97338 | 0.97338 | 1 | 1 | 1 | 1 | 2.0849e-05 |  |  |  |  | 0.97338 | 1
7414 | 2021-11-05 22:30 | 19.8463 | 0.74647 | 1 | 0 | 11.225 | 3.8327 | 0 | 16.993 | 5.2148 | 0 | 4.0083 | 0 | 0 |  | 3.8732 | 0.74305 | 0.74305 | 0.74625 | 0.74647 | 5.3794 | 1.032 | 1 | 1 | 1 | 1 | 1 | 0 |  |  |  |  | 1.032 | 1
7415 | 2021-11-05 23:30 | 18.6298 | 0.77656 | 1 | 0 | 10.9138 | 3.8115 | 0 | 17.2647 | 5.1612 | 0 | 4.1699 | 0 | 0 |  | 4.0293 | 0.773 | 0.773 | 0.77633 | 0.77656 | 5.5962 | 1.0736 | 1 | 1 | 1 | 1 | 1 | 0 |  |  |  |  | 1.0736 | 1
7416 | 2021-11-06 00:30 | 17.7737 | 0.8274 | 1 | 0 | 10.9038 | 4.102 | 0 | 17.8675 | 5.079 | 0 | 4.4429 | 0 | 0 |  | 4.2931 | 0.82361 | 0.82361 | 0.82716 | 0.8274 | 5.9626 | 1.1439 | 1 | 1 | 1 | 1 | 1 | 0 |  |  |  |  | 1.1439 | 1
7417 | 2021-11-06 01:30 | 17.1715 | 0.85968 | 1 | 2.2791e-06 | 10.6855 | 4.0047 | 0 | 18.1092 | 4.9337 | 0 | 4.6163 | 0 | 1.3e-05 |  | 4.4606 | 0.85574 | 0.85574 | 0.85943 | 0.85968 | 6.1952 | 1.1885 | 1 | 1 | 1 | 1 | 1 | 1.0839e-05 |  |  |  |  | 1.1885 | 1
7418 | 2021-11-06 02:30 | 16.9134 | 0.85912 | 1 | 1.1044e-05 | 10.2285 | 4.0635 | 0 | 17.9435 | 4.7645 | 0 | 4.6133 | 0 | 6.3e-05 |  | 4.4576 | 0.85518 | 0.85518 | 0.85886 | 0.85912 | 6.1912 | 1.1878 | 1 | 1 | 1 | 1 | 1 | 5.2525e-05 |  |  |  |  | 1.1878 | 1
7419 | 2021-11-06 03:30 | 16.8214 | 0.86069 | 1 | 8.7649e-06 | 9.787 | 4.638 | 0 | 17.6415 | 4.6645 | 0 | 4.6218 | 0 | 5e-05 |  | 4.4658 | 0.85674 | 0.85674 | 0.86043 | 0.86069 | 6.2025 | 1.1899 | 1 | 1 | 1 | 1 | 1 | 4.1684e-05 |  |  |  |  | 1.1899 | 1
7420 | 2021-11-06 04:30 | 17.0088 | 0.871 | 1 | 0 | 9.7882 | 5.066 | 0 | 17.2015 | 4.738 | 0 | 4.6773 | 0 | 0 |  | 4.5193 | 0.86701 | 0.86701 | 0.87074 | 0.871 | 6.2768 | 1.2042 | 1 | 1 | 1 | 1 | 1 | 0 |  |  |  |  | 1.2042 | 1
7421 | 2021-11-06 05:30 | 17.5506 | 0.8747 | 1 | 2.2786e-06 | 10.2535 | 5.2992 | 0 | 17.2608 | 4.9558 | 0 | 4.6972 | 0 | 1.3e-05 |  | 4.5385 | 0.87069 | 0.87069 | 0.87444 | 0.8747 | 6.3034 | 1.2093 | 1 | 1 | 1 | 1 | 1 | 1.0837e-05 |  |  |  |  | 1.2093 | 1
7422 | 2021-11-06 06:30 | 18.3033 | 0.87832 | 1 | 0.0007165 | 10.7538 | 5.3137 | 0.00075 | 17.6635 | 5.316 | 0 | 4.7166 | 0 | 0.004088 |  | 4.5573 | 0.87429 | 0.87429 | 0.87806 | 0.87832 | 6.3295 | 1.2143 | 1 | 1 | 1 | 1 | 1 | 0.0034075 |  |  |  |  | 1.2143 | 1
7423 | 2021-11-06 07:30 | 19.2457 | 0.87317 | 1 | 0.014693 | 11.0817 | 5.208 | 0.37975 | 17.3583 | 5.8122 | 0.352 | 4.6891 | 0 | 0.083838 |  | 4.5306 | 0.86917 | 0.86917 | 0.87291 | 0.87317 | 6.2924 | 1.2072 | 1 | 1 | 1 | 1 | 1 | 0.069879 |  |  |  |  | 1.2072 | 1
7424 | 2021-11-06 08:30 | 19.9541 | 0.87132 | 1 | 0.070893 | 10.063 | 5.6002 | 3.9303 | 16.9275 | 5.8335 | 2.901 | 4.6792 | 0 | 0.40453 |  | 4.5209 | 0.86733 | 0.86733 | 0.87106 | 0.87132 | 6.2791 | 1.2046 | 1 | 1 | 1 | 1 | 1 | 0.33715 |  |  |  |  | 1.2046 | 1
7425 | 2021-11-06 09:30 | 20.3238 | 0.85371 | 1 | 0.13832 | 8.174 | 4.8972 | 9.6118 | 16.6103 | 5.977 | 6.4365 | 4.5846 | 0 | 0.7893 |  | 4.4296 | 0.8498 | 0.8498 | 0.85345 | 0.85371 | 6.1522 | 1.1803 | 1 | 1 | 1 | 1 | 1 | 0.65781 |  |  |  |  | 1.1803 | 1
7426 | 2021-11-06 10:30 | 20.5098 | 0.86389 | 1 | 0.18331 | 6.802 | 4.6162 | 14.4298 | 16.6193 | 5.8202 | 9.6163 | 4.6394 | 0 | 1.0461 |  | 4.4824 | 0.85993 | 0.85993 | 0.86363 | 0.86389 | 6.2255 | 1.1943 | 1 | 1 | 1 | 1 | 1 | 0.87177 |  |  |  |  | 1.1943 | 1
7427 | 2021-11-06 11:30 | 20.5689 | 0.88679 | 1 | 0.2063 | 6.9755 | 4.6765 | 16.8053 | 16.694 | 5.628 | 11.362 | 4.7624 | 0 | 1.1773 |  | 4.6012 | 0.88272 | 0.88272 | 0.88652 | 0.88679 | 6.3905 | 1.226 | 1 | 1 | 1 | 1 | 1 | 0.9811 |  |  |  |  | 1.226 | 1
7428 | 2021-11-06 12:30 | 20.6101 | 0.89439 | 1 | 0.20013 | 8.0085 | 4.6852 | 16.327 | 17.0945 | 5.8178 | 11.819 | 4.8033 | 0 | 1.1422 |  | 4.6407 | 0.89029 | 0.89029 | 0.89413 | 0.89439 | 6.4454 | 1.2365 | 1 | 1 | 1 | 1 | 1 | 0.95179 |  |  |  |  | 1.2365 | 1
7429 | 2021-11-06 13:30 | 20.4484 | 0.86163 | 1 | 0.16494 | 9.0043 | 5.5533 | 13.9548 | 17.6752 | 5.8487 | 10.6372 | 4.6274 | 0 | 0.9414 |  | 4.4707 | 0.85768 | 0.85768 | 0.86137 | 0.86163 | 6.2093 | 1.1912 | 1 | 1 | 1 | 1 | 1 | 0.7844 |  |  |  |  | 1.1912 | 1
7430 | 2021-11-06 14:30 | 20.5146 | 0.80067 | 1 | 0.094179 | 9.7297 | 5.5977 | 10.0192 | 18.041 | 5.8502 | 7.9478 | 4.3001 | 0 | 0.53758 |  | 4.1544 | 0.79701 | 0.79701 | 0.80044 | 0.80067 | 5.77 | 1.107 | 1 | 1 | 1 | 1 | 1 | 0.4479 |  |  |  |  | 1.107 | 1
7431 | 2021-11-06 15:30 | 20.8281 | 0.73221 | 1 | 0.040367 | 9.8155 | 5.3133 | 4.692 | 18.6053 | 5.8535 | 3.774 | 3.9324 | 0 | 0.23042 |  | 3.7992 | 0.72886 | 0.72886 | 0.73199 | 0.73221 | 5.2766 | 1.0123 | 1 | 1 | 1 | 1 | 1 | 0.19198 |  |  |  |  | 1.0123 | 1
7432 | 2021-11-06 16:30 | 21.1627 | 0.69188 | 1 | 0.0042786 | 9.536 | 4.642 | 0.70025 | 19.6513 | 5.8617 | 0.48225 | 3.7159 | 0 | 0.024425 |  | 3.5899 | 0.68871 | 0.68871 | 0.69167 | 0.69188 | 4.986 | 0.95654 | 0.95654 | 1 | 1 | 1 | 1 | 0.020348 |  |  |  |  | 0.95654 | 1
7433 | 2021-11-06 17:30 | 21.275 | 0.6992 | 1 | 6.6562e-06 | 10.1517 | 3.9752 | 0.00025 | 22.0925 | 5.8155 | 0.00025 | 3.7552 | 0 | 3.8e-05 |  | 3.6279 | 0.696 | 0.696 | 0.69899 | 0.6992 | 5.0387 | 0.96666 | 0.96666 | 1 | 1 | 1 | 1 | 3.1656e-05 |  |  |  |  | 0.96666 | 1
7434 | 2021-11-06 18:30 | 21.1522 | 0.73679 | 1 | 2.277e-06 | 10.9057 | 3.128 | 0 | 24.5755 | 5.661 | 0 | 3.9571 | 0 | 1.3e-05 |  | 3.8229 | 0.73341 | 0.73341 | 0.73657 | 0.73679 | 5.3096 | 1.0186 | 1 | 1 | 1 | 1 | 1 | 1.0829e-05 |  |  |  |  | 1.0186 | 1
7435 | 2021-11-06 19:30 | 20.5918 | 0.7744 | 1 | 2.2769e-06 | 11.1975 | 2.844 | 0 | 25.9638 | 5.6902 | 0 | 4.1592 | 0 | 1.3e-05 |  | 4.0181 | 0.77085 | 0.77085 | 0.77417 | 0.7744 | 5.5806 | 1.0706 | 1 | 1 | 1 | 1 | 1 | 1.0828e-05 |  |  |  |  | 1.0706 | 1
7436 | 2021-11-06 20:30 | 19.802 | 0.79319 | 1 | 0 | 11.032 | 2.9537 | 0 | 26.835 | 5.688 | 0 | 4.2602 | 0 | 0 |  | 4.1155 | 0.78955 | 0.78955 | 0.79295 | 0.79319 | 5.716 | 1.0966 | 1 | 1 | 1 | 1 | 1 | 0 |  |  |  |  | 1.0966 | 1
7437 | 2021-11-06 21:30 | 18.8049 | 0.80463 | 1 | 1.1033e-05 | 10.6638 | 2.7893 | 0 | 27.023 | 5.4962 | 0 | 4.3216 | 0 | 6.3e-05 |  | 4.1749 | 0.80094 | 0.80094 | 0.80439 | 0.80463 | 5.7985 | 1.1124 | 1 | 1 | 1 | 1 | 1 | 5.247e-05 |  |  |  |  | 1.1124 | 1
7438 | 2021-11-06 22:30 | 17.7291 | 0.84509 | 1 | 6.6544e-06 | 10.3923 | 2.4832 | 0 | 26.5487 | 4.775 | 0 | 4.539 | 0 | 3.8e-05 |  | 4.3848 | 0.84121 | 0.84121 | 0.84484 | 0.84509 | 6.09 | 1.1684 | 1 | 1 | 1 | 1 | 1 | 3.1647e-05 |  |  |  |  | 1.1684 | 1
7439 | 2021-11-06 23:30 | 16.6817 | 0.83831 | 1 | 1.5409e-05 | 9.9883 | 2.3265 | 0 | 26.936 | 4.6665 | 0 | 4.5026 | 0 | 8.8e-05 |  | 4.3497 | 0.83447 | 0.83447 | 0.83806 | 0.83831 | 6.0412 | 1.159 | 1 | 1 | 1 | 1 | 1 | 7.3284e-05 |  |  |  |  | 1.159 | 1
7440 | 2021-11-07 00:30 | 15.8546 | 0.8124 | 1 | 1.5409e-05 | 9.4605 | 2.2212 | 0 | 27.6938 | 5.2107 | 0 | 4.3635 | 0 | 8.8e-05 |  | 4.2152 | 0.80868 | 0.80868 | 0.81216 | 0.8124 | 5.8545 | 1.1232 | 1 | 1 | 1 | 1 | 1 | 7.328e-05 |  |  |  |  | 1.1232 | 1
7441 | 2021-11-07 01:30 | 15.2305 | 0.81911 | 1 | 0 | 8.813 | 2.221 | 0 | 28.6227 | 5.3357 | 0 | 4.3996 | 0 | 0 |  | 4.25 | 0.81535 | 0.81535 | 0.81886 | 0.81911 | 5.9028 | 1.1324 | 1 | 1 | 1 | 1 | 1 | 0 |  |  |  |  | 1.1324 | 1
7442 | 2021-11-07 02:30 | 14.9531 | 0.83262 | 1 | 0 | 8.4027 | 2.2565 | 0 | 28.72 | 5.34 | 0 | 4.4723 | 0 | 0 |  | 4.3202 | 0.82881 | 0.82881 | 0.83238 | 0.83262 | 6.0002 | 1.1511 | 1 | 1 | 1 | 1 | 1 | 0 |  |  |  |  | 1.1511 | 1
7443 | 2021-11-07 03:30 | 14.8771 | 0.87618 | 1 | 0 | 8.0962 | 2.2853 | 0 | 28.7155 | 5.322 | 0 | 4.7063 | 0 | 0 |  | 4.5462 | 0.87217 | 0.87217 | 0.87592 | 0.87618 | 6.3141 | 1.2113 | 1 | 1 | 1 | 1 | 1 | 0 |  |  |  |  | 1.2113 | 1
7444 | 2021-11-07 04:30 | 14.9723 | 0.91839 | 1 | 0 | 7.6623 | 2.1755 | 0 | 28.7748 | 5.5042 | 0 | 4.933 | 0 | 0 |  | 4.7652 | 0.91418 | 0.91418 | 0.91812 | 0.91839 | 6.6183 | 1.2697 | 1 | 1 | 1 | 1 | 1 | 0 |  |  |  |  | 1.2697 | 1
7445 | 2021-11-07 05:30 | 15.1104 | 0.96076 | 1 | 0 | 7.0598 | 1.92 | 0 | 28.9398 | 5.6353 | 0 | 5.1607 | 0 | 0 |  | 4.985 | 0.95635 | 0.95635 | 0.96047 | 0.96076 | 6.9236 | 1.3283 | 1 | 1 | 1 | 1 | 1 | 0 |  |  |  |  | 1.3283 | 1
7446 | 2021-11-07 06:30 | 15.4255 | 0.98286 | 1 | 0.00070244 | 6.5865 | 1.5905 | 0 | 29.2965 | 5.6273 | 0.0015 | 5.2794 | 0 | 0.004013 |  | 5.0997 | 0.97836 | 0.97836 | 0.98257 | 0.98286 | 7.0829 | 1.3588 | 1 | 1 | 1 | 1 | 1 | 0.0033406 |  |  |  |  | 1.3588 | 1
7447 | 2021-11-07 07:30 | 15.9742 | 0.99195 | 1 | 0.020045 | 6.2545 | 1.2355 | 0.32975 | 30.2617 | 5.631 | 0.22225 | 5.3283 | 0 | 0.11453 |  | 5.1468 | 0.9874 | 0.9874 | 0.99165 | 0.99195 | 7.1484 | 1.3714 | 1 | 1 | 1 | 1 | 1 | 0.095332 |  |  |  |  | 1.3714 | 1
7448 | 2021-11-07 08:30 | 16.6617 | 1 | 1 | 0.060262 | 5.715 | 1.043 | 3.299 | 30.0527 | 5.6413 | 1.9033 | 5.4082 | 0 | 0.34431 |  | 5.2239 | 1.0022 | 1 | 1 | 1 | 7.2554 | 1.3919 | 1 | 1 | 1 | 1 | 1 | 0.28659 |  |  |  |  | 1.3919 | 1
7449 | 2021-11-07 09:30 | 17.3247 | 1 | 1 | 0.11146 | 4.9348 | 0.779 | 7.6695 | 29.8102 | 5.6342 | 4.4408 | 5.4168 | 0 | 0.63689 |  | 5.2321 | 1.0038 | 1 | 1 | 1 | 7.2668 | 1.3941 | 1 | 1 | 1 | 1 | 1 | 0.53009 |  |  |  |  | 1.3941 | 1
7450 | 2021-11-07 10:30 | 17.8793 | 0.99905 | 1 | 0.1484 | 3.594 | 0.62975 | 11.4913 | 29.09 | 5.6188 | 7.0185 | 5.3666 | 0 | 0.84799 |  | 5.1837 | 0.99447 | 0.99447 | 0.99875 | 0.99905 | 7.1995 | 1.3812 | 1 | 1 | 1 | 1 | 1 | 0.70576 |  |  |  |  | 1.3812 | 1
7451 | 2021-11-07 11:30 | 18.1968 | 0.97377 | 1 | 0.18421 | 2.711 | 0.551 | 13.7315 | 29.031 | 5.6165 | 8.7688 | 5.2309 | 0 | 1.0527 |  | 5.0525 | 0.96931 | 0.96931 | 0.97348 | 0.97377 | 7.0174 | 1.3463 | 1 | 1 | 1 | 1 | 1 | 0.87607 |  |  |  |  | 1.3463 | 1
7452 | 2021-11-07 12:30 | 18.3798 | 0.98411 | 1 | 0.14849 | 2.3958 | 0.48225 | 14.3833 | 28.2945 | 5.534 | 9.1632 | 5.2865 | 0 | 0.84861 |  | 5.1061 | 0.9796 | 0.9796 | 0.98381 | 0.98411 | 7.0919 | 1.3606 | 1 | 1 | 1 | 1 | 1 | 0.7062 |  |  |  |  | 1.3606 | 1
7453 | 2021-11-07 13:30 | 18.365 | 0.9434 | 1 | 0.095216 | 2.259 | 0.39925 | 12.8908 | 28.3472 | 5.4502 | 8.1445 | 5.0679 | 0 | 0.54417 |  | 4.8949 | 0.93908 | 0.93908 | 0.94312 | 0.9434 | 6.7985 | 1.3043 | 1 | 1 | 1 | 1 | 1 | 0.45283 |  |  |  |  | 1.3043 | 1
7454 | 2021-11-07 14:30 | 18.416 | 0.91681 | 1 | 0.059171 | 2.2468 | 0.319 | 9.3905 | 28.0343 | 5.4497 | 5.5537 | 4.9251 | 0 | 0.33819 |  | 4.757 | 0.91261 | 0.91261 | 0.91654 | 0.91681 | 6.6069 | 1.2675 | 1 | 1 | 1 | 1 | 1 | 0.2814 |  |  |  |  | 1.2675 | 1
7455 | 2021-11-07 15:30 | 18.7099 | 0.8916 | 1 | 0.029259 | 2.378 | 0.23575 | 4.3815 | 27.4928 | 5.5095 | 2.2052 | 4.7897 | 0 | 0.16724 |  | 4.6262 | 0.88752 | 0.88752 | 0.89134 | 0.8916 | 6.4252 | 1.2327 | 1 | 1 | 1 | 1 | 1 | 0.13915 |  |  |  |  | 1.2327 | 1
7456 | 2021-11-07 16:30 | 19.0799 | 0.84256 | 1 | 0.0032825 | 3.0667 | 0.19075 | 0.5785 | 27.15 | 5.63 | 0.22025 | 4.5263 | 0 | 0.018763 |  | 4.3717 | 0.8387 | 0.8387 | 0.84231 | 0.84256 | 6.0718 | 1.1649 | 1 | 1 | 1 | 1 | 1 | 0.015611 |  |  |  |  | 1.1649 | 1
7457 | 2021-11-07 17:30 | 19.3765 | 0.83516 | 1 | 0 | 4.4108 | 0.16975 | 0 | 27.493 | 5.6242 | 0 | 4.4866 | 0 | 0 |  | 4.3333 | 0.83133 | 0.83133 | 0.83491 | 0.83516 | 6.0185 | 1.1546 | 1 | 1 | 1 | 1 | 1 | 0 |  |  |  |  | 1.1546 | 1
7458 | 2021-11-07 18:30 | 19.4796 | 0.8457 | 1 | 4.3731e-06 | 5.73 | 0.1335 | 0 | 27.6702 | 5.625 | 0 | 4.5433 | 0 | 2.5e-05 |  | 4.388 | 0.84182 | 0.84182 | 0.84545 | 0.8457 | 6.0944 | 1.1692 | 1 | 1 | 1 | 1 | 1 | 2.0798e-05 |  |  |  |  | 1.1692 | 1
7459 | 2021-11-07 19:30 | 19.2026 | 0.79756 | 1 | 4.3729e-06 | 6.7077 | 0.15525 | 0 | 27.5885 | 5.6137 | 0 | 4.2847 | 0 | 2.5e-05 |  | 4.1382 | 0.79391 | 0.79391 | 0.79732 | 0.79756 | 5.7476 | 1.1026 | 1 | 1 | 1 | 1 | 1 | 2.0797e-05 |  |  |  |  | 1.1026 | 1
7460 | 2021-11-07 20:30 | 18.613 | 0.77024 | 1 | 4.3727e-06 | 7.357 | 0.2445 | 0 | 27.269 | 5.5503 | 0 | 4.138 | 0 | 2.5e-05 |  | 3.9965 | 0.76671 | 0.76671 | 0.77001 | 0.77024 | 5.5507 | 1.0649 | 1 | 1 | 1 | 1 | 1 | 2.0795e-05 |  |  |  |  | 1.0649 | 1
7461 | 2021-11-07 21:30 | 17.9195 | 0.73533 | 1 | 4.3724e-06 | 8.0552 | 0.31225 | 0 | 26.373 | 5.3745 | 0 | 3.9505 | 0 | 2.5e-05 |  | 3.8153 | 0.73196 | 0.73196 | 0.73511 | 0.73533 | 5.2991 | 1.0166 | 1 | 1 | 1 | 1 | 1 | 2.0794e-05 |  |  |  |  | 1.0166 | 1
7462 | 2021-11-07 22:30 | 17.001 | 0.72744 | 1 | 0 | 8.125 | 0.38225 | 0 | 25.4288 | 5.082 | 0 | 3.9082 | 0 | 0 |  | 3.7744 | 0.72411 | 0.72411 | 0.72723 | 0.72744 | 5.2423 | 1.0057 | 1 | 1 | 1 | 1 | 1 | 0 |  |  |  |  | 1.0057 | 1
7463 | 2021-11-07 23:30 | 16.2511 | 0.70035 | 1 | 0 | 8.1967 | 0.669 | 0 | 24.4845 | 4.878 | 0 | 3.7626 | 0 | 0 |  | 3.6338 | 0.69714 | 0.69714 | 0.70014 | 0.70035 | 5.047 | 0.96825 | 0.96825 | 1 | 1 | 1 | 1 | 0 |  |  |  |  | 0.96825 | 1
7464 | 2021-11-08 00:30 | 15.7152 | 0.66612 | 1 | 1.1017e-05 | 8.1405 | 0.8865 | 0 | 22.881 | 4.8623 | 0 | 3.5788 | 0 | 6.3e-05 |  | 3.4563 | 0.66307 | 0.66307 | 0.66593 | 0.66612 | 4.8004 | 0.92093 | 0.92093 | 0.97609 | 0.99187 | 0.99654 | 1 | 5.2393e-05 |  |  |  |  | 0.92093 | 1
7465 | 2021-11-08 01:30 | 15.3771 | 0.65636 | 0.98656 | 1.1016e-05 | 8.1542 | 1.1202 | 0 | 21.4602 | 4.8963 | 0 | 3.5264 | 0 | 6.3e-05 |  | 3.4056 | 0.65335 | 0.65335 | 0.65616 | 0.65636 | 4.73 | 0.90743 | 0.90743 | 0.96178 | 0.97733 | 0.98194 | 0.98656 | 5.239e-05 |  |  |  |  | 0.90743 | 0.98656
7466 | 2021-11-08 02:30 | 15.3527 | 0.63253 | 0.95075 | 8.7424e-06 | 8.3283 | 1.417 | 0 | 19.5167 | 4.8415 | 0 | 3.3984 | 0 | 5e-05 |  | 3.282 | 0.62964 | 0.62964 | 0.63235 | 0.63253 | 4.5583 | 0.87449 | 0.87449 | 0.92687 | 0.94186 | 0.94629 | 0.95075 | 4.1577e-05 |  |  |  |  | 0.87449 | 0.95075
7467 | 2021-11-08 03:30 | 15.6249 | 0.59357 | 0.89218 | 0 | 8.3063 | 1.6542 | 0 | 17.5738 | 4.7455 | 0 | 3.1891 | 0 | 0 |  | 3.0798 | 0.59085 | 0.59085 | 0.59339 | 0.59357 | 4.2775 | 0.82062 | 0.82062 | 0.86977 | 0.88383 | 0.888 | 0.89218 | 0 |  |  |  |  | 0.82062 | 0.89218
7468 | 2021-11-08 04:30 | 16.5085 | 0.54919 | 0.82547 | 2.2728e-06 | 8.2905 | 1.8037 | 0 | 15.96 | 4.588 | 0 | 2.9507 | 0 | 1.3e-05 |  | 2.8495 | 0.54667 | 0.54667 | 0.54902 | 0.54919 | 3.9577 | 0.75926 | 0.75926 | 0.80474 | 0.81775 | 0.8216 | 0.82547 | 1.0809e-05 |  |  |  |  | 0.75926 | 0.82547
7469 | 2021-11-08 05:30 | 18.4141 | 0.52781 | 0.79334 | 1.7482e-05 | 8.6182 | 1.7572 | 0 | 14.7935 | 4.069 | 0 | 2.8359 | 0 | 0.0001 |  | 2.7386 | 0.52539 | 0.52539 | 0.52765 | 0.52781 | 3.8036 | 0.72971 | 0.72971 | 0.77342 | 0.78592 | 0.78962 | 0.79334 | 8.3141e-05 |  |  |  |  | 0.72971 | 0.79334
7470 | 2021-11-08 06:30 | 20.3886 | 0.49739 | 0.74762 | 0.00039332 | 8.605 | 1.6847 | 0.00025 | 13.546 | 4.0213 | 0 | 2.6725 | 0 | 0.00225 |  | 2.5808 | 0.49511 | 0.49511 | 0.49724 | 0.49739 | 3.5844 | 0.68766 | 0.68766 | 0.72884 | 0.74063 | 0.74412 | 0.74762 | 0.0018706 |  |  |  |  | 0.68766 | 0.74762
7471 | 2021-11-08 07:30 | 22.1816 | 0.4738 | 0.71217 | 0.012383 | 8.6468 | 1.5072 | 0.402 | 12.3153 | 3.8607 | 0.2075 | 2.5457 | 0 | 0.070838 |  | 2.4584 | 0.47163 | 0.47163 | 0.47366 | 0.4738 | 3.4144 | 0.65504 | 0.65504 | 0.69428 | 0.7055 | 0.70883 | 0.71217 | 0.058889 |  |  |  |  | 0.65504 | 0.71217
7472 | 2021-11-08 08:30 | 23.2025 | 0.40286 | 0.60553 | 0.035723 | 7.9562 | 1.2468 | 3.6258 | 10.5663 | 3.7535 | 2.5997 | 2.1646 | 0 | 0.20438 |  | 2.0903 | 0.40101 | 0.40101 | 0.40274 | 0.40286 | 2.9031 | 0.55696 | 0.55696 | 0.59032 | 0.59986 | 0.60269 | 0.60553 | 0.16989 |  |  |  |  | 0.55696 | 0.60553
7473 | 2021-11-08 09:30 | 23.6772 | 0.36128 | 0.54304 | 0.066636 | 6.4943 | 0.9365 | 8.8945 | 9.4975 | 3.9915 | 6.4995 | 1.9412 | 0 | 0.38125 |  | 1.8746 | 0.35963 | 0.35963 | 0.36118 | 0.36128 | 2.6036 | 0.49948 | 0.49948 | 0.5294 | 0.53796 | 0.54049 | 0.54304 | 0.31691 |  |  |  |  | 0.49948 | 0.54304
7474 | 2021-11-08 10:30 | 24.0755 | 0.31757 | 0.47734 | 0.11167 | 4.4378 | 0.5905 | 13.9307 | 8.937 | 3.8182 | 9.6895 | 1.7064 | 0 | 0.63892 |  | 1.6478 | 0.31612 | 0.31612 | 0.31748 | 0.31757 | 2.2886 | 0.43905 | 0.43905 | 0.46535 | 0.47287 | 0.4751 | 0.47734 | 0.53106 |  |  |  |  | 0.43905 | 0.47734
7475 | 2021-11-08 11:30 | 24.335 | 0.29033 | 0.43639 | 0.13788 | 2.877 | 0.387 | 17.3625 | 8.6227 | 3.2487 | 11.4008 | 1.56 | 0 | 0.78896 |  | 1.5064 | 0.289 | 0.289 | 0.29025 | 0.29033 | 2.0922 | 0.40139 | 0.40139 | 0.42543 | 0.43231 | 0.43435 | 0.43639 | 0.65574 |  |  |  |  | 0.40139 | 0.43639
7476 | 2021-11-08 12:30 | 24.5092 | 0.25472 | 0.38287 | 0.13981 | 1.842 | 0.3345 | 17.7078 | 8.3857 | 2.918 | 10.888 | 1.3687 | 0 | 0.80004 |  | 1.3217 | 0.25355 | 0.25355 | 0.25465 | 0.25472 | 1.8356 | 0.35216 | 0.35216 | 0.37325 | 0.37929 | 0.38107 | 0.38287 | 0.66491 |  |  |  |  | 0.35216 | 0.38287
7477 | 2021-11-08 13:30 | 24.4428 | 0.23685 | 0.356 | 0.11137 | 1.3853 | 0.216 | 15.535 | 8.037 | 2.6242 | 8.8675 | 1.2727 | 0 | 0.63733 |  | 1.2289 | 0.23576 | 0.23576 | 0.23678 | 0.23685 | 1.7068 | 0.32745 | 0.32745 | 0.34706 | 0.35267 | 0.35433 | 0.356 | 0.52965 |  |  |  |  | 0.32745 | 0.356
7478 | 2021-11-08 14:30 | 24.3333 | 0.2286 | 0.34361 | 0.076119 | 1.137 | 0.1385 | 10.932 | 7.1668 | 2.325 | 5.997 | 1.2284 | 0 | 0.43562 |  | 1.1861 | 0.22755 | 0.22755 | 0.22853 | 0.2286 | 1.6474 | 0.31605 | 0.31605 | 0.33498 | 0.34039 | 0.342 | 0.34361 | 0.36201 |  |  |  |  | 0.31605 | 0.34361
7479 | 2021-11-08 15:30 | 24.4619 | 0.22608 | 0.33982 | 0.027934 | 1.297 | 0.157 | 4.9813 | 5.6588 | 2.098 | 2.752 | 1.2148 | 0 | 0.15987 |  | 1.1731 | 0.22505 | 0.22505 | 0.22601 | 0.22608 | 1.6292 | 0.31256 | 0.31256 | 0.33128 | 0.33664 | 0.33823 | 0.33982 | 0.13285 |  |  |  |  | 0.31256 | 0.33982
7480 | 2021-11-08 16:30 | 24.5383 | 0.23191 | 0.34858 | 0.0019524 | 2.17 | 0.19775 | 0.7755 | 4.7462 | 1.8185 | 0.34725 | 1.2462 | 0 | 0.011175 |  | 1.2033 | 0.23085 | 0.23085 | 0.23184 | 0.23191 | 1.6712 | 0.32062 | 0.32062 | 0.33983 | 0.34532 | 0.34695 | 0.34858 | 0.0092854 |  |  |  |  | 0.32062 | 0.34858
7481 | 2021-11-08 17:30 | 24.5648 | 0.226 | 0.3397 | 0 | 3.432 | 0.239 | 0 | 4.6872 | 1.284 | 0 | 1.2144 | 0 | 0 |  | 1.1726 | 0.22496 | 0.22496 | 0.22593 | 0.226 | 1.6287 | 0.31245 | 0.31245 | 0.33117 | 0.33652 | 0.3381 | 0.3397 | 0 |  |  |  |  | 0.31245 | 0.3397
7482 | 2021-11-08 18:30 | 24.4599 | 0.20096 | 0.30206 | 0 | 4.4543 | 0.2525 | 0 | 4.539 | 0.926 | 0 | 1.0799 | 0 | 0 |  | 1.0427 | 0.20004 | 0.20004 | 0.2009 | 0.20096 | 1.4482 | 0.27783 | 0.27783 | 0.29447 | 0.29923 | 0.30064 | 0.30206 | 0 |  |  |  |  | 0.27783 | 0.30206
7483 | 2021-11-08 19:30 | 24.0063 | 0.19986 | 0.30041 | 0 | 4.961 | 0.23525 | 0 | 4.3163 | 0.80475 | 0 | 1.074 | 0 | 0 |  | 1.037 | 0.19895 | 0.19895 | 0.1998 | 0.19986 | 1.4403 | 0.27631 | 0.27631 | 0.29286 | 0.2976 | 0.299 | 0.30041 | 0 |  |  |  |  | 0.27631 | 0.30041
7484 | 2021-11-08 20:30 | 23.1408 | 0.18858 | 0.28345 | 0 | 4.6195 | 0.2325 | 0 | 3.9525 | 0.65175 | 0 | 1.0134 | 0 | 0 |  | 0.97848 | 0.18772 | 0.18772 | 0.18853 | 0.18858 | 1.359 | 0.26072 | 0.26072 | 0.27633 | 0.2808 | 0.28213 | 0.28345 | 0 |  |  |  |  | 0.26072 | 0.28345
7485 | 2021-11-08 21:30 | 21.8718 | 0.17649 | 0.26528 | 0 | 3.9567 | 0.192 | 0 | 3.5737 | 0.69275 | 0 | 0.94844 | 0 | 0 |  | 0.91575 | 0.17568 | 0.17568 | 0.17644 | 0.17649 | 1.2719 | 0.244 | 0.244 | 0.25862 | 0.2628 | 0.26404 | 0.26528 | 0 |  |  |  |  | 0.244 | 0.26528
7486 | 2021-11-08 22:30 | 20.4596 | 0.15615 | 0.23471 | 0 | 3.3948 | 0.137 | 0 | 3.177 | 0.78125 | 0 | 0.83914 | 0 | 0 |  | 0.8102 | 0.15543 | 0.15543 | 0.1561 | 0.15615 | 1.1253 | 0.21588 | 0.21588 | 0.22881 | 0.23251 | 0.23361 | 0.23471 | 0 |  |  |  |  | 0.21588 | 0.23471
7487 | 2021-11-08 23:30 | 19.1771 | 0.15207 | 0.22858 | 0 | 3.2388 | 0.13025 | 0 | 2.803 | 0.991 | 0 | 0.81722 | 0 | 0 |  | 0.78904 | 0.15137 | 0.15137 | 0.15203 | 0.15207 | 1.0959 | 0.21024 | 0.21024 | 0.22283 | 0.22644 | 0.2275 | 0.22858 | 0 |  |  |  |  | 0.21024 | 0.22858
7488 | 2021-11-09 00:30 | 18.2826 | 0.14101 | 0.21196 | 0 | 3.1875 | 0.14425 | 0 | 2.404 | 1.9483 | 0 | 0.75781 | 0 | 0 |  | 0.73167 | 0.14037 | 0.14037 | 0.14097 | 0.14101 | 1.0162 | 0.19496 | 0.19496 | 0.20663 | 0.20997 | 0.21096 | 0.21196 | 0 |  |  |  |  | 0.19496 | 0.21196
7489 | 2021-11-09 01:30 | 17.7188 | 0.13175 | 0.19804 | 0 | 3.247 | 0.161 | 0 | 2.3455 | 3.101 | 0 | 0.70806 | 0 | 0 |  | 0.68363 | 0.13115 | 0.13115 | 0.13172 | 0.13175 | 0.94948 | 0.18215 | 0.18215 | 0.19306 | 0.19619 | 0.19711 | 0.19804 | 0 |  |  |  |  | 0.18215 | 0.19804
7490 | 2021-11-09 02:30 | 17.5504 | 0.11834 | 0.17788 | 0 | 3.313 | 0.27925 | 0 | 2.5903 | 3.6923 | 0 | 0.63599 | 0 | 0 |  | 0.61403 | 0.1178 | 0.1178 | 0.11831 | 0.11834 | 0.85282 | 0.16361 | 0.16361 | 0.17341 | 0.17621 | 0.17704 | 0.17788 | 0 |  |  |  |  | 0.16361 | 0.17788
7491 | 2021-11-09 03:30 | 17.673 | 0.10835 | 0.16286 | 0 | 3.5558 | 0.3815 | 0 | 3.1732 | 4.5163 | 0 | 0.58229 | 0 | 0 |  | 0.56218 | 0.10785 | 0.10785 | 0.10832 | 0.10835 | 0.7808 | 0.14979 | 0.14979 | 0.15877 | 0.16133 | 0.16209 | 0.16286 | 0 |  |  |  |  | 0.14979 | 0.16286
7492 | 2021-11-09 04:30 | 18.3943 | 0.10453 | 0.15712 | 0 | 3.8718 | 0.558 | 0 | 3.881 | 4.9845 | 0 | 0.56178 | 0 | 0 |  | 0.54237 | 0.10405 | 0.10405 | 0.1045 | 0.10453 | 0.75329 | 0.14452 | 0.14452 | 0.15317 | 0.15565 | 0.15638 | 0.15712 | 0 |  |  |  |  | 0.14452 | 0.15712
7493 | 2021-11-09 05:30 | 19.9468 | 0.11419 | 0.17164 | 0 | 4.1268 | 0.83675 | 0 | 4.7988 | 5.4505 | 0 | 0.61371 | 0 | 0 |  | 0.59251 | 0.11367 | 0.11367 | 0.11416 | 0.11419 | 0.82292 | 0.15788 | 0.15788 | 0.16733 | 0.17004 | 0.17084 | 0.17164 | 0 |  |  |  |  | 0.15788 | 0.17164
7494 | 2021-11-09 06:30 | 21.553 | 0.13323 | 0.20025 | 0.00024668 | 4.2313 | 1.012 | 0 | 6.1748 | 5.378 | 0 | 0.71603 | 0 | 0.001413 |  | 0.69127 | 0.13262 | 0.13262 | 0.13319 | 0.13323 | 0.9601 | 0.18419 | 0.18419 | 0.19522 | 0.19838 | 0.19932 | 0.20025 | 0.0011732 |  |  |  |  | 0.18419 | 0.20025
7495 | 2021-11-09 07:30 | 22.9651 | 0.15052 | 0.22624 | 0.012966 | 4.1502 | 1.3008 | 0.3975 | 7.3578 | 5.3875 | 0.316 | 0.80895 | 0 | 0.074275 |  | 0.78098 | 0.14983 | 0.14983 | 0.15047 | 0.15052 | 1.0847 | 0.20809 | 0.20809 | 0.22056 | 0.22412 | 0.22518 | 0.22624 | 0.061665 |  |  |  |  | 0.20809 | 0.22624
7496 | 2021-11-09 08:30 | 23.7338 | 0.15658 | 0.23536 | 0.052554 | 4.1547 | 1.651 | 3.5732 | 7.687 | 5.2023 | 3.7067 | 0.84156 | 0 | 0.30106 |  | 0.81246 | 0.15587 | 0.15587 | 0.15654 | 0.15658 | 1.1284 | 0.21648 | 0.21648 | 0.22945 | 0.23316 | 0.23426 | 0.23536 | 0.24994 |  |  |  |  | 0.21648 | 0.23536
7497 | 2021-11-09 09:30 | 24.0332 | 0.13576 | 0.20405 | 0.11621 | 3.6277 | 1.6743 | 8.2468 | 7.2465 | 5.2918 | 9.5597 | 0.72962 | 0 | 0.66576 |  | 0.70438 | 0.13513 | 0.13513 | 0.13571 | 0.13576 | 0.97831 | 0.18768 | 0.18768 | 0.19893 | 0.20214 | 0.20309 | 0.20405 | 0.55268 |  |  |  |  | 0.18768 | 0.20405
7498 | 2021-11-09 10:30 | 24.2285 | 0.1105 | 0.16609 | 0.16105 | 2.3752 | 1.461 | 12.3788 | 7.0895 | 5.338 | 15.5277 | 0.5939 | 0 | 0.92266 |  | 0.57335 | 0.10999 | 0.10999 | 0.11047 | 0.1105 | 0.79631 | 0.15277 | 0.15277 | 0.16192 | 0.16454 | 0.16531 | 0.16609 | 0.7659 |  |  |  |  | 0.15277 | 0.16609
7499 | 2021-11-09 11:30 | 24.3014 | 0.093254 | 0.14017 | 0.16348 | 1.2875 | 1.217 | 14.7665 | 7.8697 | 5.3913 | 19.7967 | 0.50121 | 0 | 0.93668 |  | 0.48386 | 0.092827 | 0.092827 | 0.093227 | 0.093254 | 0.67203 | 0.12893 | 0.12893 | 0.13665 | 0.13886 | 0.13951 | 0.14017 | 0.77749 |  |  |  |  | 0.12893 | 0.14017
7500 | 2021-11-09 12:30 | 24.3485 | 0.087599 | 0.13167 | 0.15729 | 0.85525 | 0.9925 | 14.796 | 8.8855 | 5.4437 | 20.4585 | 0.47082 | 0 | 0.90124 |  | 0.45452 | 0.087198 | 0.087198 | 0.087573 | 0.087599 | 0.63128 | 0.12111 | 0.12111 | 0.12836 | 0.13044 | 0.13105 | 0.13167 | 0.74803 |  |  |  |  | 0.12111 | 0.13167
7501 | 2021-11-09 13:30 | 24.2506 | 0.10354 | 0.15563 | 0.13537 | 0.767 | 0.91775 | 12.624 | 9.3603 | 5.3717 | 17.791 | 0.55651 | 0 | 0.77566 |  | 0.53723 | 0.10307 | 0.10307 | 0.10351 | 0.10354 | 0.74616 | 0.14315 | 0.14315 | 0.15172 | 0.15417 | 0.1549 | 0.15563 | 0.64377 |  |  |  |  | 0.14315 | 0.15563
7502 | 2021-11-09 14:30 | 24.2729 | 0.12571 | 0.18896 | 0.089236 | 0.87125 | 0.9915 | 8.3712 | 8.6777 | 5.3658 | 12.598 | 0.6757 | 0 | 0.51136 |  | 0.65229 | 0.12514 | 0.12514 | 0.12568 | 0.12571 | 0.90595 | 0.1738 | 0.1738 | 0.18421 | 0.18719 | 0.18807 | 0.18896 | 0.42439 |  |  |  |  | 0.1738 | 0.18896
7503 | 2021-11-09 15:30 | 24.4672 | 0.16034 | 0.241 | 0.039859 | 1.3308 | 1.2772 | 3.223 | 7.865 | 5.6845 | 5.5263 | 0.8618 | 0 | 0.22842 |  | 0.83193 | 0.1596 | 0.1596 | 0.16029 | 0.16034 | 1.1555 | 0.22167 | 0.22167 | 0.23495 | 0.23875 | 0.23987 | 0.241 | 0.18956 |  |  |  |  | 0.22167 | 0.241
7504 | 2021-11-09 16:30 | 24.6761 | 0.22098 | 0.33214 | 0.0026719 | 2.5697 | 1.544 | 0.31775 | 8.8565 | 5.8362 | 0.602 | 1.1877 | 0 | 0.015313 |  | 1.1466 | 0.21996 | 0.21996 | 0.22091 | 0.22098 | 1.5924 | 0.3055 | 0.3055 | 0.3238 | 0.32904 | 0.33059 | 0.33214 | 0.012707 |  |  |  |  | 0.3055 | 0.33214
7505 | 2021-11-09 17:30 | 24.7076 | 0.3049 | 0.45829 | 0 | 3.9535 | 1.8295 | 0 | 11.6345 | 6.0403 | 0.00025 | 1.6388 | 0 | 0 |  | 1.582 | 0.3035 | 0.3035 | 0.30481 | 0.3049 | 2.1972 | 0.42153 | 0.42153 | 0.44678 | 0.454 | 0.45614 | 0.45829 | 0 |  |  |  |  | 0.42153 | 0.45829
7506 | 2021-11-09 18:30 | 24.5894 | 0.39399 | 0.5922 | 0 | 4.91 | 1.8922 | 0 | 13.6022 | 6.0088 | 0 | 2.1178 | 0 | 0 |  | 2.0443 | 0.39219 | 0.39219 | 0.39388 | 0.39399 | 2.8393 | 0.5447 | 0.5447 | 0.57733 | 0.58666 | 0.58943 | 0.5922 | 0 |  |  |  |  | 0.5447 | 0.5922
7507 | 2021-11-09 19:30 | 24.0552 | 0.4422 | 0.66466 | 0 | 5.089 | 2.0103 | 0 | 14.3365 | 6.0118 | 0 | 2.3769 | 0 | 0 |  | 2.2944 | 0.44017 | 0.44017 | 0.44206 | 0.4422 | 3.1866 | 0.61135 | 0.61135 | 0.64796 | 0.65844 | 0.66154 | 0.66466 | 0 |  |  |  |  | 0.61135 | 0.66466
7508 | 2021-11-09 20:30 | 23.0979 | 0.49976 | 0.75117 | 0 | 4.9562 | 1.9007 | 0 | 13.7018 | 5.747 | 0 | 2.6863 | 0 | 0 |  | 2.593 | 0.49747 | 0.49747 | 0.49961 | 0.49976 | 3.6014 | 0.69093 | 0.69093 | 0.73231 | 0.74415 | 0.74765 | 0.75117 | 0 |  |  |  |  | 0.69093 | 0.75117
7509 | 2021-11-09 21:30 | 21.8147 | 0.55162 | 0.82912 | 0 | 4.7032 | 1.582 | 0 | 12.5397 | 5.352 | 0 | 2.9651 | 0 | 0 |  | 2.8621 | 0.54909 | 0.54909 | 0.55145 | 0.55162 | 3.9752 | 0.76262 | 0.76262 | 0.8083 | 0.82137 | 0.82524 | 0.82912 | 0 |  |  |  |  | 0.76262 | 0.82912
7510 | 2021-11-09 22:30 | 20.4128 | 0.57266 | 0.86075 | 0 | 4.2245 | 1.4247 | 0 | 11.53 | 5.246 | 0 | 3.0782 | 0 | 0 |  | 2.9713 | 0.57003 | 0.57003 | 0.57249 | 0.57266 | 4.1268 | 0.79171 | 0.79171 | 0.83913 | 0.8527 | 0.85671 | 0.86075 | 0 |  |  |  |  | 0.79171 | 0.86075
7511 | 2021-11-09 23:30 | 19.195 | 0.56508 | 0.84937 | 0 | 3.9275 | 1.2933 | 0 | 11.5087 | 5.4832 | 0 | 3.0375 | 0 | 0 |  | 2.932 | 0.56249 | 0.56249 | 0.56492 | 0.56508 | 4.0722 | 0.78124 | 0.78124 | 0.82803 | 0.84142 | 0.84539 | 0.84937 | 0 |  |  |  |  | 0.78124 | 0.84937
7512 | 2021-11-10 00:30 | 18.3091 | 0.54673 | 0.82179 | 0 | 3.5025 | 1.1907 | 0 | 11.749 | 5.5857 | 0 | 2.939 | 0 | 0 |  | 2.8368 | 0.54423 | 0.54423 | 0.54657 | 0.54673 | 3.94 | 0.75587 | 0.75587 | 0.80115 | 0.8141 | 0.81793 | 0.82179 | 0 |  |  |  |  | 0.75587 | 0.82179
7513 | 2021-11-10 01:30 | 17.7602 | 0.56335 | 0.84677 | 0 | 3.244 | 1.1105 | 0 | 11.86 | 5.3535 | 0 | 3.0283 | 0 | 0 |  | 2.923 | 0.56077 | 0.56077 | 0.56319 | 0.56335 | 4.0598 | 0.77885 | 0.77885 | 0.8255 | 0.83885 | 0.8428 | 0.84677 | 0 |  |  |  |  | 0.77885 | 0.84677
7514 | 2021-11-10 02:30 | 17.57 | 0.56966 | 0.85625 | 0 | 3.0827 | 1.091 | 0 | 10.5515 | 5.1993 | 0 | 3.0623 | 0 | 0 |  | 2.9557 | 0.56705 | 0.56705 | 0.56949 | 0.56966 | 4.1052 | 0.78757 | 0.78757 | 0.83474 | 0.84824 | 0.85223 | 0.85625 | 0 |  |  |  |  | 0.78757 | 0.85625
7515 | 2021-11-10 03:30 | 17.7663 | 0.59652 | 0.89662 | 0 | 3.038 | 1.0175 | 0 | 8.8878 | 5.2802 | 0 | 3.2067 | 0 | 0 |  | 3.0951 | 0.59379 | 0.59379 | 0.59634 | 0.59652 | 4.2988 | 0.8247 | 0.8247 | 0.8741 | 0.88823 | 0.89241 | 0.89662 | 0 |  |  |  |  | 0.8247 | 0.89662
7516 | 2021-11-10 04:30 | 18.4356 | 0.57336 | 0.86182 | 0 | 2.8878 | 1.0628 | 0 | 7.61 | 5.3915 | 0 | 3.0822 | 0 | 0 |  | 2.975 | 0.57074 | 0.57074 | 0.57319 | 0.57336 | 4.1319 | 0.79269 | 0.79269 | 0.84017 | 0.85375 | 0.85777 | 0.86182 | 0 |  |  |  |  | 0.79269 | 0.86182
7517 | 2021-11-10 05:30 | 19.948 | 0.52867 | 0.79463 | 0 | 2.964 | 1.0688 | 0 | 7.0403 | 5.2542 | 0 | 2.842 | 0 | 0 |  | 2.7431 | 0.52625 | 0.52625 | 0.52851 | 0.52867 | 3.8098 | 0.7309 | 0.7309 | 0.77468 | 0.7872 | 0.79091 | 0.79463 | 0 |  |  |  |  | 0.7309 | 0.79463
7518 | 2021-11-10 06:30 | 21.3346 | 0.49537 | 0.74459 | 0.00028123 | 2.983 | 1.011 | 0 | 6.7998 | 4.5172 | 0 | 2.663 | 0 | 0.001613 |  | 2.5703 | 0.4931 | 0.4931 | 0.49523 | 0.49537 | 3.5699 | 0.68487 | 0.68487 | 0.72589 | 0.73762 | 0.7411 | 0.74459 | 0.0013375 |  |  |  |  | 0.68487 | 0.74459
7519 | 2021-11-10 07:30 | 22.4097 | 0.47608 | 0.7156 | 0.01728 | 2.998 | 0.9825 | 0.2155 | 6.3967 | 4.1028 | 0.344 | 2.5594 | 0 | 0.099113 |  | 2.4702 | 0.4739 | 0.4739 | 0.47594 | 0.47608 | 3.4309 | 0.6582 | 0.6582 | 0.69762 | 0.7089 | 0.71224 | 0.7156 | 0.082179 |  |  |  |  | 0.6582 | 0.7156
7520 | 2021-11-10 08:30 | 22.7108 | 0.44971 | 0.67594 | 0.090271 | 2.8923 | 0.93675 | 2.2525 | 6.0735 | 4.1285 | 3.6578 | 2.4176 | 0 | 0.5178 |  | 2.3333 | 0.44764 | 0.44764 | 0.44957 | 0.44971 | 3.2408 | 0.62173 | 0.62173 | 0.65897 | 0.66962 | 0.67278 | 0.67594 | 0.42931 |  |  |  |  | 0.62173 | 0.67594
7521 | 2021-11-10 09:30 | 22.4896 | 0.33572 | 0.50461 | 0.19048 | 2.4697 | 0.9255 | 5.3507 | 5.1335 | 3.4987 | 8.56 | 1.8048 | 0 | 1.0926 |  | 1.7419 | 0.33418 | 0.33418 | 0.33562 | 0.33572 | 2.4193 | 0.46414 | 0.46414 | 0.49194 | 0.49989 | 0.50225 | 0.50461 | 0.90587 |  |  |  |  | 0.46414 | 0.50461
7522 | 2021-11-10 10:30 | 22.3869 | 0.25022 | 0.3761 | 0.26322 | 2.1155 | 0.86875 | 8.151 | 3.2702 | 3.1473 | 12.5115 | 1.3452 | 0 | 1.51 |  | 1.2983 | 0.24907 | 0.24907 | 0.25014 | 0.25022 | 1.8032 | 0.34593 | 0.34593 | 0.36665 | 0.37258 | 0.37433 | 0.3761 | 1.2518 |  |  |  |  | 0.34593 | 0.3761
7523 | 2021-11-10 11:30 | 22.4115 | 0.2242 | 0.33698 | 0.29698 | 1.9183 | 0.8655 | 9.996 | 2.4 | 2.713 | 14.0107 | 1.2053 | 0 | 1.7038 |  | 1.1633 | 0.22317 | 0.22317 | 0.22413 | 0.2242 | 1.6156 | 0.30996 | 0.30996 | 0.32852 | 0.33383 | 0.3354 | 0.33698 | 1.4124 |  |  |  |  | 0.30996 | 0.33698
7524 | 2021-11-10 12:30 | 22.6333 | 0.22291 | 0.33505 | 0.29527 | 1.8025 | 0.93275 | 10.469 | 1.969 | 1.9948 | 13.1455 | 1.1984 | 0 | 1.6941 |  | 1.1566 | 0.22189 | 0.22189 | 0.22285 | 0.22291 | 1.6064 | 0.30818 | 0.30818 | 0.32664 | 0.33192 | 0.33348 | 0.33505 | 1.4043 |  |  |  |  | 0.30818 | 0.33505
7525 | 2021-11-10 13:30 | 22.9724 | 0.20317 | 0.30539 | 0.23986 | 1.7628 | 1.072 | 9.4315 | 1.7155 | 1.6213 | 10.48 | 1.0923 | 0 | 1.3762 |  | 1.0542 | 0.20224 | 0.20224 | 0.20311 | 0.20317 | 1.4642 | 0.28089 | 0.28089 | 0.29772 | 0.30253 | 0.30396 | 0.30539 | 1.1407 |  |  |  |  | 0.28089 | 0.30539
7526 | 2021-11-10 14:30 | 23.3675 | 0.16814 | 0.25273 | 0.15347 | 1.9895 | 0.99325 | 6.6928 | 1.5143 | 1.3747 | 6.9603 | 0.90399 | 0 | 0.8806 |  | 0.87243 | 0.16737 | 0.16737 | 0.16809 | 0.16814 | 1.2117 | 0.23246 | 0.23246 | 0.24639 | 0.25037 | 0.25155 | 0.25273 | 0.72987 |  |  |  |  | 0.23246 | 0.25273
7527 | 2021-11-10 15:30 | 23.903 | 0.20435 | 0.30715 | 0.061497 | 2.3245 | 1.0408 | 2.918 | 1.4667 | 0.902 | 2.7997 | 1.0986 | 0 | 0.35289 |  | 1.0603 | 0.20341 | 0.20341 | 0.20429 | 0.20435 | 1.4726 | 0.28252 | 0.28252 | 0.29944 | 0.30428 | 0.30571 | 0.30715 | 0.29247 |  |  |  |  | 0.28252 | 0.30715
7528 | 2021-11-10 16:30 | 24.2753 | 0.28478 | 0.42805 | 0.0032369 | 2.8472 | 1.1107 | 0.3275 | 1.4485 | 0.8345 | 0.31575 | 1.5311 | 0 | 0.018575 |  | 1.4776 | 0.28348 | 0.28348 | 0.2847 | 0.28478 | 2.0523 | 0.39372 | 0.39372 | 0.4173 | 0.42405 | 0.42605 | 0.42805 | 0.015394 |  |  |  |  | 0.39372 | 0.42805
7529 | 2021-11-10 17:30 | 24.2658 | 0.349 | 0.52458 | 1.7425e-05 | 3.4223 | 1.2888 | 0 | 1.9083 | 0.668 | 0.00025 | 1.8764 | 0 | 0.0001 |  | 1.8108 | 0.34741 | 0.34741 | 0.3489 | 0.349 | 2.5151 | 0.48251 | 0.48251 | 0.51141 | 0.51968 | 0.52212 | 0.52458 | 8.287e-05 |  |  |  |  | 0.48251 | 0.52458
7530 | 2021-11-10 18:30 | 24.0982 | 0.36177 | 0.54377 | 1.5333e-05 | 3.7563 | 1.3902 | 0 | 2.1315 | 0.54725 | 0 | 1.945 | 0 | 8.8e-05 |  | 1.8771 | 0.36011 | 0.36011 | 0.36166 | 0.36177 | 2.607 | 0.50015 | 0.50015 | 0.53011 | 0.53868 | 0.54122 | 0.54377 | 7.2921e-05 |  |  |  |  | 0.50015 | 0.54377
7531 | 2021-11-10 19:30 | 23.5478 | 0.36896 | 0.55457 | 1.3067e-05 | 3.75 | 1.4697 | 0 | 2.432 | 0.51825 | 0 | 1.9837 | 0 | 7.5e-05 |  | 1.9144 | 0.36727 | 0.36727 | 0.36885 | 0.36896 | 2.6589 | 0.51009 | 0.51009 | 0.54065 | 0.54939 | 0.55197 | 0.55457 | 6.2145e-05 |  |  |  |  | 0.51009 | 0.55457
7532 | 2021-11-10 20:30 | 22.583 | 0.36401 | 0.54713 | 0 | 3.7818 | 1.3598 | 0 | 2.5652 | 0.48 | 0 | 1.9571 | 0 | 0 |  | 1.8887 | 0.36234 | 0.36234 | 0.3639 | 0.36401 | 2.6232 | 0.50325 | 0.50325 | 0.53339 | 0.54201 | 0.54457 | 0.54713 | 0 |  |  |  |  | 0.50325 | 0.54713
7533 | 2021-11-10 21:30 | 21.3549 | 0.34187 | 0.51385 | 0 | 3.8988 | 1.4763 | 0 | 2.418 | 0.49875 | 0 | 1.8381 | 0 | 0 |  | 1.7738 | 0.3403 | 0.3403 | 0.34176 | 0.34187 | 2.4636 | 0.47264 | 0.47264 | 0.50095 | 0.50905 | 0.51144 | 0.51385 | 0 |  |  |  |  | 0.47264 | 0.51385
7534 | 2021-11-10 22:30 | 20.0194 | 0.30547 | 0.45915 | 2.2646e-06 | 3.9043 | 1.572 | 0 | 2.0305 | 0.47725 | 0 | 1.6424 | 0 | 1.3e-05 |  | 1.585 | 0.30407 | 0.30407 | 0.30538 | 0.30547 | 2.2013 | 0.42232 | 0.42232 | 0.44761 | 0.45485 | 0.45699 | 0.45915 | 1.077e-05 |  |  |  |  | 0.42232 | 0.45915
7535 | 2021-11-10 23:30 | 18.8181 | 0.28123 | 0.42272 | 1.7419e-05 | 3.7018 | 1.4423 | 0 | 1.801 | 0.415 | 0 | 1.5121 | 0 | 0.0001 |  | 1.4592 | 0.27994 | 0.27994 | 0.28115 | 0.28123 | 2.0267 | 0.38881 | 0.38881 | 0.4121 | 0.41876 | 0.42073 | 0.42272 | 8.2843e-05 |  |  |  |  | 0.38881 | 0.42272
7536 | 2021-11-11 00:30 | 17.9477 | 0.22269 | 0.33472 | 1.5328e-05 | 3.5473 | 1.367 | 0 | 1.657 | 0.51425 | 0 | 1.1974 | 0 | 8.8e-05 |  | 1.1555 | 0.22167 | 0.22167 | 0.22263 | 0.22269 | 1.6048 | 0.30788 | 0.30788 | 0.32632 | 0.33159 | 0.33315 | 0.33472 | 7.2898e-05 |  |  |  |  | 0.30788 | 0.33472
7537 | 2021-11-11 01:30 | 17.2991 | 0.19523 | 0.29344 | 1.0973e-05 | 3.4617 | 1.2688 | 0 | 1.6695 | 0.57225 | 0 | 1.0497 | 0 | 6.3e-05 |  | 1.013 | 0.19433 | 0.19433 | 0.19517 | 0.19523 | 1.4069 | 0.26991 | 0.26991 | 0.28607 | 0.2907 | 0.29207 | 0.29344 | 5.2185e-05 |  |  |  |  | 0.26991 | 0.29344
7538 | 2021-11-11 02:30 | 16.935 | 0.17405 | 0.26161 | 1.7416e-05 | 3.3617 | 0.9955 | 0 | 1.629 | 0.61225 | 0 | 0.93586 | 0 | 0.0001 |  | 0.90307 | 0.17325 | 0.17325 | 0.174 | 0.17405 | 1.2543 | 0.24063 | 0.24063 | 0.25504 | 0.25916 | 0.26038 | 0.26161 | 8.2829e-05 |  |  |  |  | 0.24063 | 0.26161
7539 | 2021-11-11 03:30 | 16.7542 | 0.15625 | 0.23486 | 1.7415e-05 | 3.1532 | 0.826 | 0 | 1.5585 | 0.657 | 0 | 0.84016 | 0 | 0.0001 |  | 0.81072 | 0.15553 | 0.15553 | 0.1562 | 0.15625 | 1.126 | 0.21602 | 0.21602 | 0.22896 | 0.23266 | 0.23375 | 0.23486 | 8.2825e-05 |  |  |  |  | 0.21602 | 0.23486
7540 | 2021-11-11 04:30 | 16.6448 | 0.14543 | 0.21859 | 6.6175e-06 | 2.9457 | 0.9205 | 0 | 1.6078 | 0.79925 | 0 | 0.78197 | 0 | 3.8e-05 |  | 0.75456 | 0.14476 | 0.14476 | 0.14538 | 0.14543 | 1.048 | 0.20106 | 0.20106 | 0.2131 | 0.21654 | 0.21756 | 0.21859 | 3.1472e-05 |  |  |  |  | 0.20106 | 0.21859
7541 | 2021-11-11 05:30 | 16.6758 | 0.16706 | 0.2511 | 1.0971e-05 | 2.8862 | 1.0648 | 0 | 2.0627 | 0.67675 | 0 | 0.8983 | 0 | 6.3e-05 |  | 0.8668 | 0.16629 | 0.16629 | 0.16701 | 0.16706 | 1.2039 | 0.23096 | 0.23096 | 0.24479 | 0.24875 | 0.24992 | 0.2511 | 5.2174e-05 |  |  |  |  | 0.23096 | 0.2511
7542 | 2021-11-11 06:30 | 16.8445 | 0.19373 | 0.29119 | 0.00018945 | 2.7315 | 1.125 | 0.001 | 2.4558 | 0.48125 | 0 | 1.0417 | 0 | 0.001088 |  | 1.0052 | 0.19284 | 0.19284 | 0.19367 | 0.19373 | 1.3961 | 0.26783 | 0.26783 | 0.28387 | 0.28846 | 0.28982 | 0.29119 | 0.00090098 |  |  |  |  | 0.26783 | 0.29119
7543 | 2021-11-11 07:30 | 17.2215 | 0.2106 | 0.31655 | 0.017179 | 2.6968 | 1.1558 | 0.10925 | 2.8763 | 0.553 | 0.21625 | 1.1324 | 0 | 0.098663 |  | 1.0927 | 0.20963 | 0.20963 | 0.21054 | 0.2106 | 1.5177 | 0.29116 | 0.29116 | 0.3086 | 0.31358 | 0.31506 | 0.31655 | 0.081699 |  |  |  |  | 0.29116 | 0.31655
7544 | 2021-11-11 08:30 | 17.6883 | 0.20165 | 0.3031 | 0.077456 | 2.6982 | 1.238 | 1.2763 | 3.2018 | 0.975 | 2.8605 | 1.0843 | 0 | 0.44488 |  | 1.0463 | 0.20073 | 0.20073 | 0.20159 | 0.20165 | 1.4532 | 0.27879 | 0.27879 | 0.29548 | 0.30026 | 0.30168 | 0.3031 | 0.36837 |  |  |  |  | 0.27879 | 0.3031
7545 | 2021-11-11 09:30 | 18.0408 | 0.17172 | 0.25812 | 0.16281 | 2.5673 | 1.2268 | 3.4482 | 3.2355 | 1.1062 | 7.0968 | 0.92344 | 0 | 0.93514 |  | 0.89101 | 0.17094 | 0.17094 | 0.17167 | 0.17172 | 1.2375 | 0.23741 | 0.23741 | 0.25163 | 0.2557 | 0.25691 | 0.25812 | 0.77427 |  |  |  |  | 0.23741 | 0.25812
7546 | 2021-11-11 10:30 | 18.2718 | 0.13804 | 0.20749 | 0.2173 | 2.3135 | 1.1113 | 5.1632 | 2.9043 | 1.3593 | 10.6845 | 0.74233 | 0 | 1.2482 |  | 0.71625 | 0.13741 | 0.13741 | 0.138 | 0.13804 | 0.99479 | 0.19085 | 0.19085 | 0.20228 | 0.20555 | 0.20652 | 0.20749 | 1.0334 |  |  |  |  | 0.19085 | 0.20749
7547 | 2021-11-11 11:30 | 18.4428 | 0.11433 | 0.17185 | 0.24768 | 2.1155 | 1.04 | 6.186 | 2.5825 | 1.7723 | 12.6212 | 0.61481 | 0 | 1.4228 |  | 0.59321 | 0.11381 | 0.11381 | 0.1143 | 0.11433 | 0.82391 | 0.15806 | 0.15806 | 0.16753 | 0.17024 | 0.17104 | 0.17185 | 1.1779 |  |  |  |  | 0.15806 | 0.17185
7548 | 2021-11-11 12:30 | 18.6744 | 0.12718 | 0.19116 | 0.24306 | 1.9997 | 1.0975 | 6.4168 | 2.3915 | 2.0842 | 12.647 | 0.68391 | 0 | 1.3963 |  | 0.65988 | 0.1266 | 0.1266 | 0.12714 | 0.12718 | 0.9165 | 0.17583 | 0.17583 | 0.18636 | 0.18937 | 0.19026 | 0.19116 | 1.1559 |  |  |  |  | 0.17583 | 0.19116
7549 | 2021-11-11 13:30 | 18.8897 | 0.13966 | 0.20992 | 0.19883 | 1.9255 | 0.92425 | 5.597 | 2.4863 | 2.2495 | 10.737 | 0.75105 | 0 | 1.1423 |  | 0.72465 | 0.13902 | 0.13902 | 0.13962 | 0.13966 | 1.0065 | 0.19308 | 0.19308 | 0.20465 | 0.20796 | 0.20894 | 0.20992 | 0.94559 |  |  |  |  | 0.19308 | 0.20992
7550 | 2021-11-11 14:30 | 19.1026 | 0.15561 | 0.2339 | 0.12685 | 1.9575 | 0.59425 | 3.9085 | 2.7018 | 2.0137 | 7.255 | 0.83684 | 0 | 0.72884 |  | 0.80741 | 0.1549 | 0.1549 | 0.15557 | 0.15561 | 1.1214 | 0.21514 | 0.21514 | 0.22802 | 0.23171 | 0.2328 | 0.2339 | 0.6033 |  |  |  |  | 0.21514 | 0.2339
7551 | 2021-11-11 15:30 | 19.5216 | 0.18619 | 0.27986 | 0.048449 | 2.095 | 0.59575 | 1.636 | 2.6055 | 1.6433 | 2.911 | 1.0013 | 0 | 0.27837 |  | 0.96607 | 0.18534 | 0.18534 | 0.18613 | 0.18619 | 1.3418 | 0.25741 | 0.25741 | 0.27283 | 0.27724 | 0.27855 | 0.27986 | 0.23041 |  |  |  |  | 0.25741 | 0.27986
7552 | 2021-11-11 16:30 | 19.7924 | 0.24765 | 0.37224 | 0.0031392 | 2.3908 | 0.62425 | 0.1985 | 2.4165 | 1.2328 | 0.2465 | 1.3318 | 0 | 0.018038 |  | 1.285 | 0.24652 | 0.24652 | 0.24758 | 0.24765 | 1.7847 | 0.34238 | 0.34238 | 0.36289 | 0.36876 | 0.37049 | 0.37224 | 0.014929 |  |  |  |  | 0.34238 | 0.37224
7553 | 2021-11-11 17:30 | 19.9669 | 0.30337 | 0.456 | 1.7402e-05 | 2.638 | 0.6105 | 0 | 2.4882 | 0.821 | 0 | 1.6315 | 0 | 0.0001 |  | 1.5741 | 0.30198 | 0.30198 | 0.30328 | 0.30337 | 2.1862 | 0.41942 | 0.41942 | 0.44454 | 0.45173 | 0.45386 | 0.456 | 8.2762e-05 |  |  |  |  | 0.41942 | 0.456
7554 | 2021-11-11 18:30 | 19.9093 | 0.35589 | 0.53494 | 1.7401e-05 | 2.7403 | 0.597 | 0 | 2.2188 | 0.674 | 0 | 1.914 | 0 | 0.0001 |  | 1.8466 | 0.35426 | 0.35426 | 0.35579 | 0.35589 | 2.5647 | 0.49203 | 0.49203 | 0.5215 | 0.52993 | 0.53243 | 0.53494 | 8.2757e-05 |  |  |  |  | 0.49203 | 0.53494
7555 | 2021-11-11 19:30 | 19.5782 | 0.4007 | 0.60229 | 1.74e-05 | 2.5993 | 0.5575 | 0 | 2.067 | 0.73225 | 0 | 2.155 | 0 | 0.0001 |  | 2.0791 | 0.39887 | 0.39887 | 0.40058 | 0.4007 | 2.8876 | 0.55398 | 0.55398 | 0.58716 | 0.59665 | 0.59947 | 0.60229 | 8.2753e-05 |  |  |  |  | 0.55398 | 0.60229
7556 | 2021-11-11 20:30 | 19.001 | 0.43088 | 0.64764 | 1.7399e-05 | 2.3392 | 0.54425 | 0 | 2.0248 | 0.86525 | 0 | 2.3173 | 0 | 0.0001 |  | 2.2356 | 0.4289 | 0.4289 | 0.43075 | 0.43088 | 3.1051 | 0.5957 | 0.5957 | 0.63138 | 0.64158 | 0.64461 | 0.64764 | 8.2748e-05 |  |  |  |  | 0.5957 | 0.64764
7557 | 2021-11-11 21:30 | 18.2851 | 0.42372 | 0.63689 | 1.7398e-05 | 2.076 | 0.538 | 0 | 2.0852 | 0.90175 | 0 | 2.2788 | 0 | 0.0001 |  | 2.1985 | 0.42178 | 0.42178 | 0.42359 | 0.42372 | 3.0535 | 0.5858 | 0.5858 | 0.62089 | 0.63093 | 0.6339 | 0.63689 | 8.2744e-05 |  |  |  |  | 0.5858 | 0.63689
7558 | 2021-11-11 22:30 | 17.3664 | 0.4211 | 0.63296 | 6.6111e-06 | 1.922 | 0.4825 | 0 | 1.8955 | 1.0308 | 0 | 2.2648 | 0 | 3.8e-05 |  | 2.185 | 0.41918 | 0.41918 | 0.42098 | 0.4211 | 3.0347 | 0.58219 | 0.58219 | 0.61706 | 0.62703 | 0.62999 | 0.63296 | 3.1441e-05 |  |  |  |  | 0.58219 | 0.63296
7559 | 2021-11-11 23:30 | 16.5868 | 0.3984 | 0.59882 | 0 | 1.6178 | 0.3755 | 0 | 1.7617 | 1.0515 | 0 | 2.1427 | 0 | 0 |  | 2.0671 | 0.39657 | 0.39657 | 0.39828 | 0.3984 | 2.871 | 0.55079 | 0.55079 | 0.58378 | 0.59322 | 0.59601 | 0.59882 | 0 |  |  |  |  | 0.55079 | 0.59882
7560 | 2021-11-12 00:30 | 15.918 | 0.36127 | 0.54302 | 0 | 1.4458 | 0.272 | 0 | 1.8055 | 1.1422 | 0 | 1.943 | 0 | 0 |  | 1.8745 | 0.35961 | 0.35961 | 0.36116 | 0.36127 | 2.6035 | 0.49946 | 0.49946 | 0.52938 | 0.53794 | 0.54047 | 0.54302 | 0 |  |  |  |  | 0.49946 | 0.54302
7561 | 2021-11-12 01:30 | 15.5433 | 0.3135 | 0.47122 | 0 | 1.224 | 0.2175 | 0 | 1.6382 | 1.3113 | 0 | 1.6861 | 0 | 0 |  | 1.6266 | 0.31206 | 0.31206 | 0.31341 | 0.3135 | 2.2592 | 0.43342 | 0.43342 | 0.45938 | 0.46681 | 0.46901 | 0.47122 | 0 |  |  |  |  | 0.43342 | 0.47122
7562 | 2021-11-12 02:30 | 15.4211 | 0.27033 | 0.40633 | 0 | 1.144 | 0.1715 | 0 | 1.5762 | 1.531 | 0 | 1.454 | 0 | 0 |  | 1.4027 | 0.2691 | 0.2691 | 0.27025 | 0.27033 | 1.9481 | 0.37374 | 0.37374 | 0.39613 | 0.40253 | 0.40443 | 0.40633 | 0 |  |  |  |  | 0.37374 | 0.40633
7563 | 2021-11-12 03:30 | 15.6378 | 0.23509 | 0.35335 | 0 | 0.99175 | 0.2025 | 0 | 1.4795 | 1.834 | 0 | 1.2644 | 0 | 0 |  | 1.2198 | 0.23401 | 0.23401 | 0.23502 | 0.23509 | 1.6941 | 0.32501 | 0.32501 | 0.34448 | 0.35005 | 0.3517 | 0.35335 | 0 |  |  |  |  | 0.32501 | 0.35335
7564 | 2021-11-12 04:30 | 16.3105 | 0.18584 | 0.27933 | 0 | 1.0662 | 0.22525 | 0 | 1.5953 | 1.6787 | 0 | 0.99954 | 0 | 0 |  | 0.96424 | 0.18499 | 0.18499 | 0.18578 | 0.18584 | 1.3392 | 0.25692 | 0.25692 | 0.27231 | 0.27672 | 0.27802 | 0.27933 | 0 |  |  |  |  | 0.25692 | 0.27933
7565 | 2021-11-12 05:30 | 17.7065 | 0.14268 | 0.21445 | 0 | 1.0417 | 0.25325 | 0 | 1.9338 | 2.01 | 0 | 0.7674 | 0 | 0 |  | 0.74029 | 0.14202 | 0.14202 | 0.14263 | 0.14268 | 1.0282 | 0.19725 | 0.19725 | 0.20907 | 0.21245 | 0.21345 | 0.21445 | 0 |  |  |  |  | 0.19725 | 0.21445
7566 | 2021-11-12 06:30 | 19.1544 | 0.11731 | 0.17632 | 0.00024781 | 1.0075 | 0.26925 | 0 | 2.565 | 2.8385 | 0 | 0.63096 | 0 | 0.001425 |  | 0.60867 | 0.11677 | 0.11677 | 0.11727 | 0.11731 | 0.84537 | 0.16218 | 0.16218 | 0.1719 | 0.17467 | 0.1755 | 0.17632 | 0.0011785 |  |  |  |  | 0.16218 | 0.17632
7567 | 2021-11-12 07:30 | 20.6585 | 0.1017 | 0.15287 | 0.0087098 | 1.102 | 0.29225 | 0.073 | 3.3745 | 3.8552 | 0.08875 | 0.54702 | 0 | 0.050088 |  | 0.52769 | 0.10124 | 0.10124 | 0.10167 | 0.1017 | 0.7329 | 0.1406 | 0.1406 | 0.14903 | 0.15144 | 0.15215 | 0.15287 | 0.041422 |  |  |  |  | 0.1406 | 0.15287
7568 | 2021-11-12 08:30 | 21.6075 | 0.081696 | 0.1228 | 0.037954 | 0.94225 | 0.4545 | 0.7005 | 3.797 | 4.2825 | 1.1985 | 0.43943 | 0 | 0.21827 |  | 0.42389 | 0.081321 | 0.081321 | 0.081671 | 0.081696 | 0.58873 | 0.11295 | 0.11295 | 0.11971 | 0.12165 | 0.12222 | 0.1228 | 0.1805 |  |  |  |  | 0.11295 | 0.1228
7569 | 2021-11-12 09:30 | 22.1736 | 0.057505 | 0.086435 | 0.080937 | 0.76625 | 0.6815 | 2.076 | 4.0977 | 4.1247 | 3.435 | 0.30931 | 0 | 0.4655 |  | 0.29837 | 0.057242 | 0.057242 | 0.057488 | 0.057505 | 0.41441 | 0.079502 | 0.079502 | 0.084264 | 0.085627 | 0.08603 | 0.086435 | 0.38492 |  |  |  |  | 0.079502 | 0.086435
7570 | 2021-11-12 10:30 | 22.5344 | 0.049568 | 0.074506 | 0.12057 | 0.65425 | 0.71625 | 3.3218 | 4.4722 | 4.0423 | 5.4188 | 0.26663 | 0 | 0.6935 |  | 0.25719 | 0.049341 | 0.049341 | 0.049554 | 0.049568 | 0.35721 | 0.06853 | 0.06853 | 0.072634 | 0.073809 | 0.074156 | 0.074506 | 0.57342 |  |  |  |  | 0.06853 | 0.074506
7571 | 2021-11-12 11:30 | 22.719 | 0.045046 | 0.067707 | 0.1393 | 0.587 | 0.741 | 4.196 | 4.446 | 3.9697 | 6.9015 | 0.2423 | 0 | 0.80124 |  | 0.23372 | 0.044839 | 0.044839 | 0.045032 | 0.045046 | 0.32462 | 0.062277 | 0.062277 | 0.066007 | 0.067074 | 0.06739 | 0.067707 | 0.66247 |  |  |  |  | 0.062277 | 0.067707
7572 | 2021-11-12 12:30 | 22.8574 | 0.02787 | 0.041891 | 0.14608 | 0.5515 | 0.65525 | 4.5122 | 4.3807 | 4.1415 | 7.6898 | 0.14991 | 0 | 0.84029 |  | 0.14461 | 0.027742 | 0.027742 | 0.027862 | 0.02787 | 0.20084 | 0.038531 | 0.038531 | 0.040839 | 0.041499 | 0.041694 | 0.041891 | 0.69472 |  |  |  |  | 0.038531 | 0.041891
7573 | 2021-11-12 13:30 | 22.8318 | 0.019474 | 0.02927 | 0.12025 | 0.51675 | 0.62225 | 3.9813 | 4.3632 | 5.1682 | 7.0157 | 0.10475 | 0 | 0.69175 |  | 0.10104 | 0.019384 | 0.019384 | 0.019468 | 0.019474 | 0.14033 | 0.026923 | 0.026923 | 0.028535 | 0.028996 | 0.029133 | 0.02927 | 0.57188 |  |  |  |  | 0.026923 | 0.02927
7574 | 2021-11-12 14:30 | 22.8263 | 0.020119 | 0.030241 | 0.075244 | 0.664 | 0.77875 | 2.7105 | 5.1928 | 5.3645 | 4.565 | 0.10823 | 0 | 0.43288 |  | 0.10439 | 0.020027 | 0.020027 | 0.020113 | 0.020119 | 0.14499 | 0.027815 | 0.027815 | 0.029481 | 0.029958 | 0.030099 | 0.030241 | 0.35785 |  |  |  |  | 0.027815 | 0.030241
7575 | 2021-11-12 15:30 | 23.0259 | 0.028436 | 0.042742 | 0.030568 | 0.827 | 0.8745 | 1.1207 | 6.9393 | 5.341 | 1.718 | 0.15296 | 0 | 0.17586 |  | 0.14754 | 0.028306 | 0.028306 | 0.028427 | 0.028436 | 0.20492 | 0.039313 | 0.039313 | 0.041668 | 0.042342 | 0.042541 | 0.042742 | 0.14537 |  |  |  |  | 0.039313 | 0.042742
7576 | 2021-11-12 16:30 | 23.1713 | 0.045232 | 0.067987 | 0.0019683 | 1.2265 | 0.99075 | 0.1015 | 8.6245 | 5.3003 | 0.13225 | 0.24331 | 0 | 0.011325 |  | 0.23469 | 0.045024 | 0.045024 | 0.045218 | 0.045232 | 0.32596 | 0.062534 | 0.062534 | 0.066279 | 0.067351 | 0.067668 | 0.067987 | 0.0093611 |  |  |  |  | 0.062534 | 0.067987
7577 | 2021-11-12 17:30 | 23.124 | 0.073501 | 0.11048 | 0 | 1.6355 | 1.1878 | 0 | 10.5075 | 5.3148 | 0 | 0.39539 | 0 | 0 |  | 0.38137 | 0.073164 | 0.073164 | 0.073479 | 0.073501 | 0.52968 | 0.10162 | 0.10162 | 0.1077 | 0.10944 | 0.10996 | 0.11048 | 0 |  |  |  |  | 0.10162 | 0.11048
7578 | 2021-11-12 18:30 | 22.9003 | 0.11756 | 0.17671 | 0 | 2.136 | 1.776 | 0 | 13.0055 | 5.6552 | 0 | 0.63241 | 0 | 0 |  | 0.60998 | 0.11702 | 0.11702 | 0.11753 | 0.11756 | 0.8472 | 0.16253 | 0.16253 | 0.17227 | 0.17505 | 0.17588 | 0.17671 | 0 |  |  |  |  | 0.16253 | 0.17671
7579 | 2021-11-12 19:30 | 22.3387 | 0.17366 | 0.26102 | 0 | 2.7175 | 2.174 | 0 | 13.3897 | 6.041 | 0 | 0.93417 | 0 | 0 |  | 0.90103 | 0.17286 | 0.17286 | 0.1736 | 0.17366 | 1.2514 | 0.24008 | 0.24008 | 0.25446 | 0.25858 | 0.2598 | 0.26102 | 0 |  |  |  |  | 0.24008 | 0.26102
7580 | 2021-11-12 20:30 | 21.458 | 0.21782 | 0.3274 | 0 | 3.1907 | 2.8325 | 0 | 14.228 | 6.1407 | 0 | 1.1718 | 0 | 0 |  | 1.1302 | 0.21682 | 0.21682 | 0.21775 | 0.21782 | 1.5697 | 0.30114 | 0.30114 | 0.31917 | 0.32433 | 0.32586 | 0.3274 | 0 |  |  |  |  | 0.30114 | 0.3274
7581 | 2021-11-12 21:30 | 20.3669 | 0.24654 | 0.37057 | 0 | 3.738 | 3.4573 | 0 | 14.3795 | 5.9615 | 0 | 1.3263 | 0 | 0 |  | 1.2792 | 0.24541 | 0.24541 | 0.24646 | 0.24654 | 1.7766 | 0.34084 | 0.34084 | 0.36126 | 0.3671 | 0.36883 | 0.37057 | 0 |  |  |  |  | 0.34084 | 0.37057
7582 | 2021-11-12 22:30 | 19.0439 | 0.28212 | 0.42405 | 0 | 4.642 | 3.913 | 0 | 13.3023 | 5.842 | 0 | 1.5177 | 0 | 0 |  | 1.4638 | 0.28083 | 0.28083 | 0.28204 | 0.28212 | 2.0331 | 0.39004 | 0.39004 | 0.4134 | 0.42009 | 0.42206 | 0.42405 | 0 |  |  |  |  | 0.39004 | 0.42405
7583 | 2021-11-12 23:30 | 17.9596 | 0.31495 | 0.47339 | 0 | 5.495 | 4.0325 | 0 | 12.2735 | 5.6425 | 0 | 1.6943 | 0 | 0 |  | 1.6341 | 0.3135 | 0.3135 | 0.31485 | 0.31495 | 2.2696 | 0.43542 | 0.43542 | 0.4615 | 0.46896 | 0.47117 | 0.47339 | 0 |  |  |  |  | 0.43542 | 0.47339
7584 | 2021-11-13 00:30 | 17.0787 | 0.30701 | 0.46145 | 8.6865e-06 | 6.0702 | 4.3427 | 0 | 11.8963 | 5.4292 | 0 | 1.6516 | 0 | 5e-05 |  | 1.5929 | 0.3056 | 0.3056 | 0.30691 | 0.30701 | 2.2124 | 0.42444 | 0.42444 | 0.44986 | 0.45714 | 0.45929 | 0.46145 | 4.1311e-05 |  |  |  |  | 0.42444 | 0.46145
7585 | 2021-11-13 01:30 | 16.5201 | 0.2961 | 0.44506 | 0 | 6.5777 | 4.2165 | 0 | 11.8153 | 5.0273 | 0 | 1.593 | 0 | 0 |  | 1.5363 | 0.29474 | 0.29474 | 0.29601 | 0.2961 | 2.1338 | 0.40937 | 0.40937 | 0.43388 | 0.4409 | 0.44298 | 0.44506 | 0 |  |  |  |  | 0.40937 | 0.44506
7586 | 2021-11-13 02:30 | 16.2213 | 0.28958 | 0.43526 | 0 | 7.1517 | 4.4662 | 0 | 12.1628 | 4.5903 | 0 | 1.5579 | 0 | 0 |  | 1.5025 | 0.28825 | 0.28825 | 0.28949 | 0.28958 | 2.0868 | 0.40035 | 0.40035 | 0.42433 | 0.43119 | 0.43322 | 0.43526 | 0 |  |  |  |  | 0.40035 | 0.43526
7587 | 2021-11-13 03:30 | 16.1696 | 0.31525 | 0.47384 | 0 | 7.9807 | 4.5382 | 0 | 11.5757 | 3.9255 | 0 | 1.696 | 0 | 0 |  | 1.6357 | 0.3138 | 0.3138 | 0.31515 | 0.31525 | 2.2718 | 0.43583 | 0.43583 | 0.46194 | 0.46941 | 0.47162 | 0.47384 | 0 |  |  |  |  | 0.43583 | 0.47384
7588 | 2021-11-13 04:30 | 16.4036 | 0.3374 | 0.50714 | 0 | 8.9802 | 4.4848 | 0 | 11.726 | 3.0532 | 0 | 1.8152 | 0 | 0 |  | 1.7506 | 0.33585 | 0.33585 | 0.3373 | 0.3374 | 2.4314 | 0.46646 | 0.46646 | 0.4944 | 0.5024 | 0.50476 | 0.50714 | 0 |  |  |  |  | 0.46646 | 0.50714
7589 | 2021-11-13 05:30 | 17.0148 | 0.3425 | 0.5148 | 6.5999e-06 | 9.8095 | 4.6787 | 0 | 11.764 | 2.0895 | 0 | 1.8427 | 0 | 3.8e-05 |  | 1.7771 | 0.34093 | 0.34093 | 0.3424 | 0.3425 | 2.4682 | 0.47351 | 0.47351 | 0.50187 | 0.50999 | 0.51239 | 0.5148 | 3.1388e-05 |  |  |  |  | 0.47351 | 0.5148
7590 | 2021-11-13 06:30 | 17.7641 | 0.35049 | 0.52682 | 6.3043e-05 | 10.9848 | 4.6792 | 0 | 10.71 | 1.3667 | 0 | 1.8857 | 0 | 0.000363 |  | 1.8186 | 0.34888 | 0.34888 | 0.35039 | 0.35049 | 2.5258 | 0.48456 | 0.48456 | 0.51358 | 0.52189 | 0.52435 | 0.52682 | 0.00029982 |  |  |  |  | 0.48456 | 0.52682
7591 | 2021-11-13 07:30 | 18.8022 | 0.35066 | 0.52707 | 0.011657 | 12.1227 | 4.5645 | 0.084 | 9.9202 | 0.9355 | 0.083 | 1.8866 | 0 | 0.067125 |  | 1.8195 | 0.34906 | 0.34906 | 0.35056 | 0.35066 | 2.527 | 0.4848 | 0.4848 | 0.51384 | 0.52214 | 0.5246 | 0.52707 | 0.055439 |  |  |  |  | 0.4848 | 0.52707
7592 | 2021-11-13 08:30 | 19.7383 | 0.32855 | 0.49384 | 0.039639 | 12.5325 | 4.8293 | 1.1 | 9.1585 | 0.62425 | 0.927 | 1.7677 | 0 | 0.22826 |  | 1.7047 | 0.32704 | 0.32704 | 0.32845 | 0.32855 | 2.3677 | 0.45423 | 0.45423 | 0.48143 | 0.48922 | 0.49152 | 0.49384 | 0.18851 |  |  |  |  | 0.45423 | 0.49384
7593 | 2021-11-13 09:30 | 20.4126 | 0.27683 | 0.4161 | 0.097613 | 11.9183 | 4.8975 | 3.206 | 8.1082 | 0.4225 | 2.452 | 1.4894 | 0 | 0.56214 |  | 1.4364 | 0.27556 | 0.27556 | 0.27675 | 0.27683 | 1.995 | 0.38273 | 0.38273 | 0.40565 | 0.41221 | 0.41415 | 0.4161 | 0.46423 |  |  |  |  | 0.38273 | 0.4161
7594 | 2021-11-13 10:30 | 20.7513 | 0.24099 | 0.36223 | 0.14588 | 11.4782 | 4.957 | 5.8353 | 6.421 | 0.43 | 3.7765 | 1.2966 | 0 | 0.84013 |  | 1.2504 | 0.23989 | 0.23989 | 0.24092 | 0.24099 | 1.7367 | 0.33318 | 0.33318 | 0.35313 | 0.35884 | 0.36053 | 0.36223 | 0.69376 |  |  |  |  | 0.33318 | 0.36223
7595 | 2021-11-13 11:30 | 20.7814 | 0.20599 | 0.30961 | 0.163 | 11.4125 | 4.8715 | 7.6905 | 4.9765 | 0.358 | 4.5092 | 1.1083 | 0 | 0.93883 |  | 1.0688 | 0.20504 | 0.20504 | 0.20592 | 0.20599 | 1.4844 | 0.28478 | 0.28478 | 0.30184 | 0.30672 | 0.30816 | 0.30961 | 0.77522 |  |  |  |  | 0.28478 | 0.30961
7596 | 2021-11-13 12:30 | 20.7471 | 0.16811 | 0.25268 | 0.16614 | 11.1865 | 4.257 | 8.4168 | 3.6982 | 0.2915 | 4.5358 | 0.90451 | 0 | 0.95691 |  | 0.87226 | 0.16734 | 0.16734 | 0.16806 | 0.16811 | 1.2115 | 0.23242 | 0.23242 | 0.24634 | 0.25032 | 0.2515 | 0.25268 | 0.79011 |  |  |  |  | 0.23242 | 0.25268
7597 | 2021-11-13 13:30 | 20.5331 | 0.16188 | 0.24332 | 0.14926 | 10.8325 | 4.225 | 7.19 | 2.7305 | 0.36475 | 4.0575 | 0.87099 | 0 | 0.85975 |  | 0.83992 | 0.16114 | 0.16114 | 0.16183 | 0.16188 | 1.1666 | 0.2238 | 0.2238 | 0.2372 | 0.24104 | 0.24217 | 0.24332 | 0.70985 |  |  |  |  | 0.2238 | 0.24332
7598 | 2021-11-13 14:30 | 20.5671 | 0.14057 | 0.21129 | 0.08324 | 10.3573 | 4.1205 | 4.7595 | 2.1987 | 0.3805 | 2.7077 | 0.75634 | 0 | 0.4795 |  | 0.72935 | 0.13992 | 0.13992 | 0.14053 | 0.14057 | 1.013 | 0.19434 | 0.19434 | 0.20598 | 0.20931 | 0.21029 | 0.21129 | 0.39587 |  |  |  |  | 0.19434 | 0.21129
7599 | 2021-11-13 15:30 | 20.8501 | 0.133 | 0.19991 | 0.031758 | 9.6717 | 3.9035 | 1.9585 | 2.0173 | 0.389 | 0.943 | 0.71561 | 0 | 0.18295 |  | 0.69007 | 0.13239 | 0.13239 | 0.13296 | 0.133 | 0.95843 | 0.18387 | 0.18387 | 0.19489 | 0.19804 | 0.19897 | 0.19991 | 0.15103 |  |  |  |  | 0.18387 | 0.19991
7600 | 2021-11-13 16:30 | 21.0907 | 0.1376 | 0.20682 | 0.0021677 | 10.4275 | 3.4555 | 0.17275 | 2.012 | 0.3855 | 0.0565 | 0.74036 | 0 | 0.012488 |  | 0.71393 | 0.13697 | 0.13697 | 0.13755 | 0.1376 | 0.99157 | 0.19023 | 0.19023 | 0.20162 | 0.20488 | 0.20585 | 0.20682 | 0.010309 |  |  |  |  | 0.19023 | 0.20682
7601 | 2021-11-13 17:30 | 21.2248 | 0.14203 | 0.21348 | 0 | 11.7472 | 3.69 | 0 | 1.964 | 0.40225 | 0 | 0.76424 | 0 | 0 |  | 0.73695 | 0.14138 | 0.14138 | 0.14199 | 0.14203 | 1.0235 | 0.19636 | 0.19636 | 0.20812 | 0.21149 | 0.21248 | 0.21348 | 0 |  |  |  |  | 0.19636 | 0.21348
7602 | 2021-11-13 18:30 | 21.1094 | 0.15261 | 0.22938 | 0 | 12.3407 | 3.414 | 0 | 1.7868 | 0.52075 | 0 | 0.82116 | 0 | 0 |  | 0.79183 | 0.15191 | 0.15191 | 0.15256 | 0.15261 | 1.0998 | 0.21099 | 0.21099 | 0.22362 | 0.22724 | 0.22831 | 0.22938 | 0 |  |  |  |  | 0.21099 | 0.22938
7603 | 2021-11-13 19:30 | 20.671 | 0.15487 | 0.23278 | 0 | 12.2617 | 3.4747 | 0 | 1.5475 | 0.604 | 0 | 0.83334 | 0 | 0 |  | 0.80356 | 0.15416 | 0.15416 | 0.15482 | 0.15487 | 1.1161 | 0.21411 | 0.21411 | 0.22694 | 0.2306 | 0.23169 | 0.23278 | 0 |  |  |  |  | 0.21411 | 0.23278
7604 | 2021-11-13 20:30 | 19.9698 | 0.12488 | 0.1877 | 0 | 11.638 | 3.3585 | 0 | 1.214 | 0.901 | 0 | 0.67196 | 0 | 0 |  | 0.64794 | 0.12431 | 0.12431 | 0.12484 | 0.12488 | 0.89992 | 0.17265 | 0.17265 | 0.18299 | 0.18595 | 0.18682 | 0.1877 | 0 |  |  |  |  | 0.17265 | 0.1877
7605 | 2021-11-13 21:30 | 19.1205 | 0.098483 | 0.14803 | 0 | 11.2632 | 3.5275 | 0 | 0.9555 | 1.2457 | 0 | 0.52994 | 0 | 0 |  | 0.51099 | 0.098032 | 0.098032 | 0.098454 | 0.098483 | 0.70971 | 0.13616 | 0.13616 | 0.14431 | 0.14664 | 0.14733 | 0.14803 | 0 |  |  |  |  | 0.13616 | 0.14803
7606 | 2021-11-13 22:30 | 18.0189 | 0.08692 | 0.13065 | 0 | 10.322 | 3.2393 | 0 | 0.80875 | 1.2995 | 0 | 0.46773 | 0 | 0 |  | 0.451 | 0.086522 | 0.086522 | 0.086895 | 0.08692 | 0.62638 | 0.12017 | 0.12017 | 0.12737 | 0.12943 | 0.13004 | 0.13065 | 0 |  |  |  |  | 0.12017 | 0.13065
7607 | 2021-11-13 23:30 | 17.0923 | 0.076785 | 0.11541 | 0 | 9.5168 | 2.4598 | 0 | 0.82275 | 1.3813 | 0 | 0.41319 | 0 | 0 |  | 0.39841 | 0.076433 | 0.076433 | 0.076762 | 0.076785 | 0.55334 | 0.10616 | 0.10616 | 0.11251 | 0.11433 | 0.11487 | 0.11541 | 0 |  |  |  |  | 0.10616 | 0.11541
7608 | 2021-11-14 00:30 | 16.2492 | 0.069631 | 0.10466 | 0 | 9.3227 | 1.7597 | 0 | 0.95325 | 1.7323 | 0 | 0.3747 | 0 | 0 |  | 0.36129 | 0.069312 | 0.069312 | 0.069611 | 0.069631 | 0.50179 | 0.096267 | 0.096267 | 0.10203 | 0.10368 | 0.10417 | 0.10466 | 0 |  |  |  |  | 0.096267 | 0.10466
7609 | 2021-11-14 01:30 | 15.6849 | 0.062393 | 0.093781 | 0 | 8.7707 | 1.856 | 0 | 1.1783 | 2.1578 | 0 | 0.33575 | 0 | 0 |  | 0.32373 | 0.062107 | 0.062107 | 0.062374 | 0.062393 | 0.44963 | 0.086259 | 0.086259 | 0.091426 | 0.092904 | 0.093342 | 0.093781 | 0 |  |  |  |  | 0.086259 | 0.093781
7610 | 2021-11-14 02:30 | 15.3116 | 0.051853 | 0.07794 | 0 | 8.6105 | 1.751 | 0 | 1.5057 | 2.402 | 0 | 0.27904 | 0 | 0 |  | 0.26905 | 0.051616 | 0.051616 | 0.051838 | 0.051853 | 0.37368 | 0.071688 | 0.071688 | 0.075982 | 0.077211 | 0.077574 | 0.07794 | 0 |  |  |  |  | 0.071688 | 0.07794
7611 | 2021-11-14 03:30 | 15.1953 | 0.04274 | 0.064242 | 0 | 8.4322 | 1.739 | 0 | 1.966 | 2.7695 | 0 | 0.23 | 0 | 0 |  | 0.22176 | 0.042544 | 0.042544 | 0.042727 | 0.04274 | 0.308 | 0.059089 | 0.059089 | 0.062628 | 0.063641 | 0.063941 | 0.064242 | 0 |  |  |  |  | 0.059089 | 0.064242
7612 | 2021-11-14 04:30 | 15.2663 | 0.03795 | 0.057042 | 0 | 8.4157 | 2.2625 | 0 | 2.2662 | 2.7898 | 0 | 0.20422 | 0 | 0 |  | 0.19691 | 0.037776 | 0.037776 | 0.037939 | 0.03795 | 0.27348 | 0.052467 | 0.052467 | 0.055609 | 0.056508 | 0.056775 | 0.057042 | 0 |  |  |  |  | 0.052467 | 0.057042
7613 | 2021-11-14 05:30 | 15.504 | 0.035218 | 0.052936 | 0 | 9.0585 | 2.443 | 0 | 2.5005 | 2.7123 | 0 | 0.18952 | 0 | 0 |  | 0.18273 | 0.035057 | 0.035057 | 0.035207 | 0.035218 | 0.2538 | 0.04869 | 0.04869 | 0.051606 | 0.05244 | 0.052687 | 0.052936 | 0 |  |  |  |  | 0.04869 | 0.052936
7614 | 2021-11-14 06:30 | 15.8524 | 0.034449 | 0.051779 | 4.1281e-05 | 9.608 | 2.659 | 0 | 2.737 | 2.845 | 0 | 0.18539 | 0 | 0.000238 |  | 0.17874 | 0.034291 | 0.034291 | 0.034439 | 0.034449 | 0.24825 | 0.047626 | 0.047626 | 0.050479 | 0.051295 | 0.051537 | 0.051779 | 0.00019632 |  |  |  |  | 0.047626 | 0.051779
7615 | 2021-11-14 07:30 | 16.538 | 0.049235 | 0.074004 | 0.0091922 | 9.775 | 2.529 | 0.11675 | 3.2037 | 2.6328 | 0.08075 | 0.26496 | 0 | 0.053 |  | 0.25546 | 0.049009 | 0.049009 | 0.04922 | 0.049235 | 0.35481 | 0.068069 | 0.068069 | 0.072145 | 0.073312 | 0.073657 | 0.074004 | 0.043716 |  |  |  |  | 0.068069 | 0.074004
7616 | 2021-11-14 08:30 | 17.3248 | 0.055218 | 0.082997 | 0.031163 | 9.492 | 2.6557 | 2.0365 | 3.368 | 2.1475 | 0.86325 | 0.29716 | 0 | 0.17969 |  | 0.2865 | 0.054965 | 0.054965 | 0.055201 | 0.055218 | 0.39792 | 0.07634 | 0.07634 | 0.080912 | 0.08222 | 0.082608 | 0.082997 | 0.14821 |  |  |  |  | 0.07634 | 0.082997
7617 | 2021-11-14 09:30 | 18.179 | 0.039023 | 0.058655 | 0.06203 | 8.4642 | 3.2252 | 5.5265 | 2.907 | 1.7668 | 2.5185 | 0.21001 | 0 | 0.35769 |  | 0.20248 | 0.038845 | 0.038845 | 0.039012 | 0.039023 | 0.28122 | 0.053951 | 0.053951 | 0.057182 | 0.058107 | 0.05838 | 0.058655 | 0.295 |  |  |  |  | 0.053951 | 0.058655
7618 | 2021-11-14 10:30 | 18.7538 | 0.034131 | 0.051302 | 0.096553 | 7.1995 | 3.91 | 8.946 | 2.6862 | 1.4965 | 4.116 | 0.18369 | 0 | 0.55679 |  | 0.17709 | 0.033975 | 0.033975 | 0.034121 | 0.034131 | 0.24597 | 0.047188 | 0.047188 | 0.050014 | 0.050822 | 0.051062 | 0.051302 | 0.45919 |  |  |  |  | 0.047188 | 0.051302
7619 | 2021-11-14 11:30 | 19.1216 | 0.043031 | 0.06468 | 0.10047 | 6.2932 | 4.1837 | 11.3935 | 2.6433 | 1.1655 | 5.099 | 0.23159 | 0 | 0.57939 |  | 0.22327 | 0.042834 | 0.042834 | 0.043019 | 0.043031 | 0.3101 | 0.059492 | 0.059492 | 0.063055 | 0.064075 | 0.064376 | 0.06468 | 0.4778 |  |  |  |  | 0.059492 | 0.06468
7620 | 2021-11-14 12:30 | 19.2908 | 0.057807 | 0.086889 | 0.087459 | 6.1532 | 4.1078 | 12.0457 | 2.5385 | 1.3813 | 5.1753 | 0.31111 | 0 | 0.5044 |  | 0.29994 | 0.057542 | 0.057542 | 0.05779 | 0.057807 | 0.41658 | 0.07992 | 0.07992 | 0.084707 | 0.086076 | 0.086482 | 0.086889 | 0.41594 |  |  |  |  | 0.07992 | 0.086889
7621 | 2021-11-14 13:30 | 19.2572 | 0.080282 | 0.12067 | 0.069305 | 6.1078 | 4.3055 | 10.1545 | 3.07 | 1.6927 | 4.1623 | 0.43207 | 0 | 0.39972 |  | 0.41655 | 0.079914 | 0.079914 | 0.080258 | 0.080282 | 0.57855 | 0.11099 | 0.11099 | 0.11764 | 0.11954 | 0.1201 | 0.12067 | 0.3296 |  |  |  |  | 0.11099 | 0.12067
7622 | 2021-11-14 14:30 | 19.2141 | 0.095522 | 0.14358 | 0.043918 | 6.6395 | 4.613 | 6.3323 | 4.059 | 1.7003 | 2.5297 | 0.5141 | 0 | 0.25331 |  | 0.49563 | 0.095084 | 0.095084 | 0.095493 | 0.095522 | 0.68837 | 0.13206 | 0.13206 | 0.13997 | 0.14223 | 0.1429 | 0.14358 | 0.20886 |  |  |  |  | 0.13206 | 0.14358
7623 | 2021-11-14 15:30 | 19.4316 | 0.13145 | 0.19757 | 0.010579 | 7.8572 | 4.803 | 2.2742 | 5.2387 | 1.8538 | 0.93775 | 0.70745 | 0 | 0.061025 |  | 0.68202 | 0.13084 | 0.13084 | 0.13141 | 0.13145 | 0.94725 | 0.18173 | 0.18173 | 0.19261 | 0.19573 | 0.19665 | 0.19757 | 0.050314 |  |  |  |  | 0.18173 | 0.19757
7624 | 2021-11-14 16:30 | 19.6376 | 0.14007 | 0.21054 | 0.00058074 | 10.0267 | 4.8628 | 0.15825 | 6.5255 | 2.1025 | 0.07075 | 0.75389 | 0 | 0.00335 |  | 0.72678 | 0.13943 | 0.13943 | 0.14003 | 0.14007 | 1.0094 | 0.19365 | 0.19365 | 0.20525 | 0.20857 | 0.20955 | 0.21054 | 0.0027619 |  |  |  |  | 0.19365 | 0.21054
7625 | 2021-11-14 17:30 | 19.8987 | 0.14205 | 0.21351 | 0 | 12.093 | 4.6993 | 0 | 7.6383 | 2.2948 | 0 | 0.76454 | 0 | 0 |  | 0.73704 | 0.1414 | 0.1414 | 0.14201 | 0.14205 | 1.0237 | 0.19639 | 0.19639 | 0.20815 | 0.21151 | 0.21251 | 0.21351 | 0 |  |  |  |  | 0.19639 | 0.21351
7626 | 2021-11-14 18:30 | 19.9142 | 0.14409 | 0.21658 | 0 | 13.6455 | 4.4313 | 0 | 7.9882 | 2.067 | 0 | 0.77554 | 0 | 0 |  | 0.74764 | 0.14343 | 0.14343 | 0.14405 | 0.14409 | 1.0384 | 0.19921 | 0.19921 | 0.21114 | 0.21456 | 0.21557 | 0.21658 | 0 |  |  |  |  | 0.19921 | 0.21658
7627 | 2021-11-14 19:30 | 19.6362 | 0.13399 | 0.20139 | 0 | 14.6152 | 3.8175 | 0 | 8.1095 | 1.8487 | 0 | 0.72116 | 0 | 0 |  | 0.69521 | 0.13337 | 0.13337 | 0.13395 | 0.13399 | 0.96557 | 0.18524 | 0.18524 | 0.19634 | 0.19951 | 0.20045 | 0.20139 | 0 |  |  |  |  | 0.18524 | 0.20139
7628 | 2021-11-14 20:30 | 19.0696 | 0.14074 | 0.21155 | 0 | 14.6988 | 2.829 | 0 | 8.107 | 1.6627 | 0 | 0.75754 | 0 | 0 |  | 0.73027 | 0.1401 | 0.1401 | 0.1407 | 0.14074 | 1.0143 | 0.19458 | 0.19458 | 0.20624 | 0.20957 | 0.21056 | 0.21155 | 0 |  |  |  |  | 0.19458 | 0.21155
7629 | 2021-11-14 21:30 | 18.3943 | 0.13325 | 0.20029 | 0 | 14.33 | 2.045 | 0 | 7.6887 | 1.5935 | 0 | 0.71721 | 0 | 0 |  | 0.69139 | 0.13264 | 0.13264 | 0.13321 | 0.13325 | 0.96026 | 0.18422 | 0.18422 | 0.19526 | 0.19841 | 0.19935 | 0.20029 | 0 |  |  |  |  | 0.18422 | 0.20029
7630 | 2021-11-14 22:30 | 17.4951 | 0.12938 | 0.19447 | 0 | 13.4352 | 1.2315 | 0 | 7.02 | 1.703 | 0 | 0.6964 | 0 | 0 |  | 0.67131 | 0.12879 | 0.12879 | 0.12934 | 0.12938 | 0.93238 | 0.17887 | 0.17887 | 0.18959 | 0.19265 | 0.19356 | 0.19447 | 0 |  |  |  |  | 0.17887 | 0.19447
7631 | 2021-11-14 23:30 | 16.7122 | 0.13647 | 0.20513 | 0 | 12.4172 | 1.2785 | 0 | 7.1165 | 1.538 | 0 | 0.73456 | 0 | 0 |  | 0.7081 | 0.13585 | 0.13585 | 0.13643 | 0.13647 | 0.98347 | 0.18867 | 0.18867 | 0.19997 | 0.20321 | 0.20417 | 0.20513 | 0 |  |  |  |  | 0.18867 | 0.20513
7632 | 2021-11-15 00:30 | 16.094 | 0.13987 | 0.21024 | 0 | 11.5415 | 1.302 | 0 | 7.3792 | 1.4625 | 0 | 0.75287 | 0 | 0 |  | 0.72574 | 0.13923 | 0.13923 | 0.13983 | 0.13987 | 1.008 | 0.19338 | 0.19338 | 0.20496 | 0.20827 | 0.20925 | 0.21024 | 0 |  |  |  |  | 0.19338 | 0.21024
7633 | 2021-11-15 01:30 | 15.7324 | 0.15554 | 0.23378 | 0 | 10.561 | 1.042 | 0 | 7.6372 | 1.6015 | 0 | 0.8372 | 0 | 0 |  | 0.80702 | 0.15482 | 0.15482 | 0.15549 | 0.15554 | 1.1209 | 0.21503 | 0.21503 | 0.22791 | 0.2316 | 0.23269 | 0.23378 | 0 |  |  |  |  | 0.21503 | 0.23378
7634 | 2021-11-15 02:30 | 15.6627 | 0.14692 | 0.22084 | 0 | 9.3737 | 0.8065 | 0 | 7.5933 | 1.3135 | 0 | 0.79085 | 0 | 0 |  | 0.76233 | 0.14625 | 0.14625 | 0.14688 | 0.14692 | 1.0588 | 0.20313 | 0.20313 | 0.21529 | 0.21877 | 0.2198 | 0.22084 | 0 |  |  |  |  | 0.20313 | 0.22084
7635 | 2021-11-15 03:30 | 15.885 | 0.14274 | 0.21455 | 0 | 8.4385 | 0.74525 | 0 | 7.4778 | 1.1155 | 0 | 0.76833 | 0 | 0 |  | 0.74061 | 0.14208 | 0.14208 | 0.14269 | 0.14274 | 1.0286 | 0.19734 | 0.19734 | 0.20916 | 0.21254 | 0.21354 | 0.21455 | 0 |  |  |  |  | 0.19734 | 0.21455
7636 | 2021-11-15 04:30 | 16.7876 | 0.13918 | 0.20921 | 0 | 8.2022 | 1.0055 | 0 | 7.368 | 1.2052 | 0 | 0.74921 | 0 | 0 |  | 0.72218 | 0.13855 | 0.13855 | 0.13914 | 0.13918 | 1.003 | 0.19243 | 0.19243 | 0.20395 | 0.20725 | 0.20823 | 0.20921 | 0 |  |  |  |  | 0.19243 | 0.20921
7637 | 2021-11-15 05:30 | 18.787 | 0.13259 | 0.19929 | 0 | 7.966 | 0.98225 | 0 | 7.4197 | 1.0477 | 0 | 0.71373 | 0 | 0 |  | 0.68796 | 0.13198 | 0.13198 | 0.13255 | 0.13259 | 0.9555 | 0.18331 | 0.18331 | 0.19429 | 0.19743 | 0.19836 | 0.19929 | 0 |  |  |  |  | 0.18331 | 0.19929
7638 | 2021-11-15 06:30 | 20.8651 | 0.13247 | 0.19911 | 6.5825e-06 | 7.5965 | 1.0562 | 0 | 7.3247 | 0.74175 | 0 | 0.71308 | 0 | 3.8e-05 |  | 0.68733 | 0.13186 | 0.13186 | 0.13243 | 0.13247 | 0.95462 | 0.18314 | 0.18314 | 0.19411 | 0.19725 | 0.19818 | 0.19911 | 3.1305e-05 |  |  |  |  | 0.18314 | 0.19911
7639 | 2021-11-15 07:30 | 22.876 | 0.13321 | 0.20023 | 0.0065258 | 7.848 | 1.718 | 0.11675 | 7.074 | 0.647 | 0.05975 | 0.71709 | 0 | 0.037675 |  | 0.69119 | 0.1326 | 0.1326 | 0.13317 | 0.13321 | 0.95998 | 0.18417 | 0.18417 | 0.1952 | 0.19836 | 0.19929 | 0.20023 | 0.031035 |  |  |  |  | 0.18417 | 0.20023
7640 | 2021-11-15 08:30 | 24.0095 | 0.12882 | 0.19363 | 0.016298 | 7.9002 | 2.2805 | 2.2485 | 6.587 | 0.622 | 0.366 | 0.69346 | 0 | 0.0941 |  | 0.66841 | 0.12823 | 0.12823 | 0.12878 | 0.12882 | 0.92835 | 0.1781 | 0.1781 | 0.18877 | 0.19182 | 0.19272 | 0.19363 | 0.077512 |  |  |  |  | 0.1781 | 0.19363
7641 | 2021-11-15 09:30 | 24.5731 | 0.12888 | 0.19372 | 0.039088 | 7.8267 | 2.465 | 6.3195 | 6.0525 | 0.49525 | 1.1113 | 0.6938 | 0 | 0.22569 |  | 0.66873 | 0.12829 | 0.12829 | 0.12885 | 0.12888 | 0.92879 | 0.17818 | 0.17818 | 0.18886 | 0.19191 | 0.19281 | 0.19372 | 0.18589 |  |  |  |  | 0.17818 | 0.19372
7642 | 2021-11-15 10:30 | 24.9506 | 0.12529 | 0.18831 | 0.064386 | 6.813 | 2.3782 | 10.5348 | 5.6387 | 0.45825 | 1.9587 | 0.67444 | 0 | 0.37178 |  | 0.65006 | 0.12471 | 0.12471 | 0.12525 | 0.12529 | 0.90286 | 0.17321 | 0.17321 | 0.18358 | 0.18655 | 0.18743 | 0.18831 | 0.30621 |  |  |  |  | 0.17321 | 0.18831
7643 | 2021-11-15 11:30 | 25.2 | 0.11852 | 0.17815 | 0.06898 | 5.8872 | 2.6205 | 13.131 | 5.3195 | 0.585 | 2.6608 | 0.63805 | 0 | 0.39832 |  | 0.61498 | 0.11798 | 0.11798 | 0.11849 | 0.11852 | 0.85414 | 0.16386 | 0.16386 | 0.17368 | 0.17649 | 0.17732 | 0.17815 | 0.32806 |  |  |  |  | 0.16386 | 0.17815
7644 | 2021-11-15 12:30 | 25.3829 | 0.14224 | 0.21381 | 0.070966 | 5.6513 | 3.2675 | 13.7353 | 5.0462 | 0.6055 | 3.029 | 0.76575 | 0 | 0.40981 |  | 0.73805 | 0.14159 | 0.14159 | 0.1422 | 0.14224 | 1.0251 | 0.19666 | 0.19666 | 0.20844 | 0.21181 | 0.2128 | 0.21381 | 0.3375 |  |  |  |  | 0.19666 | 0.21381
7645 | 2021-11-15 13:30 | 25.2454 | 0.14083 | 0.21167 | 0.056503 | 5.217 | 2.9255 | 12.207 | 4.7797 | 0.65075 | 2.8625 | 0.75813 | 0 | 0.32631 |  | 0.73069 | 0.14018 | 0.14018 | 0.14078 | 0.14083 | 1.0149 | 0.1947 | 0.1947 | 0.20636 | 0.20969 | 0.21068 | 0.21167 | 0.26872 |  |  |  |  | 0.1947 | 0.21167
7646 | 2021-11-15 14:30 | 25.1555 | 0.13883 | 0.20868 | 0.036225 | 5.4283 | 3.0758 | 8.6135 | 4.8978 | 0.612 | 1.992 | 0.7474 | 0 | 0.20921 |  | 0.72035 | 0.1382 | 0.1382 | 0.13879 | 0.13883 | 1.0005 | 0.19194 | 0.19194 | 0.20344 | 0.20673 | 0.2077 | 0.20868 | 0.17228 |  |  |  |  | 0.19194 | 0.20868
7647 | 2021-11-15 15:30 | 25.1879 | 0.15659 | 0.23537 | 0.012819 | 6.0515 | 3.8552 | 3.7683 | 4.9295 | 0.586 | 0.716 | 0.84301 | 0 | 0.074038 |  | 0.81249 | 0.15587 | 0.15587 | 0.15654 | 0.15659 | 1.1285 | 0.21649 | 0.21649 | 0.22946 | 0.23317 | 0.23427 | 0.23537 | 0.060964 |  |  |  |  | 0.21649 | 0.23537
7648 | 2021-11-15 16:30 | 25.2134 | 0.18522 | 0.27841 | 0.00055401 | 8.0258 | 4.1857 | 0.414 | 5.291 | 0.39975 | 0.029 | 0.99716 | 0 | 0.0032 |  | 0.96105 | 0.18437 | 0.18437 | 0.18517 | 0.18522 | 1.3348 | 0.25608 | 0.25608 | 0.27141 | 0.2758 | 0.2771 | 0.27841 | 0.0026348 |  |  |  |  | 0.25608 | 0.27841
7649 | 2021-11-15 17:30 | 25.123 | 0.20996 | 0.31559 | 0 | 11.0312 | 4.8675 | 0 | 5.3243 | 0.28 | 0 | 1.1303 | 0 | 0 |  | 1.0894 | 0.209 | 0.209 | 0.2099 | 0.20996 | 1.5131 | 0.29028 | 0.29028 | 0.30766 | 0.31264 | 0.31411 | 0.31559 | 0 |  |  |  |  | 0.29028 | 0.31559
7650 | 2021-11-15 18:30 | 24.9368 | 0.22548 | 0.33892 | 0 | 14.304 | 5.3678 | 0 | 5.0008 | 0.27975 | 0 | 1.2139 | 0 | 0 |  | 1.17 | 0.22445 | 0.22445 | 0.22542 | 0.22548 | 1.6249 | 0.31174 | 0.31174 | 0.33041 | 0.33575 | 0.33733 | 0.33892 | 0 |  |  |  |  | 0.31174 | 0.33892
7651 | 2021-11-15 19:30 | 24.3909 | 0.22097 | 0.33214 | 0 | 16.9078 | 5.7595 | 0 | 4.409 | 0.49375 | 0 | 1.1897 | 0 | 0 |  | 1.1466 | 0.21996 | 0.21996 | 0.22091 | 0.22097 | 1.5924 | 0.3055 | 0.3055 | 0.3238 | 0.32904 | 0.33059 | 0.33214 | 0 |  |  |  |  | 0.3055 | 0.33214
7652 | 2021-11-15 20:30 | 23.4369 | 0.2155 | 0.32391 | 0 | 18.559 | 5.8255 | 0 | 3.6643 | 0.499 | 0 | 1.1602 | 0 | 0 |  | 1.1181 | 0.21451 | 0.21451 | 0.21543 | 0.2155 | 1.553 | 0.29793 | 0.29793 | 0.31578 | 0.32088 | 0.32239 | 0.32391 | 0 |  |  |  |  | 0.29793 | 0.32391
7653 | 2021-11-15 21:30 | 22.1555 | 0.21314 | 0.32037 | 0 | 20.0837 | 5.9512 | 0 | 3.127 | 0.5495 | 0 | 1.1475 | 0 | 0 |  | 1.1059 | 0.21217 | 0.21217 | 0.21308 | 0.21314 | 1.536 | 0.29468 | 0.29468 | 0.31233 | 0.31738 | 0.31887 | 0.32037 | 0 |  |  |  |  | 0.29468 | 0.32037
7654 | 2021-11-15 22:30 | 20.7128 | 0.19724 | 0.29647 | 0 | 20.5813 | 5.937 | 0 | 2.7155 | 0.581 | 0 | 1.0619 | 0 | 0 |  | 1.0234 | 0.19634 | 0.19634 | 0.19718 | 0.19724 | 1.4214 | 0.27269 | 0.27269 | 0.28902 | 0.29369 | 0.29508 | 0.29647 | 0 |  |  |  |  | 0.27269 | 0.29647
7655 | 2021-11-15 23:30 | 19.5134 | 0.19538 | 0.29368 | 0 | 21.3712 | 6.0548 | 0 | 2.5433 | 0.5 | 0 | 1.0519 | 0 | 0 |  | 1.0138 | 0.19449 | 0.19449 | 0.19532 | 0.19538 | 1.408 | 0.27012 | 0.27012 | 0.2863 | 0.29093 | 0.2923 | 0.29368 | 0 |  |  |  |  | 0.27012 | 0.29368
7656 | 2021-11-16 00:30 | 18.6431 | 0.20023 | 0.30096 | 0 | 21.7892 | 5.7947 | 0 | 2.4395 | 0.48675 | 0 | 1.078 | 0 | 0 |  | 1.0389 | 0.19931 | 0.19931 | 0.20017 | 0.20023 | 1.4429 | 0.27682 | 0.27682 | 0.2934 | 0.29814 | 0.29955 | 0.30096 | 0 |  |  |  |  | 0.27682 | 0.30096
7657 | 2021-11-16 01:30 | 18.095 | 0.19252 | 0.28937 | 0 | 21.8125 | 5.7693 | 0 | 2.339 | 0.332 | 0 | 1.0365 | 0 | 0 |  | 0.9989 | 0.19164 | 0.19164 | 0.19246 | 0.19252 | 1.3874 | 0.26616 | 0.26616 | 0.2821 | 0.28666 | 0.28801 | 0.28937 | 0 |  |  |  |  | 0.26616 | 0.28937
7658 | 2021-11-16 02:30 | 17.9187 | 0.17358 | 0.26091 | 0 | 21.787 | 5.9155 | 0 | 2.1467 | 0.21625 | 0 | 0.9346 | 0 | 0 |  | 0.90065 | 0.17279 | 0.17279 | 0.17353 | 0.17358 | 1.2509 | 0.23998 | 0.23998 | 0.25436 | 0.25847 | 0.25969 | 0.26091 | 0 |  |  |  |  | 0.23998 | 0.26091
7659 | 2021-11-16 03:30 | 18.0776 | 0.15974 | 0.2401 | 0 | 21.569 | 5.8853 | 0 | 1.8567 | 0.1935 | 0 | 0.86006 | 0 | 0 |  | 0.82882 | 0.15901 | 0.15901 | 0.15969 | 0.15974 | 1.1511 | 0.22084 | 0.22084 | 0.23407 | 0.23785 | 0.23897 | 0.2401 | 0 |  |  |  |  | 0.22084 | 0.2401
7660 | 2021-11-16 04:30 | 18.7621 | 0.15297 | 0.22992 | 0 | 21.614 | 5.8725 | 0 | 1.497 | 0.07475 | 0 | 0.82363 | 0 | 0 |  | 0.79369 | 0.15227 | 0.15227 | 0.15292 | 0.15297 | 1.1024 | 0.21148 | 0.21148 | 0.22415 | 0.22777 | 0.22885 | 0.22992 | 0 |  |  |  |  | 0.21148 | 0.22992
7661 | 2021-11-16 05:30 | 20.3195 | 0.1413 | 0.21239 | 0 | 21.4578 | 5.8608 | 0 | 1.318 | 0.0375 | 0 | 0.76081 | 0 | 0 |  | 0.73316 | 0.14065 | 0.14065 | 0.14126 | 0.1413 | 1.0183 | 0.19535 | 0.19535 | 0.20705 | 0.2104 | 0.21139 | 0.21239 | 0 |  |  |  |  | 0.19535 | 0.21239
7662 | 2021-11-16 06:30 | 21.9973 | 0.13317 | 0.20017 | 5.1899e-05 | 21.726 | 5.8708 | 0 | 1.241 | 0.04325 | 0 | 0.71705 | 0 | 0.0003 |  | 0.69098 | 0.13256 | 0.13256 | 0.13313 | 0.13317 | 0.95969 | 0.18411 | 0.18411 | 0.19514 | 0.1983 | 0.19923 | 0.20017 | 0.00024682 |  |  |  |  | 0.18411 | 0.20017
7663 | 2021-11-16 07:30 | 23.5585 | 0.14793 | 0.22236 | 0.01159 | 21.8738 | 5.916 | 0.1725 | 1.0188 | 0.0325 | 0.0505 | 0.79655 | 0 | 0.067 |  | 0.76758 | 0.14726 | 0.14726 | 0.14789 | 0.14793 | 1.0661 | 0.20452 | 0.20452 | 0.21677 | 0.22028 | 0.22132 | 0.22236 | 0.055121 |  |  |  |  | 0.20452 | 0.22236
7664 | 2021-11-16 08:30 | 24.4376 | 0.14163 | 0.21289 | 0.038884 | 21.8667 | 5.9162 | 2.613 | 0.8395 | 0.0685 | 0.431 | 0.76262 | 0 | 0.22479 |  | 0.73488 | 0.14098 | 0.14098 | 0.14159 | 0.14163 | 1.0207 | 0.19581 | 0.19581 | 0.20754 | 0.21089 | 0.21189 | 0.21289 | 0.18492 |  |  |  |  | 0.19581 | 0.21289
7665 | 2021-11-16 09:30 | 24.7279 | 0.12314 | 0.18509 | 0.078187 | 21.2338 | 5.8515 | 6.6132 | 0.762 | 0.116 | 1.2212 | 0.66305 | 0 | 0.45203 |  | 0.63892 | 0.12257 | 0.12257 | 0.1231 | 0.12314 | 0.88739 | 0.17024 | 0.17024 | 0.18044 | 0.18336 | 0.18422 | 0.18509 | 0.37184 |  |  |  |  | 0.17024 | 0.18509
7666 | 2021-11-16 10:30 | 24.8766 | 0.11683 | 0.17561 | 0.11881 | 20.1928 | 5.8137 | 10.6397 | 0.7365 | 0.1385 | 2.0215 | 0.62911 | 0 | 0.68691 |  | 0.60621 | 0.1163 | 0.1163 | 0.1168 | 0.11683 | 0.84196 | 0.16153 | 0.16153 | 0.1712 | 0.17397 | 0.17479 | 0.17561 | 0.56503 |  |  |  |  | 0.16153 | 0.17561
7667 | 2021-11-16 11:30 | 24.8464 | 0.11297 | 0.16981 | 0.1457 | 19.9585 | 5.6928 | 13.176 | 0.56925 | 0.15775 | 2.5115 | 0.60833 | 0 | 0.84245 |  | 0.58617 | 0.11246 | 0.11246 | 0.11294 | 0.11297 | 0.81413 | 0.15619 | 0.15619 | 0.16554 | 0.16822 | 0.16901 | 0.16981 | 0.69293 |  |  |  |  | 0.15619 | 0.16981
7668 | 2021-11-16 12:30 | 24.9548 | 0.10207 | 0.15342 | 0.15458 | 19.7862 | 5.6677 | 13.0375 | 0.37025 | 0.212 | 2.4447 | 0.54963 | 0 | 0.8938 |  | 0.5296 | 0.1016 | 0.1016 | 0.10204 | 0.10207 | 0.73556 | 0.14111 | 0.14111 | 0.14957 | 0.15198 | 0.1527 | 0.15342 | 0.73513 |  |  |  |  | 0.14111 | 0.15342
7669 | 2021-11-16 13:30 | 24.8856 | 0.095449 | 0.14347 | 0.13499 | 20.6803 | 5.7508 | 10.843 | 0.31625 | 0.2525 | 1.9647 | 0.51397 | 0 | 0.78058 |  | 0.49525 | 0.095011 | 0.095011 | 0.09542 | 0.095449 | 0.68784 | 0.13196 | 0.13196 | 0.13986 | 0.14213 | 0.14279 | 0.14347 | 0.64197 |  |  |  |  | 0.13196 | 0.14347
7670 | 2021-11-16 14:30 | 24.932 | 0.095088 | 0.14293 | 0.087192 | 21.9725 | 5.827 | 7.0665 | 0.35225 | 0.2655 | 1.124 | 0.51204 | 0 | 0.50423 |  | 0.49337 | 0.094652 | 0.094652 | 0.09506 | 0.095088 | 0.68524 | 0.13146 | 0.13146 | 0.13934 | 0.14159 | 0.14226 | 0.14293 | 0.41467 |  |  |  |  | 0.13146 | 0.14293
7671 | 2021-11-16 15:30 | 25.2086 | 0.10796 | 0.16228 | 0.028071 | 24.307 | 6.0305 | 2.6568 | 0.4135 | 0.343 | 0.3315 | 0.58137 | 0 | 0.16234 |  | 0.56018 | 0.10747 | 0.10747 | 0.10793 | 0.10796 | 0.77803 | 0.14926 | 0.14926 | 0.1582 | 0.16076 | 0.16152 | 0.16228 | 0.1335 |  |  |  |  | 0.14926 | 0.16228
7672 | 2021-11-16 16:30 | 25.3044 | 0.12523 | 0.18823 | 0.00077167 | 28.8425 | 6.2055 | 0.154 | 0.542 | 0.41575 | 0.01225 | 0.67437 | 0 | 0.004463 |  | 0.64978 | 0.12466 | 0.12466 | 0.12519 | 0.12523 | 0.90247 | 0.17314 | 0.17314 | 0.18351 | 0.18647 | 0.18735 | 0.18823 | 0.0036699 |  |  |  |  | 0.17314 | 0.18823
7673 | 2021-11-16 17:30 | 25.2972 | 0.14656 | 0.2203 | 0 | 32.335 | 6.0663 | 0 | 0.66825 | 0.502 | 0 | 0.78925 | 0 | 0 |  | 0.76046 | 0.14589 | 0.14589 | 0.14652 | 0.14656 | 1.0562 | 0.20263 | 0.20263 | 0.21476 | 0.21824 | 0.21926 | 0.2203 | 0 |  |  |  |  | 0.20263 | 0.2203
7674 | 2021-11-16 18:30 | 25.0728 | 0.16205 | 0.24357 | 0 | 33.7597 | 5.697 | 0 | 0.7995 | 0.5535 | 0 | 0.87265 | 0 | 0 |  | 0.84081 | 0.16131 | 0.16131 | 0.162 | 0.16205 | 1.1678 | 0.22404 | 0.22404 | 0.23745 | 0.24129 | 0.24243 | 0.24357 | 0 |  |  |  |  | 0.22404 | 0.24357
7675 | 2021-11-16 19:30 | 24.5152 | 0.15741 | 0.23661 | 0 | 34.0448 | 5.291 | 0 | 0.899 | 0.56025 | 0 | 0.8477 | 0 | 0 |  | 0.81676 | 0.15669 | 0.15669 | 0.15737 | 0.15741 | 1.1344 | 0.21763 | 0.21763 | 0.23066 | 0.23439 | 0.2355 | 0.23661 | 0 |  |  |  |  | 0.21763 | 0.23661
7676 | 2021-11-16 20:30 | 23.5201 | 0.15762 | 0.23691 | 0 | 32.3975 | 5.2112 | 0 | 1.037 | 0.6105 | 0 | 0.8488 | 0 | 0 |  | 0.81781 | 0.15689 | 0.15689 | 0.15757 | 0.15762 | 1.1358 | 0.21791 | 0.21791 | 0.23096 | 0.23469 | 0.2358 | 0.23691 | 0 |  |  |  |  | 0.21791 | 0.23691
7677 | 2021-11-16 21:30 | 22.3009 | 0.17675 | 0.26568 | 0 | 30.748 | 5.1253 | 0 | 1.0735 | 0.85275 | 0 | 0.95188 | 0 | 0 |  | 0.91711 | 0.17594 | 0.17594 | 0.1767 | 0.17675 | 1.2738 | 0.24437 | 0.24437 | 0.259 | 0.26319 | 0.26443 | 0.26568 | 0 |  |  |  |  | 0.24437 | 0.26568
7678 | 2021-11-16 22:30 | 20.8598 | 0.17799 | 0.26754 | 0 | 27.4653 | 5.761 | 0 | 1.1805 | 1.4645 | 0 | 0.95856 | 0 | 0 |  | 0.92354 | 0.17718 | 0.17718 | 0.17794 | 0.17799 | 1.2827 | 0.24608 | 0.24608 | 0.26082 | 0.26504 | 0.26629 | 0.26754 | 0 |  |  |  |  | 0.24608 | 0.26754
7679 | 2021-11-16 23:30 | 19.6067 | 0.1744 | 0.26214 | 0 | 26.493 | 6.129 | 0 | 1.4823 | 2.1117 | 0 | 0.93924 | 0 | 0 |  | 0.90491 | 0.1736 | 0.1736 | 0.17435 | 0.1744 | 1.2568 | 0.24112 | 0.24112 | 0.25556 | 0.25969 | 0.26091 | 0.26214 | 0 |  |  |  |  | 0.24112 | 0.26214
7680 | 2021-11-17 00:30 | 18.6849 | 0.165 | 0.24801 | 0 | 26.401 | 6.1235 | 0 | 2 | 2.4642 | 0 | 0.88862 | 0 | 0 |  | 0.85614 | 0.16425 | 0.16425 | 0.16495 | 0.165 | 1.1891 | 0.22812 | 0.22812 | 0.24178 | 0.24569 | 0.24685 | 0.24801 | 0 |  |  |  |  | 0.22812 | 0.24801
7681 | 2021-11-17 01:30 | 18.0542 | 0.16602 | 0.24954 | 0 | 25.5265 | 6.012 | 0 | 2.7828 | 3.2447 | 0 | 0.89411 | 0 | 0 |  | 0.86142 | 0.16526 | 0.16526 | 0.16597 | 0.16602 | 1.1964 | 0.22953 | 0.22953 | 0.24328 | 0.24721 | 0.24837 | 0.24954 | 0 |  |  |  |  | 0.22953 | 0.24954
7682 | 2021-11-17 02:30 | 17.8737 | 0.1567 | 0.23554 | 0 | 24.541 | 6.1783 | 0 | 3.6328 | 3.9657 | 0 | 0.84394 | 0 | 0 |  | 0.81307 | 0.15598 | 0.15598 | 0.15666 | 0.1567 | 1.1293 | 0.21665 | 0.21665 | 0.22962 | 0.23333 | 0.23443 | 0.23554 | 0 |  |  |  |  | 0.21665 | 0.23554
7683 | 2021-11-17 03:30 | 18.0308 | 0.16415 | 0.24673 | 0 | 24.5207 | 6.0745 | 0 | 4.4943 | 4.7655 | 0 | 0.88404 | 0 | 0 |  | 0.85169 | 0.16339 | 0.16339 | 0.1641 | 0.16415 | 1.1829 | 0.22694 | 0.22694 | 0.24053 | 0.24442 | 0.24557 | 0.24673 | 0 |  |  |  |  | 0.22694 | 0.24673
7684 | 2021-11-17 04:30 | 18.7498 | 0.18111 | 0.27222 | 0 | 25.367 | 5.454 | 0 | 5.3905 | 4.8963 | 0 | 0.9754 | 0 | 0 |  | 0.9397 | 0.18028 | 0.18028 | 0.18105 | 0.18111 | 1.3051 | 0.25039 | 0.25039 | 0.26538 | 0.26967 | 0.27094 | 0.27222 | 0 |  |  |  |  | 0.25039 | 0.27222
7685 | 2021-11-17 05:30 | 20.3964 | 0.18553 | 0.27887 | 0 | 26.18 | 5.759 | 0 | 6.0665 | 5.3007 | 0 | 0.99925 | 0 | 0 |  | 0.96267 | 0.18468 | 0.18468 | 0.18548 | 0.18553 | 1.337 | 0.25651 | 0.25651 | 0.27187 | 0.27627 | 0.27757 | 0.27887 | 0 |  |  |  |  | 0.25651 | 0.27887
7686 | 2021-11-17 06:30 | 22.0508 | 0.18472 | 0.27764 | 4.112e-05 | 27.521 | 5.8505 | 0 | 6.7973 | 5.3325 | 0 | 0.99485 | 0 | 0.000238 |  | 0.95842 | 0.18387 | 0.18387 | 0.18466 | 0.18472 | 1.3311 | 0.25537 | 0.25537 | 0.27067 | 0.27505 | 0.27634 | 0.27764 | 0.00019556 |  |  |  |  | 0.25537 | 0.27764
7687 | 2021-11-17 07:30 | 23.596 | 0.21254 | 0.31946 | 0.011215 | 27.5482 | 5.4705 | 0.0725 | 7.922 | 5.8225 | 0.04775 | 1.1447 | 0 | 0.064913 |  | 1.1028 | 0.21156 | 0.21156 | 0.21247 | 0.21254 | 1.5316 | 0.29384 | 0.29384 | 0.31144 | 0.31647 | 0.31796 | 0.31946 | 0.053335 |  |  |  |  | 0.29384 | 0.31946
7688 | 2021-11-17 08:30 | 24.379 | 0.24045 | 0.36142 | 0.04076 | 26.4428 | 5.551 | 1.3273 | 8.9685 | 5.6297 | 0.35675 | 1.2951 | 0 | 0.23594 |  | 1.2476 | 0.23935 | 0.23935 | 0.24038 | 0.24045 | 1.7328 | 0.33243 | 0.33243 | 0.35234 | 0.35804 | 0.35972 | 0.36142 | 0.19384 |  |  |  |  | 0.33243 | 0.36142
7689 | 2021-11-17 09:30 | 24.6243 | 0.23648 | 0.35546 | 0.069807 | 25.5538 | 5.547 | 4.0898 | 9.7185 | 5.2257 | 1.2652 | 1.2737 | 0 | 0.4041 |  | 1.227 | 0.2354 | 0.2354 | 0.23641 | 0.23648 | 1.7042 | 0.32695 | 0.32695 | 0.34653 | 0.35213 | 0.35379 | 0.35546 | 0.33199 |  |  |  |  | 0.32695 | 0.35546
7690 | 2021-11-17 10:30 | 24.8182 | 0.22413 | 0.33689 | 0.089683 | 24.8025 | 5.7375 | 7.0697 | 10.4618 | 5.3063 | 2.2265 | 1.2072 | 0 | 0.51919 |  | 1.1629 | 0.2231 | 0.2231 | 0.22406 | 0.22413 | 1.6152 | 0.30987 | 0.30987 | 0.32843 | 0.33374 | 0.33531 | 0.33689 | 0.42651 |  |  |  |  | 0.30987 | 0.33689
7691 | 2021-11-17 11:30 | 24.8799 | 0.23082 | 0.34694 | 0.10519 | 25.142 | 5.595 | 8.8265 | 10.2613 | 5.6108 | 2.804 | 1.2432 | 0 | 0.60898 |  | 1.1976 | 0.22976 | 0.22976 | 0.23075 | 0.23082 | 1.6634 | 0.31912 | 0.31912 | 0.33823 | 0.3437 | 0.34532 | 0.34694 | 0.50025 |  |  |  |  | 0.31912 | 0.34694
7692 | 2021-11-17 12:30 | 25.0378 | 0.25743 | 0.38694 | 0.087184 | 24.7602 | 5.5423 | 8.442 | 10.6288 | 5.3783 | 2.8665 | 1.3866 | 0 | 0.50477 |  | 1.3357 | 0.25625 | 0.25625 | 0.25735 | 0.25743 | 1.8551 | 0.3559 | 0.3559 | 0.37722 | 0.38332 | 0.38512 | 0.38694 | 0.41463 |  |  |  |  | 0.3559 | 0.38694
7693 | 2021-11-17 13:30 | 24.9841 | 0.29219 | 0.43919 | 0.068181 | 23.5212 | 5.6723 | 6.493 | 11.8585 | 5.4162 | 2.755 | 1.5738 | 0 | 0.39477 |  | 1.5161 | 0.29086 | 0.29086 | 0.29211 | 0.29219 | 2.1057 | 0.40397 | 0.40397 | 0.42816 | 0.43508 | 0.43713 | 0.43919 | 0.32426 |  |  |  |  | 0.40397 | 0.43919
7694 | 2021-11-17 14:30 | 25.0154 | 0.31325 | 0.47085 | 0.042974 | 21.719 | 5.9685 | 3.9975 | 12.8875 | 5.6018 | 1.991 | 1.6873 | 0 | 0.24884 |  | 1.6254 | 0.31182 | 0.31182 | 0.31316 | 0.31325 | 2.2574 | 0.43308 | 0.43308 | 0.45902 | 0.46644 | 0.46864 | 0.47085 | 0.20438 |  |  |  |  | 0.43308 | 0.47085
7695 | 2021-11-17 15:30 | 25.229 | 0.34488 | 0.51839 | 0.010977 | 19.5763 | 5.9633 | 1.6133 | 14.1442 | 5.7343 | 0.76975 | 1.8577 | 0 | 0.063563 |  | 1.7895 | 0.3433 | 0.3433 | 0.34478 | 0.34488 | 2.4854 | 0.47681 | 0.47681 | 0.50537 | 0.51354 | 0.51596 | 0.51839 | 0.052203 |  |  |  |  | 0.47681 | 0.51839
7696 | 2021-11-17 16:30 | 25.269 | 0.3862 | 0.58049 | 0.00046192 | 19.3732 | 5.694 | 0.11425 | 14.8468 | 6.2287 | 0.0465 | 2.0802 | 0 | 0.002675 |  | 2.0039 | 0.38443 | 0.38443 | 0.38609 | 0.3862 | 2.7831 | 0.53393 | 0.53393 | 0.56591 | 0.57506 | 0.57777 | 0.58049 | 0.0021968 |  |  |  |  | 0.53393 | 0.58049
7697 | 2021-11-17 17:30 | 25.1551 | 0.44037 | 0.66192 | 0 | 19.581 | 5.548 | 0 | 16.2623 | 6.107 | 0 | 2.3721 | 0 | 0 |  | 2.2849 | 0.43835 | 0.43835 | 0.44024 | 0.44037 | 3.1735 | 0.60883 | 0.60883 | 0.64529 | 0.65572 | 0.65881 | 0.66192 | 0 |  |  |  |  | 0.60883 | 0.66192
7698 | 2021-11-17 18:30 | 24.89 | 0.48684 | 0.73177 | 0 | 19.3803 | 5.5338 | 0 | 17.3345 | 6.0803 | 0 | 2.6224 | 0 | 0 |  | 2.526 | 0.48461 | 0.48461 | 0.4867 | 0.48684 | 3.5084 | 0.67307 | 0.67307 | 0.71339 | 0.72492 | 0.72834 | 0.73177 | 0 |  |  |  |  | 0.67307 | 0.73177
7699 | 2021-11-17 19:30 | 24.2849 | 0.52053 | 0.7824 | 2.2445e-06 | 19.509 | 5.5217 | 0 | 17.1225 | 6.016 | 0 | 2.8039 | 0 | 1.3e-05 |  | 2.7008 | 0.51815 | 0.51815 | 0.52038 | 0.52053 | 3.7512 | 0.71965 | 0.71965 | 0.76275 | 0.77508 | 0.77873 | 0.7824 | 1.0674e-05 |  |  |  |  | 0.71965 | 0.7824
7700 | 2021-11-17 20:30 | 23.2485 | 0.56274 | 0.84584 | 6.5605e-06 | 19.6833 | 5.214 | 0 | 17.155 | 5.903 | 0 | 3.0313 | 0 | 3.8e-05 |  | 2.9198 | 0.56016 | 0.56016 | 0.56257 | 0.56274 | 4.0553 | 0.778 | 0.778 | 0.82459 | 0.83793 | 0.84187 | 0.84584 | 3.12e-05 |  |  |  |  | 0.778 | 0.84584
7701 | 2021-11-17 21:30 | 21.9592 | 0.62429 | 0.93836 | 6.5601e-06 | 19.61 | 5.505 | 0 | 16.8927 | 5.9017 | 0 | 3.3629 | 0 | 3.8e-05 |  | 3.2392 | 0.62143 | 0.62143 | 0.62411 | 0.62429 | 4.4989 | 0.8631 | 0.8631 | 0.91479 | 0.92959 | 0.93396 | 0.93836 | 3.1199e-05 |  |  |  |  | 0.8631 | 0.93836
7702 | 2021-11-17 22:30 | 20.4763 | 0.67701 | 1 | 1.7263e-05 | 18.8208 | 5.6647 | 0 | 17.417 | 5.978 | 0 | 3.6469 | 0 | 0.0001 |  | 3.5127 | 0.67391 | 0.67391 | 0.67681 | 0.67701 | 4.8788 | 0.93598 | 0.93598 | 0.99204 | 1 | 1 | 1 | 8.2097e-05 |  |  |  |  | 0.93598 | 1
7703 | 2021-11-17 23:30 | 19.2754 | 0.68289 | 1 | 1.7262e-05 | 18.293 | 5.3845 | 0 | 17.8337 | 5.978 | 0 | 3.6786 | 0 | 0.0001 |  | 3.5432 | 0.67976 | 0.67976 | 0.68268 | 0.68289 | 4.9212 | 0.94411 | 0.94411 | 1 | 1 | 1 | 1 | 8.2093e-05 |  |  |  |  | 0.94411 | 1
7704 | 2021-11-18 00:30 | 18.3501 | 0.69097 | 1 | 1.5189e-05 | 18.0502 | 5.0065 | 0 | 18.956 | 6.0725 | 0 | 3.7222 | 0 | 8.8e-05 |  | 3.5852 | 0.68781 | 0.68781 | 0.69077 | 0.69097 | 4.9794 | 0.95529 | 0.95529 | 1 | 1 | 1 | 1 | 7.2238e-05 |  |  |  |  | 0.95529 | 1
7705 | 2021-11-18 01:30 | 17.7649 | 0.69636 | 1 | 0 | 18.074 | 5 | 0 | 19.079 | 5.6958 | 0 | 3.7513 | 0 | 0 |  | 3.6132 | 0.69317 | 0.69317 | 0.69616 | 0.69636 | 5.0183 | 0.96274 | 0.96274 | 1 | 1 | 1 | 1 | 0 |  |  |  |  | 0.96274 | 1
7706 | 2021-11-18 02:30 | 17.5321 | 0.69801 | 1 | 4.3147e-06 | 17.4028 | 4.991 | 0 | 18.6017 | 5.3868 | 0 | 3.7602 | 0 | 2.5e-05 |  | 3.6217 | 0.69481 | 0.69481 | 0.6978 | 0.69801 | 5.0301 | 0.96501 | 0.96501 | 1 | 1 | 1 | 1 | 2.052e-05 |  |  |  |  | 0.96501 | 1
7707 | 2021-11-18 03:30 | 17.6115 | 0.73063 | 1 | 0 | 16.6747 | 4.7438 | 0 | 18.7042 | 5.3385 | 0 | 3.936 | 0 | 0 |  | 3.791 | 0.72729 | 0.72729 | 0.73042 | 0.73063 | 5.2653 | 1.0101 | 1 | 1 | 1 | 1 | 1 | 0 |  |  |  |  | 1.0101 | 1
7708 | 2021-11-18 04:30 | 18.2724 | 0.72524 | 1 | 0 | 16.5023 | 4.7215 | 0 | 19.2345 | 5.2035 | 0 | 3.907 | 0 | 0 |  | 3.763 | 0.72192 | 0.72192 | 0.72502 | 0.72524 | 5.2264 | 1.0027 | 1 | 1 | 1 | 1 | 1 | 0 |  |  |  |  | 1.0027 | 1
7709 | 2021-11-18 05:30 | 19.8944 | 0.72421 | 1 | 0 | 16.995 | 4.7235 | 0 | 19.0407 | 5.3175 | 0 | 3.9015 | 0 | 0 |  | 3.7576 | 0.72089 | 0.72089 | 0.72399 | 0.72421 | 5.2189 | 1.0012 | 1 | 1 | 1 | 1 | 1 | 0 |  |  |  |  | 1.0012 | 1
7710 | 2021-11-18 06:30 | 21.531 | 0.73849 | 1 | 0 | 18.7615 | 4.8172 | 0 | 19.1032 | 5.4207 | 0 | 3.9785 | 0 | 0 |  | 3.8318 | 0.73511 | 0.73511 | 0.73828 | 0.73849 | 5.3219 | 1.021 | 1 | 1 | 1 | 1 | 1 | 0 |  |  |  |  | 1.021 | 1
7711 | 2021-11-18 07:30 | 23.0383 | 0.73663 | 1 | 0.004801 | 19.7067 | 5.027 | 0.06925 | 19.36 | 5.4677 | 0.04225 | 3.9685 | 0 | 0.027825 |  | 3.8221 | 0.73326 | 0.73326 | 0.73641 | 0.73663 | 5.3085 | 1.0184 | 1 | 1 | 1 | 1 | 1 | 0.022832 |  |  |  |  | 1.0184 | 1
7712 | 2021-11-18 08:30 | 23.7526 | 0.73949 | 1 | 0.0274 | 20.2965 | 5.0335 | 1.3382 | 19.4593 | 5.5533 | 1.0435 | 3.9839 | 0 | 0.15881 |  | 3.8369 | 0.7361 | 0.7361 | 0.73927 | 0.73949 | 5.329 | 1.0224 | 1 | 1 | 1 | 1 | 1 | 0.13031 |  |  |  |  | 1.0224 | 1
7713 | 2021-11-18 09:30 | 24.0147 | 0.74794 | 1 | 0.068606 | 20.3515 | 5.1833 | 4.1495 | 19.0985 | 5.8758 | 3.319 | 4.0295 | 0 | 0.39766 |  | 3.8808 | 0.74452 | 0.74452 | 0.74772 | 0.74794 | 5.39 | 1.0341 | 1 | 1 | 1 | 1 | 1 | 0.32628 |  |  |  |  | 1.0341 | 1
7714 | 2021-11-18 10:30 | 24.2531 | 0.76221 | 1 | 0.11192 | 21.0197 | 5.294 | 6.782 | 19.238 | 6.159 | 5.324 | 4.1064 | 0 | 0.64877 |  | 3.9548 | 0.75872 | 0.75872 | 0.76198 | 0.76221 | 5.4928 | 1.0538 | 1 | 1 | 1 | 1 | 1 | 0.53228 |  |  |  |  | 1.0538 | 1
7715 | 2021-11-18 11:30 | 24.4355 | 0.77246 | 1 | 0.13497 | 21.513 | 5.4002 | 7.7995 | 20.583 | 6.1662 | 6.951 | 4.1617 | 0 | 0.78239 |  | 4.008 | 0.76892 | 0.76892 | 0.77223 | 0.77246 | 5.5667 | 1.0679 | 1 | 1 | 1 | 1 | 1 | 0.64187 |  |  |  |  | 1.0679 | 1
7716 | 2021-11-18 12:30 | 24.6494 | 0.7986 | 1 | 0.12088 | 21.5735 | 5.804 | 7.1095 | 22.6735 | 5.6775 | 7.2393 | 4.3026 | 0 | 0.70076 |  | 4.1436 | 0.79494 | 0.79494 | 0.79836 | 0.7986 | 5.7551 | 1.1041 | 1 | 1 | 1 | 1 | 1 | 0.57487 |  |  |  |  | 1.1041 | 1
7717 | 2021-11-18 13:30 | 24.5516 | 0.82211 | 1 | 0.087278 | 21.9153 | 6.1707 | 5.5092 | 24.0577 | 5.1947 | 6.035 | 4.4293 | 0 | 0.506 |  | 4.2656 | 0.81834 | 0.81834 | 0.82186 | 0.82211 | 5.9244 | 1.1366 | 1 | 1 | 1 | 1 | 1 | 0.41508 |  |  |  |  | 1.1366 | 1
7718 | 2021-11-18 14:30 | 24.5558 | 0.80823 | 1 | 0.048319 | 21.2628 | 6.307 | 3.6055 | 25.1595 | 5.117 | 3.9918 | 4.3545 | 0 | 0.28015 |  | 4.1936 | 0.80452 | 0.80452 | 0.80799 | 0.80823 | 5.8244 | 1.1174 | 1 | 1 | 1 | 1 | 1 | 0.2298 |  |  |  |  | 1.1174 | 1
7719 | 2021-11-18 15:30 | 24.7052 | 0.7855 | 1 | 0.017348 | 20.1848 | 6.3037 | 1.4723 | 26.2445 | 5.0445 | 1.5322 | 4.2321 | 0 | 0.10059 |  | 4.0757 | 0.78191 | 0.78191 | 0.78527 | 0.7855 | 5.6607 | 1.086 | 1 | 1 | 1 | 1 | 1 | 0.082504 |  |  |  |  | 1.086 | 1
7720 | 2021-11-18 16:30 | 24.7207 | 0.81302 | 1 | 0.0014573 | 20.1775 | 6.3223 | 0.10775 | 27.8015 | 5.0857 | 0.10775 | 4.3804 | 0 | 0.00845 |  | 4.2184 | 0.80929 | 0.80929 | 0.81278 | 0.81302 | 5.8589 | 1.124 | 1 | 1 | 1 | 1 | 1 | 0.0069305 |  |  |  |  | 1.124 | 1
7721 | 2021-11-18 17:30 | 24.6469 | 0.88688 | 1 | 1.7245e-05 | 19.994 | 6.3347 | 0 | 29.2767 | 5.0888 | 0 | 4.7785 | 0 | 0.0001 |  | 4.6017 | 0.88282 | 0.88282 | 0.88662 | 0.88688 | 6.3912 | 1.2261 | 1 | 1 | 1 | 1 | 1 | 8.2013e-05 |  |  |  |  | 1.2261 | 1
7722 | 2021-11-18 18:30 | 24.379 | 0.95745 | 1 | 1.7244e-05 | 19.7572 | 6.349 | 0 | 30.7425 | 5.1253 | 0 | 5.1587 | 0 | 0.0001 |  | 4.9678 | 0.95306 | 0.95306 | 0.95716 | 0.95745 | 6.8998 | 1.3237 | 1 | 1 | 1 | 1 | 1 | 8.2009e-05 |  |  |  |  | 1.3237 | 1
7723 | 2021-11-18 19:30 | 23.7943 | 1 | 1 | 1.7243e-05 | 19.4408 | 6.3487 | 0 | 30.8893 | 5.2097 | 0 | 5.4901 | 0 | 0.0001 |  | 5.2869 | 1.0143 | 1 | 1 | 1 | 7.3429 | 1.4087 | 1 | 1 | 1 | 1 | 1 | 8.2004e-05 |  |  |  |  | 1.4 | 1
7724 | 2021-11-18 20:30 | 22.7956 | 1 | 1 | 1.7242e-05 | 19.5882 | 6.3205 | 0 | 31.008 | 5.0585 | 0 | 5.7512 | 0 | 0.0001 |  | 5.5383 | 1.0625 | 1 | 1 | 1 | 7.6921 | 1.4757 | 1 | 1 | 1 | 1 | 1 | 8.2e-05 |  |  |  |  | 1.4 | 1
7725 | 2021-11-18 21:30 | 21.5013 | 1 | 1 | 1.7241e-05 | 18.5287 | 6.3403 | 0 | 30.8465 | 5.0088 | 0 | 5.9172 | 0 | 0.0001 |  | 5.6981 | 1.0932 | 1 | 1 | 1 | 7.914 | 1.5183 | 1 | 1 | 1 | 1 | 1 | 8.1995e-05 |  |  |  |  | 1.4 | 1
7726 | 2021-11-18 22:30 | 20.0749 | 1 | 1 | 1.724e-05 | 16.743 | 6.3412 | 0 | 29.371 | 4.996 | 0 | 6.0069 | 0 | 0.0001 |  | 5.7844 | 1.1097 | 1 | 1 | 1 | 8.0339 | 1.5413 | 1 | 1 | 1 | 1 | 1 | 8.1991e-05 |  |  |  |  | 1.4 | 1
7727 | 2021-11-18 23:30 | 18.8776 | 1 | 1 | 1.7239e-05 | 15.5862 | 6.331 | 0 | 28.7503 | 4.9837 | 0 | 6.0187 | 0 | 0.0001 |  | 5.7957 | 1.1119 | 1 | 1 | 1 | 8.0495 | 1.5443 | 1 | 1 | 1 | 1 | 1 | 8.1987e-05 |  |  |  |  | 1.4 | 1
7728 | 2021-11-19 00:30 | 17.9931 | 1 | 1 | 1.7238e-05 | 14.5968 | 6.3137 | 0 | 27.8843 | 5.093 | 0 | 6.0557 | 0 | 0.0001 |  | 5.8312 | 1.1187 | 1 | 1 | 1 | 8.099 | 1.5538 | 1 | 1 | 1 | 1 | 1 | 8.1982e-05 |  |  |  |  | 1.4 | 1
7729 | 2021-11-19 01:30 | 17.4549 | 1 | 1 | 1.7237e-05 | 13.6837 | 6.2918 | 0 | 27.1382 | 5.1435 | 0 | 6.0506 | 0 | 0.0001 |  | 5.8262 | 1.1177 | 1 | 1 | 1 | 8.092 | 1.5524 | 1 | 1 | 1 | 1 | 1 | 8.1978e-05 |  |  |  |  | 1.4 | 1
7730 | 2021-11-19 02:30 | 17.2703 | 1 | 1 | 1.7236e-05 | 13.1553 | 6.2935 | 0 | 26.4475 | 5.0232 | 0 | 6.0185 | 0 | 0.0001 |  | 5.7953 | 1.1118 | 1 | 1 | 1 | 8.049 | 1.5442 | 1 | 1 | 1 | 1 | 1 | 8.1973e-05 |  |  |  |  | 1.4 | 1
7731 | 2021-11-19 03:30 | 17.3738 | 1 | 1 | 8.6178e-06 | 12.8052 | 6.196 | 0 | 26.1923 | 4.836 | 0 | 5.9274 | 0 | 5e-05 |  | 5.7075 | 1.095 | 1 | 1 | 1 | 7.9271 | 1.5208 | 1 | 1 | 1 | 1 | 1 | 4.0984e-05 |  |  |  |  | 1.4 | 1
7732 | 2021-11-19 04:30 | 18.0373 | 1 | 1 | 6.5492e-06 | 12.4185 | 6.2542 | 0 | 25.963 | 4.849 | 0 | 5.8676 | 0 | 3.8e-05 |  | 5.6498 | 1.0839 | 1 | 1 | 1 | 7.847 | 1.5054 | 1 | 1 | 1 | 1 | 1 | 3.1147e-05 |  |  |  |  | 1.4 | 1
7733 | 2021-11-19 05:30 | 19.6226 | 1 | 1 | 1.5166e-05 | 11.92 | 6.2095 | 0 | 25.289 | 4.8225 | 0 | 5.7481 | 0 | 8.8e-05 |  | 5.5348 | 1.0618 | 1 | 1 | 1 | 7.6872 | 1.4748 | 1 | 1 | 1 | 1 | 1 | 7.2125e-05 |  |  |  |  | 1.4 | 1
7734 | 2021-11-19 06:30 | 21.2631 | 1 | 1 | 1.0857e-05 | 12.0315 | 6.1485 | 0 | 25.1288 | 4.8228 | 0 | 5.6791 | 0 | 6.3e-05 |  | 5.4682 | 1.0491 | 1 | 1 | 1 | 7.5947 | 1.457 | 1 | 1 | 1 | 1 | 1 | 5.1632e-05 |  |  |  |  | 1.4 | 1
7735 | 2021-11-19 07:30 | 22.7693 | 1 | 1 | 0.0024211 | 12.2762 | 6.2352 | 0.10225 | 24.98 | 4.8833 | 0.056 | 5.606 | 0 | 0.01405 |  | 5.3978 | 1.0356 | 1 | 1 | 1 | 7.497 | 1.4383 | 1 | 1 | 1 | 1 | 1 | 0.011514 |  |  |  |  | 1.4 | 1
7736 | 2021-11-19 08:30 | 23.687 | 1 | 1 | 0.010386 | 12.4388 | 6.2947 | 2.129 | 24.9255 | 5.433 | 0.74625 | 5.5536 | 0 | 0.060275 |  | 5.3472 | 1.0259 | 1 | 1 | 1 | 7.4267 | 1.4248 | 1 | 1 | 1 | 1 | 1 | 0.049393 |  |  |  |  | 1.4 | 1
7737 | 2021-11-19 09:30 | 24.0859 | 1 | 1 | 0.026896 | 11.9172 | 6.3327 | 6.2748 | 24.8992 | 5.9143 | 2.3138 | 5.6559 | 0 | 0.1561 |  | 5.4458 | 1.0447 | 1 | 1 | 1 | 7.5636 | 1.451 | 1 | 1 | 1 | 1 | 1 | 0.12791 |  |  |  |  | 1.4 | 1
7738 | 2021-11-19 10:30 | 24.4309 | 1 | 1 | 0.044029 | 11.1935 | 6.4822 | 10.3965 | 25.2365 | 6 | 3.8995 | 5.7768 | 0 | 0.25555 |  | 5.5621 | 1.0671 | 1 | 1 | 1 | 7.7251 | 1.482 | 1 | 1 | 1 | 1 | 1 | 0.20939 |  |  |  |  | 1.4 | 1
7739 | 2021-11-19 11:30 | 24.5545 | 1 | 1 | 0.049544 | 11.6155 | 6.4612 | 13.2718 | 25.4625 | 6.0418 | 4.6845 | 5.8581 | 0 | 0.28758 |  | 5.6403 | 1.0821 | 1 | 1 | 1 | 7.8337 | 1.5029 | 1 | 1 | 1 | 1 | 1 | 0.23562 |  |  |  |  | 1.4 | 1
7740 | 2021-11-19 12:30 | 24.5603 | 1 | 1 | 0.050724 | 11.616 | 6.363 | 14.1357 | 25.3485 | 6.1117 | 4.9633 | 5.9587 | 0 | 0.29444 |  | 5.737 | 1.1006 | 1 | 1 | 1 | 7.9681 | 1.5287 | 1 | 1 | 1 | 1 | 1 | 0.24123 |  |  |  |  | 1.4 | 1
7741 | 2021-11-19 13:30 | 24.3728 | 1 | 1 | 0.036757 | 11.0975 | 6.2985 | 12.5823 | 24.763 | 6.0012 | 4.5838 | 5.9928 | 0 | 0.21338 |  | 5.7698 | 1.1069 | 1 | 1 | 1 | 8.0137 | 1.5374 | 1 | 1 | 1 | 1 | 1 | 0.17481 |  |  |  |  | 1.4 | 1
7742 | 2021-11-19 14:30 | 24.3177 | 1 | 1 | 0.020231 | 11.1245 | 6.2778 | 8.9268 | 23.7477 | 5.9932 | 2.9242 | 6.0997 | 0 | 0.11745 |  | 5.8727 | 1.1267 | 1 | 1 | 1 | 8.1565 | 1.5648 | 1 | 1 | 1 | 1 | 1 | 0.096216 |  |  |  |  | 1.4 | 1
7743 | 2021-11-19 15:30 | 24.4347 | 1 | 1 | 0.0065711 | 11.4135 | 6.331 | 3.8545 | 22.2875 | 5.0915 | 1.144 | 6.2271 | 0 | 0.03815 |  | 5.9952 | 1.1502 | 1 | 1 | 1 | 8.3267 | 1.5975 | 1 | 1 | 1 | 1 | 1 | 0.031251 |  |  |  |  | 1.4 | 1
7744 | 2021-11-19 16:30 | 24.4513 | 1 | 1 | 0.00023252 | 15.0802 | 6.3805 | 0.36475 | 21.392 | 5.5717 | 0.08225 | 6.2864 | 0 | 0.00135 |  | 6.0523 | 1.1611 | 1 | 1 | 1 | 8.406 | 1.6127 | 1 | 1 | 1 | 1 | 1 | 0.0011058 |  |  |  |  | 1.4 | 1
7745 | 2021-11-19 17:30 | 24.3237 | 1 | 1 | 1.5156e-05 | 19.4692 | 6.4093 | 0 | 21.7405 | 5.8875 | 0 | 6.3017 | 0 | 8.8e-05 |  | 6.0669 | 1.1639 | 1 | 1 | 1 | 8.4263 | 1.6166 | 1 | 1 | 1 | 1 | 1 | 7.2078e-05 |  |  |  |  | 1.4 | 1
7746 | 2021-11-19 18:30 | 24.0116 | 1 | 1 | 0 | 23.3392 | 6.145 | 0 | 22.0248 | 5.8535 | 0 | 6.2883 | 0 | 0 |  | 6.054 | 1.1614 | 1 | 1 | 1 | 8.4084 | 1.6131 | 1 | 1 | 1 | 1 | 1 | 0 |  |  |  |  | 1.4 | 1
7747 | 2021-11-19 19:30 | 23.4157 | 1 | 1 | 0 | 26.3245 | 5.451 | 0 | 21.8317 | 5.73 | 0 | 6.2578 | 0 | 0 |  | 6.0246 | 1.1558 | 1 | 1 | 1 | 8.3674 | 1.6053 | 1 | 1 | 1 | 1 | 1 | 0 |  |  |  |  | 1.4 | 1
7748 | 2021-11-19 20:30 | 22.4356 | 1 | 1 | 0 | 28.23 | 5.0243 | 0 | 21.3422 | 5.418 | 0 | 6.3225 | 0 | 0 |  | 6.0868 | 1.1677 | 1 | 1 | 1 | 8.4539 | 1.6219 | 1 | 1 | 1 | 1 | 1 | 0 |  |  |  |  | 1.4 | 1
7749 | 2021-11-19 21:30 | 21.2204 | 1 | 1 | 0 | 29.4655 | 4.7043 | 0 | 20.237 | 5.2272 | 0 | 6.3029 | 0 | 0 |  | 6.0678 | 1.1641 | 1 | 1 | 1 | 8.4275 | 1.6168 | 1 | 1 | 1 | 1 | 1 | 0 |  |  |  |  | 1.4 | 1
7750 | 2021-11-19 22:30 | 19.8689 | 1 | 1 | 0 | 29.5368 | 4.254 | 0 | 18.6307 | 5.043 | 0 | 6.3192 | 0 | 0 |  | 6.0835 | 1.1671 | 1 | 1 | 1 | 8.4493 | 1.621 | 1 | 1 | 1 | 1 | 1 | 0 |  |  |  |  | 1.4 | 1
7751 | 2021-11-19 23:30 | 18.6783 | 1 | 1 | 0 | 30.1483 | 4.2525 | 0 | 17.726 | 4.7535 | 0 | 6.3716 | 0 | 0 |  | 6.1339 | 1.1768 | 1 | 1 | 1 | 8.5193 | 1.6344 | 1 | 1 | 1 | 1 | 1 | 0 |  |  |  |  | 1.4 | 1
7752 | 2021-11-20 00:30 | 17.7528 | 1 | 1 | 0 | 30.2465 | 4.2553 | 0 | 17.1735 | 4.3725 | 0 | 6.383 | 0 | 0 |  | 6.1447 | 1.1788 | 1 | 1 | 1 | 8.5343 | 1.6373 | 1 | 1 | 1 | 1 | 1 | 0 |  |  |  |  | 1.4 | 1
7753 | 2021-11-20 01:30 | 17.1194 | 1 | 1 | 0 | 30.4695 | 4.2588 | 0 | 16.6545 | 4.0945 | 0 | 6.3429 | 0 | 0 |  | 6.1061 | 1.1714 | 1 | 1 | 1 | 8.4806 | 1.627 | 1 | 1 | 1 | 1 | 1 | 0 |  |  |  |  | 1.4 | 1
7754 | 2021-11-20 02:30 | 16.8095 | 1 | 1 | 0 | 30.533 | 4.2527 | 0 | 15.6832 | 3.9268 | 0 | 6.2851 | 0 | 0 |  | 6.0503 | 1.1607 | 1 | 1 | 1 | 8.4032 | 1.6121 | 1 | 1 | 1 | 1 | 1 | 0 |  |  |  |  | 1.4 | 1
7755 | 2021-11-20 03:30 | 16.7445 | 1 | 1 | 0 | 29.7772 | 4.2542 | 0 | 14.9655 | 4.4145 | 0 | 6.2306 | 0 | 0 |  | 5.9978 | 1.1507 | 1 | 1 | 1 | 8.3303 | 1.5981 | 1 | 1 | 1 | 1 | 1 | 0 |  |  |  |  | 1.4 | 1
7756 | 2021-11-20 04:30 | 16.9268 | 1 | 1 | 0 | 29.4855 | 4.2615 | 0 | 14.233 | 4.5842 | 0 | 6.0764 | 0 | 0 |  | 5.8494 | 1.1222 | 1 | 1 | 1 | 8.1241 | 1.5586 | 1 | 1 | 1 | 1 | 1 | 0 |  |  |  |  | 1.4 | 1
7757 | 2021-11-20 05:30 | 17.5257 | 1 | 1 | 0 | 30.2183 | 4.2547 | 0 | 13.7643 | 4.8158 | 0 | 5.7974 | 0 | 0 |  | 5.5807 | 1.0706 | 1 | 1 | 1 | 7.7509 | 1.487 | 1 | 1 | 1 | 1 | 1 | 0 |  |  |  |  | 1.4 | 1
7758 | 2021-11-20 06:30 | 18.2622 | 1 | 1 | 0 | 31.554 | 4.2467 | 0 | 14.0418 | 5.196 | 0 | 5.5152 | 0 | 0 |  | 5.309 | 1.0185 | 1 | 1 | 1 | 7.3736 | 1.4146 | 1 | 1 | 1 | 1 | 1 | 0 |  |  |  |  | 1.4 | 1
7759 | 2021-11-20 07:30 | 19.2466 | 0.9588 | 1 | 0.0060922 | 32.1833 | 4.255 | 0.0995 | 14.1382 | 5.5723 | 0.0315 | 5.1681 | 0 | 0.0354 |  | 4.9748 | 0.9544 | 0.9544 | 0.95851 | 0.9588 | 6.9095 | 1.3256 | 1 | 1 | 1 | 1 | 1 | 0.028973 |  |  |  |  | 1.3256 | 1
7760 | 2021-11-20 08:30 | 20.1611 | 0.89428 | 1 | 0.031032 | 32.0027 | 4.2538 | 1.2095 | 14.2997 | 5.9858 | 0.47175 | 4.8204 | 0 | 0.18033 |  | 4.6401 | 0.89019 | 0.89019 | 0.89402 | 0.89428 | 6.4446 | 1.2364 | 1 | 1 | 1 | 1 | 1 | 0.14758 |  |  |  |  | 1.2364 | 1
7761 | 2021-11-20 09:30 | 20.8351 | 0.8847 | 1 | 0.099956 | 31.887 | 4.2525 | 2.8125 | 14.3127 | 6.2175 | 1.7695 | 4.7688 | 0 | 0.58088 |  | 4.5904 | 0.88064 | 0.88064 | 0.88443 | 0.8847 | 6.3755 | 1.2231 | 1 | 1 | 1 | 1 | 1 | 0.47537 |  |  |  |  | 1.2231 | 1
7762 | 2021-11-20 10:30 | 21.2455 | 0.89997 | 1 | 0.14121 | 31.7162 | 4.6212 | 3.8872 | 14.8543 | 6.3498 | 3.1475 | 4.8512 | 0 | 0.82066 |  | 4.6696 | 0.89584 | 0.89584 | 0.8997 | 0.89997 | 6.4855 | 1.2442 | 1 | 1 | 1 | 1 | 1 | 0.67157 |  |  |  |  | 1.2442 | 1
7763 | 2021-11-20 11:30 | 21.3991 | 0.92365 | 1 | 0.14075 | 32.1175 | 4.5137 | 4.6015 | 15.2312 | 6.2355 | 3.9628 | 4.9789 | 0 | 0.81803 |  | 4.7925 | 0.91942 | 0.91942 | 0.92338 | 0.92365 | 6.6562 | 1.277 | 1 | 1 | 1 | 1 | 1 | 0.66937 |  |  |  |  | 1.277 | 1
7764 | 2021-11-20 12:30 | 21.4413 | 0.89953 | 1 | 0.1319 | 31.993 | 4.3045 | 4.7157 | 15.4955 | 6.4878 | 4.0795 | 4.8489 | 0 | 0.76665 |  | 4.6673 | 0.8954 | 0.8954 | 0.89926 | 0.89953 | 6.4824 | 1.2436 | 1 | 1 | 1 | 1 | 1 | 0.6273 |  |  |  |  | 1.2436 | 1
7765 | 2021-11-20 13:30 | 21.2213 | 0.89353 | 1 | 0.097726 | 31.439 | 4.273 | 4.232 | 16.0652 | 6.3215 | 3.3565 | 4.8167 | 0 | 0.56804 |  | 4.6362 | 0.88944 | 0.88944 | 0.89327 | 0.89353 | 6.4392 | 1.2353 | 1 | 1 | 1 | 1 | 1 | 0.46476 |  |  |  |  | 1.2353 | 1
7766 | 2021-11-20 14:30 | 21.1914 | 0.90181 | 1 | 0.046262 | 30.4105 | 4.0347 | 2.9668 | 16.5897 | 6.2823 | 2.1313 | 4.8613 | 0 | 0.26891 |  | 4.6791 | 0.89767 | 0.89767 | 0.90154 | 0.90181 | 6.4988 | 1.2468 | 1 | 1 | 1 | 1 | 1 | 0.22001 |  |  |  |  | 1.2468 | 1
7767 | 2021-11-20 15:30 | 21.3629 | 0.90096 | 1 | 0.012986 | 28.9473 | 3.7252 | 1.1618 | 16.6275 | 6.3258 | 0.75125 | 4.8568 | 0 | 0.075488 |  | 4.6747 | 0.89683 | 0.89683 | 0.90069 | 0.90096 | 6.4927 | 1.2456 | 1 | 1 | 1 | 1 | 1 | 0.061757 |  |  |  |  | 1.2456 | 1
7768 | 2021-11-20 16:30 | 21.4447 | 0.91638 | 1 | 0.00048594 | 28.3337 | 4.4485 | 0.0745 | 16.2033 | 6.2932 | 0.0435 | 4.94 | 0 | 0.002825 |  | 4.7548 | 0.91218 | 0.91218 | 0.91611 | 0.91638 | 6.6038 | 1.2669 | 1 | 1 | 1 | 1 | 1 | 0.002311 |  |  |  |  | 1.2669 | 1
7769 | 2021-11-20 17:30 | 21.4526 | 0.93986 | 1 | 6.5362e-06 | 27.4705 | 5.3907 | 0 | 16.354 | 6.2817 | 0 | 5.0666 | 0 | 3.8e-05 |  | 4.8766 | 0.93555 | 0.93555 | 0.93958 | 0.93986 | 6.773 | 1.2994 | 1 | 1 | 1 | 1 | 1 | 3.1085e-05 |  |  |  |  | 1.2994 | 1
7770 | 2021-11-20 18:30 | 21.1252 | 0.92472 | 1 | 6.5358e-06 | 25.361 | 5.8792 | 0 | 16.8208 | 6.1493 | 0 | 4.985 | 0 | 3.8e-05 |  | 4.798 | 0.92048 | 0.92048 | 0.92444 | 0.92472 | 6.6639 | 1.2784 | 1 | 1 | 1 | 1 | 1 | 3.1083e-05 |  |  |  |  | 1.2784 | 1
7771 | 2021-11-20 19:30 | 20.5584 | 0.9285 | 1 | 0 | 22.495 | 5.9672 | 0 | 17.1865 | 6.237 | 0 | 5.0054 | 0 | 0 |  | 4.8176 | 0.92424 | 0.92424 | 0.92822 | 0.9285 | 6.6911 | 1.2837 | 1 | 1 | 1 | 1 | 1 | 0 |  |  |  |  | 1.2837 | 1
7772 | 2021-11-20 20:30 | 19.7215 | 0.94337 | 1 | 0 | 19.7565 | 5.9947 | 0 | 16.8792 | 6.2295 | 0 | 5.0857 | 0 | 0 |  | 4.8948 | 0.93905 | 0.93905 | 0.94309 | 0.94337 | 6.7983 | 1.3042 | 1 | 1 | 1 | 1 | 1 | 0 |  |  |  |  | 1.3042 | 1
7773 | 2021-11-20 21:30 | 18.7378 | 0.95102 | 1 | 0 | 18.8145 | 5.9337 | 0 | 16.9928 | 6.2607 | 0 | 5.127 | 0 | 0 |  | 4.9345 | 0.94666 | 0.94666 | 0.95074 | 0.95102 | 6.8535 | 1.3148 | 1 | 1 | 1 | 1 | 1 | 0 |  |  |  |  | 1.3148 | 1
7774 | 2021-11-20 22:30 | 17.5888 | 0.92742 | 1 | 0 | 18.6295 | 5.9633 | 0 | 17.226 | 6.1947 | 0 | 4.9998 | 0 | 0 |  | 4.812 | 0.92317 | 0.92317 | 0.92715 | 0.92742 | 6.6834 | 1.2822 | 1 | 1 | 1 | 1 | 1 | 0 |  |  |  |  | 1.2822 | 1
7775 | 2021-11-20 23:30 | 16.563 | 0.92258 | 1 | 0 | 19.5 | 5.866 | 0 | 17.7145 | 5.9793 | 0 | 4.9738 | 0 | 0 |  | 4.7869 | 0.91836 | 0.91836 | 0.92231 | 0.92258 | 6.6485 | 1.2755 | 1 | 1 | 1 | 1 | 1 | 0 |  |  |  |  | 1.2755 | 1
7776 | 2021-11-21 00:30 | 15.7382 | 0.91144 | 1 | 0 | 20.316 | 5.4955 | 0 | 17.1075 | 5.7237 | 0 | 4.9138 | 0 | 0 |  | 4.7291 | 0.90727 | 0.90727 | 0.91117 | 0.91144 | 6.5682 | 1.2601 | 1 | 1 | 1 | 1 | 1 | 0 |  |  |  |  | 1.2601 | 1
7777 | 2021-11-21 01:30 | 15.1386 | 0.90425 | 1 | 0 | 19.421 | 5.01 | 0 | 16.4842 | 5.6712 | 0 | 4.875 | 0 | 0 |  | 4.6918 | 0.9001 | 0.9001 | 0.90398 | 0.90425 | 6.5164 | 1.2501 | 1 | 1 | 1 | 1 | 1 | 0 |  |  |  |  | 1.2501 | 1
7778 | 2021-11-21 02:30 | 14.8471 | 0.88408 | 1 | 0 | 17.949 | 4.6547 | 0 | 14.6122 | 5.6567 | 0 | 4.7664 | 0 | 0 |  | 4.5872 | 0.88003 | 0.88003 | 0.88382 | 0.88408 | 6.3711 | 1.2223 | 1 | 1 | 1 | 1 | 1 | 0 |  |  |  |  | 1.2223 | 1
7779 | 2021-11-21 03:30 | 14.7207 | 0.91887 | 1 | 0 | 16.524 | 4.957 | 0 | 13.086 | 5.7423 | 0 | 4.954 | 0 | 0 |  | 4.7677 | 0.91466 | 0.91466 | 0.9186 | 0.91887 | 6.6218 | 1.2704 | 1 | 1 | 1 | 1 | 1 | 0 |  |  |  |  | 1.2704 | 1
7780 | 2021-11-21 04:30 | 14.8004 | 0.89653 | 1 | 0 | 14.8072 | 5.1852 | 0 | 12.4292 | 5.7823 | 0 | 4.8336 | 0 | 0 |  | 4.6517 | 0.89242 | 0.89242 | 0.89626 | 0.89653 | 6.4608 | 1.2395 | 1 | 1 | 1 | 1 | 1 | 0 |  |  |  |  | 1.2395 | 1
7781 | 2021-11-21 05:30 | 15.0759 | 0.89313 | 1 | 2.2346e-06 | 13.6235 | 4.6428 | 0 | 11.6058 | 6.2175 | 0 | 4.8153 | 0 | 1.3e-05 |  | 4.6341 | 0.88904 | 0.88904 | 0.89287 | 0.89313 | 6.4363 | 1.2348 | 1 | 1 | 1 | 1 | 1 | 1.0627e-05 |  |  |  |  | 1.2348 | 1
7782 | 2021-11-21 06:30 | 15.3673 | 0.87143 | 1 | 2.2345e-06 | 12.7007 | 4.1552 | 0 | 10.897 | 6.1385 | 0 | 4.6984 | 0 | 1.3e-05 |  | 4.5215 | 0.86744 | 0.86744 | 0.87117 | 0.87143 | 6.2799 | 1.2048 | 1 | 1 | 1 | 1 | 1 | 1.0627e-05 |  |  |  |  | 1.2048 | 1
7783 | 2021-11-21 07:30 | 15.9875 | 0.8673 | 1 | 0.0059984 | 11.7613 | 3.936 | 0.063 | 9.8745 | 6.074 | 0.04375 | 4.6761 | 0 | 0.0349 |  | 4.5001 | 0.86332 | 0.86332 | 0.86704 | 0.8673 | 6.2501 | 1.1991 | 1 | 1 | 1 | 1 | 1 | 0.028527 |  |  |  |  | 1.1991 | 1
7784 | 2021-11-21 08:30 | 16.627 | 0.85266 | 1 | 0.019911 | 10.0615 | 3.3022 | 2.136 | 8.8145 | 5.1825 | 0.65075 | 4.5973 | 0 | 0.11585 |  | 4.4241 | 0.84875 | 0.84875 | 0.8524 | 0.85266 | 6.1446 | 1.1788 | 1 | 1 | 1 | 1 | 1 | 0.094691 |  |  |  |  | 1.1788 | 1
7785 | 2021-11-21 09:30 | 17.3916 | 0.79988 | 1 | 0.04145 | 7.6315 | 2.9165 | 6.076 | 7.4825 | 5.1915 | 2.3355 | 4.3128 | 0 | 0.24119 |  | 4.1503 | 0.79622 | 0.79622 | 0.79964 | 0.79988 | 5.7643 | 1.1059 | 1 | 1 | 1 | 1 | 1 | 0.19713 |  |  |  |  | 1.1059 | 1
7786 | 2021-11-21 10:30 | 18.0734 | 0.76769 | 1 | 0.095549 | 6.5803 | 2.3843 | 9.1275 | 6.2722 | 5.2325 | 4.366 | 4.1393 | 0 | 0.55601 |  | 3.9833 | 0.76418 | 0.76418 | 0.76747 | 0.76769 | 5.5323 | 1.0614 | 1 | 1 | 1 | 1 | 1 | 0.45441 |  |  |  |  | 1.0614 | 1
7787 | 2021-11-21 11:30 | 18.5701 | 0.71771 | 1 | 0.13156 | 5.839 | 1.7768 | 10.3823 | 5.5355 | 5.4253 | 5.7778 | 3.8698 | 0 | 0.76561 |  | 3.7239 | 0.71443 | 0.71443 | 0.7175 | 0.71771 | 5.1722 | 0.99226 | 0.99226 | 1 | 1 | 1 | 1 | 0.62568 |  |  |  |  | 0.99226 | 1
7788 | 2021-11-21 12:30 | 18.9529 | 0.63536 | 0.955 | 0.12172 | 5.4238 | 1.448 | 9.8015 | 5.1545 | 5.2025 | 6.0045 | 3.4258 | 0 | 0.7084 |  | 3.2966 | 0.63245 | 0.63245 | 0.63517 | 0.63536 | 4.5787 | 0.8784 | 0.8784 | 0.93101 | 0.94606 | 0.95052 | 0.955 | 0.57889 |  |  |  |  | 0.8784 | 0.955
7789 | 2021-11-21 13:30 | 19.0084 | 0.53268 | 0.80067 | 0.10564 | 5.3258 | 1.2532 | 7.9757 | 4.7767 | 5.349 | 4.855 | 2.8722 | 0 | 0.61484 |  | 2.7639 | 0.53024 | 0.53024 | 0.53252 | 0.53268 | 3.8387 | 0.73645 | 0.73645 | 0.78055 | 0.79317 | 0.79691 | 0.80067 | 0.50241 |  |  |  |  | 0.73645 | 0.80067
7790 | 2021-11-21 14:30 | 19.0521 | 0.42474 | 0.63841 | 0.065327 | 5.2895 | 1.5947 | 5.0047 | 4.2778 | 5.0477 | 2.9663 | 2.2902 | 0 | 0.38022 |  | 2.2038 | 0.42279 | 0.42279 | 0.42461 | 0.42474 | 3.0608 | 0.58721 | 0.58721 | 0.62238 | 0.63244 | 0.63542 | 0.63841 | 0.31068 |  |  |  |  | 0.58721 | 0.63841
7791 | 2021-11-21 15:30 | 19.3331 | 0.32738 | 0.49208 | 0.01826 | 4.8448 | 1.9483 | 1.9038 | 4.2005 | 5.2645 | 0.94 | 1.7653 | 0 | 0.10629 |  | 1.6986 | 0.32588 | 0.32588 | 0.32728 | 0.32738 | 2.3592 | 0.45261 | 0.45261 | 0.47972 | 0.48747 | 0.48977 | 0.49208 | 0.086843 |  |  |  |  | 0.45261 | 0.49208
7792 | 2021-11-21 16:30 | 19.5522 | 0.26275 | 0.39494 | 0.0008526 | 5.327 | 2.6665 | 0.1115 | 5.1973 | 5.5745 | 0.03325 | 1.4168 | 0 | 0.004963 |  | 1.3633 | 0.26155 | 0.26155 | 0.26268 | 0.26275 | 1.8935 | 0.36326 | 0.36326 | 0.38502 | 0.39125 | 0.39309 | 0.39494 | 0.0040548 |  |  |  |  | 0.36326 | 0.39494
7793 | 2021-11-21 17:30 | 19.8153 | 0.23929 | 0.35967 | 0 | 6.1067 | 3.5798 | 0 | 6.3293 | 5.2527 | 0 | 1.2903 | 0 | 0 |  | 1.2416 | 0.23819 | 0.23819 | 0.23922 | 0.23929 | 1.7244 | 0.33082 | 0.33082 | 0.35063 | 0.3563 | 0.35798 | 0.35967 | 0 |  |  |  |  | 0.33082 | 0.35967
7794 | 2021-11-21 18:30 | 19.8539 | 0.22565 | 0.33917 | 0 | 7.1472 | 3.8988 | 0 | 7.2557 | 5.429 | 0 | 1.2168 | 0 | 0 |  | 1.1708 | 0.22462 | 0.22462 | 0.22558 | 0.22565 | 1.6261 | 0.31197 | 0.31197 | 0.33065 | 0.336 | 0.33758 | 0.33917 | 0 |  |  |  |  | 0.31197 | 0.33917
7795 | 2021-11-21 19:30 | 19.6136 | 0.20598 | 0.30961 | 0 | 8.4027 | 4.6203 | 0 | 7.8967 | 5.6697 | 0 | 1.1107 | 0 | 0 |  | 1.0688 | 0.20504 | 0.20504 | 0.20592 | 0.20598 | 1.4844 | 0.28478 | 0.28478 | 0.30183 | 0.30672 | 0.30816 | 0.30961 | 0 |  |  |  |  | 0.28478 | 0.30961
7796 | 2021-11-21 20:30 | 19.1095 | 0.19996 | 0.30056 | 0 | 10.1595 | 5.0793 | 0 | 8.6795 | 5.3022 | 0 | 1.0783 | 0 | 0 |  | 1.0375 | 0.19904 | 0.19904 | 0.1999 | 0.19996 | 1.441 | 0.27645 | 0.27645 | 0.29301 | 0.29774 | 0.29915 | 0.30056 | 0 |  |  |  |  | 0.27645 | 0.30056
7797 | 2021-11-21 21:30 | 18.4934 | 0.17725 | 0.26642 | 0 | 11.7095 | 4.5083 | 0 | 8.8545 | 5.4318 | 0 | 0.95583 | 0 | 0 |  | 0.91969 | 0.17644 | 0.17644 | 0.1772 | 0.17725 | 1.2774 | 0.24506 | 0.24506 | 0.25973 | 0.26393 | 0.26518 | 0.26642 | 0 |  |  |  |  | 0.24506 | 0.26642
7798 | 2021-11-21 22:30 | 17.6374 | 0.16851 | 0.25328 | 0 | 12.0333 | 4.5598 | 0 | 8.7595 | 4.9865 | 0 | 0.90868 | 0 | 0 |  | 0.87432 | 0.16773 | 0.16773 | 0.16846 | 0.16851 | 1.2143 | 0.23296 | 0.23296 | 0.24692 | 0.25091 | 0.25209 | 0.25328 | 0 |  |  |  |  | 0.23296 | 0.25328
7799 | 2021-11-21 23:30 | 16.9323 | 0.14272 | 0.21453 | 0 | 12.196 | 5.0137 | 0 | 8.9947 | 4.1623 | 0 | 0.76965 | 0 | 0 |  | 0.74054 | 0.14207 | 0.14207 | 0.14268 | 0.14272 | 1.0285 | 0.19732 | 0.19732 | 0.20914 | 0.21252 | 0.21352 | 0.21453 | 0 |  |  |  |  | 0.19732 | 0.21453
7800 | 2021-11-22 00:30 | 16.2953 | 0.12773 | 0.19199 | 0 | 13.094 | 5.225 | 0 | 9.3163 | 3.1295 | 0 | 0.6888 | 0 | 0 |  | 0.66274 | 0.12714 | 0.12714 | 0.12769 | 0.12773 | 0.92047 | 0.17659 | 0.17659 | 0.18717 | 0.19019 | 0.19109 | 0.19199 | 0 |  |  |  |  | 0.17659 | 0.19199
7801 | 2021-11-22 01:30 | 15.915 | 0.11882 | 0.1786 | 0 | 14.3087 | 5.3887 | 0 | 9.6163 | 2.563 | 0 | 0.64076 | 0 | 0 |  | 0.61651 | 0.11828 | 0.11828 | 0.11879 | 0.11882 | 0.85627 | 0.16427 | 0.16427 | 0.17411 | 0.17693 | 0.17776 | 0.1786 | 0 |  |  |  |  | 0.16427 | 0.1786
7802 | 2021-11-22 02:30 | 15.8156 | 0.12278 | 0.18455 | 0 | 15.1735 | 5.5983 | 0 | 9.6007 | 2.0048 | 0 | 0.66212 | 0 | 0 |  | 0.63706 | 0.12222 | 0.12222 | 0.12274 | 0.12278 | 0.88481 | 0.16975 | 0.16975 | 0.17991 | 0.18282 | 0.18368 | 0.18455 | 0 |  |  |  |  | 0.16975 | 0.18455
7803 | 2021-11-22 03:30 | 16.0743 | 0.1337 | 0.20096 | 0 | 16.5005 | 5.4642 | 0 | 9.8175 | 1.7065 | 0 | 0.72101 | 0 | 0 |  | 0.69371 | 0.13309 | 0.13309 | 0.13366 | 0.1337 | 0.96349 | 0.18484 | 0.18484 | 0.19591 | 0.19908 | 0.20002 | 0.20096 | 0 |  |  |  |  | 0.18484 | 0.20096
7804 | 2021-11-22 04:30 | 17.0099 | 0.15063 | 0.22641 | 0 | 17.7132 | 5.6005 | 0 | 10.0853 | 1.1967 | 0 | 0.81232 | 0 | 0 |  | 0.78156 | 0.14994 | 0.14994 | 0.15058 | 0.15063 | 1.0855 | 0.20825 | 0.20825 | 0.22072 | 0.22429 | 0.22535 | 0.22641 | 0 |  |  |  |  | 0.20825 | 0.22641
7805 | 2021-11-22 05:30 | 19.0227 | 0.15313 | 0.23017 | 0 | 19.562 | 5.7038 | 0 | 9.8445 | 1.1912 | 0 | 0.82584 | 0 | 0 |  | 0.79455 | 0.15243 | 0.15243 | 0.15309 | 0.15313 | 1.1035 | 0.21171 | 0.21171 | 0.22439 | 0.22802 | 0.22909 | 0.23017 | 0 |  |  |  |  | 0.21171 | 0.23017
7806 | 2021-11-22 06:30 | 21.0072 | 0.15324 | 0.23033 | 0 | 22.0312 | 5.0725 | 0 | 9.685 | 1.3598 | 0 | 0.82641 | 0 | 0 |  | 0.79509 | 0.15254 | 0.15254 | 0.15319 | 0.15324 | 1.1043 | 0.21186 | 0.21186 | 0.22454 | 0.22817 | 0.22925 | 0.23033 | 0 |  |  |  |  | 0.21186 | 0.23033
7807 | 2021-11-22 07:30 | 22.8594 | 0.14012 | 0.21061 | 0.0036133 | 23.4488 | 4.9505 | 0.0695 | 9.5382 | 1.9038 | 0.02825 | 0.75567 | 0 | 0.02105 |  | 0.72703 | 0.13948 | 0.13948 | 0.14008 | 0.14012 | 1.0098 | 0.19372 | 0.19372 | 0.20532 | 0.20864 | 0.20962 | 0.21061 | 0.017184 |  |  |  |  | 0.19372 | 0.21061
7808 | 2021-11-22 08:30 | 23.8243 | 0.13207 | 0.19851 | 0.022764 | 24.7127 | 4.7985 | 1.8827 | 9.0853 | 1.9603 | 0.8115 | 0.71227 | 0 | 0.13262 |  | 0.68527 | 0.13147 | 0.13147 | 0.13203 | 0.13207 | 0.95176 | 0.18259 | 0.18259 | 0.19353 | 0.19666 | 0.19758 | 0.19851 | 0.10826 |  |  |  |  | 0.18259 | 0.19851
7809 | 2021-11-22 09:30 | 24.2731 | 0.1107 | 0.16639 | 0.066129 | 25.7445 | 4.6195 | 4.9995 | 7.5347 | 1.9598 | 3.416 | 0.59703 | 0 | 0.38529 |  | 0.57438 | 0.11019 | 0.11019 | 0.11067 | 0.1107 | 0.79775 | 0.15305 | 0.15305 | 0.16221 | 0.16483 | 0.16561 | 0.16639 | 0.3145 |  |  |  |  | 0.15305 | 0.16639
7810 | 2021-11-22 10:30 | 24.5587 | 0.095974 | 0.14426 | 0.1028 | 25.7772 | 4.4935 | 7.942 | 6.439 | 2.558 | 6.499 | 0.51761 | 0 | 0.59898 |  | 0.49797 | 0.095535 | 0.095535 | 0.095946 | 0.095974 | 0.69163 | 0.13269 | 0.13269 | 0.14063 | 0.14291 | 0.14358 | 0.14426 | 0.4889 |  |  |  |  | 0.13269 | 0.14426
7811 | 2021-11-22 11:30 | 24.7645 | 0.099239 | 0.14916 | 0.11479 | 25.752 | 4.4923 | 9.6382 | 6.4618 | 2.3133 | 8.7455 | 0.53522 | 0 | 0.66887 |  | 0.51491 | 0.098784 | 0.098784 | 0.099209 | 0.099239 | 0.71516 | 0.1372 | 0.1372 | 0.14542 | 0.14777 | 0.14846 | 0.14916 | 0.54592 |  |  |  |  | 0.1372 | 0.14916
7812 | 2021-11-22 12:30 | 24.9438 | 0.1214 | 0.18247 | 0.12246 | 25.5645 | 4.4897 | 9.7453 | 6.5045 | 2.5945 | 9.082 | 0.65474 | 0 | 0.71362 |  | 0.62988 | 0.12084 | 0.12084 | 0.12136 | 0.1214 | 0.87484 | 0.16783 | 0.16783 | 0.17789 | 0.18076 | 0.18161 | 0.18247 | 0.58241 |  |  |  |  | 0.16783 | 0.18247
7813 | 2021-11-22 13:30 | 24.9126 | 0.14059 | 0.21132 | 0.099244 | 25.6872 | 4.4275 | 8.3803 | 6.6363 | 2.6538 | 7.8507 | 0.75826 | 0 | 0.57835 |  | 0.72947 | 0.13995 | 0.13995 | 0.14055 | 0.14059 | 1.0132 | 0.19437 | 0.19437 | 0.20601 | 0.20934 | 0.21033 | 0.21132 | 0.47198 |  |  |  |  | 0.19437 | 0.21132
7814 | 2021-11-22 14:30 | 24.9439 | 0.15112 | 0.22714 | 0.05875 | 25.7965 | 3.9947 | 5.9568 | 6.2988 | 2.6415 | 5.093 | 0.81505 | 0 | 0.34239 |  | 0.78409 | 0.15043 | 0.15043 | 0.15107 | 0.15112 | 1.089 | 0.20892 | 0.20892 | 0.22144 | 0.22502 | 0.22608 | 0.22714 | 0.2794 |  |  |  |  | 0.20892 | 0.22714
7815 | 2021-11-22 15:30 | 25.1597 | 0.14928 | 0.22438 | 0.015983 | 25.8137 | 4.126 | 2.3418 | 6.0898 | 3.1482 | 1.713 | 0.80514 | 0 | 0.09315 |  | 0.77455 | 0.14859 | 0.14859 | 0.14923 | 0.14928 | 1.0758 | 0.20638 | 0.20638 | 0.21874 | 0.22228 | 0.22333 | 0.22438 | 0.07601 |  |  |  |  | 0.20638 | 0.22438
7816 | 2021-11-22 16:30 | 25.2448 | 0.15559 | 0.23386 | 0.00086214 | 26.036 | 4.177 | 0.1455 | 7.1415 | 3.2437 | 0.0715 | 0.83919 | 0 | 0.005025 |  | 0.8073 | 0.15488 | 0.15488 | 0.15554 | 0.15559 | 1.1212 | 0.21511 | 0.21511 | 0.22799 | 0.23168 | 0.23277 | 0.23386 | 0.0041002 |  |  |  |  | 0.21511 | 0.23386
7817 | 2021-11-22 17:30 | 25.2127 | 0.18643 | 0.28022 | 0 | 27.1073 | 4.17 | 0 | 8.6222 | 3.5295 | 0 | 1.0055 | 0 | 0 |  | 0.9673 | 0.18557 | 0.18557 | 0.18637 | 0.18643 | 1.3435 | 0.25774 | 0.25774 | 0.27318 | 0.27759 | 0.2789 | 0.28022 | 0 |  |  |  |  | 0.25774 | 0.28022
7818 | 2021-11-22 18:30 | 24.9702 | 0.2124 | 0.31926 | 0 | 27.83 | 4.1893 | 0 | 9.8507 | 3.5817 | 0 | 1.1457 | 0 | 0 |  | 1.1021 | 0.21143 | 0.21143 | 0.21234 | 0.2124 | 1.5307 | 0.29365 | 0.29365 | 0.31124 | 0.31628 | 0.31776 | 0.31926 | 0 |  |  |  |  | 0.29365 | 0.31926
7819 | 2021-11-22 19:30 | 24.4072 | 0.20542 | 0.30876 | 0 | 28.0885 | 4.1893 | 0 | 10.8555 | 4.4075 | 0 | 1.108 | 0 | 0 |  | 1.0658 | 0.20447 | 0.20447 | 0.20535 | 0.20542 | 1.4803 | 0.28399 | 0.28399 | 0.301 | 0.30587 | 0.30731 | 0.30876 | 0 |  |  |  |  | 0.28399 | 0.30876
7820 | 2021-11-22 20:30 | 23.4001 | 0.23843 | 0.35838 | 0 | 27.8885 | 4.1775 | 0 | 11.9283 | 5.1005 | 0 | 1.286 | 0 | 0 |  | 1.2371 | 0.23734 | 0.23734 | 0.23836 | 0.23843 | 1.7182 | 0.32963 | 0.32963 | 0.34938 | 0.35503 | 0.3567 | 0.35838 | 0 |  |  |  |  | 0.32963 | 0.35838
7821 | 2021-11-22 21:30 | 22.0993 | 0.30728 | 0.46187 | 0 | 27.4408 | 4.179 | 0 | 12.5262 | 5.7962 | 0 | 1.6575 | 0 | 0 |  | 1.5944 | 0.30587 | 0.30587 | 0.30719 | 0.30728 | 2.2144 | 0.42483 | 0.42483 | 0.45027 | 0.45755 | 0.45971 | 0.46187 | 0 |  |  |  |  | 0.42483 | 0.46187
7822 | 2021-11-22 22:30 | 20.6021 | 0.3903 | 0.58666 | 0 | 26.3335 | 4.1653 | 0 | 13.328 | 5.8967 | 0 | 2.1053 | 0 | 0 |  | 2.0251 | 0.38852 | 0.38852 | 0.39019 | 0.3903 | 2.8127 | 0.53961 | 0.53961 | 0.57193 | 0.58117 | 0.58391 | 0.58666 | 0 |  |  |  |  | 0.53961 | 0.58666
7823 | 2021-11-22 23:30 | 19.2816 | 0.46483 | 0.69868 | 8.5753e-06 | 25.4745 | 4.1535 | 0 | 14.053 | 5.6067 | 0 | 2.5073 | 0 | 5e-05 |  | 2.4118 | 0.4627 | 0.4627 | 0.46469 | 0.46483 | 3.3498 | 0.64264 | 0.64264 | 0.68113 | 0.69215 | 0.69541 | 0.69868 | 4.0783e-05 |  |  |  |  | 0.64264 | 0.69868
7824 | 2021-11-23 00:30 | 18.3498 | 0.54865 | 0.82466 | 0 | 24.3702 | 4.142 | 0 | 14.8598 | 5.6718 | 0 | 2.9594 | 0 | 0 |  | 2.8467 | 0.54613 | 0.54613 | 0.54849 | 0.54865 | 3.9538 | 0.75852 | 0.75852 | 0.80395 | 0.81695 | 0.8208 | 0.82466 | 0 |  |  |  |  | 0.75852 | 0.82466
7825 | 2021-11-23 01:30 | 17.7583 | 0.60913 | 0.91558 | 2.2293e-06 | 24.005 | 4.0853 | 0 | 15.2558 | 5.47 | 0 | 3.2857 | 0 | 1.3e-05 |  | 3.1606 | 0.60634 | 0.60634 | 0.60895 | 0.60913 | 4.3897 | 0.84214 | 0.84214 | 0.89258 | 0.90701 | 0.91128 | 0.91558 | 1.0602e-05 |  |  |  |  | 0.84214 | 0.91558
7826 | 2021-11-23 02:30 | 17.5609 | 0.64919 | 0.97578 | 1.7148e-05 | 23.6445 | 4.2927 | 0 | 15.0715 | 5.9225 | 0 | 3.5019 | 0 | 0.0001 |  | 3.3684 | 0.64621 | 0.64621 | 0.649 | 0.64919 | 4.6783 | 0.89752 | 0.89752 | 0.95128 | 0.96666 | 0.97121 | 0.97578 | 8.1552e-05 |  |  |  |  | 0.89752 | 0.97578
7827 | 2021-11-23 03:30 | 17.737 | 0.70219 | 1 | 1.7147e-05 | 23.7085 | 4.703 | 0 | 14.0742 | 5.7222 | 0 | 3.7878 | 0 | 0.0001 |  | 3.6434 | 0.69897 | 0.69897 | 0.70198 | 0.70219 | 5.0602 | 0.97079 | 0.97079 | 1 | 1 | 1 | 1 | 8.1548e-05 |  |  |  |  | 0.97079 | 1
7828 | 2021-11-23 04:30 | 18.4315 | 0.74922 | 1 | 1.5089e-05 | 23.7362 | 4.7278 | 0 | 13.613 | 5.5265 | 0 | 4.0415 | 0 | 8.8e-05 |  | 3.8874 | 0.74578 | 0.74578 | 0.74899 | 0.74922 | 5.3992 | 1.0358 | 1 | 1 | 1 | 1 | 1 | 7.1758e-05 |  |  |  |  | 1.0358 | 1
7829 | 2021-11-23 05:30 | 20.1659 | 0.74762 | 1 | 1.2859e-05 | 23.9417 | 4.6975 | 0 | 13.1885 | 5.4595 | 0 | 4.0329 | 0 | 7.5e-05 |  | 3.8791 | 0.74419 | 0.74419 | 0.74739 | 0.74762 | 5.3876 | 1.0336 | 1 | 1 | 1 | 1 | 1 | 6.1154e-05 |  |  |  |  | 1.0336 | 1
7830 | 2021-11-23 06:30 | 21.8355 | 0.7464 | 1 | 0 | 25.351 | 4.701 | 0 | 12.327 | 5.0115 | 0 | 4.0264 | 0 | 0 |  | 3.8728 | 0.74298 | 0.74298 | 0.74618 | 0.7464 | 5.3789 | 1.0319 | 1 | 1 | 1 | 1 | 1 | 0 |  |  |  |  | 1.0319 | 1
7831 | 2021-11-23 07:30 | 23.3527 | 0.73503 | 1 | 0.0040458 | 25.0697 | 4.716 | 0.05675 | 10.9105 | 4.5393 | 0.0375 | 3.9651 | 0 | 0.0236 |  | 3.8138 | 0.73166 | 0.73166 | 0.73481 | 0.73503 | 5.2969 | 1.0162 | 1 | 1 | 1 | 1 | 1 | 0.019241 |  |  |  |  | 1.0162 | 1
7832 | 2021-11-23 08:30 | 24.098 | 0.68545 | 1 | 0.028236 | 24.8472 | 4.7435 | 1.5353 | 9.4132 | 3.9935 | 1.6603 | 3.6977 | 0 | 0.16471 |  | 3.5565 | 0.68231 | 0.68231 | 0.68524 | 0.68545 | 4.9396 | 0.94765 | 0.94765 | 1 | 1 | 1 | 1 | 0.13428 |  |  |  |  | 0.94765 | 1
7833 | 2021-11-23 09:30 | 24.3313 | 0.62256 | 0.93576 | 0.082046 | 24.1578 | 5.1742 | 4.6875 | 7.8095 | 3.328 | 5.6435 | 3.3585 | 0 | 0.47864 |  | 3.2302 | 0.61971 | 0.61971 | 0.62237 | 0.62256 | 4.4864 | 0.8607 | 0.8607 | 0.91225 | 0.927 | 0.93137 | 0.93576 | 0.39019 |  |  |  |  | 0.8607 | 0.93576
7834 | 2021-11-23 10:30 | 24.5554 | 0.55635 | 0.83625 | 0.11428 | 22.395 | 5.7983 | 7.3022 | 6.3063 | 2.8765 | 9.4027 | 3.0013 | 0 | 0.66675 |  | 2.8867 | 0.55381 | 0.55381 | 0.55619 | 0.55635 | 4.0093 | 0.76917 | 0.76917 | 0.81524 | 0.82842 | 0.83233 | 0.83625 | 0.54352 |  |  |  |  | 0.76917 | 0.83625
7835 | 2021-11-23 11:30 | 24.7589 | 0.48991 | 0.73637 | 0.12224 | 21.1045 | 6.2012 | 9.1375 | 5.788 | 2.9072 | 11.6118 | 2.6429 | 0 | 0.71322 |  | 2.5419 | 0.48766 | 0.48766 | 0.48976 | 0.48991 | 3.5305 | 0.67731 | 0.67731 | 0.71787 | 0.72948 | 0.73292 | 0.73637 | 0.58137 |  |  |  |  | 0.67731 | 0.73637
7836 | 2021-11-23 12:30 | 25.062 | 0.44153 | 0.66366 | 0.11961 | 20.0955 | 6.212 | 9.3703 | 5.54 | 2.9872 | 11.6943 | 2.382 | 0 | 0.69788 |  | 2.2909 | 0.43951 | 0.43951 | 0.4414 | 0.44153 | 3.1819 | 0.61043 | 0.61043 | 0.64699 | 0.65745 | 0.66055 | 0.66366 | 0.56883 |  |  |  |  | 0.61043 | 0.66366
7837 | 2021-11-23 13:30 | 25.1511 | 0.39645 | 0.5959 | 0.098234 | 18.551 | 6.2005 | 7.7397 | 5.4855 | 3.0448 | 9.713 | 2.1388 | 0 | 0.5732 |  | 2.0571 | 0.39464 | 0.39464 | 0.39634 | 0.39645 | 2.857 | 0.54811 | 0.54811 | 0.58094 | 0.59033 | 0.59311 | 0.5959 | 0.46718 |  |  |  |  | 0.54811 | 0.5959
7838 | 2021-11-23 14:30 | 25.2859 | 0.33859 | 0.50893 | 0.054084 | 16.121 | 6.1703 | 4.6247 | 5.478 | 3.0838 | 6.1327 | 1.8267 | 0 | 0.3156 |  | 1.7568 | 0.33704 | 0.33704 | 0.33849 | 0.33859 | 2.44 | 0.46811 | 0.46811 | 0.49614 | 0.50416 | 0.50654 | 0.50893 | 0.25721 |  |  |  |  | 0.46811 | 0.50893
7839 | 2021-11-23 15:30 | 25.5219 | 0.32206 | 0.48409 | 0.014865 | 13.7427 | 6.0015 | 1.4685 | 5.6318 | 3.0015 | 2.183 | 1.7375 | 0 | 0.08675 |  | 1.6711 | 0.32059 | 0.32059 | 0.32197 | 0.32206 | 2.3209 | 0.44526 | 0.44526 | 0.47193 | 0.47956 | 0.48182 | 0.48409 | 0.070697 |  |  |  |  | 0.44526 | 0.48409
7840 | 2021-11-23 16:30 | 25.5226 | 0.31535 | 0.474 | 0.00051834 | 12.5437 | 5.8487 | 0.06225 | 6.0365 | 3.01 | 0.11575 | 1.7013 | 0 | 0.003025 |  | 1.6362 | 0.31391 | 0.31391 | 0.31526 | 0.31535 | 2.2726 | 0.43598 | 0.43598 | 0.4621 | 0.46957 | 0.47178 | 0.474 | 0.0024651 |  |  |  |  | 0.43598 | 0.474
7841 | 2021-11-23 17:30 | 25.4481 | 0.30009 | 0.45106 | 0 | 12.4885 | 5.5405 | 0 | 6.424 | 2.9958 | 0 | 1.619 | 0 | 0 |  | 1.5571 | 0.29872 | 0.29872 | 0.3 | 0.30009 | 2.1626 | 0.41489 | 0.41489 | 0.43973 | 0.44684 | 0.44895 | 0.45106 | 0 |  |  |  |  | 0.41489 | 0.45106
7842 | 2021-11-23 18:30 | 25.1484 | 0.29439 | 0.44249 | 0 | 13.0862 | 5.4832 | 0 | 6.4318 | 2.9968 | 0 | 1.5883 | 0 | 0 |  | 1.5275 | 0.29304 | 0.29304 | 0.2943 | 0.29439 | 2.1215 | 0.407 | 0.407 | 0.43137 | 0.43835 | 0.44041 | 0.44249 | 0 |  |  |  |  | 0.407 | 0.44249
7843 | 2021-11-23 19:30 | 24.6115 | 0.30661 | 0.46086 | 4.2831e-06 | 13.711 | 5.5888 | 0 | 6.505 | 2.8302 | 0 | 1.6542 | 0 | 2.5e-05 |  | 1.5909 | 0.30521 | 0.30521 | 0.30652 | 0.30661 | 2.2096 | 0.4239 | 0.4239 | 0.44929 | 0.45655 | 0.4587 | 0.46086 | 2.0369e-05 |  |  |  |  | 0.4239 | 0.46086
7844 | 2021-11-23 20:30 | 23.5853 | 0.33438 | 0.50261 | 6.5099e-06 | 14.762 | 5.551 | 0 | 6.6312 | 2.8923 | 0 | 1.8041 | 0 | 3.8e-05 |  | 1.735 | 0.33285 | 0.33285 | 0.33428 | 0.33438 | 2.4097 | 0.46229 | 0.46229 | 0.48998 | 0.4979 | 0.50025 | 0.50261 | 3.096e-05 |  |  |  |  | 0.46229 | 0.50261
7845 | 2021-11-23 21:30 | 22.2727 | 0.36134 | 0.54312 | 1.2848e-05 | 15.0922 | 5.723 | 0 | 6.6002 | 2.5697 | 0 | 1.9495 | 0 | 7.5e-05 |  | 1.8748 | 0.35968 | 0.35968 | 0.36123 | 0.36134 | 2.6039 | 0.49956 | 0.49956 | 0.52948 | 0.53804 | 0.54057 | 0.54312 | 6.1102e-05 |  |  |  |  | 0.49956 | 0.54312
7846 | 2021-11-23 22:30 | 20.7357 | 0.38856 | 0.58403 | 1.713e-05 | 15.2605 | 6.1115 | 0 | 6.6387 | 2.7342 | 0 | 2.0964 | 0 | 0.0001 |  | 2.0161 | 0.38678 | 0.38678 | 0.38844 | 0.38856 | 2.8001 | 0.53719 | 0.53719 | 0.56936 | 0.57857 | 0.58129 | 0.58403 | 8.1465e-05 |  |  |  |  | 0.53719 | 0.58403
7847 | 2021-11-23 23:30 | 19.4613 | 0.38259 | 0.57506 | 1.7129e-05 | 15.1715 | 5.894 | 0 | 6.6647 | 2.7292 | 0 | 2.0642 | 0 | 0.0001 |  | 1.9851 | 0.38083 | 0.38083 | 0.38247 | 0.38259 | 2.7571 | 0.52894 | 0.52894 | 0.56062 | 0.56968 | 0.57236 | 0.57506 | 8.146e-05 |  |  |  |  | 0.52894 | 0.57506
7848 | 2021-11-24 00:30 | 18.4868 | 0.41426 | 0.62267 | 1.5072e-05 | 15.355 | 5.944 | 0 | 6.842 | 2.9548 | 0 | 2.2351 | 0 | 8.8e-05 |  | 2.1494 | 0.41236 | 0.41236 | 0.41414 | 0.41426 | 2.9853 | 0.57272 | 0.57272 | 0.60703 | 0.61684 | 0.61975 | 0.62267 | 7.1681e-05 |  |  |  |  | 0.57272 | 0.62267
7849 | 2021-11-24 01:30 | 17.8874 | 0.44515 | 0.6691 | 0 | 15.8835 | 6.1277 | 0 | 6.8587 | 2.637 | 0 | 2.4019 | 0 | 0 |  | 2.3097 | 0.44311 | 0.44311 | 0.44502 | 0.44515 | 3.208 | 0.61543 | 0.61543 | 0.6523 | 0.66284 | 0.66596 | 0.6691 | 0 |  |  |  |  | 0.61543 | 0.6691
7850 | 2021-11-24 02:30 | 17.6365 | 0.45642 | 0.68603 | 0 | 16.51 | 6.1325 | 0 | 6.5525 | 2.6485 | 0 | 2.4627 | 0 | 0 |  | 2.3682 | 0.45433 | 0.45433 | 0.45628 | 0.45642 | 3.2891 | 0.63101 | 0.63101 | 0.6688 | 0.67962 | 0.68282 | 0.68603 | 0 |  |  |  |  | 0.63101 | 0.68603
7851 | 2021-11-24 03:30 | 17.7483 | 0.47734 | 0.71748 | 2.2262e-06 | 16.7357 | 6.1985 | 0 | 6.1655 | 2.6928 | 0 | 2.5756 | 0 | 1.3e-05 |  | 2.4767 | 0.47515 | 0.47515 | 0.4772 | 0.47734 | 3.4399 | 0.65993 | 0.65993 | 0.69946 | 0.71077 | 0.71411 | 0.71748 | 1.0588e-05 |  |  |  |  | 0.65993 | 0.71748
7852 | 2021-11-24 04:30 | 18.4126 | 0.48724 | 0.73236 | 6.5072e-06 | 16.7185 | 6.1665 | 0 | 5.7557 | 2.5955 | 0 | 2.629 | 0 | 3.8e-05 |  | 2.5281 | 0.48501 | 0.48501 | 0.4871 | 0.48724 | 3.5113 | 0.67362 | 0.67362 | 0.71397 | 0.72551 | 0.72893 | 0.73236 | 3.0947e-05 |  |  |  |  | 0.67362 | 0.73236
7853 | 2021-11-24 05:30 | 20.0947 | 0.47852 | 0.71926 | 0 | 16.4095 | 6.1967 | 0 | 5.385 | 2.5332 | 0 | 2.582 | 0 | 0 |  | 2.4829 | 0.47633 | 0.47633 | 0.47838 | 0.47852 | 3.4484 | 0.66157 | 0.66157 | 0.7012 | 0.71253 | 0.71589 | 0.71926 | 0 |  |  |  |  | 0.66157 | 0.71926
7854 | 2021-11-24 06:30 | 21.7917 | 0.48263 | 0.72543 | 0 | 16.546 | 6.1928 | 0 | 5.1575 | 2.3247 | 0 | 2.6042 | 0 | 0 |  | 2.5042 | 0.48042 | 0.48042 | 0.48249 | 0.48263 | 3.478 | 0.66725 | 0.66725 | 0.70721 | 0.71865 | 0.72203 | 0.72543 | 0 |  |  |  |  | 0.66725 | 0.72543
7855 | 2021-11-24 07:30 | 23.373 | 0.46102 | 0.69295 | 0.0027502 | 16.6885 | 6.1422 | 0.04 | 5.2263 | 2.1885 | 0.02 | 2.4876 | 0 | 0.016063 |  | 2.3921 | 0.45891 | 0.45891 | 0.46088 | 0.46102 | 3.3223 | 0.63737 | 0.63737 | 0.67555 | 0.68647 | 0.6897 | 0.69295 | 0.013079 |  |  |  |  | 0.63737 | 0.69295
7856 | 2021-11-24 08:30 | 24.2059 | 0.43956 | 0.6607 | 0.017885 | 16.051 | 5.938 | 1.057 | 5.2428 | 2.6763 | 0.66675 | 2.3719 | 0 | 0.10446 |  | 2.2807 | 0.43755 | 0.43755 | 0.43943 | 0.43956 | 3.1677 | 0.60771 | 0.60771 | 0.64411 | 0.65452 | 0.6576 | 0.6607 | 0.085055 |  |  |  |  | 0.60771 | 0.6607
7857 | 2021-11-24 09:30 | 24.5414 | 0.4 | 0.60124 | 0.04306 | 14.0198 | 5.9772 | 3.674 | 4.823 | 3.505 | 2.6717 | 2.1584 | 0 | 0.25152 |  | 2.0755 | 0.39817 | 0.39817 | 0.39988 | 0.4 | 2.8826 | 0.55301 | 0.55301 | 0.58613 | 0.59561 | 0.59842 | 0.60124 | 0.20478 |  |  |  |  | 0.55301 | 0.60124
7858 | 2021-11-24 10:30 | 24.8202 | 0.36698 | 0.5516 | 0.074781 | 12.3885 | 5.3505 | 7.2215 | 4.4488 | 4.1082 | 4.8193 | 1.9803 | 0 | 0.43684 |  | 1.9041 | 0.3653 | 0.3653 | 0.36687 | 0.36698 | 2.6446 | 0.50736 | 0.50736 | 0.53774 | 0.54644 | 0.54901 | 0.5516 | 0.35564 |  |  |  |  | 0.50736 | 0.5516
7859 | 2021-11-24 11:30 | 24.9386 | 0.34247 | 0.51475 | 0.10099 | 12.0465 | 4.8297 | 9.4748 | 4.1915 | 4.3993 | 6.4262 | 1.848 | 0 | 0.58995 |  | 1.7769 | 0.3409 | 0.3409 | 0.34236 | 0.34247 | 2.4679 | 0.47347 | 0.47347 | 0.50183 | 0.50994 | 0.51234 | 0.51475 | 0.48027 |  |  |  |  | 0.47347 | 0.51475
7860 | 2021-11-24 12:30 | 25.1782 | 0.30495 | 0.45836 | 0.0884 | 11.9585 | 4.6165 | 9.5055 | 4.0393 | 4.5725 | 6.763 | 1.6456 | 0 | 0.51645 |  | 1.5823 | 0.30355 | 0.30355 | 0.30486 | 0.30495 | 2.1976 | 0.4216 | 0.4216 | 0.44685 | 0.45408 | 0.45622 | 0.45836 | 0.42041 |  |  |  |  | 0.4216 | 0.45836
7861 | 2021-11-24 13:30 | 25.0668 | 0.29174 | 0.43851 | 0.086388 | 11.6625 | 4.5217 | 7.731 | 3.7025 | 4.6525 | 5.7693 | 1.5743 | 0 | 0.50472 |  | 1.5137 | 0.2904 | 0.2904 | 0.29165 | 0.29174 | 2.1024 | 0.40333 | 0.40333 | 0.42749 | 0.4344 | 0.43645 | 0.43851 | 0.41084 |  |  |  |  | 0.40333 | 0.43851
7862 | 2021-11-24 14:30 | 25.1002 | 0.27095 | 0.40726 | 0.049319 | 10.2417 | 5.2112 | 4.816 | 3.6572 | 4.673 | 3.6763 | 1.4621 | 0 | 0.28816 |  | 1.4058 | 0.26971 | 0.26971 | 0.27087 | 0.27095 | 1.9526 | 0.37459 | 0.37459 | 0.39703 | 0.40345 | 0.40535 | 0.40726 | 0.23455 |  |  |  |  | 0.37459 | 0.40726
7863 | 2021-11-24 15:30 | 25.1775 | 0.27411 | 0.41201 | 0.013037 | 8.6463 | 5.9268 | 1.6215 | 3.781 | 4.6668 | 1.2942 | 1.4792 | 0 | 0.076175 |  | 1.4223 | 0.27286 | 0.27286 | 0.27403 | 0.27411 | 1.9754 | 0.37897 | 0.37897 | 0.40166 | 0.40816 | 0.41008 | 0.41201 | 0.061999 |  |  |  |  | 0.37897 | 0.41201
7864 | 2021-11-24 16:30 | 25.2338 | 0.29172 | 0.43847 | 0.00071875 | 9.0775 | 6.1502 | 0.075 | 4.4683 | 4.2097 | 0.06575 | 1.5742 | 0 | 0.0042 |  | 1.5136 | 0.29038 | 0.29038 | 0.29163 | 0.29172 | 2.1022 | 0.40331 | 0.40331 | 0.42746 | 0.43437 | 0.43642 | 0.43847 | 0.0034182 |  |  |  |  | 0.40331 | 0.43847
7865 | 2021-11-24 17:30 | 25.2095 | 0.31026 | 0.46634 | 0 | 10.7015 | 6.2307 | 0 | 4.9908 | 3.8418 | 0 | 1.6743 | 0 | 0 |  | 1.6098 | 0.30884 | 0.30884 | 0.31017 | 0.31026 | 2.2358 | 0.42894 | 0.42894 | 0.45463 | 0.46198 | 0.46416 | 0.46634 | 0 |  |  |  |  | 0.42894 | 0.46634
7866 | 2021-11-24 18:30 | 25.0424 | 0.30868 | 0.46397 | 2.2245e-06 | 12.323 | 6.2425 | 0 | 5.3457 | 3.925 | 0 | 1.6658 | 0 | 1.3e-05 |  | 1.6016 | 0.30727 | 0.30727 | 0.30859 | 0.30868 | 2.2245 | 0.42676 | 0.42676 | 0.45232 | 0.45963 | 0.4618 | 0.46397 | 1.0579e-05 |  |  |  |  | 0.42676 | 0.46397
7867 | 2021-11-24 19:30 | 24.5318 | 0.28972 | 0.43547 | 8.5552e-06 | 13.2755 | 6.0553 | 0 | 5.3113 | 4.3518 | 0 | 1.5635 | 0 | 5e-05 |  | 1.5032 | 0.28839 | 0.28839 | 0.28963 | 0.28972 | 2.0878 | 0.40054 | 0.40054 | 0.42454 | 0.4314 | 0.43343 | 0.43547 | 4.0687e-05 |  |  |  |  | 0.40054 | 0.43547
7868 | 2021-11-24 20:30 | 23.5675 | 0.27599 | 0.41484 | 2.2242e-06 | 13.827 | 5.5178 | 0 | 5.4192 | 4.5933 | 0 | 1.4894 | 0 | 1.3e-05 |  | 1.432 | 0.27473 | 0.27473 | 0.27591 | 0.27599 | 1.9889 | 0.38156 | 0.38156 | 0.40442 | 0.41096 | 0.41289 | 0.41484 | 1.0578e-05 |  |  |  |  | 0.38156 | 0.41484
7869 | 2021-11-24 21:30 | 22.336 | 0.26245 | 0.39448 | 0 | 13.927 | 4.9973 | 0 | 5.2155 | 4.5092 | 0 | 1.4164 | 0 | 0 |  | 1.3617 | 0.26125 | 0.26125 | 0.26237 | 0.26245 | 1.8913 | 0.36284 | 0.36284 | 0.38457 | 0.39079 | 0.39263 | 0.39448 | 0 |  |  |  |  | 0.36284 | 0.39448
7870 | 2021-11-24 22:30 | 20.9006 | 0.24483 | 0.368 | 0 | 12.929 | 4.6742 | 0 | 5.0103 | 4.1212 | 0 | 1.3213 | 0 | 0 |  | 1.2703 | 0.24371 | 0.24371 | 0.24476 | 0.24483 | 1.7643 | 0.33848 | 0.33848 | 0.35876 | 0.36456 | 0.36627 | 0.368 | 0 |  |  |  |  | 0.33848 | 0.368
7871 | 2021-11-24 23:30 | 19.7166 | 0.24659 | 0.37065 | 0 | 12.6977 | 4.1798 | 0 | 4.9233 | 3.7098 | 0 | 1.3308 | 0 | 0 |  | 1.2795 | 0.24546 | 0.24546 | 0.24652 | 0.24659 | 1.777 | 0.34092 | 0.34092 | 0.36134 | 0.36718 | 0.36891 | 0.37065 | 0 |  |  |  |  | 0.34092 | 0.37065
7872 | 2021-11-25 00:30 | 18.8196 | 0.25181 | 0.37849 | 0 | 12.9555 | 3.8885 | 0 | 4.4695 | 3.9095 | 0 | 1.359 | 0 | 0 |  | 1.3066 | 0.25066 | 0.25066 | 0.25174 | 0.25181 | 1.8147 | 0.34814 | 0.34814 | 0.36899 | 0.37495 | 0.37672 | 0.37849 | 0 |  |  |  |  | 0.34814 | 0.37849
7873 | 2021-11-25 01:30 | 18.2469 | 0.24638 | 0.37034 | 0 | 13.4337 | 3.3687 | 0 | 4.0583 | 3.8733 | 0 | 1.3297 | 0 | 0 |  | 1.2784 | 0.24526 | 0.24526 | 0.24631 | 0.24638 | 1.7755 | 0.34063 | 0.34063 | 0.36104 | 0.36687 | 0.3686 | 0.37034 | 0 |  |  |  |  | 0.34063 | 0.37034
7874 | 2021-11-25 02:30 | 18.0338 | 0.25551 | 0.38405 | 0 | 14.135 | 3.984 | 0 | 3.818 | 3.7447 | 0 | 1.379 | 0 | 0 |  | 1.3257 | 0.25434 | 0.25434 | 0.25543 | 0.25551 | 1.8413 | 0.35325 | 0.35325 | 0.3744 | 0.38046 | 0.38225 | 0.38405 | 0 |  |  |  |  | 0.35325 | 0.38405
7875 | 2021-11-25 03:30 | 18.1842 | 0.26314 | 0.39552 | 0 | 14.7782 | 4.5175 | 0 | 3.8523 | 2.9998 | 0 | 1.4202 | 0 | 0 |  | 1.3653 | 0.26193 | 0.26193 | 0.26306 | 0.26314 | 1.8963 | 0.3638 | 0.3638 | 0.38559 | 0.39182 | 0.39367 | 0.39552 | 0 |  |  |  |  | 0.3638 | 0.39552
7876 | 2021-11-25 04:30 | 18.8688 | 0.28146 | 0.42306 | 0 | 14.695 | 4.5295 | 0 | 3.8382 | 2.8355 | 0 | 1.5191 | 0 | 0 |  | 1.4604 | 0.28017 | 0.28017 | 0.28138 | 0.28146 | 2.0283 | 0.38913 | 0.38913 | 0.41243 | 0.4191 | 0.42107 | 0.42306 | 0 |  |  |  |  | 0.38913 | 0.42306
7877 | 2021-11-25 05:30 | 20.5583 | 0.29833 | 0.44841 | 0 | 14.7338 | 4.5145 | 0 | 4.256 | 3.1652 | 0 | 1.6101 | 0 | 0 |  | 1.5479 | 0.29696 | 0.29696 | 0.29824 | 0.29833 | 2.1499 | 0.41245 | 0.41245 | 0.43715 | 0.44422 | 0.44631 | 0.44841 | 0 |  |  |  |  | 0.41245 | 0.44841
7878 | 2021-11-25 06:30 | 22.12 | 0.32928 | 0.49494 | 0 | 15.2387 | 4.6348 | 0 | 4.7047 | 3.7875 | 0 | 1.7772 | 0 | 0 |  | 1.7085 | 0.32777 | 0.32777 | 0.32918 | 0.32928 | 2.3729 | 0.45524 | 0.45524 | 0.4825 | 0.49031 | 0.49262 | 0.49494 | 0 |  |  |  |  | 0.45524 | 0.49494
7879 | 2021-11-25 07:30 | 23.4492 | 0.3763 | 0.56562 | 0.0058801 | 14.6207 | 5.6595 | 0.0375 | 5.0168 | 4.3965 | 0.02625 | 2.0311 | 0 | 0.034388 |  | 1.9525 | 0.37458 | 0.37458 | 0.37619 | 0.3763 | 2.7118 | 0.52025 | 0.52025 | 0.55141 | 0.56033 | 0.56297 | 0.56562 | 0.027965 |  |  |  |  | 0.52025 | 0.56562
7880 | 2021-11-25 08:30 | 23.9543 | 0.37982 | 0.57091 | 0.039427 | 13.8205 | 5.766 | 0.8745 | 5.1463 | 5.4203 | 0.42025 | 2.0501 | 0 | 0.23059 |  | 1.9708 | 0.37808 | 0.37808 | 0.37971 | 0.37982 | 2.7372 | 0.52511 | 0.52511 | 0.55657 | 0.56556 | 0.56823 | 0.57091 | 0.18751 |  |  |  |  | 0.52511 | 0.57091
7881 | 2021-11-25 09:30 | 23.892 | 0.35894 | 0.53951 | 0.10839 | 12.1997 | 5.759 | 2.807 | 5.3048 | 6.12 | 1.5875 | 1.9374 | 0 | 0.63392 |  | 1.8624 | 0.35729 | 0.35729 | 0.35883 | 0.35894 | 2.5867 | 0.49624 | 0.49624 | 0.52596 | 0.53447 | 0.53699 | 0.53951 | 0.51546 |  |  |  |  | 0.49624 | 0.53951
7882 | 2021-11-25 10:30 | 23.8737 | 0.35732 | 0.53708 | 0.15532 | 10.5013 | 5.9395 | 5.2133 | 5.138 | 6.1707 | 2.7468 | 1.9286 | 0 | 0.9085 |  | 1.854 | 0.35568 | 0.35568 | 0.35721 | 0.35732 | 2.575 | 0.494 | 0.494 | 0.52359 | 0.53205 | 0.53456 | 0.53708 | 0.73869 |  |  |  |  | 0.494 | 0.53708
7883 | 2021-11-25 11:30 | 23.9672 | 0.35466 | 0.53308 | 0.16041 | 9.6215 | 5.945 | 6.9535 | 5.5122 | 6.1318 | 3.3875 | 1.9143 | 0 | 0.93832 |  | 1.8402 | 0.35303 | 0.35303 | 0.35455 | 0.35466 | 2.5558 | 0.49032 | 0.49032 | 0.51969 | 0.52809 | 0.53058 | 0.53308 | 0.7629 |  |  |  |  | 0.49032 | 0.53308
7884 | 2021-11-25 12:30 | 24.3604 | 0.34828 | 0.5235 | 0.16509 | 8.643 | 5.8765 | 7.6113 | 6.7778 | 6.2622 | 3.407 | 1.8799 | 0 | 0.96574 |  | 1.8071 | 0.34669 | 0.34669 | 0.34818 | 0.34828 | 2.5099 | 0.48151 | 0.48151 | 0.51035 | 0.5186 | 0.52104 | 0.5235 | 0.78514 |  |  |  |  | 0.48151 | 0.5235
7885 | 2021-11-25 13:30 | 24.6656 | 0.34795 | 0.52299 | 0.1374 | 7.615 | 5.672 | 6.9015 | 7.849 | 6.6697 | 2.7803 | 1.8781 | 0 | 0.80379 |  | 1.8054 | 0.34635 | 0.34635 | 0.34784 | 0.34795 | 2.5074 | 0.48104 | 0.48104 | 0.50986 | 0.5181 | 0.52054 | 0.52299 | 0.65344 |  |  |  |  | 0.48104 | 0.52299
7886 | 2021-11-25 14:30 | 25.0407 | 0.35348 | 0.53131 | 0.072434 | 7.144 | 5.602 | 4.497 | 8.6188 | 6.7408 | 1.7728 | 1.908 | 0 | 0.42376 |  | 1.8341 | 0.35186 | 0.35186 | 0.35337 | 0.35348 | 2.5473 | 0.48869 | 0.48869 | 0.51796 | 0.52633 | 0.52881 | 0.53131 | 0.34448 |  |  |  |  | 0.48869 | 0.53131
7887 | 2021-11-25 15:30 | 25.3857 | 0.39434 | 0.59272 | 0.018748 | 7.327 | 5.7527 | 1.6055 | 9.4995 | 6.6167 | 0.58425 | 2.1286 | 0 | 0.10969 |  | 2.0461 | 0.39253 | 0.39253 | 0.39422 | 0.39434 | 2.8418 | 0.54518 | 0.54518 | 0.57784 | 0.58718 | 0.58995 | 0.59272 | 0.089162 |  |  |  |  | 0.54518 | 0.59272
7888 | 2021-11-25 16:30 | 25.4413 | 0.46468 | 0.69845 | 0.00032901 | 8.0467 | 5.816 | 0.09775 | 10.8428 | 6.599 | 0.02375 | 2.5083 | 0 | 0.001925 |  | 2.4111 | 0.46255 | 0.46255 | 0.46454 | 0.46468 | 3.3487 | 0.64243 | 0.64243 | 0.68091 | 0.69192 | 0.69518 | 0.69845 | 0.0015647 |  |  |  |  | 0.64243 | 0.69845
7889 | 2021-11-25 17:30 | 25.3393 | 0.55377 | 0.83237 | 0 | 8.914 | 5.7565 | 0 | 12.282 | 5.9375 | 0 | 2.9892 | 0 | 0 |  | 2.8733 | 0.55124 | 0.55124 | 0.55361 | 0.55377 | 3.9907 | 0.7656 | 0.7656 | 0.81146 | 0.82458 | 0.82846 | 0.83237 | 0 |  |  |  |  | 0.7656 | 0.83237
7890 | 2021-11-25 18:30 | 25.0708 | 0.59688 | 0.89716 | 0 | 9.455 | 5.6502 | 0 | 12.769 | 6.1627 | 0 | 3.222 | 0 | 0 |  | 3.097 | 0.59414 | 0.59414 | 0.5967 | 0.59688 | 4.3014 | 0.8252 | 0.8252 | 0.87463 | 0.88877 | 0.89295 | 0.89716 | 0 |  |  |  |  | 0.8252 | 0.89716
7891 | 2021-11-25 19:30 | 24.455 | 0.65665 | 0.98699 | 0 | 9.5922 | 5.7428 | 0 | 12.8528 | 5.2698 | 0 | 3.5446 | 0 | 0 |  | 3.4071 | 0.65364 | 0.65364 | 0.65645 | 0.65665 | 4.7321 | 0.90783 | 0.90783 | 0.9622 | 0.97776 | 0.98237 | 0.98699 | 0 |  |  |  |  | 0.90783 | 0.98699
7892 | 2021-11-25 20:30 | 23.4628 | 0.69945 | 1 | 0 | 9.5203 | 5.7915 | 0 | 12.2037 | 4.8872 | 0 | 3.7757 | 0 | 0 |  | 3.6292 | 0.69625 | 0.69625 | 0.69925 | 0.69945 | 5.0406 | 0.96701 | 0.96701 | 1 | 1 | 1 | 1 | 0 |  |  |  |  | 0.96701 | 1
7893 | 2021-11-25 21:30 | 22.1823 | 0.73877 | 1 | 0 | 9.332 | 5.6695 | 0 | 11.329 | 4.4075 | 0 | 3.988 | 0 | 0 |  | 3.8332 | 0.73539 | 0.73539 | 0.73855 | 0.73877 | 5.3239 | 1.0214 | 1 | 1 | 1 | 1 | 1 | 0 |  |  |  |  | 1.0214 | 1
7894 | 2021-11-25 22:30 | 20.7463 | 0.75276 | 1 | 0 | 9.2803 | 5.54 | 0 | 11.3338 | 4.1988 | 0 | 4.0636 | 0 | 0 |  | 3.9058 | 0.74932 | 0.74932 | 0.75254 | 0.75276 | 5.4247 | 1.0407 | 1 | 1 | 1 | 1 | 1 | 0 |  |  |  |  | 1.0407 | 1
7895 | 2021-11-25 23:30 | 19.589 | 0.75883 | 1 | 0 | 9.2195 | 5.6025 | 0 | 10.7477 | 3.473 | 0 | 4.0964 | 0 | 0 |  | 3.9373 | 0.75536 | 0.75536 | 0.75861 | 0.75883 | 5.4685 | 1.0491 | 1 | 1 | 1 | 1 | 1 | 0 |  |  |  |  | 1.0491 | 1
7896 | 2021-11-26 00:30 | 18.6902 | 0.74191 | 1 | 0 | 9.588 | 5.626 | 0 | 10.3673 | 3.1187 | 0 | 4.0051 | 0 | 0 |  | 3.8495 | 0.73851 | 0.73851 | 0.74169 | 0.74191 | 5.3465 | 1.0257 | 1 | 1 | 1 | 1 | 1 | 0 |  |  |  |  | 1.0257 | 1
7897 | 2021-11-26 01:30 | 18.1593 | 0.71107 | 1 | 0 | 9.5913 | 5.3667 | 0 | 9.3515 | 2.9343 | 0 | 3.8386 | 0 | 0 |  | 3.6894 | 0.70781 | 0.70781 | 0.71085 | 0.71107 | 5.1242 | 0.98307 | 0.98307 | 1 | 1 | 1 | 1 | 0 |  |  |  |  | 0.98307 | 1
7898 | 2021-11-26 02:30 | 17.9593 | 0.66176 | 0.99468 | 0 | 9.6743 | 5.3215 | 0 | 8.571 | 2.4205 | 0 | 3.5725 | 0 | 0 |  | 3.4336 | 0.65873 | 0.65873 | 0.66156 | 0.66176 | 4.7689 | 0.9149 | 0.9149 | 0.9697 | 0.98538 | 0.99002 | 0.99468 | 0 |  |  |  |  | 0.9149 | 0.99468
7899 | 2021-11-26 03:30 | 18.1127 | 0.62196 | 0.93485 | 8.5406e-06 | 9.4497 | 5.32 | 0 | 8.0913 | 2.2452 | 0 | 3.3577 | 0 | 5e-05 |  | 3.2271 | 0.61911 | 0.61911 | 0.62177 | 0.62196 | 4.4821 | 0.85987 | 0.85987 | 0.91137 | 0.92611 | 0.93047 | 0.93485 | 4.0617e-05 |  |  |  |  | 0.85987 | 0.93485
7900 | 2021-11-26 04:30 | 18.8677 | 0.59421 | 0.89315 | 0 | 9.2383 | 4.9858 | 0 | 7.8655 | 2.046 | 0 | 3.2079 | 0 | 0 |  | 3.0831 | 0.59149 | 0.59149 | 0.59404 | 0.59421 | 4.2821 | 0.82151 | 0.82151 | 0.87072 | 0.8848 | 0.88896 | 0.89315 | 0 |  |  |  |  | 0.82151 | 0.89315
7901 | 2021-11-26 05:30 | 20.5293 | 0.54973 | 0.82628 | 4.2698e-06 | 9.0442 | 4.8412 | 0 | 7.361 | 2.4912 | 0 | 2.9678 | 0 | 2.5e-05 |  | 2.8523 | 0.54721 | 0.54721 | 0.54956 | 0.54973 | 3.9616 | 0.76001 | 0.76001 | 0.80553 | 0.81855 | 0.82241 | 0.82628 | 2.0306e-05 |  |  |  |  | 0.76001 | 0.82628
7902 | 2021-11-26 06:30 | 22.2193 | 0.5073 | 0.76251 | 6.4898e-06 | 9.5328 | 4.7328 | 0 | 7.5157 | 2.7793 | 0 | 2.7388 | 0 | 3.8e-05 |  | 2.6322 | 0.50497 | 0.50497 | 0.50715 | 0.5073 | 3.6558 | 0.70135 | 0.70135 | 0.74336 | 0.75538 | 0.75894 | 0.76251 | 3.0864e-05 |  |  |  |  | 0.70135 | 0.76251
7903 | 2021-11-26 07:30 | 23.775 | 0.44221 | 0.66468 | 0.0023823 | 9.6177 | 3.6665 | 0.03575 | 7.6232 | 4.298 | 0.03075 | 2.3874 | 0 | 0.01395 |  | 2.2945 | 0.44018 | 0.44018 | 0.44208 | 0.44221 | 3.1868 | 0.61137 | 0.61137 | 0.64798 | 0.65846 | 0.66156 | 0.66468 | 0.01133 |  |  |  |  | 0.61137 | 0.66468
7904 | 2021-11-26 08:30 | 24.6633 | 0.41028 | 0.61668 | 0.021137 | 9.4745 | 3.423 | 0.89125 | 8.5473 | 5.2053 | 0.343 | 2.215 | 0 | 0.12377 |  | 2.1288 | 0.4084 | 0.4084 | 0.41016 | 0.41028 | 2.9566 | 0.56722 | 0.56722 | 0.6012 | 0.61092 | 0.61379 | 0.61668 | 0.10052 |  |  |  |  | 0.56722 | 0.61668
7905 | 2021-11-26 09:30 | 25.0275 | 0.36753 | 0.55243 | 0.057003 | 8.448 | 2.8555 | 3.304 | 9.2688 | 6.1552 | 1.6415 | 1.9843 | 0 | 0.33382 |  | 1.907 | 0.36585 | 0.36585 | 0.36742 | 0.36753 | 2.6486 | 0.50812 | 0.50812 | 0.53855 | 0.54726 | 0.54984 | 0.55243 | 0.27109 |  |  |  |  | 0.50812 | 0.55243
7906 | 2021-11-26 10:30 | 25.3249 | 0.3088 | 0.46415 | 0.083991 | 7.21 | 2.4162 | 6.227 | 9.923 | 6.4912 | 3.045 | 1.6672 | 0 | 0.4919 |  | 1.6022 | 0.30738 | 0.30738 | 0.30871 | 0.3088 | 2.2253 | 0.42692 | 0.42692 | 0.45249 | 0.45981 | 0.46197 | 0.46415 | 0.39944 |  |  |  |  | 0.42692 | 0.46415
7907 | 2021-11-26 11:30 | 25.4765 | 0.24234 | 0.36425 | 0.084409 | 5.8035 | 2.152 | 8.2525 | 10.7927 | 6.4995 | 3.8723 | 1.3084 | 0 | 0.49438 |  | 1.2574 | 0.24123 | 0.24123 | 0.24227 | 0.24234 | 1.7464 | 0.33504 | 0.33504 | 0.3551 | 0.36085 | 0.36255 | 0.36425 | 0.40143 |  |  |  |  | 0.33504 | 0.36425
7908 | 2021-11-26 12:30 | 25.6656 | 0.17715 | 0.26626 | 0.078531 | 4.8963 | 2.1397 | 8.828 | 11.3803 | 6.5255 | 4.124 | 0.95642 | 0 | 0.45998 |  | 0.91914 | 0.17633 | 0.17633 | 0.17709 | 0.17715 | 1.2766 | 0.24491 | 0.24491 | 0.25958 | 0.26377 | 0.26502 | 0.26626 | 0.37348 |  |  |  |  | 0.24491 | 0.26626
7909 | 2021-11-26 13:30 | 25.6075 | 0.13575 | 0.20404 | 0.059543 | 4.543 | 1.983 | 7.548 | 12.0917 | 6.5217 | 3.7105 | 0.73293 | 0 | 0.34878 |  | 0.70435 | 0.13513 | 0.13513 | 0.13571 | 0.13575 | 0.97826 | 0.18768 | 0.18768 | 0.19892 | 0.20213 | 0.20308 | 0.20404 | 0.28317 |  |  |  |  | 0.18768 | 0.20404
7910 | 2021-11-26 14:30 | 25.6607 | 0.099174 | 0.14907 | 0.035756 | 4.4383 | 2.1442 | 4.6705 | 13.392 | 6.517 | 2.3748 | 0.53546 | 0 | 0.20945 |  | 0.51458 | 0.09872 | 0.09872 | 0.099145 | 0.099174 | 0.71469 | 0.13711 | 0.13711 | 0.14532 | 0.14767 | 0.14837 | 0.14907 | 0.17005 |  |  |  |  | 0.13711 | 0.14907
7911 | 2021-11-26 15:30 | 25.7976 | 0.10533 | 0.15832 | 0.0098774 | 5.5252 | 2.2662 | 1.444 | 15.419 | 6.4085 | 0.69025 | 0.56871 | 0 | 0.057863 |  | 0.54653 | 0.10485 | 0.10485 | 0.1053 | 0.10533 | 0.75906 | 0.14562 | 0.14562 | 0.15435 | 0.15684 | 0.15758 | 0.15832 | 0.046975 |  |  |  |  | 0.14562 | 0.15832
7912 | 2021-11-26 16:30 | 25.8221 | 0.12919 | 0.19418 | 0.00025177 | 7.8102 | 2.615 | 0.0455 | 17.5332 | 6.1562 | 0.019 | 0.69754 | 0 | 0.001475 |  | 0.67032 | 0.1286 | 0.1286 | 0.12915 | 0.12919 | 0.931 | 0.17861 | 0.17861 | 0.18931 | 0.19237 | 0.19327 | 0.19418 | 0.0011974 |  |  |  |  | 0.17861 | 0.19418
7913 | 2021-11-26 17:30 | 25.6866 | 0.1421 | 0.21358 | 9.1828e-05 | 9.983 | 2.876 | 0 | 19.756 | 5.693 | 0 | 0.76724 | 0 | 0.000538 |  | 0.73729 | 0.14145 | 0.14145 | 0.14206 | 0.1421 | 1.024 | 0.19645 | 0.19645 | 0.20822 | 0.21159 | 0.21258 | 0.21358 | 0.00043672 |  |  |  |  | 0.19645 | 0.21358
7914 | 2021-11-26 18:30 | 25.4079 | 0.13846 | 0.20812 | 8.5338e-05 | 11.197 | 3.4343 | 0 | 21.2265 | 5.3405 | 0 | 0.74762 | 0 | 0.0005 |  | 0.71843 | 0.13783 | 0.13783 | 0.13842 | 0.13846 | 0.99782 | 0.19143 | 0.19143 | 0.20289 | 0.20617 | 0.20715 | 0.20812 | 0.00040585 |  |  |  |  | 0.19143 | 0.20812
7915 | 2021-11-26 19:30 | 24.7901 | 0.13868 | 0.20845 | 8.5333e-05 | 11.4117 | 3.3192 | 0 | 21.4375 | 5.2425 | 0 | 0.74881 | 0 | 0.0005 |  | 0.71957 | 0.13805 | 0.13805 | 0.13864 | 0.13868 | 0.9994 | 0.19173 | 0.19173 | 0.20321 | 0.2065 | 0.20747 | 0.20845 | 0.00040583 |  |  |  |  | 0.19173 | 0.20845
7916 | 2021-11-26 20:30 | 23.8101 | 0.12704 | 0.19095 | 8.5328e-05 | 11.07 | 2.9787 | 0 | 21.096 | 4.6065 | 0 | 0.68594 | 0 | 0.0005 |  | 0.65914 | 0.12645 | 0.12645 | 0.127 | 0.12704 | 0.91547 | 0.17563 | 0.17563 | 0.18615 | 0.18916 | 0.19005 | 0.19095 | 0.00040581 |  |  |  |  | 0.17563 | 0.19095
7917 | 2021-11-26 21:30 | 22.5567 | 0.11485 | 0.17263 | 8.5324e-05 | 10.6937 | 2.805 | 0 | 20.5048 | 3.792 | 0 | 0.62014 | 0 | 0.0005 |  | 0.5959 | 0.11432 | 0.11432 | 0.11481 | 0.11485 | 0.82764 | 0.15878 | 0.15878 | 0.16829 | 0.17101 | 0.17182 | 0.17263 | 0.00040578 |  |  |  |  | 0.15878 | 0.17263
7918 | 2021-11-26 22:30 | 21.1972 | 0.098758 | 0.14844 | 8.5319e-05 | 10.0305 | 2.9383 | 0 | 19.1385 | 3.2287 | 0 | 0.53326 | 0 | 0.0005 |  | 0.51242 | 0.098306 | 0.098306 | 0.098729 | 0.098758 | 0.71169 | 0.13654 | 0.13654 | 0.14471 | 0.14705 | 0.14775 | 0.14844 | 0.00040576 |  |  |  |  | 0.13654 | 0.14844
7919 | 2021-11-26 23:30 | 20.0829 | 0.10655 | 0.16016 | 8.5315e-05 | 9.6735 | 3.1103 | 0 | 18.1225 | 2.75 | 0 | 0.57535 | 0 | 0.0005 |  | 0.55285 | 0.10606 | 0.10606 | 0.10652 | 0.10655 | 0.76785 | 0.14731 | 0.14731 | 0.15613 | 0.15866 | 0.1594 | 0.16016 | 0.00040574 |  |  |  |  | 0.14731 | 0.16016
7920 | 2021-11-27 00:30 | 19.1771 | 0.12997 | 0.19536 | 8.531e-05 | 9.365 | 3.044 | 0 | 16.614 | 2.8115 | 0 | 0.70184 | 0 | 0.0005 |  | 0.67439 | 0.12938 | 0.12938 | 0.12994 | 0.12997 | 0.93665 | 0.17969 | 0.17969 | 0.19046 | 0.19354 | 0.19445 | 0.19536 | 0.00040572 |  |  |  |  | 0.17969 | 0.19536
7921 | 2021-11-27 01:30 | 18.5308 | 0.13862 | 0.20836 | 8.5306e-05 | 9.2088 | 3.0608 | 0 | 15.388 | 2.8127 | 0 | 0.74854 | 0 | 0.0005 |  | 0.71925 | 0.13799 | 0.13799 | 0.13858 | 0.13862 | 0.99897 | 0.19165 | 0.19165 | 0.20313 | 0.20641 | 0.20738 | 0.20836 | 0.0004057 |  |  |  |  | 0.19165 | 0.20836
7922 | 2021-11-27 02:30 | 18.2059 | 0.15078 | 0.22663 | 8.5301e-05 | 9.3818 | 3.1115 | 0 | 14.5645 | 2.8258 | 0 | 0.8142 | 0 | 0.0005 |  | 0.78234 | 0.15009 | 0.15009 | 0.15074 | 0.15078 | 1.0866 | 0.20846 | 0.20846 | 0.22094 | 0.22451 | 0.22557 | 0.22663 | 0.00040568 |  |  |  |  | 0.20846 | 0.22663
7923 | 2021-11-27 03:30 | 18.1035 | 0.17086 | 0.25682 | 8.5297e-05 | 9.5155 | 2.7883 | 0 | 13.5702 | 2.788 | 0 | 0.92266 | 0 | 0.0005 |  | 0.88655 | 0.17008 | 0.17008 | 0.17081 | 0.17086 | 1.2313 | 0.23622 | 0.23622 | 0.25037 | 0.25442 | 0.25562 | 0.25682 | 0.00040565 |  |  |  |  | 0.23622 | 0.25682
7924 | 2021-11-27 04:30 | 18.2785 | 0.18879 | 0.28377 | 8.5292e-05 | 9.3637 | 2.336 | 0 | 12.7803 | 2.9518 | 0 | 1.0195 | 0 | 0.0005 |  | 0.97956 | 0.18793 | 0.18793 | 0.18873 | 0.18879 | 1.3605 | 0.26101 | 0.26101 | 0.27664 | 0.28111 | 0.28244 | 0.28377 | 0.00040563 |  |  |  |  | 0.26101 | 0.28377
7925 | 2021-11-27 05:30 | 18.8617 | 0.18674 | 0.28069 | 8.5288e-05 | 9.2855 | 2.5165 | 0 | 12.0218 | 3.383 | 0 | 1.0084 | 0 | 0.0005 |  | 0.96893 | 0.18589 | 0.18589 | 0.18669 | 0.18674 | 1.3457 | 0.25818 | 0.25818 | 0.27364 | 0.27806 | 0.27937 | 0.28069 | 0.00040561 |  |  |  |  | 0.25818 | 0.28069
7926 | 2021-11-27 06:30 | 19.5685 | 0.19289 | 0.28993 | 8.5283e-05 | 9.1847 | 2.5017 | 0 | 11.209 | 3.7655 | 0 | 1.0416 | 0 | 0.0005 |  | 1.0008 | 0.19201 | 0.19201 | 0.19284 | 0.19289 | 1.3901 | 0.26668 | 0.26668 | 0.28265 | 0.28722 | 0.28857 | 0.28993 | 0.00040559 |  |  |  |  | 0.26668 | 0.28993
7927 | 2021-11-27 07:30 | 20.5708 | 0.18881 | 0.2838 | 0.0028079 | 8.9053 | 2.1667 | 0.03275 | 10.242 | 3.881 | 0.02 | 1.0196 | 0 | 0.016463 |  | 0.97968 | 0.18795 | 0.18795 | 0.18876 | 0.18881 | 1.3607 | 0.26104 | 0.26104 | 0.27668 | 0.28115 | 0.28247 | 0.2838 | 0.013354 |  |  |  |  | 0.26104 | 0.2838
7928 | 2021-11-27 08:30 | 21.4662 | 0.17865 | 0.26852 | 0.016793 | 8.1505 | 2.1888 | 0.6115 | 9.3517 | 4.0175 | 0.62025 | 0.96474 | 0 | 0.098463 |  | 0.92693 | 0.17783 | 0.17783 | 0.17859 | 0.17865 | 1.2874 | 0.24698 | 0.24698 | 0.26178 | 0.26601 | 0.26726 | 0.26852 | 0.079863 |  |  |  |  | 0.24698 | 0.26852
7929 | 2021-11-27 09:30 | 22.1909 | 0.15141 | 0.22758 | 0.057565 | 6.9493 | 1.953 | 2.192 | 8.0635 | 4.3055 | 2.4695 | 0.81768 | 0 | 0.33755 |  | 0.78562 | 0.15072 | 0.15072 | 0.15137 | 0.15141 | 1.0911 | 0.20933 | 0.20933 | 0.22187 | 0.22546 | 0.22652 | 0.22758 | 0.27377 |  |  |  |  | 0.20933 | 0.22758
7930 | 2021-11-27 10:30 | 22.6644 | 0.12254 | 0.18419 | 0.094465 | 5.993 | 1.669 | 3.923 | 6.6545 | 4.1307 | 3.9303 | 0.66179 | 0 | 0.55395 |  | 0.63584 | 0.12198 | 0.12198 | 0.12251 | 0.12254 | 0.8831 | 0.16942 | 0.16942 | 0.17957 | 0.18247 | 0.18333 | 0.18419 | 0.44926 |  |  |  |  | 0.16942 | 0.18419
7931 | 2021-11-27 11:30 | 22.8511 | 0.11578 | 0.17403 | 0.13168 | 5.4235 | 1.546 | 5.0107 | 5.5585 | 3.9848 | 4.457 | 0.62529 | 0 | 0.77224 |  | 0.60076 | 0.11525 | 0.11525 | 0.11575 | 0.11578 | 0.83439 | 0.16007 | 0.16007 | 0.16966 | 0.17241 | 0.17322 | 0.17403 | 0.62626 |  |  |  |  | 0.16007 | 0.17403
7932 | 2021-11-27 12:30 | 22.7958 | 0.10667 | 0.16033 | 0.13227 | 5.2 | 1.4943 | 5.132 | 5.3007 | 3.5785 | 4.2875 | 0.57605 | 0 | 0.77574 |  | 0.55345 | 0.10618 | 0.10618 | 0.10663 | 0.10667 | 0.76868 | 0.14747 | 0.14747 | 0.1563 | 0.15883 | 0.15958 | 0.16033 | 0.62906 |  |  |  |  | 0.14747 | 0.16033
7933 | 2021-11-27 13:30 | 22.5536 | 0.10294 | 0.15473 | 0.10348 | 4.7198 | 1.4957 | 4.4523 | 4.983 | 2.9505 | 3.6218 | 0.55595 | 0 | 0.60694 |  | 0.53413 | 0.10247 | 0.10247 | 0.10291 | 0.10294 | 0.74185 | 0.14232 | 0.14232 | 0.15085 | 0.15328 | 0.15401 | 0.15473 | 0.49215 |  |  |  |  | 0.14232 | 0.15473
7934 | 2021-11-27 14:30 | 22.419 | 0.11388 | 0.17116 | 0.054624 | 4.3738 | 1.3693 | 2.8847 | 4.4005 | 2.6515 | 2.4832 | 0.615 | 0 | 0.32039 |  | 0.59086 | 0.11335 | 0.11335 | 0.11384 | 0.11388 | 0.82063 | 0.15744 | 0.15744 | 0.16687 | 0.16956 | 0.17036 | 0.17116 | 0.25978 |  |  |  |  | 0.15744 | 0.17116
7935 | 2021-11-27 15:30 | 22.5294 | 0.1292 | 0.1942 | 0.015893 | 3.6827 | 1.2885 | 0.918 | 4.45 | 2.523 | 0.99225 | 0.69778 | 0 | 0.093225 |  | 0.67037 | 0.12861 | 0.12861 | 0.12916 | 0.1292 | 0.93108 | 0.17862 | 0.17862 | 0.18932 | 0.19238 | 0.19329 | 0.1942 | 0.075586 |  |  |  |  | 0.17862 | 0.1942
7936 | 2021-11-27 16:30 | 22.4795 | 0.13935 | 0.20946 | 0.00028981 | 3.3798 | 1.2492 | 0.03925 | 4.5107 | 2.6245 | 0.05425 | 0.7526 | 0 | 0.0017 |  | 0.72304 | 0.13871 | 0.13871 | 0.13931 | 0.13935 | 1.0042 | 0.19266 | 0.19266 | 0.2042 | 0.2075 | 0.20847 | 0.20946 | 0.0013783 |  |  |  |  | 0.19266 | 0.20946
7937 | 2021-11-27 17:30 | 22.4359 | 0.14687 | 0.22076 | 8.5233e-05 | 3.131 | 1.1703 | 0 | 4.722 | 2.8595 | 0 | 0.79322 | 0 | 0.0005 |  | 0.76206 | 0.1462 | 0.1462 | 0.14683 | 0.14687 | 1.0584 | 0.20305 | 0.20305 | 0.21522 | 0.21869 | 0.21972 | 0.22076 | 0.00040535 |  |  |  |  | 0.20305 | 0.22076
7938 | 2021-11-27 18:30 | 22.0822 | 0.15564 | 0.23394 | 8.5229e-05 | 2.9215 | 1.0195 | 0 | 5.0045 | 3.186 | 0 | 0.84059 | 0 | 0.0005 |  | 0.80755 | 0.15493 | 0.15493 | 0.15559 | 0.15564 | 1.1216 | 0.21518 | 0.21518 | 0.22806 | 0.23175 | 0.23284 | 0.23394 | 0.00040533 |  |  |  |  | 0.21518 | 0.23394
7939 | 2021-11-27 19:30 | 21.5571 | 0.17671 | 0.26562 | 8.5224e-05 | 2.637 | 0.87075 | 0 | 4.9932 | 3.4918 | 0 | 0.95442 | 0 | 0.0005 |  | 0.91691 | 0.17591 | 0.17591 | 0.17666 | 0.17671 | 1.2735 | 0.24431 | 0.24431 | 0.25895 | 0.26313 | 0.26437 | 0.26562 | 0.00040531 |  |  |  |  | 0.24431 | 0.26562
7940 | 2021-11-27 20:30 | 20.7785 | 0.18378 | 0.27624 | 9.1696e-05 | 2.2917 | 0.75675 | 0 | 5.0362 | 3.2662 | 0 | 0.99261 | 0 | 0.000538 |  | 0.95358 | 0.18294 | 0.18294 | 0.18373 | 0.18378 | 1.3244 | 0.25409 | 0.25409 | 0.2693 | 0.27366 | 0.27495 | 0.27624 | 0.00043609 |  |  |  |  | 0.25409 | 0.27624
7941 | 2021-11-27 21:30 | 19.8149 | 0.19839 | 0.29819 | 9.1691e-05 | 2.175 | 0.66375 | 0 | 5.3585 | 2.9272 | 0 | 1.0715 | 0 | 0.000538 |  | 1.0294 | 0.19748 | 0.19748 | 0.19833 | 0.19839 | 1.4297 | 0.27428 | 0.27428 | 0.2907 | 0.2954 | 0.29679 | 0.29819 | 0.00043607 |  |  |  |  | 0.27428 | 0.29819
7942 | 2021-11-27 22:30 | 18.7033 | 0.21078 | 0.31682 | 8.521e-05 | 2.0165 | 0.6065 | 0 | 5.356 | 2.266 | 0 | 1.1385 | 0 | 0.0005 |  | 1.0937 | 0.20982 | 0.20982 | 0.21072 | 0.21078 | 1.519 | 0.29141 | 0.29141 | 0.30887 | 0.31386 | 0.31534 | 0.31682 | 0.00040524 |  |  |  |  | 0.29141 | 0.31682
7943 | 2021-11-27 23:30 | 17.7292 | 0.21322 | 0.32048 | 8.5206e-05 | 1.7975 | 0.569 | 0 | 4.8128 | 1.982 | 0 | 1.1516 | 0 | 0.0005 |  | 1.1063 | 0.21224 | 0.21224 | 0.21315 | 0.21322 | 1.5365 | 0.29478 | 0.29478 | 0.31243 | 0.31748 | 0.31898 | 0.32048 | 0.00040522 |  |  |  |  | 0.29478 | 0.32048
7944 | 2021-11-28 00:30 | 16.8781 | 0.2021 | 0.30378 | 8.5201e-05 | 1.5945 | 0.54975 | 0 | 4.52 | 1.7515 | 0 | 1.0916 | 0 | 0.0005 |  | 1.0486 | 0.20118 | 0.20118 | 0.20204 | 0.2021 | 1.4564 | 0.27941 | 0.27941 | 0.29615 | 0.30094 | 0.30236 | 0.30378 | 0.0004052 |  |  |  |  | 0.27941 | 0.30378
7945 | 2021-11-28 01:30 | 16.3605 | 0.18442 | 0.2772 | 8.5197e-05 | 1.362 | 0.49925 | 0 | 4.2503 | 1.9467 | 0 | 0.99613 | 0 | 0.0005 |  | 0.9569 | 0.18358 | 0.18358 | 0.18437 | 0.18442 | 1.329 | 0.25497 | 0.25497 | 0.27024 | 0.27461 | 0.2759 | 0.2772 | 0.00040518 |  |  |  |  | 0.25497 | 0.2772
7946 | 2021-11-28 02:30 | 16.0496 | 0.186 | 0.27958 | 8.5192e-05 | 1.1502 | 0.39625 | 0 | 4.2062 | 1.8785 | 0 | 1.0047 | 0 | 0.0005 |  | 0.96509 | 0.18515 | 0.18515 | 0.18595 | 0.186 | 1.3404 | 0.25715 | 0.25715 | 0.27255 | 0.27696 | 0.27827 | 0.27958 | 0.00040516 |  |  |  |  | 0.25715 | 0.27958
7947 | 2021-11-28 03:30 | 15.981 | 0.18272 | 0.27464 | 8.5188e-05 | 1.0605 | 0.303 | 0 | 4.106 | 2.071 | 0 | 0.98695 | 0 | 0.0005 |  | 0.94807 | 0.18188 | 0.18188 | 0.18267 | 0.18272 | 1.3168 | 0.25262 | 0.25262 | 0.26775 | 0.27208 | 0.27336 | 0.27464 | 0.00040514 |  |  |  |  | 0.25262 | 0.27464
7948 | 2021-11-28 04:30 | 16.0367 | 0.18622 | 0.2799 | 8.5183e-05 | 0.8535 | 0.259 | 0 | 4.0278 | 1.768 | 0 | 1.0059 | 0 | 0.0005 |  | 0.96622 | 0.18537 | 0.18537 | 0.18616 | 0.18622 | 1.342 | 0.25745 | 0.25745 | 0.27287 | 0.27729 | 0.27859 | 0.2799 | 0.00040511 |  |  |  |  | 0.25745 | 0.2799
7949 | 2021-11-28 05:30 | 16.2944 | 0.18629 | 0.28001 | 8.7393e-05 | 0.705 | 0.2235 | 0 | 3.802 | 2.028 | 0 | 1.0062 | 0 | 0.000513 |  | 0.96657 | 0.18543 | 0.18543 | 0.18623 | 0.18629 | 1.3425 | 0.25755 | 0.25755 | 0.27297 | 0.27739 | 0.27869 | 0.28001 | 0.00041563 |  |  |  |  | 0.25755 | 0.28001
7950 | 2021-11-28 06:30 | 16.5982 | 0.17257 | 0.25939 | 9.1647e-05 | 0.65725 | 0.1605 | 0 | 3.3613 | 2.791 | 0 | 0.93216 | 0 | 0.000538 |  | 0.89541 | 0.17178 | 0.17178 | 0.17252 | 0.17257 | 1.2436 | 0.23858 | 0.23858 | 0.25287 | 0.25696 | 0.25817 | 0.25939 | 0.00043586 |  |  |  |  | 0.23858 | 0.25939
7951 | 2021-11-28 07:30 | 17.2357 | 0.14987 | 0.22526 | 0.0024444 | 0.6065 | 0.1275 | 0.0235 | 2.975 | 2.4715 | 0.024 | 0.80953 | 0 | 0.01435 |  | 0.7776 | 0.14918 | 0.14918 | 0.14982 | 0.14987 | 1.08 | 0.20719 | 0.20719 | 0.2196 | 0.22315 | 0.22421 | 0.22526 | 0.011625 |  |  |  |  | 0.20719 | 0.22526
7952 | 2021-11-28 08:30 | 18.0019 | 0.13334 | 0.20042 | 0.01668 | 0.6795 | 0.10275 | 0.64425 | 2.7212 | 3.4897 | 0.5635 | 0.72026 | 0 | 0.097925 |  | 0.69185 | 0.13273 | 0.13273 | 0.1333 | 0.13334 | 0.9609 | 0.18435 | 0.18435 | 0.19539 | 0.19855 | 0.19948 | 0.20042 | 0.079325 |  |  |  |  | 0.18435 | 0.20042
7953 | 2021-11-28 09:30 | 18.8204 | 0.11638 | 0.17493 | 0.048648 | 0.76 | 0.0455 | 2.606 | 2.1027 | 3.2348 | 2.0248 | 0.62866 | 0 | 0.28563 |  | 0.60386 | 0.11585 | 0.11585 | 0.11635 | 0.11638 | 0.83869 | 0.1609 | 0.1609 | 0.17054 | 0.17329 | 0.17411 | 0.17493 | 0.23136 |  |  |  |  | 0.1609 | 0.17493
7954 | 2021-11-28 10:30 | 19.5027 | 0.10687 | 0.16064 | 0.074211 | 0.814 | 0.074 | 4.769 | 1.3615 | 3.6458 | 3.816 | 0.5773 | 0 | 0.43574 |  | 0.55451 | 0.10638 | 0.10638 | 0.10684 | 0.10687 | 0.77016 | 0.14775 | 0.14775 | 0.1566 | 0.15913 | 0.15988 | 0.16064 | 0.35293 |  |  |  |  | 0.14775 | 0.16064
7955 | 2021-11-28 11:30 | 19.9573 | 0.083455 | 0.12544 | 0.085992 | 0.7655 | 0.0805 | 6.4633 | 1.1395 | 4.382 | 5.013 | 0.45081 | 0 | 0.50494 |  | 0.43301 | 0.083072 | 0.083072 | 0.08343 | 0.083455 | 0.60141 | 0.11538 | 0.11538 | 0.12229 | 0.12427 | 0.12485 | 0.12544 | 0.40896 |  |  |  |  | 0.11538 | 0.12544
7956 | 2021-11-28 12:30 | 20.2734 | 0.07134 | 0.10723 | 0.069827 | 0.75725 | 0.187 | 7.3762 | 1.2205 | 4.6093 | 5.072 | 0.38538 | 0 | 0.41004 |  | 0.37016 | 0.071013 | 0.071013 | 0.071319 | 0.07134 | 0.51411 | 0.098629 | 0.098629 | 0.10454 | 0.10623 | 0.10673 | 0.10723 | 0.33208 |  |  |  |  | 0.098629 | 0.10723
7957 | 2021-11-28 13:30 | 20.2864 | 0.072392 | 0.10881 | 0.063065 | 0.84525 | 0.29475 | 6.7595 | 1.4238 | 4.6238 | 4.0358 | 0.39106 | 0 | 0.37035 |  | 0.37562 | 0.07206 | 0.07206 | 0.072371 | 0.072392 | 0.52169 | 0.10008 | 0.10008 | 0.10608 | 0.10779 | 0.1083 | 0.10881 | 0.29992 |  |  |  |  | 0.10008 | 0.10881
7958 | 2021-11-28 14:30 | 20.3429 | 0.070957 | 0.10665 | 0.029107 | 0.8995 | 0.387 | 4.366 | 1.2305 | 4.7417 | 2.26 | 0.38331 | 0 | 0.17094 |  | 0.36817 | 0.070632 | 0.070632 | 0.070936 | 0.070957 | 0.51134 | 0.098099 | 0.098099 | 0.10398 | 0.10566 | 0.10615 | 0.10665 | 0.13843 |  |  |  |  | 0.098099 | 0.10665
7959 | 2021-11-28 15:30 | 20.5781 | 0.073744 | 0.11084 | 0.0059976 | 1.0557 | 0.6125 | 1.426 | 1.581 | 4.638 | 0.634 | 0.39837 | 0 | 0.035225 |  | 0.38263 | 0.073406 | 0.073406 | 0.073722 | 0.073744 | 0.53143 | 0.10195 | 0.10195 | 0.10806 | 0.10981 | 0.11032 | 0.11084 | 0.028524 |  |  |  |  | 0.10195 | 0.11084
7960 | 2021-11-28 16:30 | 20.6801 | 0.081888 | 0.12308 | 0.0001958 | 1.6153 | 1.1102 | 0.05275 | 2.0427 | 4.7625 | 0.01775 | 0.44238 | 0 | 0.00115 |  | 0.42489 | 0.081513 | 0.081513 | 0.081864 | 0.081888 | 0.59012 | 0.11321 | 0.11321 | 0.11999 | 0.12193 | 0.12251 | 0.12308 | 0.00093117 |  |  |  |  | 0.11321 | 0.12308
7961 | 2021-11-28 17:30 | 20.8893 | 0.092672 | 0.13929 | 8.5124e-05 | 2.3142 | 1.4327 | 0 | 2.501 | 4.825 | 0 | 0.50064 | 0 | 0.0005 |  | 0.48084 | 0.092248 | 0.092248 | 0.092645 | 0.092672 | 0.66783 | 0.12812 | 0.12812 | 0.1358 | 0.13799 | 0.13864 | 0.13929 | 0.00040483 |  |  |  |  | 0.12812 | 0.13929
7962 | 2021-11-28 18:30 | 20.8756 | 0.099656 | 0.14979 | 8.512e-05 | 2.9835 | 1.6943 | 0 | 2.9863 | 4.3985 | 0 | 0.53838 | 0 | 0.0005 |  | 0.51708 | 0.0992 | 0.0992 | 0.099627 | 0.099656 | 0.71817 | 0.13778 | 0.13778 | 0.14603 | 0.14839 | 0.14909 | 0.14979 | 0.00040481 |  |  |  |  | 0.13778 | 0.14979
7963 | 2021-11-28 19:30 | 20.6412 | 0.11562 | 0.17379 | 8.5115e-05 | 3.3845 | 1.781 | 0 | 3.2923 | 4.07 | 0 | 0.62462 | 0 | 0.0005 |  | 0.59991 | 0.11509 | 0.11509 | 0.11559 | 0.11562 | 0.83321 | 0.15985 | 0.15985 | 0.16942 | 0.17216 | 0.17297 | 0.17379 | 0.00040479 |  |  |  |  | 0.15985 | 0.17379
7964 | 2021-11-28 20:30 | 20.129 | 0.13014 | 0.19561 | 8.5111e-05 | 3.4432 | 2.095 | 0 | 3.4842 | 3.9697 | 0 | 0.70305 | 0 | 0.0005 |  | 0.67523 | 0.12954 | 0.12954 | 0.1301 | 0.13014 | 0.93781 | 0.17992 | 0.17992 | 0.19069 | 0.19378 | 0.19469 | 0.19561 | 0.00040477 |  |  |  |  | 0.17992 | 0.19561
7965 | 2021-11-28 21:30 | 19.4947 | 0.14804 | 0.22252 | 8.5106e-05 | 3.5248 | 2.2605 | 0 | 3.6313 | 4.1193 | 0 | 0.79979 | 0 | 0.0005 |  | 0.76813 | 0.14736 | 0.14736 | 0.148 | 0.14804 | 1.0668 | 0.20467 | 0.20467 | 0.21693 | 0.22044 | 0.22147 | 0.22252 | 0.00040475 |  |  |  |  | 0.20467 | 0.22252
7966 | 2021-11-28 22:30 | 18.6119 | 0.17241 | 0.25915 | 9.7867e-05 | 3.6202 | 2.197 | 0 | 3.795 | 4.1593 | 0 | 0.93148 | 0 | 0.000575 |  | 0.89459 | 0.17162 | 0.17162 | 0.17236 | 0.17241 | 1.2425 | 0.23837 | 0.23837 | 0.25264 | 0.25673 | 0.25794 | 0.25915 | 0.00046544 |  |  |  |  | 0.23837 | 0.25915
7967 | 2021-11-28 23:30 | 17.8419 | 0.16781 | 0.25224 | 0.00011914 | 3.495 | 2.281 | 0 | 4.0068 | 3.8495 | 0 | 0.90664 | 0 | 0.0007 |  | 0.87073 | 0.16705 | 0.16705 | 0.16777 | 0.16781 | 1.2093 | 0.23201 | 0.23201 | 0.2459 | 0.24988 | 0.25106 | 0.25224 | 0.00056659 |  |  |  |  | 0.23201 | 0.25224
7968 | 2021-11-29 00:30 | 17.2084 | 0.16579 | 0.2492 | 0.00016168 | 3.3325 | 2.318 | 0 | 4.4497 | 3.4962 | 0 | 0.89572 | 0 | 0.00095 |  | 0.86024 | 0.16503 | 0.16503 | 0.16574 | 0.16579 | 1.1948 | 0.22921 | 0.22921 | 0.24294 | 0.24687 | 0.24803 | 0.2492 | 0.0007689 |  |  |  |  | 0.22921 | 0.2492
7969 | 2021-11-29 01:30 | 16.844 | 0.18324 | 0.27542 | 8.73e-05 | 3.258 | 1.9848 | 0 | 5.046 | 2.6355 | 0 | 0.98999 | 0 | 0.000513 |  | 0.95076 | 0.1824 | 0.1824 | 0.18318 | 0.18324 | 1.3205 | 0.25333 | 0.25333 | 0.26851 | 0.27285 | 0.27413 | 0.27542 | 0.00041518 |  |  |  |  | 0.25333 | 0.27542
7970 | 2021-11-29 02:30 | 16.7405 | 0.20126 | 0.30251 | 9.7846e-05 | 3.1867 | 1.7583 | 0 | 5.2957 | 1.6965 | 0 | 1.0874 | 0 | 0.000575 |  | 1.0442 | 0.20034 | 0.20034 | 0.2012 | 0.20126 | 1.4503 | 0.27824 | 0.27824 | 0.29491 | 0.29968 | 0.30109 | 0.30251 | 0.00046534 |  |  |  |  | 0.27824 | 0.30251
7971 | 2021-11-29 03:30 | 17.0209 | 0.22391 | 0.33656 | 0.00010209 | 3.1075 | 1.783 | 0 | 5.4145 | 2.1145 | 0 | 1.2098 | 0 | 0.0006 |  | 1.1618 | 0.22289 | 0.22289 | 0.22385 | 0.22391 | 1.6136 | 0.30956 | 0.30956 | 0.32811 | 0.33341 | 0.33498 | 0.33656 | 0.00048554 |  |  |  |  | 0.30956 | 0.33656
7972 | 2021-11-29 04:30 | 17.8663 | 0.24296 | 0.3652 | 9.154e-05 | 3.1825 | 1.6805 | 0 | 5.479 | 2.1713 | 0 | 1.3127 | 0 | 0.000538 |  | 1.2606 | 0.24185 | 0.24185 | 0.24289 | 0.24296 | 1.7509 | 0.3359 | 0.3359 | 0.35602 | 0.36178 | 0.36348 | 0.3652 | 0.00043535 |  |  |  |  | 0.3359 | 0.3652
7973 | 2021-11-29 05:30 | 19.8515 | 0.25724 | 0.38665 | 8.7282e-05 | 3.3432 | 1.6318 | 0 | 5.8742 | 2.2212 | 0 | 1.3898 | 0 | 0.000513 |  | 1.3347 | 0.25606 | 0.25606 | 0.25716 | 0.25724 | 1.8538 | 0.35564 | 0.35564 | 0.37694 | 0.38303 | 0.38483 | 0.38665 | 0.0004151 |  |  |  |  | 0.35564 | 0.38665
7974 | 2021-11-29 06:30 | 21.9084 | 0.27804 | 0.41792 | 9.7825e-05 | 3.231 | 1.5308 | 0 | 6.4165 | 2.6873 | 0.00025 | 1.5023 | 0 | 0.000575 |  | 1.4427 | 0.27677 | 0.27677 | 0.27796 | 0.27804 | 2.0037 | 0.3844 | 0.3844 | 0.40743 | 0.41401 | 0.41596 | 0.41792 | 0.00046524 |  |  |  |  | 0.3844 | 0.41792
7975 | 2021-11-29 07:30 | 23.8603 | 0.29186 | 0.4387 | 0.0012739 | 3.5177 | 1.6405 | 0.02125 | 6.7027 | 3.089 | 0.0185 | 1.577 | 0 | 0.007488 |  | 1.5144 | 0.29053 | 0.29053 | 0.29178 | 0.29186 | 2.1033 | 0.40351 | 0.40351 | 0.42768 | 0.43459 | 0.43664 | 0.4387 | 0.0060583 |  |  |  |  | 0.40351 | 0.4387
7976 | 2021-11-29 08:30 | 24.9852 | 0.31689 | 0.47631 | 0.0088268 | 3.8308 | 2.0042 | 0.46575 | 6.6675 | 3.8443 | 0.275 | 1.7122 | 0 | 0.051888 |  | 1.6442 | 0.31544 | 0.31544 | 0.3168 | 0.31689 | 2.2836 | 0.43811 | 0.43811 | 0.46435 | 0.47186 | 0.47408 | 0.47631 | 0.041979 |  |  |  |  | 0.43811 | 0.47631
7977 | 2021-11-29 09:30 | 25.513 | 0.35568 | 0.53462 | 0.021631 | 3.9257 | 2.5183 | 2.1405 | 6.8037 | 3.8293 | 1.5003 | 1.9218 | 0 | 0.12716 |  | 1.8455 | 0.35405 | 0.35405 | 0.35558 | 0.35568 | 2.5632 | 0.49174 | 0.49174 | 0.52119 | 0.52962 | 0.53211 | 0.53462 | 0.10287 |  |  |  |  | 0.49174 | 0.53462
7978 | 2021-11-29 10:30 | 25.8814 | 0.3794 | 0.57026 | 0.034253 | 4.0457 | 2.6235 | 4.0215 | 6.6205 | 3.1175 | 3.062 | 2.05 | 0 | 0.20137 |  | 1.9685 | 0.37766 | 0.37766 | 0.37928 | 0.3794 | 2.7341 | 0.52452 | 0.52452 | 0.55594 | 0.56493 | 0.56759 | 0.57026 | 0.1629 |  |  |  |  | 0.52452 | 0.57026
7979 | 2021-11-29 11:30 | 26.0103 | 0.44359 | 0.66675 | 0.042258 | 3.8965 | 2.6172 | 5.3647 | 6.892 | 2.3405 | 4.082 | 2.3969 | 0 | 0.24845 |  | 2.3016 | 0.44156 | 0.44156 | 0.44346 | 0.44359 | 3.1967 | 0.61328 | 0.61328 | 0.65001 | 0.66052 | 0.66363 | 0.66675 | 0.20097 |  |  |  |  | 0.61328 | 0.66675
7980 | 2021-11-29 12:30 | 26.1118 | 0.50334 | 0.75657 | 0.0457 | 3.9805 | 2.5758 | 5.8137 | 7.5438 | 1.7337 | 4.188 | 2.7197 | 0 | 0.2687 |  | 2.6116 | 0.50104 | 0.50104 | 0.50319 | 0.50334 | 3.6273 | 0.69588 | 0.69588 | 0.73756 | 0.74949 | 0.75302 | 0.75657 | 0.21734 |  |  |  |  | 0.69588 | 0.75657
7981 | 2021-11-29 13:30 | 25.9153 | 0.55929 | 0.84066 | 0.036781 | 4.0825 | 2.2378 | 4.938 | 7.8053 | 1.1987 | 3.5152 | 3.0221 | 0 | 0.21627 |  | 2.902 | 0.55673 | 0.55673 | 0.55913 | 0.55929 | 4.0305 | 0.77323 | 0.77323 | 0.81955 | 0.8328 | 0.83672 | 0.84066 | 0.17493 |  |  |  |  | 0.77323 | 0.84066
7982 | 2021-11-29 14:30 | 25.7819 | 0.60228 | 0.90527 | 0.02018 | 4.262 | 1.7508 | 3.0032 | 8.0195 | 0.742 | 2.1138 | 3.2544 | 0 | 0.11866 |  | 3.125 | 0.59952 | 0.59952 | 0.6021 | 0.60228 | 4.3403 | 0.83266 | 0.83266 | 0.88253 | 0.8968 | 0.90103 | 0.90527 | 0.095971 |  |  |  |  | 0.83266 | 0.90527
7983 | 2021-11-29 15:30 | 25.8164 | 0.60736 | 0.91291 | 0.0073569 | 5.095 | 1.6365 | 0.985 | 8.669 | 0.67875 | 0.60725 | 3.2819 | 0 | 0.043263 |  | 3.1514 | 0.60458 | 0.60458 | 0.60718 | 0.60736 | 4.3769 | 0.83969 | 0.83969 | 0.88998 | 0.90437 | 0.90863 | 0.91291 | 0.034988 |  |  |  |  | 0.83969 | 0.91291
7984 | 2021-11-29 16:30 | 25.6994 | 0.61208 | 0.92001 | 0.00025931 | 5.6997 | 2.1883 | 0.04375 | 9.2988 | 0.4175 | 0.0205 | 3.3074 | 0 | 0.001525 |  | 3.1759 | 0.60928 | 0.60928 | 0.6119 | 0.61208 | 4.4109 | 0.84622 | 0.84622 | 0.8969 | 0.9114 | 0.91569 | 0.92001 | 0.0012332 |  |  |  |  | 0.84622 | 0.92001
7985 | 2021-11-29 17:30 | 25.5661 | 0.67053 | 1 | 8.5016e-05 | 6.6748 | 2.6717 | 0 | 9.052 | 0.38425 | 0 | 3.6233 | 0 | 0.0005 |  | 3.4791 | 0.66746 | 0.66746 | 0.67033 | 0.67053 | 4.8321 | 0.92703 | 0.92703 | 0.98255 | 0.99844 | 1 | 1 | 0.00040432 |  |  |  |  | 0.92703 | 1
7986 | 2021-11-29 18:30 | 25.2757 | 0.7097 | 1 | 8.5011e-05 | 7.8273 | 3.0575 | 0 | 8.953 | 0.348 | 0 | 3.835 | 0 | 0.0005 |  | 3.6824 | 0.70645 | 0.70645 | 0.70949 | 0.7097 | 5.1144 | 0.98118 | 0.98118 | 1 | 1 | 1 | 1 | 0.0004043 |  |  |  |  | 0.98118 | 1
7987 | 2021-11-29 19:30 | 24.7359 | 0.71903 | 1 | 8.5007e-05 | 8.0378 | 3.0572 | 0 | 8.7375 | 1.026 | 0 | 3.8855 | 0 | 0.0005 |  | 3.7308 | 0.71574 | 0.71574 | 0.71882 | 0.71903 | 5.1816 | 0.99408 | 0.99408 | 1 | 1 | 1 | 1 | 0.00040428 |  |  |  |  | 0.99408 | 1
7988 | 2021-11-29 20:30 | 23.8343 | 0.70274 | 1 | 8.5002e-05 | 7.8608 | 2.8765 | 0 | 9.6335 | 2.0448 | 0 | 3.7975 | 0 | 0.0005 |  | 3.6463 | 0.69952 | 0.69952 | 0.70253 | 0.70274 | 5.0643 | 0.97156 | 0.97156 | 1 | 1 | 1 | 1 | 0.00040425 |  |  |  |  | 0.97156 | 1
7989 | 2021-11-29 21:30 | 22.6262 | 0.68593 | 1 | 8.4998e-05 | 7.5295 | 2.9545 | 0 | 11.6173 | 3.8525 | 0 | 3.7067 | 0 | 0.0005 |  | 3.559 | 0.68279 | 0.68279 | 0.68573 | 0.68593 | 4.9431 | 0.94832 | 0.94832 | 1 | 1 | 1 | 1 | 0.00040423 |  |  |  |  | 0.94832 | 1
7990 | 2021-11-29 22:30 | 21.2259 | 0.67962 | 1 | 8.4993e-05 | 6.7447 | 3.1258 | 0 | 13.9825 | 5.0777 | 0 | 3.6727 | 0 | 0.0005 |  | 3.5263 | 0.67651 | 0.67651 | 0.67942 | 0.67962 | 4.8977 | 0.9396 | 0.9396 | 0.99587 | 1 | 1 | 1 | 0.00040421 |  |  |  |  | 0.9396 | 1
7991 | 2021-11-29 23:30 | 20.0121 | 0.67199 | 1 | 8.4989e-05 | 6.1697 | 2.8245 | 0 | 16.824 | 5.5877 | 0 | 3.6315 | 0 | 0.0005 |  | 3.4867 | 0.66891 | 0.66891 | 0.67179 | 0.67199 | 4.8427 | 0.92905 | 0.92905 | 0.98469 | 1 | 1 | 1 | 0.00040419 |  |  |  |  | 0.92905 | 1
7992 | 2021-11-30 00:30 | 19.0817 | 0.69653 | 1 | 8.4984e-05 | 5.577 | 2.41 | 0 | 19.375 | 5.7782 | 0 | 3.7641 | 0 | 0.0005 |  | 3.614 | 0.69334 | 0.69334 | 0.69632 | 0.69653 | 5.0195 | 0.96297 | 0.96297 | 1 | 1 | 1 | 1 | 0.00040417 |  |  |  |  | 0.96297 | 1
7993 | 2021-11-30 01:30 | 18.4579 | 0.69091 | 1 | 8.498e-05 | 5.258 | 2.1627 | 0 | 22.5645 | 5.998 | 0 | 3.7338 | 0 | 0.0005 |  | 3.5849 | 0.68775 | 0.68775 | 0.69071 | 0.69091 | 4.979 | 0.9552 | 0.9552 | 1 | 1 | 1 | 1 | 0.00040415 |  |  |  |  | 0.9552 | 1
7994 | 2021-11-30 02:30 | 18.2859 | 0.64944 | 0.97617 | 8.4975e-05 | 4.9928 | 1.805 | 0 | 26.7545 | 5.9162 | 0 | 3.5097 | 0 | 0.0005 |  | 3.3697 | 0.64647 | 0.64647 | 0.64925 | 0.64944 | 4.6802 | 0.89787 | 0.89787 | 0.95165 | 0.96704 | 0.97159 | 0.97617 | 0.00040413 |  |  |  |  | 0.89787 | 0.97617
7995 | 2021-11-30 03:30 | 18.416 | 0.62198 | 0.93488 | 8.4971e-05 | 4.7453 | 1.6415 | 0 | 29.9823 | 6.0193 | 0 | 3.3613 | 0 | 0.0005 |  | 3.2272 | 0.61913 | 0.61913 | 0.62179 | 0.62198 | 4.4822 | 0.8599 | 0.8599 | 0.9114 | 0.92614 | 0.9305 | 0.93488 | 0.0004041 |  |  |  |  | 0.8599 | 0.93488
7996 | 2021-11-30 04:30 | 19.1446 | 0.58731 | 0.88278 | 8.4966e-05 | 4.69 | 1.4772 | 0 | 31.7865 | 6.2675 | 0 | 3.174 | 0 | 0.0005 |  | 3.0473 | 0.58462 | 0.58462 | 0.58714 | 0.58731 | 4.2324 | 0.81198 | 0.81198 | 0.86061 | 0.87452 | 0.87864 | 0.88278 | 0.00040408 |  |  |  |  | 0.81198 | 0.88278
7997 | 2021-11-30 05:30 | 20.798 | 0.58744 | 0.88297 | 8.4962e-05 | 4.709 | 1.3942 | 0 | 35.2005 | 6.1982 | 0 | 3.1748 | 0 | 0.0005 |  | 3.048 | 0.58475 | 0.58475 | 0.58727 | 0.58744 | 4.2333 | 0.81215 | 0.81215 | 0.8608 | 0.87471 | 0.87883 | 0.88297 | 0.00040406 |  |  |  |  | 0.81215 | 0.88297
7998 | 2021-11-30 06:30 | 22.4644 | 0.6267 | 0.94198 | 8.4957e-05 | 4.7343 | 1.3847 | 0 | 39.9865 | 5.9875 | 0 | 3.387 | 0 | 0.0005 |  | 3.2517 | 0.62383 | 0.62383 | 0.62651 | 0.6267 | 4.5163 | 0.86643 | 0.86643 | 0.91832 | 0.93317 | 0.93757 | 0.94198 | 0.00040404 |  |  |  |  | 0.86643 | 0.94198
7999 | 2021-11-30 07:30 | 24.0611 | 0.69488 | 1 | 0.0021473 | 4.8115 | 1.6465 | 0.01625 | 40.9592 | 5.8435 | 0.01725 | 3.7555 | 0 | 0.012638 |  | 3.6055 | 0.69169 | 0.69169 | 0.69467 | 0.69488 | 5.0076 | 0.96069 | 0.96069 | 1 | 1 | 1 | 1 | 0.010212 |  |  |  |  | 0.96069 | 1
8000 | 2021-11-30 08:30 | 24.9177 | 0.74597 | 1 | 0.021125 | 5.0163 | 1.6218 | 0.717 | 39.4637 | 5.8485 | 0.1275 | 4.0316 | 0 | 0.12434 |  | 3.8706 | 0.74255 | 0.74255 | 0.74575 | 0.74597 | 5.3758 | 1.0313 | 1 | 1 | 1 | 1 | 1 | 0.10046 |  |  |  |  | 1.0313 | 1
8001 | 2021-11-30 09:30 | 25.3156 | 0.7797 | 1 | 0.063893 | 4.7585 | 1.326 | 3.2965 | 39.0712 | 5.8312 | 0.52175 | 4.214 | 0 | 0.37609 |  | 4.0456 | 0.77613 | 0.77613 | 0.77947 | 0.7797 | 5.6188 | 1.078 | 1 | 1 | 1 | 1 | 1 | 0.30386 |  |  |  |  | 1.078 | 1
8002 | 2021-11-30 10:30 | 25.6243 | 0.86202 | 1 | 0.10382 | 3.8225 | 1.1778 | 6.2992 | 40.0797 | 5.8537 | 1.1603 | 4.6589 | 0 | 0.61114 |  | 4.4727 | 0.85807 | 0.85807 | 0.86176 | 0.86202 | 6.2121 | 1.1918 | 1 | 1 | 1 | 1 | 1 | 0.49374 |  |  |  |  | 1.1918 | 1
8003 | 2021-11-30 11:30 | 25.7651 | 0.88145 | 1 | 0.12651 | 3.136 | 0.83925 | 8.439 | 40.96 | 5.7325 | 1.6333 | 4.764 | 0 | 0.74472 |  | 4.5735 | 0.87741 | 0.87741 | 0.88118 | 0.88145 | 6.3521 | 1.2186 | 1 | 1 | 1 | 1 | 1 | 0.60164 |  |  |  |  | 1.2186 | 1
8004 | 2021-11-30 12:30 | 25.8811 | 0.88862 | 1 | 0.10156 | 2.7037 | 0.783 | 8.8468 | 41.4145 | 5.5388 | 1.8375 | 4.8028 | 0 | 0.59789 |  | 4.6107 | 0.88455 | 0.88455 | 0.88836 | 0.88862 | 6.4038 | 1.2285 | 1 | 1 | 1 | 1 | 1 | 0.48299 |  |  |  |  | 1.2285 | 1
8005 | 2021-11-30 13:30 | 25.7733 | 0.86434 | 1 | 0.073214 | 2.293 | 0.6715 | 7.5827 | 41.2148 | 5.5527 | 1.5617 | 4.6716 | 0 | 0.43105 |  | 4.4847 | 0.86038 | 0.86038 | 0.86408 | 0.86434 | 6.2288 | 1.195 | 1 | 1 | 1 | 1 | 1 | 0.34819 |  |  |  |  | 1.195 | 1
8006 | 2021-11-30 14:30 | 25.8139 | 0.83215 | 1 | 0.036068 | 2.0358 | 0.465 | 4.9047 | 40.3015 | 5.5118 | 0.95925 | 4.4977 | 0 | 0.21236 |  | 4.3177 | 0.82834 | 0.82834 | 0.83191 | 0.83215 | 5.9968 | 1.1505 | 1 | 1 | 1 | 1 | 1 | 0.17153 |  |  |  |  | 1.1505 | 1
8007 | 2021-11-30 15:30 | 25.9708 | 0.81622 | 1 | 0.0083198 | 2.007 | 0.256 | 1.6718 | 39.186 | 5.3477 | 0.26475 | 4.4117 | 0 | 0.048988 |  | 4.2351 | 0.81248 | 0.81248 | 0.81598 | 0.81622 | 5.8821 | 1.1285 | 1 | 1 | 1 | 1 | 1 | 0.039567 |  |  |  |  | 1.1285 | 1
8008 | 2021-11-30 16:30 | 25.9713 | 0.78479 | 1 | 0.00017628 | 2.2477 | 0.11975 | 0.0665 | 37.0752 | 5.0747 | 0.006 | 4.2418 | 0 | 0.001038 |  | 4.072 | 0.78119 | 0.78119 | 0.78455 | 0.78479 | 5.6555 | 1.085 | 1 | 1 | 1 | 1 | 1 | 0.00083834 |  |  |  |  | 1.085 | 1
8009 | 2021-11-30 17:30 | 25.8185 | 0.76236 | 1 | 8.4908e-05 | 2.5965 | 0.0795 | 0 | 34.0048 | 4.5602 | 0 | 4.1207 | 0 | 0.0005 |  | 3.9556 | 0.75887 | 0.75887 | 0.76214 | 0.76236 | 5.4939 | 1.054 | 1 | 1 | 1 | 1 | 1 | 0.0004038 |  |  |  |  | 1.054 | 1
8010 | 2021-11-30 18:30 | 25.4886 | 0.81411 | 1 | 8.4903e-05 | 2.4952 | 0.12575 | 0 | 30.555 | 3.3083 | 0 | 4.4004 | 0 | 0.0005 |  | 4.2241 | 0.81038 | 0.81038 | 0.81387 | 0.81411 | 5.8668 | 1.1255 | 1 | 1 | 1 | 1 | 1 | 0.00040378 |  |  |  |  | 1.1255 | 1
8011 | 2021-11-30 19:30 | 24.901 | 0.84758 | 1 | 8.4899e-05 | 2.41 | 0.16875 | 0 | 25.86 | 1.7888 | 0 | 4.5814 | 0 | 0.0005 |  | 4.3978 | 0.8437 | 0.8437 | 0.84733 | 0.84758 | 6.108 | 1.1718 | 1 | 1 | 1 | 1 | 1 | 0.00040376 |  |  |  |  | 1.1718 | 1
8012 | 2021-11-30 20:30 | 23.8579 | 0.83059 | 1 | 8.4894e-05 | 2.298 | 0.1935 | 0 | 22.4653 | 0.78575 | 0 | 4.4896 | 0 | 0.0005 |  | 4.3096 | 0.82678 | 0.82678 | 0.83034 | 0.83059 | 5.9856 | 1.1483 | 1 | 1 | 1 | 1 | 1 | 0.00040374 |  |  |  |  | 1.1483 | 1
8013 | 2021-11-30 21:30 | 22.6534 | 0.72168 | 1 | 8.489e-05 | 2.1525 | 0.22575 | 0 | 20.3465 | 0.55025 | 0 | 3.9009 | 0 | 0.0005 |  | 3.7445 | 0.71838 | 0.71838 | 0.72147 | 0.72168 | 5.2007 | 0.99775 | 0.99775 | 1 | 1 | 1 | 1 | 0.00040372 |  |  |  |  | 0.99775 | 1
8014 | 2021-11-30 22:30 | 21.2392 | 0.67128 | 1 | 8.4885e-05 | 2.0328 | 0.34775 | 0 | 18.4785 | 0.927 | 0 | 3.6286 | 0 | 0.0005 |  | 3.483 | 0.66821 | 0.66821 | 0.67108 | 0.67128 | 4.8375 | 0.92806 | 0.92806 | 0.98365 | 0.99955 | 1 | 1 | 0.0004037 |  |  |  |  | 0.92806 | 1
8015 | 2021-11-30 23:30 | 20.0958 | 0.58554 | 0.88011 | 8.4881e-05 | 1.825 | 0.4445 | 0 | 17.2815 | 1.9732 | 0 | 3.1651 | 0 | 0.0005 |  | 3.0381 | 0.58285 | 0.58285 | 0.58536 | 0.58554 | 4.2196 | 0.80952 | 0.80952 | 0.858 | 0.87188 | 0.87598 | 0.88011 | 0.00040368 |  |  |  |  | 0.80952 | 0.88011
8016 | 2021-12-01 00:30 | 19.1984 | 0.51195 | 0.7695 | 8.4876e-05 | 1.7332 | 0.5395 | 0 | 18.1453 | 3.675 | 0 | 2.7674 | 0 | 0.0005 |  | 2.6563 | 0.5096 | 0.5096 | 0.5118 | 0.51195 | 3.6893 | 0.70778 | 0.70778 | 0.75018 | 0.76231 | 0.7659 | 0.7695 | 0.00040365 |  |  |  |  | 0.70778 | 0.7695
8017 | 2021-12-01 01:30 | 18.6507 | 0.49382 | 0.74225 | 8.4872e-05 | 1.5938 | 0.78 | 0 | 19.752 | 5.3345 | 0 | 2.6694 | 0 | 0.0005 |  | 2.5622 | 0.49156 | 0.49156 | 0.49367 | 0.49382 | 3.5587 | 0.68272 | 0.68272 | 0.72361 | 0.73531 | 0.73877 | 0.74225 | 0.00040363 |  |  |  |  | 0.68272 | 0.74225
8018 | 2021-12-01 02:30 | 18.4839 | 0.46749 | 0.70267 | 8.4867e-05 | 1.632 | 1.0417 | 0 | 22.1578 | 6.032 | 0 | 2.5271 | 0 | 0.0005 |  | 2.4256 | 0.46534 | 0.46534 | 0.46735 | 0.46749 | 3.3689 | 0.64631 | 0.64631 | 0.68502 | 0.6961 | 0.69938 | 0.70267 | 0.00040361 |  |  |  |  | 0.64631 | 0.70267
8019 | 2021-12-01 03:30 | 18.6443 | 0.37301 | 0.56066 | 8.4863e-05 | 1.646 | 1.512 | 0 | 25.099 | 6.2512 | 0 | 2.0164 | 0 | 0.0005 |  | 1.9354 | 0.3713 | 0.3713 | 0.3729 | 0.37301 | 2.688 | 0.51569 | 0.51569 | 0.54658 | 0.55541 | 0.55803 | 0.56066 | 0.00040359 |  |  |  |  | 0.51569 | 0.56066
8020 | 2021-12-01 04:30 | 19.3368 | 0.28427 | 0.42729 | 8.4858e-05 | 1.752 | 1.96 | 0 | 27.685 | 6.223 | 0 | 1.5367 | 0 | 0.0005 |  | 1.475 | 0.28297 | 0.28297 | 0.28419 | 0.28427 | 2.0486 | 0.39301 | 0.39301 | 0.41655 | 0.42329 | 0.42528 | 0.42729 | 0.00040357 |  |  |  |  | 0.39301 | 0.42729
8021 | 2021-12-01 05:30 | 21.0307 | 0.24686 | 0.37105 | 8.4854e-05 | 2.0377 | 2.3675 | 0 | 31.726 | 6.3305 | 0 | 1.3345 | 0 | 0.0005 |  | 1.2808 | 0.24573 | 0.24573 | 0.24678 | 0.24686 | 1.7789 | 0.34129 | 0.34129 | 0.36173 | 0.36757 | 0.36931 | 0.37105 | 0.00040355 |  |  |  |  | 0.34129 | 0.37105
8022 | 2021-12-01 06:30 | 22.6379 | 0.26947 | 0.40503 | 8.9092e-05 | 2.4053 | 2.6128 | 0 | 35.0932 | 6.1338 | 0 | 1.4567 | 0 | 0.000525 |  | 1.3982 | 0.26823 | 0.26823 | 0.26939 | 0.26947 | 1.9419 | 0.37255 | 0.37255 | 0.39486 | 0.40124 | 0.40313 | 0.40503 | 0.0004237 |  |  |  |  | 0.37255 | 0.40503
8023 | 2021-12-01 07:30 | 24.2192 | 0.30812 | 0.46313 | 0.00189 | 2.8232 | 3.1525 | 0.01225 | 37.8597 | 5.6673 | 0.01325 | 1.6657 | 0 | 0.011138 |  | 1.5987 | 0.30671 | 0.30671 | 0.30803 | 0.30812 | 2.2204 | 0.42598 | 0.42598 | 0.4515 | 0.4588 | 0.46096 | 0.46313 | 0.0089885 |  |  |  |  | 0.42598 | 0.46313
8024 | 2021-12-01 08:30 | 25.0939 | 0.35132 | 0.52807 | 0.024099 | 3.3742 | 3.6578 | 0.9265 | 39.8107 | 5.414 | 0.3585 | 1.8993 | 0 | 0.14203 |  | 1.8229 | 0.34971 | 0.34971 | 0.35122 | 0.35132 | 2.5318 | 0.48571 | 0.48571 | 0.5148 | 0.52313 | 0.52559 | 0.52807 | 0.11461 |  |  |  |  | 0.48571 | 0.52807
8025 | 2021-12-01 09:30 | 25.409 | 0.37831 | 0.56863 | 0.078581 | 3.86 | 4.4633 | 4.0183 | 41.132 | 5.026 | 1.7372 | 2.0452 | 0 | 0.46314 |  | 1.9629 | 0.37658 | 0.37658 | 0.3782 | 0.37831 | 2.7262 | 0.52302 | 0.52302 | 0.55435 | 0.56331 | 0.56596 | 0.56863 | 0.37372 |  |  |  |  | 0.52302 | 0.56863
8026 | 2021-12-01 10:30 | 25.7295 | 0.43385 | 0.65212 | 0.1116 | 4.4452 | 5.0457 | 7.3258 | 41.3975 | 4.8688 | 3.6427 | 2.3455 | 0 | 0.65775 |  | 2.2511 | 0.43186 | 0.43186 | 0.43372 | 0.43385 | 3.1265 | 0.59981 | 0.59981 | 0.63574 | 0.64602 | 0.64906 | 0.65212 | 0.53073 |  |  |  |  | 0.59981 | 0.65212
8027 | 2021-12-01 11:30 | 25.9131 | 0.5058 | 0.76025 | 0.12009 | 5.3495 | 5.4132 | 9.5405 | 41.8957 | 4.9248 | 4.398 | 2.7344 | 0 | 0.70783 |  | 2.6244 | 0.50348 | 0.50348 | 0.50565 | 0.5058 | 3.645 | 0.69928 | 0.69928 | 0.74116 | 0.75314 | 0.75669 | 0.76025 | 0.5711 |  |  |  |  | 0.69928 | 0.76025
8028 | 2021-12-01 12:30 | 26.0851 | 0.57645 | 0.86645 | 0.1145 | 6.253 | 5.6857 | 9.9725 | 41.8002 | 4.7935 | 3.9075 | 3.1164 | 0 | 0.67491 |  | 2.991 | 0.57381 | 0.57381 | 0.57628 | 0.57645 | 4.1541 | 0.79695 | 0.79695 | 0.84469 | 0.85834 | 0.86239 | 0.86645 | 0.54452 |  |  |  |  | 0.79695 | 0.86645
8029 | 2021-12-01 13:30 | 25.9323 | 0.67188 | 1 | 0.081385 | 6.887 | 5.6917 | 8.5482 | 41.6365 | 4.602 | 2.9703 | 3.6324 | 0 | 0.47976 |  | 3.4861 | 0.6688 | 0.6688 | 0.67168 | 0.67188 | 4.8418 | 0.92889 | 0.92889 | 0.98453 | 1 | 1 | 1 | 0.38705 |  |  |  |  | 0.92889 | 1
8030 | 2021-12-01 14:30 | 25.8935 | 0.77364 | 1 | 0.033902 | 7.606 | 5.592 | 5.3758 | 41.7473 | 4.5065 | 1.6792 | 4.1826 | 0 | 0.19986 |  | 4.0141 | 0.7701 | 0.7701 | 0.77341 | 0.77364 | 5.5752 | 1.0696 | 1 | 1 | 1 | 1 | 1 | 0.16123 |  |  |  |  | 1.0696 | 1
8031 | 2021-12-01 15:30 | 25.9285 | 0.86736 | 1 | 0.0089156 | 8.7818 | 6.027 | 1.7875 | 42.0988 | 4.531 | 0.53675 | 4.6893 | 0 | 0.052563 |  | 4.5004 | 0.86338 | 0.86338 | 0.8671 | 0.86736 | 6.2505 | 1.1991 | 1 | 1 | 1 | 1 | 1 | 0.042401 |  |  |  |  | 1.1991 | 1
8032 | 2021-12-01 16:30 | 25.8048 | 0.93375 | 1 | 0.00044946 | 10.9497 | 5.8665 | 0.09 | 42.143 | 4.5635 | 0.01475 | 5.0483 | 0 | 0.00265 |  | 4.8449 | 0.92947 | 0.92947 | 0.93347 | 0.93375 | 6.729 | 1.2909 | 1 | 1 | 1 | 1 | 1 | 0.0021376 |  |  |  |  | 1.2909 | 1
8033 | 2021-12-01 17:30 | 25.6604 | 0.98026 | 1 | 8.7005e-05 | 13.4322 | 6.01 | 0 | 42.0385 | 4.3433 | 0 | 5.2998 | 0 | 0.000513 |  | 5.0862 | 0.97577 | 0.97577 | 0.97997 | 0.98026 | 7.0642 | 1.3552 | 1 | 1 | 1 | 1 | 1 | 0.00041378 |  |  |  |  | 1.3552 | 1
8034 | 2021-12-01 18:30 | 25.2864 | 1 | 1 | 0.00010175 | 15.4582 | 5.2893 | 0 | 41.226 | 4.3285 | 0 | 5.6096 | 0 | 0.0006 |  | 5.3834 | 1.0328 | 1 | 1 | 1 | 7.477 | 1.4344 | 1 | 1 | 1 | 1 | 1 | 0.00048392 |  |  |  |  | 1.4 | 1
8035 | 2021-12-01 19:30 | 24.6602 | 1 | 1 | 0.00010175 | 17.0072 | 4.8025 | 0 | 40.8375 | 3.8502 | 0 | 5.8182 | 0 | 0.0006 |  | 5.5835 | 1.0712 | 1 | 1 | 1 | 7.7549 | 1.4877 | 1 | 1 | 1 | 1 | 1 | 0.0004839 |  |  |  |  | 1.4 | 1
8036 | 2021-12-01 20:30 | 23.642 | 1 | 1 | 9.123e-05 | 18.2445 | 3.8505 | 0 | 40.3623 | 4.0098 | 0 | 5.9372 | 0 | 0.000538 |  | 5.6977 | 1.0931 | 1 | 1 | 1 | 7.9135 | 1.5182 | 1 | 1 | 1 | 1 | 1 | 0.00043387 |  |  |  |  | 1.4 | 1
8037 | 2021-12-01 21:30 | 22.285 | 1 | 1 | 8.9021e-05 | 18.287 | 3.4398 | 0 | 39.2835 | 3.842 | 0 | 6.0179 | 0 | 0.000525 |  | 5.7751 | 1.1079 | 1 | 1 | 1 | 8.0209 | 1.5388 | 1 | 1 | 1 | 1 | 1 | 0.00042337 |  |  |  |  | 1.4 | 1
8038 | 2021-12-01 22:30 | 20.8107 | 1 | 1 | 8.4777e-05 | 17.0362 | 3.4885 | 0 | 36.702 | 4.1067 | 0 | 6.0195 | 0 | 0.0005 |  | 5.7765 | 1.1082 | 1 | 1 | 1 | 8.023 | 1.5392 | 1 | 1 | 1 | 1 | 1 | 0.00040318 |  |  |  |  | 1.4 | 1
8039 | 2021-12-01 23:30 | 19.534 | 1 | 1 | 8.4773e-05 | 16.2707 | 3.6633 | 0 | 35.8305 | 4.1528 | 0 | 6.02 | 0 | 0.0005 |  | 5.777 | 1.1083 | 1 | 1 | 1 | 8.0236 | 1.5393 | 1 | 1 | 1 | 1 | 1 | 0.00040316 |  |  |  |  | 1.4 | 1
8040 | 2021-12-02 00:30 | 18.6312 | 1 | 1 | 8.4768e-05 | 14.6915 | 3.3018 | 0 | 33.7082 | 4.5103 | 0 | 6.1423 | 0 | 0.0005 |  | 5.8942 | 1.1308 | 1 | 1 | 1 | 8.1864 | 1.5705 | 1 | 1 | 1 | 1 | 1 | 0.00040314 |  |  |  |  | 1.4 | 1
8041 | 2021-12-02 01:30 | 18.0319 | 1 | 1 | 8.4764e-05 | 12.8812 | 2.5488 | 0 | 32.1662 | 4.6022 | 0 | 6.0983 | 0 | 0.0005 |  | 5.8519 | 1.1227 | 1 | 1 | 1 | 8.1277 | 1.5593 | 1 | 1 | 1 | 1 | 1 | 0.00040312 |  |  |  |  | 1.4 | 1
8042 | 2021-12-02 02:30 | 17.8831 | 1 | 1 | 8.8997e-05 | 11.5262 | 2.9573 | 0 | 30.4145 | 3.9657 | 0 | 6.0525 | 0 | 0.000525 |  | 5.808 | 1.1142 | 1 | 1 | 1 | 8.0667 | 1.5476 | 1 | 1 | 1 | 1 | 1 | 0.00042325 |  |  |  |  | 1.4 | 1
8043 | 2021-12-02 03:30 | 17.9984 | 1 | 1 | 8.4755e-05 | 10.229 | 3.2105 | 0 | 28.3143 | 3.886 | 0 | 6.104 | 0 | 0.0005 |  | 5.8574 | 1.1237 | 1 | 1 | 1 | 8.1352 | 1.5607 | 1 | 1 | 1 | 1 | 1 | 0.00040308 |  |  |  |  | 1.4 | 1
8044 | 2021-12-02 04:30 | 18.7094 | 1 | 1 | 8.475e-05 | 8.596 | 3.9602 | 0 | 26.3068 | 3.0935 | 0 | 6.12 | 0 | 0.0005 |  | 5.8726 | 1.1266 | 1 | 1 | 1 | 8.1563 | 1.5648 | 1 | 1 | 1 | 1 | 1 | 0.00040306 |  |  |  |  | 1.4 | 1
8045 | 2021-12-02 05:30 | 20.3213 | 1 | 1 | 8.4746e-05 | 7.43 | 4.4435 | 0 | 23.9372 | 2.7155 | 0 | 6.0651 | 0 | 0.0005 |  | 5.8198 | 1.1165 | 1 | 1 | 1 | 8.0831 | 1.5507 | 1 | 1 | 1 | 1 | 1 | 0.00040304 |  |  |  |  | 1.4 | 1
8046 | 2021-12-02 06:30 | 21.9833 | 1 | 1 | 8.4742e-05 | 6.389 | 4.791 | 0 | 21.9782 | 2.838 | 0 | 6.1636 | 0 | 0.0005 |  | 5.9143 | 1.1346 | 1 | 1 | 1 | 8.2143 | 1.5759 | 1 | 1 | 1 | 1 | 1 | 0.00040301 |  |  |  |  | 1.4 | 1
8047 | 2021-12-02 07:30 | 23.4857 | 1 | 1 | 0.0023472 | 5.315 | 4.6052 | 0.0185 | 19.9305 | 3.2525 | 0.0105 | 6.2607 | 0 | 0.01385 |  | 6.0074 | 1.1525 | 1 | 1 | 1 | 8.3436 | 1.6007 | 1 | 1 | 1 | 1 | 1 | 0.011163 |  |  |  |  | 1.4 | 1
8048 | 2021-12-02 08:30 | 24.1933 | 1 | 1 | 0.022674 | 4.5035 | 4.7492 | 0.1885 | 18.0143 | 3.498 | 0.77325 | 6.2096 | 0 | 0.1338 |  | 5.9583 | 1.1431 | 1 | 1 | 1 | 8.2754 | 1.5876 | 1 | 1 | 1 | 1 | 1 | 0.10784 |  |  |  |  | 1.4 | 1
8049 | 2021-12-02 09:30 | 24.3258 | 1 | 1 | 0.068346 | 3.6405 | 4.883 | 0.69075 | 15.6805 | 3.7485 | 3.148 | 6.2456 | 0 | 0.40332 |  | 5.9928 | 1.1497 | 1 | 1 | 1 | 8.3233 | 1.5968 | 1 | 1 | 1 | 1 | 1 | 0.32504 |  |  |  |  | 1.4 | 1
8050 | 2021-12-02 10:30 | 24.4442 | 1 | 1 | 0.09764 | 2.9657 | 4.1537 | 1.3353 | 14.4785 | 3.6765 | 5.6502 | 6.1585 | 0 | 0.57622 |  | 5.9091 | 1.1336 | 1 | 1 | 1 | 8.2071 | 1.5745 | 1 | 1 | 1 | 1 | 1 | 0.46435 |  |  |  |  | 1.4 | 1
8051 | 2021-12-02 11:30 | 24.4015 | 1 | 1 | 0.13492 | 2.5772 | 3.4312 | 1.7845 | 13.7095 | 3.2818 | 6.47 | 6.0628 | 0 | 0.7963 |  | 5.8173 | 1.116 | 1 | 1 | 1 | 8.0796 | 1.55 | 1 | 1 | 1 | 1 | 1 | 0.64167 |  |  |  |  | 1.4 | 1
8052 | 2021-12-02 12:30 | 24.6817 | 1 | 1 | 0.1071 | 2.6782 | 2.7067 | 2.0143 | 12.774 | 2.9588 | 6.2728 | 6.0278 | 0 | 0.6321 |  | 5.7837 | 1.1096 | 1 | 1 | 1 | 8.0329 | 1.5411 | 1 | 1 | 1 | 1 | 1 | 0.50933 |  |  |  |  | 1.4 | 1
8053 | 2021-12-02 13:30 | 24.7814 | 1 | 1 | 0.10295 | 2.8937 | 2.2205 | 1.7185 | 11.4128 | 2.586 | 5.3565 | 5.9193 | 0 | 0.60766 |  | 5.6795 | 1.0896 | 1 | 1 | 1 | 7.8882 | 1.5133 | 1 | 1 | 1 | 1 | 1 | 0.48961 |  |  |  |  | 1.4 | 1
8054 | 2021-12-02 14:30 | 25.0893 | 1 | 1 | 0.069696 | 2.3725 | 2.1193 | 0.979 | 10.0732 | 2.9253 | 3.2382 | 5.7992 | 0 | 0.4114 |  | 5.5642 | 1.0675 | 1 | 1 | 1 | 7.728 | 1.4826 | 1 | 1 | 1 | 1 | 1 | 0.33146 |  |  |  |  | 1.4 | 1
8055 | 2021-12-02 15:30 | 25.4346 | 1 | 1 | 0.021057 | 2.3763 | 2.0885 | 0.29175 | 9.1502 | 3.1772 | 0.94525 | 5.4977 | 0 | 0.1243 |  | 5.2749 | 1.012 | 1 | 1 | 1 | 7.3262 | 1.4055 | 1 | 1 | 1 | 1 | 1 | 0.10014 |  |  |  |  | 1.4 | 1
8056 | 2021-12-02 16:30 | 25.539 | 0.96977 | 1 | 0.0020519 | 2.932 | 1.9227 | 0.00725 | 9.2555 | 3.697 | 0.02825 | 5.2444 | 0 | 0.012113 |  | 5.0317 | 0.96532 | 0.96532 | 0.96948 | 0.96977 | 6.9885 | 1.3407 | 1 | 1 | 1 | 1 | 1 | 0.0097582 |  |  |  |  | 1.3407 | 1
8057 | 2021-12-02 17:30 | 25.5605 | 0.92299 | 1 | 8.4692e-05 | 2.8363 | 1.856 | 0 | 9.4863 | 3.913 | 0 | 4.9915 | 0 | 0.0005 |  | 4.7891 | 0.91876 | 0.91876 | 0.92272 | 0.92299 | 6.6515 | 1.2761 | 1 | 1 | 1 | 1 | 1 | 0.00040278 |  |  |  |  | 1.2761 | 1
8058 | 2021-12-02 18:30 | 25.3646 | 0.90328 | 1 | 8.8922e-05 | 2.8018 | 1.58 | 0 | 9.9115 | 3.7095 | 0 | 4.885 | 0 | 0.000525 |  | 4.6868 | 0.89914 | 0.89914 | 0.90301 | 0.90328 | 6.5094 | 1.2488 | 1 | 1 | 1 | 1 | 1 | 0.0004229 |  |  |  |  | 1.2488 | 1
8059 | 2021-12-02 19:30 | 24.8723 | 0.86567 | 1 | 8.4683e-05 | 2.658 | 1.5268 | 0 | 11.048 | 3.7843 | 0 | 4.6816 | 0 | 0.0005 |  | 4.4916 | 0.8617 | 0.8617 | 0.86541 | 0.86567 | 6.2384 | 1.1968 | 1 | 1 | 1 | 1 | 1 | 0.00040274 |  |  |  |  | 1.1968 | 1
8060 | 2021-12-02 20:30 | 23.9167 | 0.78806 | 1 | 8.4679e-05 | 2.4217 | 1.4843 | 0 | 11.8635 | 4.707 | 0 | 4.2619 | 0 | 0.0005 |  | 4.0889 | 0.78445 | 0.78445 | 0.78782 | 0.78806 | 5.6791 | 1.0895 | 1 | 1 | 1 | 1 | 1 | 0.00040272 |  |  |  |  | 1.0895 | 1
8061 | 2021-12-02 21:30 | 22.5889 | 0.70848 | 1 | 8.4674e-05 | 2.1035 | 1.4225 | 0 | 12.619 | 3.577 | 0 | 3.8316 | 0 | 0.0005 |  | 3.676 | 0.70524 | 0.70524 | 0.70827 | 0.70848 | 5.1056 | 0.97949 | 0.97949 | 1 | 1 | 1 | 1 | 0.00040269 |  |  |  |  | 0.97949 | 1
8062 | 2021-12-02 22:30 | 21.1665 | 0.61852 | 0.92968 | 8.467e-05 | 1.8722 | 1.3475 | 0 | 12.5557 | 4.544 | 0 | 3.3451 | 0 | 0.0005 |  | 3.2092 | 0.61568 | 0.61568 | 0.61833 | 0.61852 | 4.4573 | 0.85511 | 0.85511 | 0.90633 | 0.92098 | 0.92532 | 0.92968 | 0.00040267 |  |  |  |  | 0.85511 | 0.92968
8063 | 2021-12-02 23:30 | 19.9013 | 0.57017 | 0.85701 | 8.4665e-05 | 1.9487 | 1.2612 | 0 | 14.292 | 4.5473 | 0 | 3.0837 | 0 | 0.0005 |  | 2.9584 | 0.56756 | 0.56756 | 0.57 | 0.57017 | 4.1089 | 0.78828 | 0.78828 | 0.83549 | 0.849 | 0.853 | 0.85701 | 0.00040265 |  |  |  |  | 0.78828 | 0.85701
8064 | 2021-12-03 00:30 | 19.0884 | 0.55131 | 0.82867 | 8.4661e-05 | 1.9387 | 1.0668 | 0 | 15.6165 | 4.2903 | 0 | 2.9817 | 0 | 0.0005 |  | 2.8606 | 0.54879 | 0.54879 | 0.55115 | 0.55131 | 3.973 | 0.76221 | 0.76221 | 0.80786 | 0.82092 | 0.82479 | 0.82867 | 0.00040263 |  |  |  |  | 0.76221 | 0.82867
8065 | 2021-12-03 01:30 | 18.4381 | 0.56494 | 0.84916 | 8.4656e-05 | 1.8685 | 0.8445 | 0 | 16.9725 | 4.5423 | 0 | 3.0555 | 0 | 0.0005 |  | 2.9313 | 0.56235 | 0.56235 | 0.56477 | 0.56494 | 4.0712 | 0.78105 | 0.78105 | 0.82783 | 0.84121 | 0.84517 | 0.84916 | 0.00040261 |  |  |  |  | 0.78105 | 0.84916
8066 | 2021-12-03 02:30 | 18.2385 | 0.59236 | 0.89037 | 8.4652e-05 | 1.959 | 0.937 | 0 | 16.9488 | 5.3412 | 0 | 3.2038 | 0 | 0.0005 |  | 3.0735 | 0.58965 | 0.58965 | 0.59219 | 0.59236 | 4.2688 | 0.81896 | 0.81896 | 0.86801 | 0.88204 | 0.8862 | 0.89037 | 0.00040259 |  |  |  |  | 0.81896 | 0.89037
8067 | 2021-12-03 03:30 | 18.3163 | 0.63184 | 0.94971 | 8.4647e-05 | 1.919 | 0.83875 | 0 | 18.7007 | 5.4482 | 0 | 3.4174 | 0 | 0.0005 |  | 3.2784 | 0.62895 | 0.62895 | 0.63166 | 0.63184 | 4.5533 | 0.87354 | 0.87354 | 0.92586 | 0.94083 | 0.94526 | 0.94971 | 0.00040257 |  |  |  |  | 0.87354 | 0.94971
8068 | 2021-12-03 04:30 | 19.0244 | 0.63819 | 0.95925 | 8.4643e-05 | 1.8237 | 0.772 | 0 | 19.8098 | 5.1063 | 0 | 3.4517 | 0 | 0.0005 |  | 3.3113 | 0.63527 | 0.63527 | 0.638 | 0.63819 | 4.5991 | 0.88231 | 0.88231 | 0.93516 | 0.95028 | 0.95476 | 0.95925 | 0.00040255 |  |  |  |  | 0.88231 | 0.95925
8069 | 2021-12-03 05:30 | 20.6594 | 0.67566 | 1 | 8.4639e-05 | 1.779 | 0.75725 | 0 | 20.8245 | 5.8065 | 0 | 3.6544 | 0 | 0.0005 |  | 3.5057 | 0.67256 | 0.67256 | 0.67546 | 0.67566 | 4.8691 | 0.93411 | 0.93411 | 0.99006 | 1 | 1 | 1 | 0.00040252 |  |  |  |  | 0.93411 | 1
8070 | 2021-12-03 06:30 | 22.2825 | 0.70623 | 1 | 8.6835e-05 | 1.779 | 0.69475 | 0 | 21.1938 | 6.2575 | 0 | 3.8198 | 0 | 0.000513 |  | 3.6643 | 0.70299 | 0.70299 | 0.70602 | 0.70623 | 5.0894 | 0.97638 | 0.97638 | 1 | 1 | 1 | 1 | 0.00041297 |  |  |  |  | 0.97638 | 1
8071 | 2021-12-03 07:30 | 23.6776 | 0.74882 | 1 | 0.0016757 | 1.835 | 0.77225 | 0.02 | 22.025 | 5.9357 | 0.00825 | 4.0502 | 0 | 0.0099 |  | 3.8853 | 0.74539 | 0.74539 | 0.7486 | 0.74882 | 5.3963 | 1.0353 | 1 | 1 | 1 | 1 | 1 | 0.0079691 |  |  |  |  | 1.0353 | 1
8072 | 2021-12-03 08:30 | 24.2863 | 0.76949 | 1 | 0.02155 | 1.8373 | 0.8435 | 0.485 | 23.8178 | 6.244 | 0.727 | 4.1621 | 0 | 0.12732 |  | 3.9926 | 0.76596 | 0.76596 | 0.76926 | 0.76949 | 5.5453 | 1.0638 | 1 | 1 | 1 | 1 | 1 | 0.10249 |  |  |  |  | 1.0638 | 1
8073 | 2021-12-03 09:30 | 24.3221 | 0.77666 | 1 | 0.081615 | 1.707 | 0.88425 | 1.5848 | 24.2782 | 6.554 | 2.9642 | 4.2009 | 0 | 0.48224 |  | 4.0298 | 0.77311 | 0.77311 | 0.77643 | 0.77666 | 5.597 | 1.0738 | 1 | 1 | 1 | 1 | 1 | 0.38814 |  |  |  |  | 1.0738 | 1
8074 | 2021-12-03 10:30 | 24.3218 | 0.77359 | 1 | 0.14092 | 1.3388 | 0.84 | 2.8668 | 25.4542 | 6.3143 | 5.5918 | 4.1843 | 0 | 0.8327 |  | 4.0138 | 0.77004 | 0.77004 | 0.77336 | 0.77359 | 5.5748 | 1.0695 | 1 | 1 | 1 | 1 | 1 | 0.67019 |  |  |  |  | 1.0695 | 1
8075 | 2021-12-03 11:30 | 24.3221 | 0.79891 | 1 | 0.185 | 1.0442 | 0.69225 | 3.8912 | 27.1545 | 6.2453 | 7.469 | 4.3213 | 0 | 1.0932 |  | 4.1452 | 0.79525 | 0.79525 | 0.79867 | 0.79891 | 5.7573 | 1.1045 | 1 | 1 | 1 | 1 | 1 | 0.87983 |  |  |  |  | 1.1045 | 1
8076 | 2021-12-03 12:30 | 24.6338 | 0.78084 | 1 | 0.18262 | 0.93725 | 0.5865 | 4.0598 | 28.296 | 6.347 | 7.6842 | 4.2237 | 0 | 1.0792 |  | 4.0515 | 0.77727 | 0.77727 | 0.78061 | 0.78084 | 5.6271 | 1.0795 | 1 | 1 | 1 | 1 | 1 | 0.86852 |  |  |  |  | 1.0795 | 1
8077 | 2021-12-03 13:30 | 24.7545 | 0.75186 | 1 | 0.17274 | 1.0152 | 0.6635 | 3.2772 | 29.2117 | 6.326 | 6.0948 | 4.0669 | 0 | 1.0209 |  | 3.9011 | 0.74841 | 0.74841 | 0.75163 | 0.75186 | 5.4182 | 1.0395 | 1 | 1 | 1 | 1 | 1 | 0.82154 |  |  |  |  | 1.0395 | 1
8078 | 2021-12-03 14:30 | 25.1209 | 0.73013 | 1 | 0.096692 | 1.1898 | 0.805 | 1.8513 | 30.1337 | 6.4305 | 3.522 | 3.9494 | 0 | 0.57147 |  | 3.7884 | 0.72678 | 0.72678 | 0.72991 | 0.73013 | 5.2616 | 1.0094 | 1 | 1 | 1 | 1 | 1 | 0.45985 |  |  |  |  | 1.0094 | 1
8079 | 2021-12-03 15:30 | 25.4689 | 0.72422 | 1 | 0.022893 | 1.6995 | 1.059 | 0.4615 | 31.0083 | 6.4078 | 1.095 | 3.9175 | 0 | 0.13531 |  | 3.7577 | 0.7209 | 0.7209 | 0.724 | 0.72422 | 5.219 | 1.0012 | 1 | 1 | 1 | 1 | 1 | 0.10888 |  |  |  |  | 1.0012 | 1
8080 | 2021-12-03 16:30 | 25.5148 | 0.77276 | 1 | 0.00093048 | 2.5783 | 1.364 | 0.0105 | 32.6628 | 6.2802 | 0.03425 | 4.1801 | 0 | 0.0055 |  | 4.0096 | 0.76922 | 0.76922 | 0.77253 | 0.77276 | 5.5688 | 1.0684 | 1 | 1 | 1 | 1 | 1 | 0.0044252 |  |  |  |  | 1.0684 | 1
8081 | 2021-12-03 17:30 | 25.4102 | 0.81468 | 1 | 8.4585e-05 | 3.3963 | 1.7492 | 0 | 34.1078 | 6.014 | 0 | 4.4069 | 0 | 0.0005 |  | 4.227 | 0.81094 | 0.81094 | 0.81443 | 0.81468 | 5.8709 | 1.1263 | 1 | 1 | 1 | 1 | 1 | 0.00040227 |  |  |  |  | 1.1263 | 1
8082 | 2021-12-03 18:30 | 25.0987 | 0.81285 | 1 | 8.678e-05 | 3.8365 | 2.117 | 0 | 35.6745 | 5.8685 | 0 | 4.3971 | 0 | 0.000513 |  | 4.2176 | 0.80912 | 0.80912 | 0.81261 | 0.81285 | 5.8577 | 1.1238 | 1 | 1 | 1 | 1 | 1 | 0.00041271 |  |  |  |  | 1.1238 | 1
8083 | 2021-12-03 19:30 | 24.5539 | 0.85248 | 1 | 8.6775e-05 | 4.352 | 2.4987 | 0 | 35.5333 | 5.1115 | 0 | 4.6115 | 0 | 0.000513 |  | 4.4232 | 0.84857 | 0.84857 | 0.85223 | 0.85248 | 6.1433 | 1.1786 | 1 | 1 | 1 | 1 | 1 | 0.00041268 |  |  |  |  | 1.1786 | 1
8084 | 2021-12-03 20:30 | 23.6362 | 0.84206 | 1 | 8.677e-05 | 4.8955 | 2.8352 | 0 | 34.0845 | 4.7335 | 0 | 4.5552 | 0 | 0.000513 |  | 4.3691 | 0.8382 | 0.8382 | 0.84181 | 0.84206 | 6.0682 | 1.1642 | 1 | 1 | 1 | 1 | 1 | 0.00041266 |  |  |  |  | 1.1642 | 1
8085 | 2021-12-03 21:30 | 22.4042 | 0.83319 | 1 | 9.7252e-05 | 5.2 | 3.5135 | 0 | 31.3287 | 4.303 | 0 | 4.5073 | 0 | 0.000575 |  | 4.3231 | 0.82937 | 0.82937 | 0.83294 | 0.83319 | 6.0043 | 1.1519 | 1 | 1 | 1 | 1 | 1 | 0.00046251 |  |  |  |  | 1.1519 | 1
8086 | 2021-12-03 22:30 | 21.0353 | 0.80972 | 1 | 9.0989e-05 | 5.5745 | 4.199 | 0 | 27.5158 | 3.544 | 0 | 4.3803 | 0 | 0.000538 |  | 4.2013 | 0.80601 | 0.80601 | 0.80948 | 0.80972 | 5.8352 | 1.1195 | 1 | 1 | 1 | 1 | 1 | 0.00043273 |  |  |  |  | 1.1195 | 1
8087 | 2021-12-03 23:30 | 19.8417 | 0.77664 | 1 | 8.4558e-05 | 6.102 | 4.8807 | 0 | 24.0813 | 3.0665 | 0 | 4.2015 | 0 | 0.0005 |  | 4.0297 | 0.77309 | 0.77309 | 0.77641 | 0.77664 | 5.5968 | 1.0737 | 1 | 1 | 1 | 1 | 1 | 0.00040214 |  |  |  |  | 1.0737 | 1
8088 | 2021-12-04 00:30 | 18.9136 | 0.7728 | 1 | 8.4554e-05 | 6.5583 | 5.5827 | 0 | 20.564 | 2.771 | 0 | 4.1807 | 0 | 0.0005 |  | 4.0098 | 0.76926 | 0.76926 | 0.77257 | 0.7728 | 5.5691 | 1.0684 | 1 | 1 | 1 | 1 | 1 | 0.00040212 |  |  |  |  | 1.0684 | 1
8089 | 2021-12-04 01:30 | 18.3132 | 0.75564 | 1 | 8.4549e-05 | 6.801 | 5.8595 | 0 | 17.161 | 2.543 | 0 | 4.0879 | 0 | 0.0005 |  | 3.9207 | 0.75218 | 0.75218 | 0.75542 | 0.75564 | 5.4455 | 1.0447 | 1 | 1 | 1 | 1 | 1 | 0.0004021 |  |  |  |  | 1.0447 | 1
8090 | 2021-12-04 02:30 | 17.9839 | 0.74585 | 1 | 8.4545e-05 | 7.0347 | 5.9848 | 0 | 14.1783 | 2.24 | 0 | 4.035 | 0 | 0.0005 |  | 3.8699 | 0.74243 | 0.74243 | 0.74563 | 0.74585 | 5.3749 | 1.0312 | 1 | 1 | 1 | 1 | 1 | 0.00040208 |  |  |  |  | 1.0312 | 1
8091 | 2021-12-04 03:30 | 17.9376 | 0.70908 | 1 | 8.454e-05 | 7.6993 | 5.8267 | 0 | 11.6433 | 2.11 | 0 | 3.8361 | 0 | 0.0005 |  | 3.6792 | 0.70584 | 0.70584 | 0.70887 | 0.70908 | 5.11 | 0.98033 | 0.98033 | 1 | 1 | 1 | 1 | 0.00040206 |  |  |  |  | 0.98033 | 1
8092 | 2021-12-04 04:30 | 18.1015 | 0.68897 | 1 | 8.4536e-05 | 8.2022 | 5.549 | 0 | 9.3682 | 2.0842 | 0 | 3.7274 | 0 | 0.0005 |  | 3.5748 | 0.68581 | 0.68581 | 0.68876 | 0.68897 | 4.965 | 0.95252 | 0.95252 | 1 | 1 | 1 | 1 | 0.00040204 |  |  |  |  | 0.95252 | 1
8093 | 2021-12-04 05:30 | 18.7049 | 0.6567 | 0.98708 | 8.4531e-05 | 8.7212 | 5.042 | 0 | 7.9062 | 1.9765 | 0 | 3.5528 | 0 | 0.0005 |  | 3.4074 | 0.65369 | 0.65369 | 0.65651 | 0.6567 | 4.7325 | 0.90791 | 0.90791 | 0.96229 | 0.97784 | 0.98245 | 0.98708 | 0.00040201 |  |  |  |  | 0.90791 | 0.98708
8094 | 2021-12-04 06:30 | 19.3835 | 0.60277 | 0.90601 | 8.4527e-05 | 9.2105 | 4.2795 | 0 | 6.6615 | 1.77 | 0 | 3.2611 | 0 | 0.0005 |  | 3.1275 | 0.60001 | 0.60001 | 0.60259 | 0.60277 | 4.3438 | 0.83334 | 0.83334 | 0.88326 | 0.89754 | 0.90176 | 0.90601 | 0.00040199 |  |  |  |  | 0.83334 | 0.90601
8095 | 2021-12-04 07:30 | 20.361 | 0.56103 | 0.84327 | 0.0024342 | 10.185 | 3.6738 | 0.02025 | 5.9707 | 1.6433 | 0.00925 | 3.0353 | 0 | 0.0144 |  | 2.911 | 0.55846 | 0.55846 | 0.56086 | 0.56103 | 4.043 | 0.77563 | 0.77563 | 0.82209 | 0.83538 | 0.83932 | 0.84327 | 0.011577 |  |  |  |  | 0.77563 | 0.84327
8096 | 2021-12-04 08:30 | 21.1604 | 0.50999 | 0.76656 | 0.025368 | 11.2005 | 3.493 | 0.19625 | 5.369 | 1.6995 | 0.158 | 2.7592 | 0 | 0.15007 |  | 2.6462 | 0.50766 | 0.50766 | 0.50984 | 0.50999 | 3.6752 | 0.70508 | 0.70508 | 0.74731 | 0.75939 | 0.76297 | 0.76656 | 0.12065 |  |  |  |  | 0.70508 | 0.76656
8097 | 2021-12-04 09:30 | 21.8309 | 0.45632 | 0.68589 | 0.058652 | 11.515 | 4.1653 | 0.698 | 4.9977 | 1.615 | 0.721 | 2.4689 | 0 | 0.347 |  | 2.3677 | 0.45423 | 0.45423 | 0.45619 | 0.45632 | 3.2884 | 0.63088 | 0.63088 | 0.66866 | 0.67947 | 0.68267 | 0.68589 | 0.27894 |  |  |  |  | 0.63088 | 0.68589
8098 | 2021-12-04 10:30 | 22.3132 | 0.40458 | 0.60812 | 0.10684 | 11.7413 | 4.3815 | 1.4625 | 4.4623 | 1.6338 | 1.6738 | 2.189 | 0 | 0.63214 |  | 2.0992 | 0.40273 | 0.40273 | 0.40446 | 0.40458 | 2.9156 | 0.55935 | 0.55935 | 0.59285 | 0.60243 | 0.60527 | 0.60812 | 0.50812 |  |  |  |  | 0.55935 | 0.60812
8099 | 2021-12-04 11:30 | 22.4593 | 0.34971 | 0.52564 | 0.12787 | 11.9925 | 5.0077 | 2.24 | 3.8695 | 1.9145 | 2.5845 | 1.8921 | 0 | 0.75659 |  | 1.8145 | 0.34811 | 0.34811 | 0.34961 | 0.34971 | 2.5202 | 0.48348 | 0.48348 | 0.51244 | 0.52073 | 0.52318 | 0.52564 | 0.60813 |  |  |  |  | 0.48348 | 0.52564
8100 | 2021-12-04 12:30 | 22.5207 | 0.29014 | 0.4361 | 0.10896 | 12.1665 | 5.2812 | 2.9802 | 3.6985 | 2.3935 | 2.9348 | 1.5698 | 0 | 0.64472 |  | 1.5054 | 0.28881 | 0.28881 | 0.29005 | 0.29014 | 2.0908 | 0.40112 | 0.40112 | 0.42514 | 0.43202 | 0.43405 | 0.4361 | 0.51819 |  |  |  |  | 0.40112 | 0.4361
8101 | 2021-12-04 13:30 | 22.2909 | 0.22005 | 0.33076 | 0.076589 | 12.3942 | 4.9988 | 3.1408 | 3.9082 | 2.297 | 2.4075 | 1.1906 | 0 | 0.45321 |  | 1.1418 | 0.21904 | 0.21904 | 0.21999 | 0.22005 | 1.5858 | 0.30423 | 0.30423 | 0.32245 | 0.32766 | 0.32921 | 0.33076 | 0.36424 |  |  |  |  | 0.30423 | 0.33076
8102 | 2021-12-04 14:30 | 22.291 | 0.17593 | 0.26444 | 0.040955 | 13.4725 | 4.4165 | 2.1115 | 5.0163 | 2.1562 | 1.2065 | 0.9519 | 0 | 0.24236 |  | 0.91284 | 0.17512 | 0.17512 | 0.17588 | 0.17593 | 1.2678 | 0.24323 | 0.24323 | 0.2578 | 0.26196 | 0.2632 | 0.26444 | 0.19477 |  |  |  |  | 0.24323 | 0.26444
8103 | 2021-12-04 15:30 | 22.402 | 0.15342 | 0.2306 | 0.0098787 | 15.153 | 5.3892 | 0.6965 | 7.4517 | 2.1747 | 0.281 | 0.83011 | 0 | 0.058463 |  | 0.79604 | 0.15272 | 0.15272 | 0.15337 | 0.15342 | 1.1056 | 0.21211 | 0.21211 | 0.22481 | 0.22845 | 0.22952 | 0.2306 | 0.046981 |  |  |  |  | 0.21211 | 0.2306
8104 | 2021-12-04 16:30 | 22.4477 | 0.13995 | 0.21036 | 0.00015426 | 17.8017 | 6.1922 | 0.01825 | 9.7342 | 2.116 | 0.00875 | 0.75726 | 0 | 0.000913 |  | 0.72617 | 0.13931 | 0.13931 | 0.13991 | 0.13995 | 1.0086 | 0.19349 | 0.19349 | 0.20508 | 0.2084 | 0.20938 | 0.21036 | 0.00073365 |  |  |  |  | 0.19349 | 0.21036
8105 | 2021-12-04 17:30 | 22.3968 | 0.14106 | 0.21202 | 8.4478e-05 | 20.397 | 6.3838 | 0 | 11.812 | 2.0215 | 0 | 0.76325 | 0 | 0.0005 |  | 0.7319 | 0.14041 | 0.14041 | 0.14102 | 0.14106 | 1.0165 | 0.19502 | 0.19502 | 0.2067 | 0.21004 | 0.21103 | 0.21202 | 0.00040176 |  |  |  |  | 0.19502 | 0.21202
8106 | 2021-12-04 18:30 | 22.1451 | 0.15034 | 0.22598 | 8.4473e-05 | 22.2235 | 6.4707 | 0 | 13.3425 | 1.9318 | 0 | 0.81349 | 0 | 0.0005 |  | 0.78007 | 0.14965 | 0.14965 | 0.1503 | 0.15034 | 1.0834 | 0.20785 | 0.20785 | 0.2203 | 0.22386 | 0.22492 | 0.22598 | 0.00040174 |  |  |  |  | 0.20785 | 0.22598
8107 | 2021-12-04 19:30 | 21.6664 | 0.1702 | 0.25583 | 8.4469e-05 | 23.1208 | 6.277 | 0 | 14.0968 | 2.061 | 0 | 0.92095 | 0 | 0.0005 |  | 0.88311 | 0.16942 | 0.16942 | 0.17015 | 0.1702 | 1.2265 | 0.23531 | 0.23531 | 0.2494 | 0.25343 | 0.25463 | 0.25583 | 0.00040172 |  |  |  |  | 0.23531 | 0.25583
8108 | 2021-12-04 20:30 | 20.9336 | 0.17521 | 0.26335 | 8.4464e-05 | 23.8968 | 6.054 | 0 | 14.5617 | 2.536 | 0 | 0.94804 | 0 | 0.0005 |  | 0.90907 | 0.1744 | 0.1744 | 0.17515 | 0.17521 | 1.2626 | 0.24223 | 0.24223 | 0.25673 | 0.26088 | 0.26211 | 0.26335 | 0.0004017 |  |  |  |  | 0.24223 | 0.26335
8109 | 2021-12-04 21:30 | 20.0138 | 0.15956 | 0.23983 | 8.8683e-05 | 24.1483 | 5.9348 | 0 | 14.9633 | 2.345 | 0 | 0.86339 | 0 | 0.000525 |  | 0.82789 | 0.15883 | 0.15883 | 0.15951 | 0.15956 | 1.1499 | 0.22059 | 0.22059 | 0.23381 | 0.23759 | 0.23871 | 0.23983 | 0.00042176 |  |  |  |  | 0.22059 | 0.23983
8110 | 2021-12-04 22:30 | 18.8841 | 0.16977 | 0.25518 | 8.4456e-05 | 23.5635 | 6.0095 | 0 | 14.9552 | 2.051 | 0 | 0.91864 | 0 | 0.0005 |  | 0.88086 | 0.16899 | 0.16899 | 0.16972 | 0.16977 | 1.2234 | 0.23471 | 0.23471 | 0.24877 | 0.25279 | 0.25398 | 0.25518 | 0.00040165 |  |  |  |  | 0.23471 | 0.25518
8111 | 2021-12-04 23:30 | 17.8761 | 0.19081 | 0.2868 | 8.4451e-05 | 23.9522 | 6.0535 | 0 | 15.3715 | 1.8093 | 0 | 1.0325 | 0 | 0.0005 |  | 0.99002 | 0.18993 | 0.18993 | 0.19075 | 0.19081 | 1.375 | 0.26379 | 0.26379 | 0.27959 | 0.28411 | 0.28545 | 0.2868 | 0.00040163 |  |  |  |  | 0.26379 | 0.2868
8112 | 2021-12-05 00:30 | 17.0071 | 0.1984 | 0.29821 | 8.4447e-05 | 24.383 | 5.705 | 0 | 16.0377 | 2.092 | 0 | 1.0736 | 0 | 0.0005 |  | 1.0294 | 0.19749 | 0.19749 | 0.19834 | 0.1984 | 1.4297 | 0.27429 | 0.27429 | 0.29072 | 0.29542 | 0.29681 | 0.29821 | 0.00040161 |  |  |  |  | 0.27429 | 0.29821
8113 | 2021-12-05 01:30 | 16.3848 | 0.20833 | 0.31314 | 9.086e-05 | 25.06 | 5.5457 | 0 | 16.1025 | 2.932 | 0 | 1.1273 | 0 | 0.000538 |  | 1.0809 | 0.20738 | 0.20738 | 0.20827 | 0.20833 | 1.5013 | 0.28802 | 0.28802 | 0.30527 | 0.31021 | 0.31167 | 0.31314 | 0.00043211 |  |  |  |  | 0.28802 | 0.31314
8114 | 2021-12-05 02:30 | 16.0223 | 0.21707 | 0.32628 | 0.00010133 | 25.841 | 5.624 | 0 | 15.601 | 3.4475 | 0 | 1.1746 | 0 | 0.0006 |  | 1.1263 | 0.21608 | 0.21608 | 0.21701 | 0.21707 | 1.5643 | 0.30011 | 0.30011 | 0.31808 | 0.32322 | 0.32475 | 0.32628 | 0.00048188 |  |  |  |  | 0.30011 | 0.32628
8115 | 2021-12-05 03:30 | 15.916 | 0.22094 | 0.33209 | 9.085e-05 | 26.5358 | 5.4307 | 0 | 14.5312 | 3.7372 | 0 | 1.1956 | 0 | 0.000538 |  | 1.1464 | 0.21993 | 0.21993 | 0.22088 | 0.22094 | 1.5922 | 0.30546 | 0.30546 | 0.32375 | 0.32899 | 0.33054 | 0.33209 | 0.00043207 |  |  |  |  | 0.30546 | 0.33209
8116 | 2021-12-05 04:30 | 16.0317 | 0.23837 | 0.35829 | 8.4429e-05 | 26.7707 | 5.452 | 0 | 13.3823 | 3.5245 | 0 | 1.2899 | 0 | 0.0005 |  | 1.2368 | 0.23728 | 0.23728 | 0.2383 | 0.23837 | 1.7178 | 0.32955 | 0.32955 | 0.34929 | 0.35494 | 0.35661 | 0.35829 | 0.00040153 |  |  |  |  | 0.32955 | 0.35829
8117 | 2021-12-05 05:30 | 16.379 | 0.23542 | 0.35386 | 8.4424e-05 | 26.5852 | 5.383 | 0 | 11.9618 | 3.5133 | 0 | 1.274 | 0 | 0.0005 |  | 1.2215 | 0.23435 | 0.23435 | 0.23535 | 0.23542 | 1.6966 | 0.32548 | 0.32548 | 0.34497 | 0.35055 | 0.3522 | 0.35386 | 0.00040151 |  |  |  |  | 0.32548 | 0.35386
8118 | 2021-12-05 06:30 | 16.7736 | 0.25037 | 0.37633 | 8.442e-05 | 26.7473 | 5.3403 | 0 | 11.0508 | 4.006 | 0 | 1.3549 | 0 | 0.0005 |  | 1.2991 | 0.24922 | 0.24922 | 0.25029 | 0.25037 | 1.8043 | 0.34614 | 0.34614 | 0.36687 | 0.3728 | 0.37456 | 0.37633 | 0.00040148 |  |  |  |  | 0.34614 | 0.37633
8119 | 2021-12-05 07:30 | 17.4479 | 0.26655 | 0.40065 | 0.00098344 | 25.5403 | 5.4348 | 0.01075 | 9.7327 | 5.0767 | 0.00625 | 1.4425 | 0 | 0.005825 |  | 1.383 | 0.26533 | 0.26533 | 0.26647 | 0.26655 | 1.9209 | 0.36851 | 0.36851 | 0.39059 | 0.3969 | 0.39877 | 0.40065 | 0.004677 |  |  |  |  | 0.36851 | 0.40065
8120 | 2021-12-05 08:30 | 18.2557 | 0.28222 | 0.4242 | 0.0098128 | 24.6975 | 5.4592 | 0.395 | 8.6222 | 5.9413 | 0.3575 | 1.5273 | 0 | 0.058125 |  | 1.4643 | 0.28093 | 0.28093 | 0.28214 | 0.28222 | 2.0338 | 0.39018 | 0.39018 | 0.41355 | 0.42024 | 0.42222 | 0.4242 | 0.046668 |  |  |  |  | 0.39018 | 0.4242
8121 | 2021-12-05 09:30 | 19.0711 | 0.26364 | 0.39628 | 0.025535 | 22.7712 | 5.3022 | 1.7098 | 7.2295 | 6.2613 | 2.2305 | 1.4268 | 0 | 0.15126 |  | 1.3679 | 0.26244 | 0.26244 | 0.26357 | 0.26364 | 1.8999 | 0.36449 | 0.36449 | 0.38633 | 0.39257 | 0.39442 | 0.39628 | 0.12144 |  |  |  |  | 0.36449 | 0.39628
8122 | 2021-12-05 10:30 | 19.7403 | 0.21424 | 0.32202 | 0.050126 | 20.3355 | 5.3005 | 2.9405 | 5.6485 | 6.6567 | 4.5568 | 1.1595 | 0 | 0.29695 |  | 1.1116 | 0.21326 | 0.21326 | 0.21418 | 0.21424 | 1.5439 | 0.2962 | 0.2962 | 0.31394 | 0.31901 | 0.32051 | 0.32202 | 0.23839 |  |  |  |  | 0.2962 | 0.32202
8123 | 2021-12-05 11:30 | 20.1735 | 0.17007 | 0.25564 | 0.071223 | 18.2623 | 6.226 | 4.0338 | 4.3152 | 6.7642 | 5.9878 | 0.92043 | 0 | 0.42195 |  | 0.88245 | 0.16929 | 0.16929 | 0.17002 | 0.17007 | 1.2256 | 0.23513 | 0.23513 | 0.24921 | 0.25324 | 0.25444 | 0.25564 | 0.33872 |  |  |  |  | 0.23513 | 0.25564
8124 | 2021-12-05 12:30 | 20.4022 | 0.15872 | 0.23856 | 0.067757 | 16.85 | 6.6173 | 4.312 | 3.3767 | 6.5903 | 6.0338 | 0.85896 | 0 | 0.40144 |  | 0.82351 | 0.15799 | 0.15799 | 0.15867 | 0.15872 | 1.1438 | 0.21943 | 0.21943 | 0.23257 | 0.23633 | 0.23744 | 0.23856 | 0.32224 |  |  |  |  | 0.21943 | 0.23856
8125 | 2021-12-05 13:30 | 20.3834 | 0.15606 | 0.23458 | 0.044127 | 15.2308 | 6.531 | 4.1735 | 2.6582 | 6.5812 | 4.8197 | 0.84462 | 0 | 0.26145 |  | 0.80976 | 0.15535 | 0.15535 | 0.15602 | 0.15606 | 1.1247 | 0.21576 | 0.21576 | 0.22869 | 0.23238 | 0.23348 | 0.23458 | 0.20986 |  |  |  |  | 0.21576 | 0.23458
8126 | 2021-12-05 14:30 | 20.4285 | 0.15867 | 0.2385 | 0.029511 | 14.5113 | 6.4943 | 2.9697 | 2.6002 | 6.6372 | 2.6843 | 0.85875 | 0 | 0.17486 |  | 0.82329 | 0.15795 | 0.15795 | 0.15863 | 0.15867 | 1.1435 | 0.21937 | 0.21937 | 0.23251 | 0.23627 | 0.23738 | 0.2385 | 0.14035 |  |  |  |  | 0.21937 | 0.2385
8127 | 2021-12-05 15:30 | 20.5933 | 0.18906 | 0.28417 | 0.0077989 | 14.7025 | 6.4662 | 0.88425 | 3.1538 | 6.5425 | 0.8055 | 1.0232 | 0 | 0.046213 |  | 0.98095 | 0.18819 | 0.18819 | 0.189 | 0.18906 | 1.3624 | 0.26138 | 0.26138 | 0.27703 | 0.28151 | 0.28284 | 0.28417 | 0.03709 |  |  |  |  | 0.26138 | 0.28417
8128 | 2021-12-05 16:30 | 20.7209 | 0.22341 | 0.3358 | 0.00013922 | 15.362 | 6.2017 | 0.01725 | 3.548 | 6.574 | 0.029 | 1.2091 | 0 | 0.000825 |  | 1.1592 | 0.22239 | 0.22239 | 0.22334 | 0.22341 | 1.61 | 0.30887 | 0.30887 | 0.32737 | 0.33266 | 0.33423 | 0.3358 | 0.0006621 |  |  |  |  | 0.30887 | 0.3358
8129 | 2021-12-05 17:30 | 20.8702 | 0.21952 | 0.32995 | 8.4371e-05 | 14.7747 | 5.8788 | 0 | 3.7378 | 6.8357 | 0 | 1.1881 | 0 | 0.0005 |  | 1.139 | 0.21851 | 0.21851 | 0.21945 | 0.21952 | 1.5819 | 0.30349 | 0.30349 | 0.32166 | 0.32686 | 0.3284 | 0.32995 | 0.00040125 |  |  |  |  | 0.30349 | 0.32995
8130 | 2021-12-05 18:30 | 20.8038 | 0.21667 | 0.32567 | 8.4367e-05 | 13.3582 | 5.7172 | 0 | 4.209 | 7.0675 | 0 | 1.1727 | 0 | 0.0005 |  | 1.1242 | 0.21567 | 0.21567 | 0.2166 | 0.21667 | 1.5614 | 0.29955 | 0.29955 | 0.31749 | 0.32262 | 0.32414 | 0.32567 | 0.00040123 |  |  |  |  | 0.29955 | 0.32567
8131 | 2021-12-05 19:30 | 20.5267 | 0.21133 | 0.31765 | 8.4362e-05 | 12.1365 | 5.0137 | 0 | 4.477 | 7.127 | 0 | 1.1438 | 0 | 0.0005 |  | 1.0965 | 0.21037 | 0.21037 | 0.21127 | 0.21133 | 1.523 | 0.29218 | 0.29218 | 0.30967 | 0.31468 | 0.31616 | 0.31765 | 0.00040121 |  |  |  |  | 0.29218 | 0.31765
8132 | 2021-12-05 20:30 | 20.0098 | 0.22415 | 0.33692 | 8.4358e-05 | 10.6565 | 4.3762 | 0 | 4.5758 | 6.5035 | 0 | 1.2132 | 0 | 0.0005 |  | 1.163 | 0.22313 | 0.22313 | 0.22409 | 0.22415 | 1.6153 | 0.3099 | 0.3099 | 0.32846 | 0.33377 | 0.33534 | 0.33692 | 0.00040119 |  |  |  |  | 0.3099 | 0.33692
8133 | 2021-12-05 21:30 | 19.3791 | 0.22678 | 0.34087 | 8.4353e-05 | 9.435 | 4.087 | 0 | 4.4665 | 5.9415 | 0 | 1.2274 | 0 | 0.0005 |  | 1.1767 | 0.22574 | 0.22574 | 0.22671 | 0.22678 | 1.6343 | 0.31353 | 0.31353 | 0.33231 | 0.33768 | 0.33927 | 0.34087 | 0.00040117 |  |  |  |  | 0.31353 | 0.34087
8134 | 2021-12-05 22:30 | 18.5588 | 0.23757 | 0.35708 | 8.4349e-05 | 8.9985 | 3.5325 | 0 | 4.135 | 5.883 | 0 | 1.2858 | 0 | 0.0005 |  | 1.2326 | 0.23648 | 0.23648 | 0.2375 | 0.23757 | 1.712 | 0.32844 | 0.32844 | 0.34811 | 0.35374 | 0.35541 | 0.35708 | 0.00040115 |  |  |  |  | 0.32844 | 0.35708
8135 | 2021-12-05 23:30 | 17.8096 | 0.26001 | 0.39082 | 8.4344e-05 | 8.5548 | 2.5253 | 0 | 3.9007 | 6.0645 | 0 | 1.4073 | 0 | 0.0005 |  | 1.3491 | 0.25882 | 0.25882 | 0.25993 | 0.26001 | 1.8737 | 0.35947 | 0.35947 | 0.381 | 0.38716 | 0.38898 | 0.39082 | 0.00040112 |  |  |  |  | 0.35947 | 0.39082
8136 | 2021-12-06 00:30 | 17.1729 | 0.25697 | 0.38625 | 8.434e-05 | 8.514 | 1.5517 | 0 | 3.5543 | 6.4363 | 0 | 1.3909 | 0 | 0.0005 |  | 1.3333 | 0.2558 | 0.2558 | 0.2569 | 0.25697 | 1.8519 | 0.35527 | 0.35527 | 0.37655 | 0.38264 | 0.38444 | 0.38625 | 0.0004011 |  |  |  |  | 0.35527 | 0.38625
8137 | 2021-12-06 01:30 | 16.7702 | 0.25463 | 0.38273 | 8.4335e-05 | 8.9782 | 1.2203 | 0 | 3.4062 | 5.6087 | 0 | 1.3782 | 0 | 0.0005 |  | 1.3212 | 0.25346 | 0.25346 | 0.25455 | 0.25463 | 1.835 | 0.35203 | 0.35203 | 0.37311 | 0.37915 | 0.38093 | 0.38273 | 0.00040108 |  |  |  |  | 0.35203 | 0.38273
8138 | 2021-12-06 02:30 | 16.649 | 0.28025 | 0.42124 | 8.4331e-05 | 8.8645 | 0.7955 | 0 | 3.6138 | 5.11 | 0 | 1.5169 | 0 | 0.0005 |  | 1.4541 | 0.27896 | 0.27896 | 0.28016 | 0.28025 | 2.0196 | 0.38745 | 0.38745 | 0.41065 | 0.41729 | 0.41926 | 0.42124 | 0.00040106 |  |  |  |  | 0.38745 | 0.42124
8139 | 2021-12-06 03:30 | 16.8939 | 0.26722 | 0.40166 | 8.4327e-05 | 8.6668 | 0.84125 | 0 | 3.5402 | 4.6755 | 0 | 1.4465 | 0 | 0.0005 |  | 1.3865 | 0.266 | 0.266 | 0.26714 | 0.26722 | 1.9257 | 0.36944 | 0.36944 | 0.39157 | 0.3979 | 0.39978 | 0.40166 | 0.00040104 |  |  |  |  | 0.36944 | 0.40166
8140 | 2021-12-06 04:30 | 17.8163 | 0.23359 | 0.3511 | 8.4322e-05 | 8.7775 | 0.77 | 0 | 3.4635 | 4.5375 | 0 | 1.2644 | 0 | 0.0005 |  | 1.212 | 0.23252 | 0.23252 | 0.23352 | 0.23359 | 1.6833 | 0.32294 | 0.32294 | 0.34229 | 0.34782 | 0.34946 | 0.3511 | 0.00040102 |  |  |  |  | 0.32294 | 0.3511
8141 | 2021-12-06 05:30 | 19.8374 | 0.21769 | 0.32721 | 8.4318e-05 | 8.9168 | 0.808 | 0 | 3.1747 | 5.0047 | 0 | 1.1784 | 0 | 0.0005 |  | 1.1295 | 0.2167 | 0.2167 | 0.21763 | 0.21769 | 1.5688 | 0.30097 | 0.30097 | 0.31899 | 0.32415 | 0.32568 | 0.32721 | 0.000401 |  |  |  |  | 0.30097 | 0.32721
8142 | 2021-12-06 06:30 | 21.881 | 0.20512 | 0.30832 | 8.4313e-05 | 8.6745 | 0.93625 | 0 | 2.7355 | 5.406 | 0 | 1.1103 | 0 | 0.0005 |  | 1.0643 | 0.20418 | 0.20418 | 0.20506 | 0.20512 | 1.4782 | 0.28359 | 0.28359 | 0.30057 | 0.30543 | 0.30687 | 0.30832 | 0.00040098 |  |  |  |  | 0.28359 | 0.30832
8143 | 2021-12-06 07:30 | 23.8524 | 0.20044 | 0.30128 | 0.00064715 | 8.964 | 1.6275 | 0.0095 | 2.4497 | 5.6025 | 0.006 | 1.085 | 0 | 0.003838 |  | 1.04 | 0.19953 | 0.19953 | 0.20038 | 0.20044 | 1.4445 | 0.27712 | 0.27712 | 0.29372 | 0.29847 | 0.29987 | 0.30128 | 0.0030777 |  |  |  |  | 0.27712 | 0.30128
8144 | 2021-12-06 08:30 | 25.0601 | 0.19278 | 0.28977 | 0.0071091 | 10.3912 | 2.163 | 0.55775 | 2.8628 | 5.7133 | 0.2285 | 1.0436 | 0 | 0.042163 |  | 1.0003 | 0.1919 | 0.1919 | 0.19273 | 0.19278 | 1.3893 | 0.26653 | 0.26653 | 0.28249 | 0.28706 | 0.28841 | 0.28977 | 0.033809 |  |  |  |  | 0.26653 | 0.28977
8145 | 2021-12-06 09:30 | 25.6416 | 0.17321 | 0.26035 | 0.02106 | 10.9355 | 1.943 | 2.0823 | 2.956 | 5.521 | 1.4265 | 0.93761 | 0 | 0.12491 |  | 0.89871 | 0.17241 | 0.17241 | 0.17316 | 0.17321 | 1.2482 | 0.23946 | 0.23946 | 0.25381 | 0.25791 | 0.25913 | 0.26035 | 0.10016 |  |  |  |  | 0.23946 | 0.26035
8146 | 2021-12-06 10:30 | 26.0862 | 0.14447 | 0.21715 | 0.035724 | 9.8283 | 1.8137 | 3.9455 | 2.739 | 5.4262 | 3.2252 | 0.78205 | 0 | 0.2119 |  | 0.74959 | 0.14381 | 0.14381 | 0.14443 | 0.14447 | 1.0411 | 0.19973 | 0.19973 | 0.21169 | 0.21512 | 0.21613 | 0.21715 | 0.1699 |  |  |  |  | 0.19973 | 0.21715
8147 | 2021-12-06 11:30 | 26.2971 | 0.13027 | 0.1958 | 0.04235 | 8.2547 | 1.8268 | 5.2995 | 2.7965 | 5.1188 | 4.667 | 0.70517 | 0 | 0.25121 |  | 0.6759 | 0.12967 | 0.12967 | 0.13023 | 0.13027 | 0.93875 | 0.1801 | 0.1801 | 0.19088 | 0.19397 | 0.19488 | 0.1958 | 0.20141 |  |  |  |  | 0.1801 | 0.1958
8148 | 2021-12-06 12:30 | 26.4653 | 0.12285 | 0.18465 | 0.046724 | 6.4405 | 1.7252 | 5.2432 | 2.625 | 4.8705 | 5.2758 | 0.66502 | 0 | 0.27718 |  | 0.63741 | 0.12228 | 0.12228 | 0.12281 | 0.12285 | 0.88529 | 0.16984 | 0.16984 | 0.18001 | 0.18292 | 0.18378 | 0.18465 | 0.22221 |  |  |  |  | 0.16984 | 0.18465
8149 | 2021-12-06 13:30 | 26.386 | 0.1144 | 0.17195 | 0.035026 | 5.6405 | 2.3512 | 3.9198 | 2.8565 | 5.0907 | 4.5503 | 0.61929 | 0 | 0.20779 |  | 0.59357 | 0.11387 | 0.11387 | 0.11436 | 0.1144 | 0.8244 | 0.15816 | 0.15816 | 0.16763 | 0.17034 | 0.17114 | 0.17195 | 0.16658 |  |  |  |  | 0.15816 | 0.17195
8150 | 2021-12-06 14:30 | 26.3326 | 0.10162 | 0.15274 | 0.021889 | 5.6327 | 3.026 | 2.2965 | 3.4965 | 5.448 | 2.8767 | 0.55012 | 0 | 0.12986 |  | 0.52727 | 0.10115 | 0.10115 | 0.10159 | 0.10162 | 0.73232 | 0.14049 | 0.14049 | 0.14891 | 0.15132 | 0.15203 | 0.15274 | 0.1041 |  |  |  |  | 0.14049 | 0.15274
8151 | 2021-12-06 15:30 | 26.4078 | 0.087468 | 0.13147 | 0.006114 | 5.749 | 3.554 | 0.70375 | 5.02 | 5.906 | 0.907 | 0.47351 | 0 | 0.036275 |  | 0.45384 | 0.087067 | 0.087067 | 0.087442 | 0.087468 | 0.63033 | 0.12093 | 0.12093 | 0.12817 | 0.13024 | 0.13085 | 0.13147 | 0.029077 |  |  |  |  | 0.12093 | 0.13147
8152 | 2021-12-06 16:30 | 26.3529 | 0.081814 | 0.12297 | 0.00014326 | 6.2657 | 4.058 | 0.02125 | 7.1697 | 5.9523 | 0.0305 | 0.44291 | 0 | 0.00085 |  | 0.4245 | 0.081439 | 0.081439 | 0.08179 | 0.081814 | 0.58959 | 0.11311 | 0.11311 | 0.11988 | 0.12182 | 0.1224 | 0.12297 | 0.0006813 |  |  |  |  | 0.11311 | 0.12297
8153 | 2021-12-06 17:30 | 26.2819 | 0.070183 | 0.10549 | 8.4264e-05 | 6.9435 | 3.8138 | 0 | 9.021 | 6.0062 | 0 | 0.37995 | 0 | 0.0005 |  | 0.36415 | 0.069861 | 0.069861 | 0.070162 | 0.070183 | 0.50577 | 0.09703 | 0.09703 | 0.10284 | 0.1045 | 0.105 | 0.10549 | 0.00040074 |  |  |  |  | 0.09703 | 0.10549
8154 | 2021-12-06 18:30 | 26.0435 | 0.067984 | 0.10219 | 8.426e-05 | 6.8025 | 4.038 | 0 | 10.8375 | 6.1467 | 0 | 0.36805 | 0 | 0.0005 |  | 0.35274 | 0.067673 | 0.067673 | 0.067964 | 0.067984 | 0.48992 | 0.09399 | 0.09399 | 0.099619 | 0.10123 | 0.10171 | 0.10219 | 0.00040072 |  |  |  |  | 0.09399 | 0.10219
8155 | 2021-12-06 19:30 | 25.5151 | 0.071881 | 0.10804 | 8.4256e-05 | 6.523 | 4.8495 | 0 | 12.7063 | 6.042 | 0 | 0.38915 | 0 | 0.0005 |  | 0.37296 | 0.071551 | 0.071551 | 0.071859 | 0.071881 | 0.518 | 0.099377 | 0.099377 | 0.10533 | 0.10703 | 0.10754 | 0.10804 | 0.0004007 |  |  |  |  | 0.099377 | 0.10804
8156 | 2021-12-06 20:30 | 24.5448 | 0.062088 | 0.093324 | 8.4251e-05 | 5.7177 | 4.9798 | 0 | 14.382 | 5.5135 | 0 | 0.33614 | 0 | 0.0005 |  | 0.32215 | 0.061804 | 0.061804 | 0.06207 | 0.062088 | 0.44743 | 0.085838 | 0.085838 | 0.09098 | 0.092451 | 0.092886 | 0.093324 | 0.00040068 |  |  |  |  | 0.085838 | 0.093324
8157 | 2021-12-06 21:30 | 23.2804 | 0.048985 | 0.073628 | 8.4247e-05 | 5.5885 | 4.1037 | 0 | 15.53 | 4.8305 | 0 | 0.2652 | 0 | 0.0005 |  | 0.25416 | 0.04876 | 0.04876 | 0.04897 | 0.048985 | 0.353 | 0.067723 | 0.067723 | 0.071779 | 0.072939 | 0.073283 | 0.073628 | 0.00040066 |  |  |  |  | 0.067723 | 0.073628
8158 | 2021-12-06 22:30 | 21.8541 | 0.037276 | 0.056029 | 8.4242e-05 | 5.541 | 2.594 | 0 | 15.607 | 4.954 | 0 | 0.20181 | 0 | 0.0005 |  | 0.19341 | 0.037105 | 0.037105 | 0.037265 | 0.037276 | 0.26863 | 0.051535 | 0.051535 | 0.054622 | 0.055505 | 0.055766 | 0.056029 | 0.00040064 |  |  |  |  | 0.051535 | 0.056029
8159 | 2021-12-06 23:30 | 20.6031 | 0.032432 | 0.048748 | 8.4238e-05 | 6.122 | 1.8538 | 0 | 16.0177 | 5.5023 | 0 | 0.17559 | 0 | 0.0005 |  | 0.16828 | 0.032283 | 0.032283 | 0.032422 | 0.032432 | 0.23372 | 0.044838 | 0.044838 | 0.047523 | 0.048292 | 0.048519 | 0.048748 | 0.00040062 |  |  |  |  | 0.044838 | 0.048748
8160 | 2021-12-07 00:30 | 19.7107 | 0.032392 | 0.048688 | 8.4233e-05 | 6.5922 | 1.5557 | 0 | 17.369 | 5.7962 | 0 | 0.17538 | 0 | 0.0005 |  | 0.16807 | 0.032244 | 0.032244 | 0.032383 | 0.032392 | 0.23343 | 0.044783 | 0.044783 | 0.047465 | 0.048233 | 0.04846 | 0.048688 | 0.0004006 |  |  |  |  | 0.044783 | 0.048688
8161 | 2021-12-07 01:30 | 19.0952 | 0.033421 | 0.050235 | 8.4229e-05 | 6.472 | 1.1358 | 0 | 17.9743 | 5.9335 | 0 | 0.18095 | 0 | 0.0005 |  | 0.17341 | 0.033268 | 0.033268 | 0.033412 | 0.033421 | 0.24085 | 0.046206 | 0.046206 | 0.048974 | 0.049765 | 0.05 | 0.050235 | 0.00040058 |  |  |  |  | 0.046206 | 0.050235
8162 | 2021-12-07 02:30 | 18.8714 | 0.039865 | 0.05992 | 8.4225e-05 | 6.6615 | 0.7155 | 0 | 17.6635 | 6.0765 | 0 | 0.21584 | 0 | 0.0005 |  | 0.20684 | 0.039682 | 0.039682 | 0.039853 | 0.039865 | 0.28728 | 0.055114 | 0.055114 | 0.058415 | 0.05936 | 0.059639 | 0.05992 | 0.00040056 |  |  |  |  | 0.055114 | 0.05992
8163 | 2021-12-07 03:30 | 18.9931 | 0.051339 | 0.077166 | 8.422e-05 | 6.8557 | 0.66175 | 0 | 16.9788 | 5.1775 | 0 | 0.27796 | 0 | 0.0005 |  | 0.26638 | 0.051103 | 0.051103 | 0.051323 | 0.051339 | 0.36997 | 0.070977 | 0.070977 | 0.075228 | 0.076444 | 0.076805 | 0.077166 | 0.00040053 |  |  |  |  | 0.070977 | 0.077166
8164 | 2021-12-07 04:30 | 19.7225 | 0.073335 | 0.11023 | 8.4216e-05 | 7.545 | 0.673 | 0 | 15.9162 | 4.7385 | 0 | 0.39706 | 0 | 0.0005 |  | 0.38051 | 0.072999 | 0.072999 | 0.073313 | 0.073335 | 0.52848 | 0.10139 | 0.10139 | 0.10746 | 0.1092 | 0.10971 | 0.11023 | 0.00040051 |  |  |  |  | 0.10139 | 0.11023
8165 | 2021-12-07 05:30 | 21.468 | 0.077439 | 0.1164 | 8.4211e-05 | 8.2188 | 0.827 | 0 | 15.0915 | 4.5898 | 0 | 0.41929 | 0 | 0.0005 |  | 0.4018 | 0.077084 | 0.077084 | 0.077416 | 0.077439 | 0.55806 | 0.10706 | 0.10706 | 0.11347 | 0.11531 | 0.11585 | 0.1164 | 0.00040049 |  |  |  |  | 0.10706 | 0.1164
8166 | 2021-12-07 06:30 | 23.2798 | 0.072013 | 0.10824 | 8.4207e-05 | 8.458 | 1.094 | 0 | 14.8168 | 4.6677 | 0 | 0.38991 | 0 | 0.0005 |  | 0.37365 | 0.071683 | 0.071683 | 0.071992 | 0.072013 | 0.51896 | 0.09956 | 0.09956 | 0.10552 | 0.10723 | 0.10773 | 0.10824 | 0.00040047 |  |  |  |  | 0.09956 | 0.10824
8167 | 2021-12-07 07:30 | 24.9886 | 0.064322 | 0.096682 | 0.00067362 | 8.6007 | 1.6675 | 0.00875 | 14.7005 | 4.7025 | 0.006 | 0.34828 | 0 | 0.004 |  | 0.33374 | 0.064027 | 0.064027 | 0.064303 | 0.064322 | 0.46353 | 0.088927 | 0.088927 | 0.094253 | 0.095777 | 0.096228 | 0.096682 | 0.0032036 |  |  |  |  | 0.088927 | 0.096682
8168 | 2021-12-07 08:30 | 25.9942 | 0.061503 | 0.092444 | 0.010979 | 8.8447 | 2.103 | 0.30925 | 14.2093 | 3.9855 | 0.30825 | 0.33301 | 0 | 0.0652 |  | 0.31911 | 0.061221 | 0.061221 | 0.061485 | 0.061503 | 0.44321 | 0.085029 | 0.085029 | 0.090122 | 0.091579 | 0.09201 | 0.092444 | 0.052216 |  |  |  |  | 0.085029 | 0.092444
8169 | 2021-12-07 09:30 | 26.4458 | 0.071071 | 0.10683 | 0.037439 | 8.763 | 1.8268 | 1.353 | 12.9582 | 3.2283 | 1.5562 | 0.38482 | 0 | 0.22234 |  | 0.36876 | 0.070745 | 0.070745 | 0.07105 | 0.071071 | 0.51217 | 0.098257 | 0.098257 | 0.10414 | 0.10583 | 0.10632 | 0.10683 | 0.17805 |  |  |  |  | 0.098257 | 0.10683
8170 | 2021-12-07 10:30 | 26.7218 | 0.078746 | 0.11836 | 0.064912 | 7.9928 | 1.6485 | 2.6753 | 11.4622 | 2.6553 | 3.4802 | 0.42639 | 0 | 0.38551 |  | 0.40858 | 0.078385 | 0.078385 | 0.078723 | 0.078746 | 0.56748 | 0.10887 | 0.10887 | 0.11539 | 0.11725 | 0.11781 | 0.11836 | 0.30871 |  |  |  |  | 0.10887 | 0.11836
8171 | 2021-12-07 11:30 | 26.7945 | 0.072679 | 0.10924 | 0.080615 | 6.8318 | 1.5077 | 3.3508 | 10.4565 | 2.3902 | 5.384 | 0.39354 | 0 | 0.4788 |  | 0.3771 | 0.072346 | 0.072346 | 0.072657 | 0.072679 | 0.52375 | 0.10048 | 0.10048 | 0.1065 | 0.10822 | 0.10873 | 0.10924 | 0.38339 |  |  |  |  | 0.10048 | 0.10924
8172 | 2021-12-07 12:30 | 26.8645 | 0.082041 | 0.12331 | 0.076116 | 6.2068 | 1.677 | 3.6685 | 9.6645 | 3.1582 | 6.3018 | 0.44424 | 0 | 0.4521 |  | 0.42568 | 0.081665 | 0.081665 | 0.082017 | 0.082041 | 0.59122 | 0.11342 | 0.11342 | 0.12022 | 0.12216 | 0.12274 | 0.12331 | 0.36199 |  |  |  |  | 0.11342 | 0.12331
8173 | 2021-12-07 13:30 | 26.6998 | 0.097287 | 0.14623 | 0.07022 | 6.4313 | 2.171 | 2.8645 | 8.4235 | 3.7757 | 5.6615 | 0.5268 | 0 | 0.4171 |  | 0.50479 | 0.096841 | 0.096841 | 0.097258 | 0.097287 | 0.70109 | 0.1345 | 0.1345 | 0.14256 | 0.14486 | 0.14555 | 0.14623 | 0.33395 |  |  |  |  | 0.1345 | 0.14623
8174 | 2021-12-07 14:30 | 26.7017 | 0.10516 | 0.15807 | 0.044129 | 6.5468 | 2.622 | 1.443 | 7.5335 | 3.9525 | 3.624 | 0.56946 | 0 | 0.26214 |  | 0.54566 | 0.10468 | 0.10468 | 0.10513 | 0.10516 | 0.75786 | 0.14539 | 0.14539 | 0.1541 | 0.15659 | 0.15733 | 0.15807 | 0.20987 |  |  |  |  | 0.14539 | 0.15807
8175 | 2021-12-07 15:30 | 26.8563 | 0.13214 | 0.19861 | 0.010395 | 6.7592 | 3.1902 | 0.30975 | 8.1802 | 4.142 | 1.232 | 0.71552 | 0 | 0.06175 |  | 0.68561 | 0.13153 | 0.13153 | 0.1321 | 0.13214 | 0.95224 | 0.18268 | 0.18268 | 0.19362 | 0.19676 | 0.19768 | 0.19861 | 0.049435 |  |  |  |  | 0.18268 | 0.19861
8176 | 2021-12-07 16:30 | 26.8064 | 0.147 | 0.22096 | 0 | 7.3327 | 4.101 | 0.00375 | 10.3238 | 4.1383 | 0.0335 | 0.79604 | 0 | 0 |  | 0.76275 | 0.14633 | 0.14633 | 0.14696 | 0.147 | 1.0594 | 0.20324 | 0.20324 | 0.21541 | 0.21889 | 0.21992 | 0.22096 | 0 |  |  |  |  | 0.20324 | 0.22096
8177 | 2021-12-07 17:30 | 26.6783 | 0.16322 | 0.24533 | 0 | 7.9005 | 4.2112 | 0 | 13.2865 | 5.4155 | 0 | 0.88386 | 0 | 0 |  | 0.84689 | 0.16247 | 0.16247 | 0.16317 | 0.16322 | 1.1762 | 0.22566 | 0.22566 | 0.23917 | 0.24304 | 0.24418 | 0.24533 | 0 |  |  |  |  | 0.22566 | 0.24533
8178 | 2021-12-07 18:30 | 26.3202 | 0.19001 | 0.2856 | 0 | 8.0657 | 3.7927 | 0 | 16.4602 | 6.254 | 0 | 1.0289 | 0 | 0 |  | 0.98589 | 0.18914 | 0.18914 | 0.18995 | 0.19001 | 1.3693 | 0.26269 | 0.26269 | 0.27843 | 0.28293 | 0.28426 | 0.2856 | 0 |  |  |  |  | 0.26269 | 0.2856
8179 | 2021-12-07 19:30 | 25.7672 | 0.18723 | 0.28142 | 0 | 8.4225 | 3.528 | 0 | 19.5335 | 6.3395 | 0 | 1.0139 | 0 | 0 |  | 0.97147 | 0.18637 | 0.18637 | 0.18717 | 0.18723 | 1.3493 | 0.25885 | 0.25885 | 0.27435 | 0.27879 | 0.2801 | 0.28142 | 0 |  |  |  |  | 0.25885 | 0.28142
8180 | 2021-12-07 20:30 | 24.7477 | 0.18866 | 0.28358 | 0 | 8.662 | 2.3545 | 0 | 22.382 | 6.1402 | 0 | 1.0217 | 0 | 0 |  | 0.97891 | 0.1878 | 0.1878 | 0.18861 | 0.18866 | 1.3596 | 0.26083 | 0.26083 | 0.27646 | 0.28092 | 0.28225 | 0.28358 | 0 |  |  |  |  | 0.26083 | 0.28358
8181 | 2021-12-07 21:30 | 23.4681 | 0.21848 | 0.3284 | 0 | 9.066 | 1.5725 | 0 | 24.974 | 6.0217 | 0 | 1.1832 | 0 | 0 |  | 1.1336 | 0.21748 | 0.21748 | 0.21842 | 0.21848 | 1.5745 | 0.30206 | 0.30206 | 0.32015 | 0.32533 | 0.32686 | 0.3284 | 0 |  |  |  |  | 0.30206 | 0.3284
8182 | 2021-12-07 22:30 | 22.001 | 0.26879 | 0.40401 | 7.3703e-05 | 8.954 | 1.379 | 0 | 26.5065 | 5.9798 | 0 | 1.4556 | 0 | 0.000438 |  | 1.3946 | 0.26755 | 0.26755 | 0.26871 | 0.26879 | 1.937 | 0.3716 | 0.3716 | 0.39386 | 0.40023 | 0.40211 | 0.40401 | 0.00035052 |  |  |  |  | 0.3716 | 0.40401
8183 | 2021-12-07 23:30 | 20.8063 | 0.31302 | 0.47049 | 8.4132e-05 | 9.3035 | 1.4595 | 0 | 28.0153 | 5.978 | 0 | 1.6951 | 0 | 0.0005 |  | 1.6241 | 0.31158 | 0.31158 | 0.31292 | 0.31302 | 2.2557 | 0.43275 | 0.43275 | 0.45867 | 0.46609 | 0.46828 | 0.47049 | 0.00040011 |  |  |  |  | 0.43275 | 0.47049
8184 | 2021-12-08 00:30 | 19.9211 | 0.33784 | 0.50781 | 8.4127e-05 | 9.2302 | 1.6247 | 0 | 28.6065 | 5.8197 | 0 | 1.8296 | 0 | 0.0005 |  | 1.7529 | 0.3363 | 0.3363 | 0.33774 | 0.33784 | 2.4346 | 0.46708 | 0.46708 | 0.49505 | 0.50306 | 0.50543 | 0.50781 | 0.00040009 |  |  |  |  | 0.46708 | 0.50781
8185 | 2021-12-08 01:30 | 19.3546 | 0.35764 | 0.53756 | 8.4123e-05 | 9.762 | 1.457 | 0 | 29.4475 | 5.579 | 0 | 1.9368 | 0 | 0.0005 |  | 1.8557 | 0.356 | 0.356 | 0.35753 | 0.35764 | 2.5773 | 0.49445 | 0.49445 | 0.52406 | 0.53253 | 0.53504 | 0.53756 | 0.00040007 |  |  |  |  | 0.49445 | 0.53756
8186 | 2021-12-08 02:30 | 19.1402 | 0.3704 | 0.55675 | 8.4118e-05 | 10.868 | 1.3337 | 0 | 27.9228 | 5.492 | 0 | 2.006 | 0 | 0.0005 |  | 1.9219 | 0.3687 | 0.3687 | 0.37029 | 0.3704 | 2.6693 | 0.51209 | 0.51209 | 0.54276 | 0.55154 | 0.55413 | 0.55675 | 0.00040005 |  |  |  |  | 0.51209 | 0.55675
8187 | 2021-12-08 03:30 | 19.2528 | 0.38651 | 0.58096 | 8.4114e-05 | 11.388 | 1.566 | 0 | 27.88 | 5.5135 | 0 | 2.0932 | 0 | 0.0005 |  | 2.0055 | 0.38474 | 0.38474 | 0.3864 | 0.38651 | 2.7854 | 0.53436 | 0.53436 | 0.56637 | 0.57553 | 0.57824 | 0.58096 | 0.00040003 |  |  |  |  | 0.53436 | 0.58096
8188 | 2021-12-08 04:30 | 19.9508 | 0.43796 | 0.65829 | 8.411e-05 | 11.8565 | 1.9115 | 0 | 29.0042 | 5.7235 | 0 | 2.3719 | 0 | 0.0005 |  | 2.2724 | 0.43595 | 0.43595 | 0.43783 | 0.43796 | 3.1561 | 0.60549 | 0.60549 | 0.64175 | 0.65213 | 0.6552 | 0.65829 | 0.00040001 |  |  |  |  | 0.60549 | 0.65829
8189 | 2021-12-08 05:30 | 21.6159 | 0.46039 | 0.69201 | 8.4105e-05 | 12.7442 | 2.2868 | 0 | 27.5775 | 5.9075 | 0 | 2.4934 | 0 | 0.0005 |  | 2.3888 | 0.45828 | 0.45828 | 0.46026 | 0.46039 | 3.3178 | 0.63651 | 0.63651 | 0.67463 | 0.68554 | 0.68877 | 0.69201 | 0.00039999 |  |  |  |  | 0.63651 | 0.69201
8190 | 2021-12-08 06:30 | 23.3764 | 0.47986 | 0.72127 | 9.4697e-05 | 13.9612 | 2.5293 | 0 | 27.241 | 5.9417 | 0 | 2.5989 | 0 | 0.000563 |  | 2.4898 | 0.47766 | 0.47766 | 0.47972 | 0.47986 | 3.4581 | 0.66342 | 0.66342 | 0.70315 | 0.71452 | 0.71789 | 0.72127 | 0.00045036 |  |  |  |  | 0.66342 | 0.72127
8191 | 2021-12-08 07:30 | 25.0815 | 0.50035 | 0.75207 | 0.0013015 | 14.485 | 2.7708 | 0.01 | 25.286 | 5.9988 | 0.004 | 2.7099 | 0 | 0.007738 |  | 2.5961 | 0.49806 | 0.49806 | 0.5002 | 0.50035 | 3.6057 | 0.69175 | 0.69175 | 0.73318 | 0.74503 | 0.74854 | 0.75207 | 0.0061896 |  |  |  |  | 0.69175 | 0.75207
8192 | 2021-12-08 08:30 | 26.0505 | 0.50437 | 0.7581 | 0.018031 | 15.2963 | 2.9855 | 0.3375 | 23.7095 | 6.045 | 0.21575 | 2.7317 | 0 | 0.10721 |  | 2.617 | 0.50206 | 0.50206 | 0.50422 | 0.50437 | 3.6347 | 0.6973 | 0.6973 | 0.73906 | 0.75101 | 0.75455 | 0.7581 | 0.085754 |  |  |  |  | 0.6973 | 0.7581
8193 | 2021-12-08 09:30 | 26.5107 | 0.49772 | 0.74812 | 0.055719 | 15.3008 | 2.924 | 1.5522 | 21.689 | 6.1515 | 1.0228 | 2.6957 | 0 | 0.33131 |  | 2.5825 | 0.49544 | 0.49544 | 0.49757 | 0.49772 | 3.5868 | 0.68811 | 0.68811 | 0.72933 | 0.74112 | 0.74461 | 0.74812 | 0.26499 |  |  |  |  | 0.68811 | 0.74812
8194 | 2021-12-08 10:30 | 26.7732 | 0.50449 | 0.75829 | 0.098222 | 14.7095 | 3.3973 | 2.9718 | 19.073 | 6.213 | 2.1175 | 2.7324 | 0 | 0.58408 |  | 2.6176 | 0.50218 | 0.50218 | 0.50434 | 0.50449 | 3.6356 | 0.69747 | 0.69747 | 0.73925 | 0.7512 | 0.75474 | 0.75829 | 0.46712 |  |  |  |  | 0.69747 | 0.75829
8195 | 2021-12-08 11:30 | 26.923 | 0.53531 | 0.80461 | 0.12256 | 14.258 | 4.7862 | 3.5715 | 16.6175 | 6.3335 | 2.735 | 2.8993 | 0 | 0.72886 |  | 2.7775 | 0.53285 | 0.53285 | 0.53515 | 0.53531 | 3.8576 | 0.74007 | 0.74007 | 0.7844 | 0.79708 | 0.80084 | 0.80461 | 0.58289 |  |  |  |  | 0.74007 | 0.80461
8196 | 2021-12-08 12:30 | 26.9925 | 0.52917 | 0.79538 | 0.13778 | 13.8865 | 5.785 | 3.628 | 14.8242 | 6.3282 | 2.9762 | 2.8661 | 0 | 0.8194 |  | 2.7456 | 0.52674 | 0.52674 | 0.52901 | 0.52917 | 3.8134 | 0.73158 | 0.73158 | 0.7754 | 0.78794 | 0.79165 | 0.79538 | 0.65526 |  |  |  |  | 0.73158 | 0.79538
8197 | 2021-12-08 13:30 | 26.7861 | 0.51524 | 0.77445 | 0.1174 | 13.2267 | 6.1372 | 2.9463 | 13.4543 | 6.2588 | 2.5198 | 2.7907 | 0 | 0.69821 |  | 2.6734 | 0.51288 | 0.51288 | 0.51509 | 0.51524 | 3.7131 | 0.71234 | 0.71234 | 0.755 | 0.76721 | 0.77082 | 0.77445 | 0.55832 |  |  |  |  | 0.71234 | 0.77445
8198 | 2021-12-08 14:30 | 26.6563 | 0.50559 | 0.75995 | 0.063726 | 12.4505 | 5.7635 | 1.8282 | 11.981 | 6.6433 | 1.651 | 2.7385 | 0 | 0.37903 |  | 2.6233 | 0.50327 | 0.50327 | 0.50544 | 0.50559 | 3.6435 | 0.69899 | 0.69899 | 0.74086 | 0.75284 | 0.75638 | 0.75995 | 0.30307 |  |  |  |  | 0.69899 | 0.75995
8199 | 2021-12-08 15:30 | 26.6974 | 0.52813 | 0.79382 | 0.010907 | 11.6472 | 5.85 | 0.592 | 10.911 | 6.6617 | 0.52 | 2.8606 | 0 | 0.064875 |  | 2.7402 | 0.52571 | 0.52571 | 0.52797 | 0.52813 | 3.8059 | 0.73015 | 0.73015 | 0.77388 | 0.78639 | 0.79009 | 0.79382 | 0.051871 |  |  |  |  | 0.73015 | 0.79382
8200 | 2021-12-08 16:30 | 26.6099 | 0.55793 | 0.83861 | 0.00014928 | 10.5875 | 6.2348 | 0.01925 | 10.394 | 6.4692 | 0.01575 | 3.022 | 0 | 0.000888 |  | 2.8949 | 0.55537 | 0.55537 | 0.55776 | 0.55793 | 4.0207 | 0.77135 | 0.77135 | 0.81755 | 0.83077 | 0.83468 | 0.83861 | 0.00070997 |  |  |  |  | 0.77135 | 0.83861
8201 | 2021-12-08 17:30 | 26.4637 | 0.5733 | 0.86172 | 0 | 9.8225 | 5.9785 | 0 | 10.169 | 6.449 | 0 | 3.1053 | 0 | 0 |  | 2.9747 | 0.57068 | 0.57068 | 0.57313 | 0.5733 | 4.1315 | 0.79261 | 0.79261 | 0.84008 | 0.85366 | 0.85768 | 0.86172 | 0 |  |  |  |  | 0.79261 | 0.86172
8202 | 2021-12-08 18:30 | 26.1809 | 0.58484 | 0.87906 | 2.1852e-06 | 8.952 | 6.1258 | 0 | 10.0725 | 6.0963 | 0 | 3.1679 | 0 | 1.3e-05 |  | 3.0345 | 0.58216 | 0.58216 | 0.58467 | 0.58484 | 4.2146 | 0.80856 | 0.80856 | 0.85698 | 0.87084 | 0.87494 | 0.87906 | 1.0393e-05 |  |  |  |  | 0.80856 | 0.87906
8203 | 2021-12-08 19:30 | 25.6423 | 0.60795 | 0.9138 | 2.1851e-06 | 7.4675 | 6.3765 | 0 | 9.5843 | 5.88 | 0 | 3.2931 | 0 | 1.3e-05 |  | 3.1544 | 0.60516 | 0.60516 | 0.60777 | 0.60795 | 4.3811 | 0.8405 | 0.8405 | 0.89084 | 0.90525 | 0.90951 | 0.9138 | 1.0392e-05 |  |  |  |  | 0.8405 | 0.9138
8204 | 2021-12-08 20:30 | 24.6633 | 0.59318 | 0.8916 | 0 | 6.27 | 6.3187 | 0 | 8.6845 | 5.9315 | 0 | 3.2131 | 0 | 0 |  | 3.0778 | 0.59047 | 0.59047 | 0.59301 | 0.59318 | 4.2747 | 0.82009 | 0.82009 | 0.86921 | 0.88326 | 0.88742 | 0.8916 | 0 |  |  |  |  | 0.82009 | 0.8916
8205 | 2021-12-08 21:30 | 23.4986 | 0.516 | 0.77559 | 0 | 5.5755 | 6.016 | 0 | 7.7945 | 5.349 | 0 | 2.7951 | 0 | 0 |  | 2.6773 | 0.51363 | 0.51363 | 0.51585 | 0.516 | 3.7185 | 0.71338 | 0.71338 | 0.75611 | 0.76833 | 0.77195 | 0.77559 | 0 |  |  |  |  | 0.71338 | 0.77559
8206 | 2021-12-08 22:30 | 22.1189 | 0.43509 | 0.65398 | 0 | 5.0578 | 5.2153 | 0 | 6.8303 | 4.9835 | 0 | 2.3568 | 0 | 0 |  | 2.2575 | 0.4331 | 0.4331 | 0.43496 | 0.43509 | 3.1355 | 0.60153 | 0.60153 | 0.63755 | 0.64786 | 0.65091 | 0.65398 | 0 |  |  |  |  | 0.60153 | 0.65398
8207 | 2021-12-08 23:30 | 20.9408 | 0.39094 | 0.58761 | 0 | 4.9785 | 4.028 | 0 | 6.8637 | 4.1305 | 0 | 2.1177 | 0 | 0 |  | 2.0284 | 0.38915 | 0.38915 | 0.39082 | 0.39094 | 2.8173 | 0.54048 | 0.54048 | 0.57286 | 0.58212 | 0.58486 | 0.58761 | 0 |  |  |  |  | 0.54048 | 0.58761
8208 | 2021-12-09 00:30 | 20.0289 | 0.34046 | 0.51174 | 1.0587e-05 | 5.1348 | 2.9213 | 0 | 6.8262 | 3.8255 | 0 | 1.8443 | 0 | 6.3e-05 |  | 1.7665 | 0.3389 | 0.3389 | 0.34036 | 0.34046 | 2.4535 | 0.4707 | 0.4707 | 0.49889 | 0.50695 | 0.50934 | 0.51174 | 5.0348e-05 |  |  |  |  | 0.4707 | 0.51174
8209 | 2021-12-09 01:30 | 19.4265 | 0.33718 | 0.50681 | 2.1844e-06 | 5.0492 | 2.1077 | 0 | 6.722 | 4.037 | 0 | 1.8265 | 0 | 1.3e-05 |  | 1.7495 | 0.33564 | 0.33564 | 0.33708 | 0.33718 | 2.4299 | 0.46616 | 0.46616 | 0.49408 | 0.50207 | 0.50444 | 0.50681 | 1.0389e-05 |  |  |  |  | 0.46616 | 0.50681
8210 | 2021-12-09 02:30 | 19.2089 | 0.37029 | 0.55658 | 0 | 5.1547 | 1.3533 | 0 | 5.9863 | 3.84 | 0 | 2.0059 | 0 | 0 |  | 1.9213 | 0.3686 | 0.3686 | 0.37018 | 0.37029 | 2.6685 | 0.51194 | 0.51194 | 0.5426 | 0.55138 | 0.55397 | 0.55658 | 0 |  |  |  |  | 0.51194 | 0.55658
8211 | 2021-12-09 03:30 | 19.3685 | 0.39211 | 0.58937 | 0 | 5.213 | 1.2067 | 0 | 5.4538 | 3.6825 | 0 | 2.1241 | 0 | 0 |  | 2.0345 | 0.39031 | 0.39031 | 0.39199 | 0.39211 | 2.8257 | 0.5421 | 0.5421 | 0.57457 | 0.58386 | 0.58661 | 0.58937 | 0 |  |  |  |  | 0.5421 | 0.58937
8212 | 2021-12-09 04:30 | 20.0285 | 0.37012 | 0.55632 | 0 | 5.0568 | 1.1903 | 0 | 5.4227 | 3.5645 | 0 | 2.005 | 0 | 0 |  | 1.9204 | 0.36842 | 0.36842 | 0.37001 | 0.37012 | 2.6672 | 0.5117 | 0.5117 | 0.54235 | 0.55111 | 0.55371 | 0.55632 | 0 |  |  |  |  | 0.5117 | 0.55632
8213 | 2021-12-09 05:30 | 21.6206 | 0.36354 | 0.54643 | 6.3839e-06 | 5.0585 | 1.3335 | 0 | 5.3907 | 3.5408 | 0 | 1.9694 | 0 | 3.8e-05 |  | 1.8863 | 0.36187 | 0.36187 | 0.36343 | 0.36354 | 2.6198 | 0.5026 | 0.5026 | 0.5327 | 0.54132 | 0.54387 | 0.54643 | 3.0361e-05 |  |  |  |  | 0.5026 | 0.54643
8214 | 2021-12-09 06:30 | 23.2937 | 0.33849 | 0.50877 | 1.6799e-05 | 5.0535 | 1.4172 | 0 | 5.3228 | 3.6115 | 0 | 1.8337 | 0 | 0.0001 |  | 1.7563 | 0.33694 | 0.33694 | 0.33839 | 0.33849 | 2.4393 | 0.46797 | 0.46797 | 0.496 | 0.50401 | 0.50639 | 0.50877 | 7.9893e-05 |  |  |  |  | 0.46797 | 0.50877
8215 | 2021-12-09 07:30 | 24.9127 | 0.33872 | 0.50912 | 0.001388 | 5.1582 | 1.556 | 0.0065 | 5.5152 | 3.314 | 0.00425 | 1.835 | 0 | 0.008263 |  | 1.7575 | 0.33717 | 0.33717 | 0.33862 | 0.33872 | 2.4409 | 0.46829 | 0.46829 | 0.49633 | 0.50436 | 0.50674 | 0.50912 | 0.0066012 |  |  |  |  | 0.46829 | 0.50912
8216 | 2021-12-09 08:30 | 25.96 | 0.36175 | 0.54374 | 0.015145 | 5.2927 | 1.2352 | 0.32125 | 5.675 | 3.2113 | 0.1835 | 1.9598 | 0 | 0.090163 |  | 1.877 | 0.36009 | 0.36009 | 0.36164 | 0.36175 | 2.6069 | 0.50013 | 0.50013 | 0.53008 | 0.53865 | 0.54119 | 0.54374 | 0.072026 |  |  |  |  | 0.50013 | 0.54374
8217 | 2021-12-09 09:30 | 26.4639 | 0.32903 | 0.49456 | 0.042293 | 4.8412 | 1.2977 | 2.1615 | 4.9908 | 3.3413 | 0.82275 | 1.7825 | 0 | 0.2518 |  | 1.7072 | 0.32752 | 0.32752 | 0.32893 | 0.32903 | 2.3711 | 0.4549 | 0.4549 | 0.48214 | 0.48994 | 0.49224 | 0.49456 | 0.20114 |  |  |  |  | 0.4549 | 0.49456
8218 | 2021-12-09 10:30 | 26.8195 | 0.31485 | 0.47325 | 0.062725 | 3.9628 | 1.3702 | 4.6865 | 4.664 | 2.8822 | 1.8922 | 1.7057 | 0 | 0.37346 |  | 1.6336 | 0.31341 | 0.31341 | 0.31476 | 0.31485 | 2.269 | 0.43529 | 0.43529 | 0.46136 | 0.46882 | 0.47103 | 0.47325 | 0.29831 |  |  |  |  | 0.43529 | 0.47325
8219 | 2021-12-09 11:30 | 27.0031 | 0.25965 | 0.39028 | 0.074274 | 3.1383 | 1.2095 | 6.8987 | 4.5615 | 2.521 | 2.5762 | 1.4067 | 0 | 0.44225 |  | 1.3472 | 0.25846 | 0.25846 | 0.25957 | 0.25965 | 1.8711 | 0.35897 | 0.35897 | 0.38047 | 0.38662 | 0.38845 | 0.39028 | 0.35323 |  |  |  |  | 0.35897 | 0.39028
8220 | 2021-12-09 12:30 | 27.0836 | 0.23644 | 0.35538 | 0.084113 | 2.5663 | 0.9695 | 7.7105 | 4.5057 | 2.69 | 2.6343 | 1.2809 | 0 | 0.50086 |  | 1.2268 | 0.23535 | 0.23535 | 0.23637 | 0.23644 | 1.7039 | 0.32688 | 0.32688 | 0.34646 | 0.35206 | 0.35372 | 0.35538 | 0.40003 |  |  |  |  | 0.32688 | 0.35538
8221 | 2021-12-09 13:30 | 26.8826 | 0.20774 | 0.31225 | 0.062694 | 2.3643 | 0.8215 | 6.536 | 4.5678 | 2.9322 | 1.9635 | 1.1255 | 0 | 0.37334 |  | 1.0779 | 0.20679 | 0.20679 | 0.20768 | 0.20774 | 1.4971 | 0.28721 | 0.28721 | 0.30441 | 0.30933 | 0.31079 | 0.31225 | 0.29816 |  |  |  |  | 0.28721 | 0.31225
8222 | 2021-12-09 14:30 | 26.8585 | 0.19666 | 0.2956 | 0.034822 | 2.7088 | 0.8145 | 3.791 | 4.5782 | 2.8893 | 1.1275 | 1.0655 | 0 | 0.20738 |  | 1.0204 | 0.19576 | 0.19576 | 0.19661 | 0.19666 | 1.4172 | 0.27189 | 0.27189 | 0.28818 | 0.29284 | 0.29422 | 0.2956 | 0.16561 |  |  |  |  | 0.27189 | 0.2956
8223 | 2021-12-09 15:30 | 26.8374 | 0.1961 | 0.29475 | 0.0080135 | 3.8748 | 0.822 | 0.96675 | 4.7177 | 3.0915 | 0.3555 | 1.0624 | 0 | 0.047725 |  | 1.0175 | 0.1952 | 0.1952 | 0.19604 | 0.1961 | 1.4131 | 0.27111 | 0.27111 | 0.28735 | 0.29199 | 0.29337 | 0.29475 | 0.038111 |  |  |  |  | 0.27111 | 0.29475
8224 | 2021-12-09 16:30 | 26.8122 | 0.19132 | 0.28757 | 5.0371e-05 | 5.856 | 0.726 | 0.0205 | 5.0832 | 3.4783 | 0.0135 | 1.0366 | 0 | 0.0003 |  | 0.9927 | 0.19045 | 0.19045 | 0.19127 | 0.19132 | 1.3788 | 0.26451 | 0.26451 | 0.28035 | 0.28488 | 0.28623 | 0.28757 | 0.00023955 |  |  |  |  | 0.26451 | 0.28757
8225 | 2021-12-09 17:30 | 26.6223 | 0.1964 | 0.2952 | 0 | 7.1433 | 0.728 | 0 | 5.152 | 3.876 | 0 | 1.0641 | 0 | 0 |  | 1.019 | 0.1955 | 0.1955 | 0.19634 | 0.1964 | 1.4153 | 0.27153 | 0.27153 | 0.28779 | 0.29244 | 0.29382 | 0.2952 | 0 |  |  |  |  | 0.27153 | 0.2952
8226 | 2021-12-09 18:30 | 26.3583 | 0.20559 | 0.30903 | 0 | 7.8673 | 1.0548 | 0 | 5.5598 | 3.9995 | 0 | 1.1139 | 0 | 0 |  | 1.0668 | 0.20465 | 0.20465 | 0.20553 | 0.20559 | 1.4816 | 0.28424 | 0.28424 | 0.30126 | 0.30614 | 0.30758 | 0.30903 | 0 |  |  |  |  | 0.28424 | 0.30903
8227 | 2021-12-09 19:30 | 25.76 | 0.21101 | 0.31717 | 0 | 7.6695 | 1.0682 | 0 | 6.1558 | 4.3267 | 0 | 1.1433 | 0 | 0 |  | 1.0948 | 0.21004 | 0.21004 | 0.21095 | 0.21101 | 1.5206 | 0.29173 | 0.29173 | 0.3092 | 0.3142 | 0.31568 | 0.31717 | 0 |  |  |  |  | 0.29173 | 0.31717
8228 | 2021-12-09 20:30 | 24.8029 | 0.21757 | 0.32703 | 0 | 6.4605 | 1.218 | 0 | 6.8967 | 4.5465 | 0 | 1.1788 | 0 | 0 |  | 1.1289 | 0.21657 | 0.21657 | 0.21751 | 0.21757 | 1.5679 | 0.3008 | 0.3008 | 0.31881 | 0.32397 | 0.32549 | 0.32703 | 0 |  |  |  |  | 0.3008 | 0.32703
8229 | 2021-12-09 21:30 | 23.6163 | 0.19747 | 0.29682 | 0 | 5.4135 | 1.2725 | 0 | 7.436 | 4.5345 | 0 | 1.07 | 0 | 0 |  | 1.0246 | 0.19657 | 0.19657 | 0.19742 | 0.19747 | 1.4231 | 0.27301 | 0.27301 | 0.28937 | 0.29404 | 0.29543 | 0.29682 | 0 |  |  |  |  | 0.27301 | 0.29682
8230 | 2021-12-09 22:30 | 22.2306 | 0.16523 | 0.24835 | 0 | 4.795 | 1.1645 | 0 | 7.5473 | 4.6932 | 0 | 0.89526 | 0 | 0 |  | 0.85731 | 0.16447 | 0.16447 | 0.16518 | 0.16523 | 1.1907 | 0.22843 | 0.22843 | 0.24212 | 0.24603 | 0.24719 | 0.24835 | 0 |  |  |  |  | 0.22843 | 0.24835
8231 | 2021-12-09 23:30 | 21.0754 | 0.1613 | 0.24244 | 0 | 4.5715 | 1.092 | 0 | 7.308 | 4.5795 | 0 | 0.87396 | 0 | 0 |  | 0.83691 | 0.16056 | 0.16056 | 0.16125 | 0.1613 | 1.1624 | 0.223 | 0.223 | 0.23635 | 0.24017 | 0.24131 | 0.24244 | 0 |  |  |  |  | 0.223 | 0.24244
8232 | 2021-12-10 00:30 | 20.1712 | 0.15237 | 0.22903 | 0 | 4.0907 | 1.0117 | 0 | 6.8768 | 4.1775 | 0 | 0.82563 | 0 | 0 |  | 0.79061 | 0.15168 | 0.15168 | 0.15233 | 0.15237 | 1.0981 | 0.21066 | 0.21066 | 0.22328 | 0.22689 | 0.22796 | 0.22903 | 0 |  |  |  |  | 0.21066 | 0.22903
8233 | 2021-12-10 01:30 | 19.6025 | 0.15124 | 0.22733 | 0 | 4.3175 | 0.8965 | 0 | 6.6052 | 4.0643 | 0 | 0.8195 | 0 | 0 |  | 0.78474 | 0.15055 | 0.15055 | 0.1512 | 0.15124 | 1.0899 | 0.2091 | 0.2091 | 0.22162 | 0.2252 | 0.22626 | 0.22733 | 0 |  |  |  |  | 0.2091 | 0.22733
8234 | 2021-12-10 02:30 | 19.3556 | 0.15437 | 0.23203 | 0 | 4.4722 | 0.9795 | 0 | 6.316 | 4.2075 | 0 | 0.83645 | 0 | 0 |  | 0.80096 | 0.15366 | 0.15366 | 0.15432 | 0.15437 | 1.1124 | 0.21342 | 0.21342 | 0.2262 | 0.22986 | 0.23094 | 0.23203 | 0 |  |  |  |  | 0.21342 | 0.23203
8235 | 2021-12-10 03:30 | 19.4218 | 0.17103 | 0.25708 | 0 | 4.1413 | 1.395 | 0 | 6.0583 | 4.069 | 0 | 0.92676 | 0 | 0 |  | 0.88743 | 0.17025 | 0.17025 | 0.17098 | 0.17103 | 1.2325 | 0.23646 | 0.23646 | 0.25062 | 0.25467 | 0.25587 | 0.25708 | 0 |  |  |  |  | 0.23646 | 0.25708
8236 | 2021-12-10 04:30 | 20.0293 | 0.18197 | 0.27351 | 0 | 3.986 | 1.7948 | 0 | 6.046 | 3.9865 | 0 | 0.98603 | 0 | 0 |  | 0.94417 | 0.18113 | 0.18113 | 0.18191 | 0.18197 | 1.3113 | 0.25158 | 0.25158 | 0.26664 | 0.27096 | 0.27223 | 0.27351 | 0 |  |  |  |  | 0.25158 | 0.27351
8237 | 2021-12-10 05:30 | 21.5303 | 0.195 | 0.2931 | 0 | 3.7872 | 1.67 | 0 | 6.389 | 3.7855 | 0 | 1.0567 | 0 | 0 |  | 1.0118 | 0.19411 | 0.19411 | 0.19494 | 0.195 | 1.4053 | 0.26959 | 0.26959 | 0.28574 | 0.29036 | 0.29173 | 0.2931 | 0 |  |  |  |  | 0.26959 | 0.2931
8238 | 2021-12-10 06:30 | 23.1985 | 0.18309 | 0.2752 | 0 | 3.6423 | 1.6293 | 0 | 7.1573 | 3.8798 | 0 | 0.99214 | 0 | 0 |  | 0.95 | 0.18225 | 0.18225 | 0.18304 | 0.18309 | 1.3194 | 0.25313 | 0.25313 | 0.26829 | 0.27263 | 0.27391 | 0.2752 | 0 |  |  |  |  | 0.25313 | 0.2752
8239 | 2021-12-10 07:30 | 24.7863 | 0.19493 | 0.293 | 0.00095008 | 3.5865 | 1.5177 | 0.0105 | 7.9688 | 4.0693 | 0.0025 | 1.0563 | 0 | 0.005663 |  | 1.0114 | 0.19404 | 0.19404 | 0.19487 | 0.19493 | 1.4048 | 0.2695 | 0.2695 | 0.28564 | 0.29026 | 0.29162 | 0.293 | 0.0045184 |  |  |  |  | 0.2695 | 0.293
8240 | 2021-12-10 08:30 | 25.7873 | 0.20423 | 0.30698 | 0.012681 | 3.2978 | 1.4345 | 0.13325 | 8.5747 | 4.1238 | 0.29975 | 1.1067 | 0 | 0.075588 |  | 1.0597 | 0.2033 | 0.2033 | 0.20417 | 0.20423 | 1.4718 | 0.28236 | 0.28236 | 0.29927 | 0.30411 | 0.30554 | 0.30698 | 0.060307 |  |  |  |  | 0.28236 | 0.30698
8241 | 2021-12-10 09:30 | 26.276 | 0.20751 | 0.3119 | 0.04363 | 2.7585 | 1.395 | 0.63825 | 8.4618 | 3.6172 | 1.6402 | 1.1245 | 0 | 0.26009 |  | 1.0767 | 0.20655 | 0.20655 | 0.20744 | 0.20751 | 1.4954 | 0.28688 | 0.28688 | 0.30406 | 0.30898 | 0.31044 | 0.3119 | 0.2075 |  |  |  |  | 0.28688 | 0.3119
8242 | 2021-12-10 10:30 | 26.6273 | 0.20163 | 0.30306 | 0.073721 | 2.1088 | 1.4053 | 1.2882 | 7.4997 | 3.0152 | 3.3085 | 1.0926 | 0 | 0.43949 |  | 1.0462 | 0.2007 | 0.2007 | 0.20157 | 0.20163 | 1.453 | 0.27876 | 0.27876 | 0.29545 | 0.30023 | 0.30164 | 0.30306 | 0.3506 |  |  |  |  | 0.27876 | 0.30306
8243 | 2021-12-10 11:30 | 26.7465 | 0.1944 | 0.2922 | 0.11272 | 1.7637 | 1.4335 | 1.6652 | 6.364 | 2.2713 | 4.5 | 1.0535 | 0 | 0.67199 |  | 1.0087 | 0.19351 | 0.19351 | 0.19434 | 0.1944 | 1.4009 | 0.26876 | 0.26876 | 0.28486 | 0.28947 | 0.29083 | 0.2922 | 0.53605 |  |  |  |  | 0.26876 | 0.2922
8244 | 2021-12-10 12:30 | 26.7538 | 0.17714 | 0.26626 | 0.124 | 1.6467 | 1.5797 | 1.8035 | 5.2157 | 1.445 | 4.655 | 0.95995 | 0 | 0.73928 |  | 0.91912 | 0.17633 | 0.17633 | 0.17709 | 0.17714 | 1.2766 | 0.2449 | 0.2449 | 0.25957 | 0.26377 | 0.26501 | 0.26626 | 0.5897 |  |  |  |  | 0.2449 | 0.26626
8245 | 2021-12-10 13:30 | 26.4215 | 0.19399 | 0.29158 | 0.10096 | 1.6658 | 1.4863 | 1.5793 | 4.2408 | 1.0012 | 3.7483 | 1.0513 | 0 | 0.60194 |  | 1.0065 | 0.1931 | 0.1931 | 0.19393 | 0.19399 | 1.398 | 0.26819 | 0.26819 | 0.28426 | 0.28885 | 0.29021 | 0.29158 | 0.48012 |  |  |  |  | 0.26819 | 0.29158
8246 | 2021-12-10 14:30 | 26.2454 | 0.22554 | 0.33901 | 0.060474 | 1.7525 | 1.4945 | 1.015 | 3.7885 | 0.696 | 2.0915 | 1.2223 | 0 | 0.36059 |  | 1.1703 | 0.22451 | 0.22451 | 0.22548 | 0.22554 | 1.6254 | 0.31182 | 0.31182 | 0.3305 | 0.33584 | 0.33742 | 0.33901 | 0.2876 |  |  |  |  | 0.31182 | 0.33901
8247 | 2021-12-10 15:30 | 26.2739 | 0.23627 | 0.35514 | 0.015955 | 2.0328 | 1.4125 | 0.31 | 3.7803 | 0.57125 | 0.55275 | 1.2804 | 0 | 0.095138 |  | 1.2259 | 0.23519 | 0.23519 | 0.2362 | 0.23627 | 1.7027 | 0.32665 | 0.32665 | 0.34622 | 0.35182 | 0.35347 | 0.35514 | 0.075877 |  |  |  |  | 0.32665 | 0.35514
8248 | 2021-12-10 16:30 | 26.2057 | 0.24455 | 0.36758 | 0.00023057 | 2.2687 | 1.352 | 0.0105 | 4.3518 | 0.62925 | 0.01175 | 1.3253 | 0 | 0.001375 |  | 1.2689 | 0.24343 | 0.24343 | 0.24448 | 0.24455 | 1.7624 | 0.3381 | 0.3381 | 0.35835 | 0.36415 | 0.36586 | 0.36758 | 0.0010966 |  |  |  |  | 0.3381 | 0.36758
8249 | 2021-12-10 17:30 | 26.0906 | 0.25928 | 0.38972 | 0 | 2.4777 | 1.5195 | 0 | 4.3812 | 0.8355 | 0 | 1.4051 | 0 | 0 |  | 1.3453 | 0.25809 | 0.25809 | 0.2592 | 0.25928 | 1.8685 | 0.35846 | 0.35846 | 0.37993 | 0.38607 | 0.38789 | 0.38972 | 0 |  |  |  |  | 0.35846 | 0.38972
8250 | 2021-12-10 18:30 | 25.7481 | 0.24757 | 0.37212 | 0 | 2.679 | 1.8125 | 0 | 4.104 | 0.82575 | 0 | 1.3417 | 0 | 0 |  | 1.2845 | 0.24644 | 0.24644 | 0.2475 | 0.24757 | 1.7841 | 0.34227 | 0.34227 | 0.36277 | 0.36864 | 0.37037 | 0.37212 | 0 |  |  |  |  | 0.34227 | 0.37212
8251 | 2021-12-10 19:30 | 25.1358 | 0.218 | 0.32767 | 0 | 2.6915 | 2.3075 | 0 | 3.749 | 0.62825 | 0 | 1.1814 | 0 | 0 |  | 1.1311 | 0.217 | 0.217 | 0.21793 | 0.218 | 1.571 | 0.30139 | 0.30139 | 0.31944 | 0.3246 | 0.32613 | 0.32767 | 0 |  |  |  |  | 0.30139 | 0.32767
8252 | 2021-12-10 20:30 | 24.166 | 0.17921 | 0.26937 | 0 | 2.6448 | 2.8955 | 0 | 3.3792 | 0.39075 | 0 | 0.97125 | 0 | 0 |  | 0.92985 | 0.17839 | 0.17839 | 0.17916 | 0.17921 | 1.2915 | 0.24776 | 0.24776 | 0.2626 | 0.26685 | 0.26811 | 0.26937 | 0 |  |  |  |  | 0.24776 | 0.26937
8253 | 2021-12-10 21:30 | 22.9864 | 0.16503 | 0.24806 | 0 | 2.466 | 2.932 | 0 | 2.918 | 0.238 | 0 | 0.89443 | 0 | 0 |  | 0.85629 | 0.16428 | 0.16428 | 0.16498 | 0.16503 | 1.1893 | 0.22816 | 0.22816 | 0.24183 | 0.24574 | 0.2469 | 0.24806 | 0 |  |  |  |  | 0.22816 | 0.24806
8254 | 2021-12-10 22:30 | 21.6945 | 0.16002 | 0.24052 | 0 | 2.4333 | 2.6812 | 0 | 2.487 | 0.13675 | 0 | 0.86725 | 0 | 0 |  | 0.83027 | 0.15928 | 0.15928 | 0.15997 | 0.16002 | 1.1532 | 0.22123 | 0.22123 | 0.23448 | 0.23827 | 0.23939 | 0.24052 | 0 |  |  |  |  | 0.22123 | 0.24052
8255 | 2021-12-10 23:30 | 20.533 | 0.16217 | 0.24376 | 0 | 2.3373 | 2.821 | 0 | 2.2952 | 0.09725 | 0 | 0.87895 | 0 | 0 |  | 0.84146 | 0.16143 | 0.16143 | 0.16213 | 0.16217 | 1.1687 | 0.22421 | 0.22421 | 0.23764 | 0.24148 | 0.24262 | 0.24376 | 0 |  |  |  |  | 0.22421 | 0.24376
8256 | 2021-12-11 00:30 | 19.6811 | 0.15155 | 0.2278 | 0 | 2.4188 | 2.8293 | 0 | 2.2647 | 0.1 | 0 | 0.8214 | 0 | 0 |  | 0.78636 | 0.15086 | 0.15086 | 0.15151 | 0.15155 | 1.0922 | 0.20953 | 0.20953 | 0.22208 | 0.22567 | 0.22673 | 0.2278 | 0 |  |  |  |  | 0.20953 | 0.2278
8257 | 2021-12-11 01:30 | 19.0442 | 0.12604 | 0.18944 | 0 | 2.5515 | 2.2927 | 0 | 2.2073 | 0.1655 | 0 | 0.6831 | 0 | 0 |  | 0.65395 | 0.12546 | 0.12546 | 0.126 | 0.12604 | 0.90826 | 0.17425 | 0.17425 | 0.18468 | 0.18767 | 0.18855 | 0.18944 | 0 |  |  |  |  | 0.17425 | 0.18944
8258 | 2021-12-11 02:30 | 18.8161 | 0.11247 | 0.16906 | 0 | 2.4863 | 1.8328 | 0 | 2.1455 | 0.32975 | 0 | 0.6096 | 0 | 0 |  | 0.58358 | 0.11196 | 0.11196 | 0.11244 | 0.11247 | 0.81053 | 0.1555 | 0.1555 | 0.16481 | 0.16747 | 0.16826 | 0.16906 | 0 |  |  |  |  | 0.1555 | 0.16906
8259 | 2021-12-11 03:30 | 18.771 | 0.10735 | 0.16136 | 0 | 2.2117 | 1.9415 | 0 | 2.159 | 0.5445 | 0 | 0.58186 | 0 | 0 |  | 0.55702 | 0.10686 | 0.10686 | 0.10732 | 0.10735 | 0.77364 | 0.14842 | 0.14842 | 0.15731 | 0.15985 | 0.16061 | 0.16136 | 0 |  |  |  |  | 0.14842 | 0.16136
8260 | 2021-12-11 04:30 | 18.9512 | 0.092293 | 0.13872 | 0 | 2.1195 | 2.011 | 0 | 2.2595 | 0.777 | 0 | 0.50024 | 0 | 0 |  | 0.47887 | 0.09187 | 0.09187 | 0.092266 | 0.092293 | 0.6651 | 0.1276 | 0.1276 | 0.13524 | 0.13743 | 0.13807 | 0.13872 | 0 |  |  |  |  | 0.1276 | 0.13872
8261 | 2021-12-11 05:30 | 19.5616 | 0.06918 | 0.10398 | 0 | 2.0577 | 1.7197 | 0 | 2.2172 | 0.997 | 0 | 0.37496 | 0 | 0 |  | 0.35895 | 0.068863 | 0.068863 | 0.069159 | 0.06918 | 0.49854 | 0.095642 | 0.095642 | 0.10137 | 0.10301 | 0.1035 | 0.10398 | 0 |  |  |  |  | 0.095642 | 0.10398
8262 | 2021-12-11 06:30 | 20.3185 | 0.06009 | 0.09032 | 0 | 1.9703 | 1.4965 | 0 | 2.363 | 1.1185 | 0 | 0.3257 | 0 | 0 |  | 0.31178 | 0.059815 | 0.059815 | 0.060072 | 0.06009 | 0.43303 | 0.083076 | 0.083076 | 0.088052 | 0.089475 | 0.089897 | 0.09032 | 0 |  |  |  |  | 0.083076 | 0.09032
8263 | 2021-12-11 07:30 | 21.4452 | 0.049149 | 0.073875 | 0.00082523 | 1.766 | 1.4132 | 0.0095 | 2.7468 | 1.3898 | 0.003 | 0.2664 | 0 | 0.004925 |  | 0.25501 | 0.048924 | 0.048924 | 0.049134 | 0.049149 | 0.35419 | 0.06795 | 0.06795 | 0.072019 | 0.073184 | 0.073529 | 0.073875 | 0.0039246 |  |  |  |  | 0.06795 | 0.073875
8264 | 2021-12-11 08:30 | 22.5581 | 0.037484 | 0.056341 | 0.017637 | 1.5905 | 1.1907 | 0.16675 | 2.9857 | 1.7815 | 0.1925 | 0.20317 | 0 | 0.10526 |  | 0.19449 | 0.037312 | 0.037312 | 0.037473 | 0.037484 | 0.27012 | 0.051822 | 0.051822 | 0.054926 | 0.055814 | 0.056077 | 0.056341 | 0.083877 |  |  |  |  | 0.051822 | 0.056341
8265 | 2021-12-11 09:30 | 23.4104 | 0.028418 | 0.042715 | 0.065869 | 1.3502 | 1.2375 | 0.64775 | 3.379 | 2.218 | 1.183 | 0.15404 | 0 | 0.39315 |  | 0.14745 | 0.028288 | 0.028288 | 0.02841 | 0.028418 | 0.20479 | 0.039289 | 0.039289 | 0.041642 | 0.042315 | 0.042515 | 0.042715 | 0.31326 |  |  |  |  | 0.039289 | 0.042715
8266 | 2021-12-11 10:30 | 23.9737 | 0.025858 | 0.038867 | 0.10235 | 1.119 | 1.104 | 1.5023 | 4.0557 | 2.8135 | 2.7228 | 0.14016 | 0 | 0.6109 |  | 0.13417 | 0.02574 | 0.02574 | 0.025851 | 0.025858 | 0.18634 | 0.03575 | 0.03575 | 0.037891 | 0.038503 | 0.038685 | 0.038867 | 0.48674 |  |  |  |  | 0.03575 | 0.038867
8267 | 2021-12-11 11:30 | 24.0387 | 0.021562 | 0.032409 | 0.11892 | 0.825 | 0.94025 | 1.9487 | 4.7503 | 2.8963 | 3.7982 | 0.11688 | 0 | 0.70988 |  | 0.11188 | 0.021463 | 0.021463 | 0.021555 | 0.021562 | 0.15538 | 0.02981 | 0.02981 | 0.031595 | 0.032106 | 0.032257 | 0.032409 | 0.56557 |  |  |  |  | 0.02981 | 0.032409
8268 | 2021-12-11 12:30 | 23.9072 | 0.025129 | 0.037771 | 0.11416 | 0.712 | 0.7875 | 1.8645 | 5.1342 | 3.6627 | 4.0397 | 0.13621 | 0 | 0.68148 |  | 0.13038 | 0.025014 | 0.025014 | 0.025121 | 0.025129 | 0.18109 | 0.034741 | 0.034741 | 0.036822 | 0.037418 | 0.037594 | 0.037771 | 0.54291 |  |  |  |  | 0.034741 | 0.037771
8269 | 2021-12-11 13:30 | 23.5032 | 0.025249 | 0.037951 | 0.091291 | 0.6665 | 0.6815 | 1.376 | 5.717 | 3.551 | 3.3422 | 0.13686 | 0 | 0.545 |  | 0.13101 | 0.025133 | 0.025133 | 0.025241 | 0.025249 | 0.18195 | 0.034907 | 0.034907 | 0.036998 | 0.037596 | 0.037773 | 0.037951 | 0.43416 |  |  |  |  | 0.034907 | 0.037951
8270 | 2021-12-11 14:30 | 23.3331 | 0.028463 | 0.042782 | 0.056112 | 0.7455 | 0.62325 | 0.74625 | 6.0663 | 3.268 | 1.9232 | 0.15429 | 0 | 0.335 |  | 0.14768 | 0.028332 | 0.028332 | 0.028454 | 0.028463 | 0.20511 | 0.039351 | 0.039351 | 0.041707 | 0.042382 | 0.042581 | 0.042782 | 0.26686 |  |  |  |  | 0.039351 | 0.042782
8271 | 2021-12-11 15:30 | 23.3872 | 0.041902 | 0.062982 | 0.013797 | 0.8775 | 0.64425 | 0.196 | 6.7908 | 2.7477 | 0.54 | 0.22714 | 0 | 0.082375 |  | 0.21741 | 0.04171 | 0.04171 | 0.041889 | 0.041902 | 0.30196 | 0.05793 | 0.05793 | 0.0614 | 0.062392 | 0.062686 | 0.062982 | 0.065615 |  |  |  |  | 0.05793 | 0.062982
8272 | 2021-12-11 16:30 | 23.3462 | 0.064283 | 0.096622 | 0.00018222 | 1.078 | 0.63025 | 0.0075 | 7.9105 | 2.1368 | 0.01225 | 0.34846 | 0 | 0.001088 |  | 0.33354 | 0.063988 | 0.063988 | 0.064263 | 0.064283 | 0.46325 | 0.088872 | 0.088872 | 0.094195 | 0.095718 | 0.096169 | 0.096622 | 0.0008666 |  |  |  |  | 0.088872 | 0.096622
8273 | 2021-12-11 17:30 | 23.2977 | 0.078694 | 0.11828 | 0 | 1.456 | 0.64175 | 0 | 8.5137 | 1.7942 | 0 | 0.42659 | 0 | 0 |  | 0.40831 | 0.078333 | 0.078333 | 0.07867 | 0.078694 | 0.5671 | 0.1088 | 0.1088 | 0.11531 | 0.11718 | 0.11773 | 0.11828 | 0 |  |  |  |  | 0.1088 | 0.11828
8274 | 2021-12-11 18:30 | 22.9886 | 0.077593 | 0.11663 | 0 | 1.893 | 0.915 | 0 | 9.5823 | 1.4292 | 0 | 0.42063 | 0 | 0 |  | 0.4026 | 0.077237 | 0.077237 | 0.07757 | 0.077593 | 0.55917 | 0.10727 | 0.10727 | 0.1137 | 0.11554 | 0.11608 | 0.11663 | 0 |  |  |  |  | 0.10727 | 0.11663
8275 | 2021-12-11 19:30 | 22.5036 | 0.083126 | 0.12495 | 0 | 2.1705 | 1.3673 | 0 | 9.6468 | 1.4965 | 0 | 0.45062 | 0 | 0 |  | 0.43131 | 0.082745 | 0.082745 | 0.083101 | 0.083126 | 0.59904 | 0.11492 | 0.11492 | 0.12181 | 0.12378 | 0.12436 | 0.12495 | 0 |  |  |  |  | 0.11492 | 0.12495
8276 | 2021-12-11 20:30 | 21.6924 | 0.089605 | 0.13468 | 0 | 2.5253 | 1.6858 | 0 | 9.903 | 1.93 | 0 | 0.48575 | 0 | 0 |  | 0.46492 | 0.089194 | 0.089194 | 0.089578 | 0.089605 | 0.64573 | 0.12388 | 0.12388 | 0.1313 | 0.13342 | 0.13405 | 0.13468 | 0 |  |  |  |  | 0.12388 | 0.13468
8277 | 2021-12-11 21:30 | 20.7787 | 0.09763 | 0.14675 | 0 | 2.7835 | 1.9115 | 0 | 10.2033 | 2.5143 | 0 | 0.52926 | 0 | 0 |  | 0.50657 | 0.097183 | 0.097183 | 0.097601 | 0.09763 | 0.70356 | 0.13498 | 0.13498 | 0.14306 | 0.14537 | 0.14606 | 0.14675 | 0 |  |  |  |  | 0.13498 | 0.14675
8278 | 2021-12-11 22:30 | 19.6621 | 0.10525 | 0.1582 | 0 | 3.0515 | 2.111 | 0 | 10.5222 | 2.953 | 0 | 0.57059 | 0 | 0 |  | 0.54611 | 0.10477 | 0.10477 | 0.10522 | 0.10525 | 0.75849 | 0.14551 | 0.14551 | 0.15423 | 0.15672 | 0.15746 | 0.1582 | 0 |  |  |  |  | 0.14551 | 0.1582
8279 | 2021-12-11 23:30 | 18.6512 | 0.11777 | 0.17702 | 0 | 3.6187 | 2.4392 | 0 | 10.9217 | 4.105 | 0 | 0.63848 | 0 | 0 |  | 0.61108 | 0.11723 | 0.11723 | 0.11774 | 0.11777 | 0.84872 | 0.16282 | 0.16282 | 0.17258 | 0.17537 | 0.17619 | 0.17702 | 0 |  |  |  |  | 0.16282 | 0.17702
8280 | 2021-12-12 00:30 | 17.8323 | 0.12597 | 0.18934 | 0 | 3.938 | 2.7532 | 0 | 11.894 | 4.954 | 0 | 0.68291 | 0 | 0 |  | 0.6536 | 0.12539 | 0.12539 | 0.12593 | 0.12597 | 0.90778 | 0.17416 | 0.17416 | 0.18459 | 0.18757 | 0.18845 | 0.18934 | 0 |  |  |  |  | 0.17416 | 0.18934
8281 | 2021-12-12 01:30 | 17.2251 | 0.13655 | 0.20524 | 0 | 4.707 | 3.0463 | 0 | 12.1385 | 5.867 | 0 | 0.74026 | 0 | 0 |  | 0.70849 | 0.13592 | 0.13592 | 0.13651 | 0.13655 | 0.98401 | 0.18878 | 0.18878 | 0.20009 | 0.20332 | 0.20428 | 0.20524 | 0 |  |  |  |  | 0.18878 | 0.20524
8282 | 2021-12-12 02:30 | 16.9022 | 0.13522 | 0.20325 | 0 | 5.704 | 3.1452 | 0 | 12.9608 | 5.7322 | 0 | 0.73309 | 0 | 0 |  | 0.70161 | 0.1346 | 0.1346 | 0.13518 | 0.13522 | 0.97446 | 0.18695 | 0.18695 | 0.19814 | 0.20135 | 0.2023 | 0.20325 | 0 |  |  |  |  | 0.18695 | 0.20325
8283 | 2021-12-12 03:30 | 16.7717 | 0.12958 | 0.19477 | 0 | 6.9858 | 3.2767 | 0 | 13.33 | 5.9387 | 0 | 0.70251 | 0 | 0 |  | 0.67234 | 0.12899 | 0.12899 | 0.12954 | 0.12958 | 0.93381 | 0.17915 | 0.17915 | 0.18988 | 0.19295 | 0.19386 | 0.19477 | 0 |  |  |  |  | 0.17915 | 0.19477
8284 | 2021-12-12 04:30 | 16.8875 | 0.12474 | 0.1875 | 0 | 8.01 | 3.821 | 0 | 14.0475 | 6.0267 | 0 | 0.67629 | 0 | 0 |  | 0.64724 | 0.12417 | 0.12417 | 0.1247 | 0.12474 | 0.89894 | 0.17246 | 0.17246 | 0.18279 | 0.18574 | 0.18662 | 0.1875 | 0 |  |  |  |  | 0.17246 | 0.1875
8285 | 2021-12-12 05:30 | 17.2351 | 0.12256 | 0.18422 | 0 | 8.5698 | 4.5557 | 0 | 15.0073 | 6.0613 | 0 | 0.66448 | 0 | 0 |  | 0.63592 | 0.122 | 0.122 | 0.12252 | 0.12256 | 0.88323 | 0.16944 | 0.16944 | 0.17959 | 0.1825 | 0.18336 | 0.18422 | 0 |  |  |  |  | 0.16944 | 0.18422
8286 | 2021-12-12 06:30 | 17.6951 | 0.11159 | 0.16772 | 0 | 9.711 | 5.1115 | 0 | 16.5008 | 6.0797 | 0 | 0.60498 | 0 | 0 |  | 0.57897 | 0.11107 | 0.11107 | 0.11155 | 0.11159 | 0.80413 | 0.15427 | 0.15427 | 0.16351 | 0.16615 | 0.16694 | 0.16772 | 0 |  |  |  |  | 0.15427 | 0.16772
8287 | 2021-12-12 07:30 | 18.4718 | 0.095883 | 0.14412 | 0.00064011 | 10.5995 | 5.6443 | 0.00875 | 18.5798 | 5.973 | 0.002 | 0.51985 | 0 | 0.003825 |  | 0.4975 | 0.095444 | 0.095444 | 0.095855 | 0.095883 | 0.69097 | 0.13256 | 0.13256 | 0.1405 | 0.14277 | 0.14344 | 0.14412 | 0.0030442 |  |  |  |  | 0.13256 | 0.14412
8288 | 2021-12-12 08:30 | 19.4264 | 0.097927 | 0.14719 | 0.011022 | 11.4708 | 6.0195 | 0.2435 | 19.7995 | 5.4863 | 0.29125 | 0.53094 | 0 | 0.065863 |  | 0.50811 | 0.097479 | 0.097479 | 0.097898 | 0.097927 | 0.7057 | 0.13539 | 0.13539 | 0.1435 | 0.14582 | 0.1465 | 0.14719 | 0.052416 |  |  |  |  | 0.13539 | 0.14719
8289 | 2021-12-12 09:30 | 20.3453 | 0.097417 | 0.14643 | 0.045815 | 12.2125 | 6.3252 | 1.0745 | 20.034 | 5.0975 | 1.5277 | 0.52817 | 0 | 0.2738 |  | 0.50546 | 0.09697 | 0.09697 | 0.097388 | 0.097417 | 0.70202 | 0.13468 | 0.13468 | 0.14275 | 0.14506 | 0.14574 | 0.14643 | 0.21789 |  |  |  |  | 0.13468 | 0.14643
8290 | 2021-12-12 10:30 | 21.0113 | 0.09132 | 0.13726 | 0.087301 | 12.5625 | 6.3585 | 2.2875 | 19.7293 | 4.6065 | 2.7785 | 0.49512 | 0 | 0.52175 |  | 0.47382 | 0.090901 | 0.090901 | 0.091293 | 0.09132 | 0.65809 | 0.12625 | 0.12625 | 0.13381 | 0.13598 | 0.13662 | 0.13726 | 0.41518 |  |  |  |  | 0.12625 | 0.13726
8291 | 2021-12-12 11:30 | 21.2813 | 0.083524 | 0.12554 | 0.12176 | 12.2755 | 6.197 | 3.0405 | 19.3275 | 4.0092 | 3.367 | 0.45286 | 0 | 0.72775 |  | 0.43338 | 0.083142 | 0.083142 | 0.083499 | 0.083524 | 0.60191 | 0.11547 | 0.11547 | 0.12239 | 0.12437 | 0.12496 | 0.12554 | 0.57908 |  |  |  |  | 0.11547 | 0.12554
8292 | 2021-12-12 12:30 | 21.402 | 0.076782 | 0.11541 | 0.11021 | 12.2888 | 5.9985 | 3.3175 | 18.3773 | 3.2475 | 3.431 | 0.41631 | 0 | 0.65871 |  | 0.39839 | 0.07643 | 0.07643 | 0.076759 | 0.076782 | 0.55332 | 0.10615 | 0.10615 | 0.11251 | 0.11433 | 0.11487 | 0.11541 | 0.52412 |  |  |  |  | 0.10615 | 0.11541
8293 | 2021-12-12 13:30 | 21.3072 | 0.069335 | 0.10422 | 0.090071 | 12.3635 | 6.0898 | 2.7247 | 17.4055 | 2.6625 | 2.7458 | 0.37594 | 0 | 0.53839 |  | 0.35975 | 0.069017 | 0.069017 | 0.069314 | 0.069335 | 0.49966 | 0.095857 | 0.095857 | 0.1016 | 0.10324 | 0.10373 | 0.10422 | 0.42836 |  |  |  |  | 0.095857 | 0.10422
8294 | 2021-12-12 14:30 | 21.3073 | 0.072285 | 0.10865 | 0.056842 | 13.0442 | 6.14 | 1.5628 | 16.7905 | 2.0457 | 1.5015 | 0.39194 | 0 | 0.33979 |  | 0.37506 | 0.071954 | 0.071954 | 0.072264 | 0.072285 | 0.52092 | 0.099936 | 0.099936 | 0.10592 | 0.10763 | 0.10814 | 0.10865 | 0.27033 |  |  |  |  | 0.099936 | 0.10865
8295 | 2021-12-12 15:30 | 21.5345 | 0.085582 | 0.12864 | 0.012582 | 14.007 | 6.3982 | 0.4105 | 15.8707 | 1.61 | 0.42375 | 0.46404 | 0 | 0.075213 |  | 0.44405 | 0.085189 | 0.085189 | 0.085556 | 0.085582 | 0.61674 | 0.11832 | 0.11832 | 0.12541 | 0.12743 | 0.12803 | 0.12864 | 0.059835 |  |  |  |  | 0.11832 | 0.12864
8296 | 2021-12-12 16:30 | 21.6681 | 0.097215 | 0.14612 | 0.00014435 | 15.7088 | 5.9355 | 0.0085 | 15.5738 | 1.394 | 0.012 | 0.52712 | 0 | 0.000863 |  | 0.50441 | 0.09677 | 0.09677 | 0.097187 | 0.097215 | 0.70057 | 0.1344 | 0.1344 | 0.14245 | 0.14476 | 0.14544 | 0.14612 | 0.00068652 |  |  |  |  | 0.1344 | 0.14612
8297 | 2021-12-12 17:30 | 21.8541 | 0.11407 | 0.17146 | 0 | 15.986 | 5.926 | 0 | 15.0092 | 1.0482 | 0 | 0.61854 | 0 | 0 |  | 0.59188 | 0.11355 | 0.11355 | 0.11404 | 0.11407 | 0.82206 | 0.15771 | 0.15771 | 0.16715 | 0.16986 | 0.17066 | 0.17146 | 0 |  |  |  |  | 0.15771 | 0.17146
8298 | 2021-12-12 18:30 | 21.8306 | 0.11578 | 0.17403 | 0 | 16.137 | 5.8915 | 0 | 14.22 | 0.76575 | 0 | 0.6278 | 0 | 0 |  | 0.60074 | 0.11525 | 0.11525 | 0.11575 | 0.11578 | 0.83436 | 0.16007 | 0.16007 | 0.16966 | 0.1724 | 0.17321 | 0.17403 | 0 |  |  |  |  | 0.16007 | 0.17403
8299 | 2021-12-12 19:30 | 21.5305 | 0.11295 | 0.16978 | 0 | 15.767 | 5.744 | 0 | 13.1305 | 0.9355 | 0 | 0.61247 | 0 | 0 |  | 0.58607 | 0.11243 | 0.11243 | 0.11292 | 0.11295 | 0.81398 | 0.15616 | 0.15616 | 0.16551 | 0.16819 | 0.16898 | 0.16978 | 0 |  |  |  |  | 0.15616 | 0.16978
8300 | 2021-12-12 20:30 | 20.9913 | 0.12546 | 0.18858 | 0 | 14.841 | 5.612 | 0 | 12.3008 | 1.3057 | 0 | 0.6803 | 0 | 0 |  | 0.65096 | 0.12488 | 0.12488 | 0.12542 | 0.12546 | 0.90411 | 0.17345 | 0.17345 | 0.18384 | 0.18681 | 0.18769 | 0.18858 | 0 |  |  |  |  | 0.17345 | 0.18858
8301 | 2021-12-12 21:30 | 20.2809 | 0.11129 | 0.16729 | 0 | 14.238 | 5.4893 | 0 | 11.6427 | 1.5875 | 0 | 0.6035 | 0 | 0 |  | 0.57747 | 0.11078 | 0.11078 | 0.11126 | 0.11129 | 0.80204 | 0.15387 | 0.15387 | 0.16308 | 0.16572 | 0.1665 | 0.16729 | 0 |  |  |  |  | 0.15387 | 0.16729
8302 | 2021-12-12 22:30 | 19.3714 | 0.10386 | 0.15611 | 0 | 13.2788 | 5.4757 | 0 | 10.8305 | 1.7475 | 0 | 0.56319 | 0 | 0 |  | 0.53889 | 0.10338 | 0.10338 | 0.10383 | 0.10386 | 0.74845 | 0.14359 | 0.14359 | 0.15219 | 0.15465 | 0.15538 | 0.15611 | 0 |  |  |  |  | 0.14359 | 0.15611
8303 | 2021-12-12 23:30 | 18.583 | 0.10347 | 0.15552 | 0 | 12.9593 | 5.4192 | 0 | 10.2595 | 1.9383 | 0 | 0.56107 | 0 | 0 |  | 0.53686 | 0.10299 | 0.10299 | 0.10344 | 0.10347 | 0.74564 | 0.14305 | 0.14305 | 0.15162 | 0.15407 | 0.15479 | 0.15552 | 0 |  |  |  |  | 0.14305 | 0.15552
8304 | 2021-12-13 00:30 | 17.9507 | 0.091144 | 0.137 | 0 | 12.6955 | 5.563 | 0 | 9.5727 | 2.6322 | 0 | 0.49425 | 0 | 0 |  | 0.47291 | 0.090727 | 0.090727 | 0.091117 | 0.091144 | 0.65682 | 0.12601 | 0.12601 | 0.13356 | 0.13572 | 0.13636 | 0.137 | 0 |  |  |  |  | 0.12601 | 0.137
8305 | 2021-12-13 01:30 | 17.5402 | 0.083375 | 0.12532 | 0 | 12.0813 | 5.3645 | 0 | 9.2115 | 3.017 | 0 | 0.45212 | 0 | 0 |  | 0.4326 | 0.082993 | 0.082993 | 0.083351 | 0.083375 | 0.60084 | 0.11527 | 0.11527 | 0.12217 | 0.12415 | 0.12473 | 0.12532 | 0 |  |  |  |  | 0.11527 | 0.12532
8306 | 2021-12-13 02:30 | 17.469 | 0.070632 | 0.10617 | 0 | 11.5132 | 5.1245 | 0 | 8.714 | 3.6815 | 0 | 0.38303 | 0 | 0 |  | 0.36648 | 0.070308 | 0.070308 | 0.070611 | 0.070632 | 0.509 | 0.09765 | 0.09765 | 0.1035 | 0.10517 | 0.10567 | 0.10617 | 0 |  |  |  |  | 0.09765 | 0.10617
8307 | 2021-12-13 03:30 | 17.6809 | 0.07198 | 0.10819 | 0 | 10.876 | 4.9997 | 0 | 8.3718 | 4.1955 | 0 | 0.39034 | 0 | 0 |  | 0.37348 | 0.07165 | 0.07165 | 0.071958 | 0.07198 | 0.51872 | 0.099514 | 0.099514 | 0.10547 | 0.10718 | 0.10768 | 0.10819 | 0 |  |  |  |  | 0.099514 | 0.10819
8308 | 2021-12-13 04:30 | 18.5941 | 0.072027 | 0.10826 | 0 | 10.433 | 5.0808 | 0 | 8.2372 | 4.1635 | 0 | 0.3906 | 0 | 0 |  | 0.37372 | 0.071697 | 0.071697 | 0.072006 | 0.072027 | 0.51906 | 0.099579 | 0.099579 | 0.10554 | 0.10725 | 0.10776 | 0.10826 | 0 |  |  |  |  | 0.099579 | 0.10826
8309 | 2021-12-13 05:30 | 20.6943 | 0.064528 | 0.096992 | 0 | 9.9105 | 5.0957 | 0 | 8.2615 | 4.5328 | 0 | 0.34994 | 0 | 0 |  | 0.33481 | 0.064233 | 0.064233 | 0.064509 | 0.064528 | 0.46502 | 0.089212 | 0.089212 | 0.094555 | 0.096084 | 0.096537 | 0.096992 | 0 |  |  |  |  | 0.089212 | 0.096992
8310 | 2021-12-13 06:30 | 22.797 | 0.062532 | 0.09399 | 0 | 9.4625 | 4.879 | 0 | 7.7547 | 5.0595 | 0 | 0.33911 | 0 | 0 |  | 0.32445 | 0.062245 | 0.062245 | 0.062513 | 0.062532 | 0.45063 | 0.086451 | 0.086451 | 0.091629 | 0.093111 | 0.09355 | 0.09399 | 0 |  |  |  |  | 0.086451 | 0.09399
8311 | 2021-12-13 07:30 | 24.8046 | 0.060445 | 0.090854 | 0.00070199 | 8.7235 | 4.404 | 0.00525 | 7.5248 | 4.7275 | 0.00175 | 0.3278 | 0 | 0.0042 |  | 0.31363 | 0.060168 | 0.060168 | 0.060427 | 0.060445 | 0.43559 | 0.083566 | 0.083566 | 0.088572 | 0.090004 | 0.090428 | 0.090854 | 0.0033385 |  |  |  |  | 0.083566 | 0.090854
8312 | 2021-12-13 08:30 | 25.9305 | 0.060467 | 0.090887 | 0.014167 | 8.113 | 4.0903 | 0.175 | 7.0323 | 5.0373 | 0.1535 | 0.32793 | 0 | 0.084763 |  | 0.31374 | 0.06019 | 0.06019 | 0.060449 | 0.060467 | 0.43575 | 0.083597 | 0.083597 | 0.088604 | 0.090037 | 0.090461 | 0.090887 | 0.067373 |  |  |  |  | 0.083597 | 0.090887
8313 | 2021-12-13 09:30 | 26.3888 | 0.058553 | 0.088011 | 0.044434 | 7.0667 | 4.0248 | 0.964 | 7.0012 | 4.8208 | 0.9845 | 0.31755 | 0 | 0.26587 |  | 0.30381 | 0.058285 | 0.058285 | 0.058536 | 0.058553 | 0.42196 | 0.080952 | 0.080952 | 0.0858 | 0.087187 | 0.087598 | 0.088011 | 0.21132 |  |  |  |  | 0.080952 | 0.088011
8314 | 2021-12-13 10:30 | 26.6575 | 0.053275 | 0.080076 | 0.081439 | 5.7263 | 3.7135 | 2.0137 | 6.9165 | 4.8107 | 2.2325 | 0.28892 | 0 | 0.48733 |  | 0.27642 | 0.053031 | 0.053031 | 0.053259 | 0.053275 | 0.38392 | 0.073654 | 0.073654 | 0.078065 | 0.079327 | 0.079701 | 0.080076 | 0.38731 |  |  |  |  | 0.073654 | 0.080076
8315 | 2021-12-13 11:30 | 26.7259 | 0.052126 | 0.07835 | 0.10023 | 4.6355 | 3.2498 | 2.8215 | 7.086 | 4.8695 | 3.1957 | 0.2827 | 0 | 0.59981 |  | 0.27046 | 0.051887 | 0.051887 | 0.052111 | 0.052126 | 0.37564 | 0.072066 | 0.072066 | 0.076382 | 0.077617 | 0.077983 | 0.07835 | 0.47668 |  |  |  |  | 0.072066 | 0.07835
8316 | 2021-12-13 12:30 | 26.7517 | 0.042243 | 0.063494 | 0.10656 | 3.922 | 2.4592 | 2.9848 | 7.1295 | 4.7655 | 3.4402 | 0.2291 | 0 | 0.63774 |  | 0.21918 | 0.042049 | 0.042049 | 0.04223 | 0.042243 | 0.30442 | 0.058402 | 0.058402 | 0.061899 | 0.0629 | 0.063197 | 0.063494 | 0.50679 |  |  |  |  | 0.058402 | 0.063494
8317 | 2021-12-13 13:30 | 26.5777 | 0.038787 | 0.058301 | 0.077675 | 3.3795 | 1.898 | 2.3693 | 7.0252 | 4.2562 | 2.8745 | 0.21036 | 0 | 0.46487 |  | 0.20125 | 0.03861 | 0.03861 | 0.038776 | 0.038787 | 0.27952 | 0.053625 | 0.053625 | 0.056836 | 0.057755 | 0.058027 | 0.058301 | 0.36941 |  |  |  |  | 0.053625 | 0.058301
8318 | 2021-12-13 14:30 | 26.5269 | 0.03598 | 0.054081 | 0.045143 | 3.349 | 1.4198 | 1.329 | 6.7992 | 4.0853 | 1.696 | 0.19514 | 0 | 0.27019 |  | 0.18669 | 0.035815 | 0.035815 | 0.035969 | 0.03598 | 0.25929 | 0.049743 | 0.049743 | 0.052722 | 0.053575 | 0.053827 | 0.054081 | 0.21469 |  |  |  |  | 0.049743 | 0.054081
8319 | 2021-12-13 15:30 | 26.69 | 0.043218 | 0.064961 | 0.010931 | 3.4703 | 1.1632 | 0.37175 | 6.755 | 3.7555 | 0.5175 | 0.2344 | 0 | 0.065425 |  | 0.22424 | 0.04302 | 0.04302 | 0.043206 | 0.043218 | 0.31145 | 0.059751 | 0.059751 | 0.063329 | 0.064353 | 0.064656 | 0.064961 | 0.051983 |  |  |  |  | 0.059751 | 0.064961
8320 | 2021-12-13 16:30 | 26.7034 | 0.037565 | 0.056463 | 0.0001253 | 3.831 | 1.0185 | 0.007 | 7.0537 | 3.958 | 0.01475 | 0.20374 | 0 | 0.00075 |  | 0.19491 | 0.037393 | 0.037393 | 0.037553 | 0.037565 | 0.27071 | 0.051934 | 0.051934 | 0.055045 | 0.055935 | 0.056198 | 0.056463 | 0.00059588 |  |  |  |  | 0.051934 | 0.056463
8321 | 2021-12-13 17:30 | 26.6395 | 0.038806 | 0.058329 | 0 | 3.9228 | 0.98025 | 0 | 7.3197 | 3.9062 | 0 | 0.21047 | 0 | 0 |  | 0.20135 | 0.038629 | 0.038629 | 0.038795 | 0.038806 | 0.27965 | 0.053651 | 0.053651 | 0.056864 | 0.057784 | 0.058056 | 0.058329 | 0 |  |  |  |  | 0.053651 | 0.058329
8322 | 2021-12-13 18:30 | 26.3245 | 0.047886 | 0.071977 | 0 | 3.9903 | 0.923 | 0 | 7.432 | 4.15 | 0 | 0.25972 | 0 | 0 |  | 0.24846 | 0.047667 | 0.047667 | 0.047872 | 0.047886 | 0.34509 | 0.066204 | 0.066204 | 0.070169 | 0.071304 | 0.07164 | 0.071977 | 0 |  |  |  |  | 0.066204 | 0.071977
8323 | 2021-12-13 19:30 | 25.6854 | 0.059017 | 0.088708 | 0 | 4.036 | 0.7985 | 0 | 7.6562 | 4.4095 | 0 | 0.3201 | 0 | 0 |  | 0.30622 | 0.058747 | 0.058747 | 0.059 | 0.059017 | 0.4253 | 0.081593 | 0.081593 | 0.08648 | 0.087878 | 0.088292 | 0.088708 | 0 |  |  |  |  | 0.081593 | 0.088708
8324 | 2021-12-13 20:30 | 24.6393 | 0.0721 | 0.10837 | 0 | 3.8497 | 0.6375 | 0 | 8.245 | 4.9722 | 0 | 0.39106 | 0 | 0 |  | 0.3741 | 0.07177 | 0.07177 | 0.072078 | 0.0721 | 0.51958 | 0.09968 | 0.09968 | 0.10565 | 0.10736 | 0.10786 | 0.10837 | 0 |  |  |  |  | 0.09968 | 0.10837
8325 | 2021-12-13 21:30 | 23.3443 | 0.088745 | 0.13339 | 0 | 3.6035 | 0.5435 | 0 | 8.3925 | 5.3377 | 0 | 0.48135 | 0 | 0 |  | 0.46046 | 0.088338 | 0.088338 | 0.088719 | 0.088745 | 0.63953 | 0.12269 | 0.12269 | 0.13004 | 0.13214 | 0.13277 | 0.13339 | 0 |  |  |  |  | 0.12269 | 0.13339
8326 | 2021-12-13 22:30 | 21.9386 | 0.10573 | 0.15893 | 0 | 3.329 | 0.45825 | 0 | 8.4695 | 5.5857 | 0 | 0.5735 | 0 | 0 |  | 0.54861 | 0.10525 | 0.10525 | 0.1057 | 0.10573 | 0.76196 | 0.14618 | 0.14618 | 0.15493 | 0.15744 | 0.15818 | 0.15893 | 0 |  |  |  |  | 0.14618 | 0.15893
8327 | 2021-12-13 23:30 | 20.7553 | 0.11853 | 0.17816 | 0 | 3.1695 | 0.4345 | 0 | 8.858 | 5.8238 | 0 | 0.6429 | 0 | 0 |  | 0.61499 | 0.11798 | 0.11798 | 0.11849 | 0.11853 | 0.85415 | 0.16387 | 0.16387 | 0.17368 | 0.17649 | 0.17732 | 0.17816 | 0 |  |  |  |  | 0.16387 | 0.17816
8328 | 2021-12-14 00:30 | 19.8824 | 0.13378 | 0.20108 | 0 | 3.0728 | 0.5195 | 0 | 9.5363 | 5.86 | 0 | 0.72565 | 0 | 0 |  | 0.69414 | 0.13317 | 0.13317 | 0.13374 | 0.13378 | 0.96408 | 0.18496 | 0.18496 | 0.19603 | 0.1992 | 0.20014 | 0.20108 | 0 |  |  |  |  | 0.18496 | 0.20108
8329 | 2021-12-14 01:30 | 19.26 | 0.14189 | 0.21327 | 0 | 3.2197 | 0.56275 | 0 | 9.9883 | 5.882 | 0 | 0.76963 | 0 | 0 |  | 0.7362 | 0.14124 | 0.14124 | 0.14185 | 0.14189 | 1.0225 | 0.19616 | 0.19616 | 0.20791 | 0.21127 | 0.21227 | 0.21327 | 0 |  |  |  |  | 0.19616 | 0.21327
8330 | 2021-12-14 02:30 | 19.0014 | 0.15309 | 0.23011 | 0 | 3.4632 | 0.5525 | 0 | 10.1145 | 5.0575 | 0 | 0.83042 | 0 | 0 |  | 0.79435 | 0.15239 | 0.15239 | 0.15305 | 0.15309 | 1.1033 | 0.21166 | 0.21166 | 0.22433 | 0.22796 | 0.22904 | 0.23011 | 0 |  |  |  |  | 0.21166 | 0.23011
8331 | 2021-12-14 03:30 | 19.0566 | 0.17849 | 0.26828 | 0 | 3.4922 | 0.5225 | 0 | 10.527 | 4.199 | 0 | 0.96818 | 0 | 0 |  | 0.9261 | 0.17767 | 0.17767 | 0.17843 | 0.17849 | 1.2863 | 0.24676 | 0.24676 | 0.26154 | 0.26577 | 0.26702 | 0.26828 | 0 |  |  |  |  | 0.24676 | 0.26828
8332 | 2021-12-14 04:30 | 19.7179 | 0.20703 | 0.31118 | 0 | 3.469 | 0.529 | 0 | 11.0028 | 3.9635 | 0 | 1.123 | 0 | 0 |  | 1.0742 | 0.20608 | 0.20608 | 0.20696 | 0.20703 | 1.4919 | 0.28622 | 0.28622 | 0.30336 | 0.30827 | 0.30972 | 0.31118 | 0 |  |  |  |  | 0.28622 | 0.31118
8333 | 2021-12-14 05:30 | 21.3376 | 0.23378 | 0.35139 | 0 | 3.5112 | 0.55975 | 0 | 11.4633 | 3.2917 | 0 | 1.2681 | 0 | 0 |  | 1.213 | 0.23271 | 0.23271 | 0.23371 | 0.23378 | 1.6847 | 0.32321 | 0.32321 | 0.34256 | 0.3481 | 0.34974 | 0.35139 | 0 |  |  |  |  | 0.32321 | 0.35139
8334 | 2021-12-14 06:30 | 23.1038 | 0.2612 | 0.39261 | 0 | 3.8832 | 0.54025 | 0 | 11.5013 | 2.3268 | 0 | 1.4169 | 0 | 0 |  | 1.3553 | 0.26001 | 0.26001 | 0.26113 | 0.2612 | 1.8823 | 0.36112 | 0.36112 | 0.38275 | 0.38894 | 0.39077 | 0.39261 | 0 |  |  |  |  | 0.36112 | 0.39261
8335 | 2021-12-14 07:30 | 24.7083 | 0.28963 | 0.43534 | 0.00036942 | 3.8843 | 0.441 | 0.011 | 10.9753 | 1.872 | 0.0005 | 1.5711 | 0 | 0.002213 |  | 1.5028 | 0.28831 | 0.28831 | 0.28955 | 0.28963 | 2.0872 | 0.40043 | 0.40043 | 0.42441 | 0.43127 | 0.4333 | 0.43534 | 0.0017569 |  |  |  |  | 0.40043 | 0.43534
8336 | 2021-12-14 08:30 | 25.6362 | 0.31033 | 0.46645 | 0.014583 | 3.6793 | 0.56075 | 0.1545 | 9.9012 | 1.4817 | 0.197 | 1.6834 | 0 | 0.087363 |  | 1.6102 | 0.3089 | 0.3089 | 0.31023 | 0.31033 | 2.2363 | 0.42903 | 0.42903 | 0.45473 | 0.46208 | 0.46426 | 0.46645 | 0.069353 |  |  |  |  | 0.42903 | 0.46645
8337 | 2021-12-14 09:30 | 25.9857 | 0.30635 | 0.46047 | 0.050339 | 3.5278 | 0.91125 | 0.661 | 8.5145 | 1.0582 | 0.9995 | 1.6618 | 0 | 0.30159 |  | 1.5895 | 0.30494 | 0.30494 | 0.30626 | 0.30635 | 2.2077 | 0.42353 | 0.42353 | 0.4489 | 0.45616 | 0.45831 | 0.46047 | 0.2394 |  |  |  |  | 0.42353 | 0.46047
8338 | 2021-12-14 10:30 | 26.2614 | 0.31494 | 0.47338 | 0.072153 | 3.278 | 1.0677 | 1.667 | 7.2888 | 0.84225 | 2.2772 | 1.7085 | 0 | 0.4323 |  | 1.6341 | 0.3135 | 0.3135 | 0.31485 | 0.31494 | 2.2696 | 0.43541 | 0.43541 | 0.46149 | 0.46895 | 0.47116 | 0.47338 | 0.34314 |  |  |  |  | 0.43541 | 0.47338
8339 | 2021-12-14 11:30 | 26.3811 | 0.31639 | 0.47556 | 0.081577 | 3.1753 | 0.98625 | 2.485 | 6.206 | 0.55925 | 3.0372 | 1.7164 | 0 | 0.48879 |  | 1.6416 | 0.31494 | 0.31494 | 0.3163 | 0.31639 | 2.2801 | 0.43742 | 0.43742 | 0.46362 | 0.47111 | 0.47333 | 0.47556 | 0.38796 |  |  |  |  | 0.43742 | 0.47556
8340 | 2021-12-14 12:30 | 26.4931 | 0.30774 | 0.46256 | 0.079538 | 2.932 | 1.1298 | 2.8363 | 5.051 | 0.26875 | 3.08 | 1.6695 | 0 | 0.4766 |  | 1.5967 | 0.30633 | 0.30633 | 0.30765 | 0.30774 | 2.2177 | 0.42546 | 0.42546 | 0.45094 | 0.45823 | 0.46039 | 0.46256 | 0.37827 |  |  |  |  | 0.42546 | 0.46256
8341 | 2021-12-14 13:30 | 26.3008 | 0.29595 | 0.44484 | 0.070239 | 2.6875 | 1.358 | 2.4888 | 4.2832 | 0.42525 | 2.548 | 1.6055 | 0 | 0.4209 |  | 1.5356 | 0.2946 | 0.2946 | 0.29587 | 0.29595 | 2.1328 | 0.40916 | 0.40916 | 0.43367 | 0.44068 | 0.44276 | 0.44484 | 0.33404 |  |  |  |  | 0.40916 | 0.44484
8342 | 2021-12-14 14:30 | 26.2481 | 0.29847 | 0.44863 | 0.030245 | 2.432 | 1.4092 | 1.502 | 3.7447 | 0.6705 | 1.607 | 1.6192 | 0 | 0.18125 |  | 1.5487 | 0.29711 | 0.29711 | 0.29838 | 0.29847 | 2.1509 | 0.41265 | 0.41265 | 0.43736 | 0.44443 | 0.44653 | 0.44863 | 0.14384 |  |  |  |  | 0.41265 | 0.44863
8343 | 2021-12-14 15:30 | 26.3187 | 0.29357 | 0.44126 | 0.0034353 | 2.5198 | 1.8805 | 0.46225 | 3.6978 | 1.1213 | 0.49275 | 1.5926 | 0 | 0.020588 |  | 1.5232 | 0.29223 | 0.29223 | 0.29348 | 0.29357 | 2.1156 | 0.40587 | 0.40587 | 0.43018 | 0.43713 | 0.43919 | 0.44126 | 0.016338 |  |  |  |  | 0.40587 | 0.44126
8344 | 2021-12-14 16:30 | 26.3001 | 0.27364 | 0.4113 | 4.3882e-05 | 3.1827 | 2.4733 | 0.00975 | 4.2118 | 1.5308 | 0.013 | 1.4845 | 0 | 0.000263 |  | 1.4198 | 0.27238 | 0.27238 | 0.27355 | 0.27364 | 1.9719 | 0.37831 | 0.37831 | 0.40097 | 0.40745 | 0.40937 | 0.4113 | 0.00020869 |  |  |  |  | 0.37831 | 0.4113
8345 | 2021-12-14 17:30 | 26.1542 | 0.26105 | 0.39238 | 0 | 4.2215 | 2.7447 | 0 | 4.632 | 2.0703 | 0 | 1.4162 | 0 | 0 |  | 1.3545 | 0.25985 | 0.25985 | 0.26097 | 0.26105 | 1.8812 | 0.36091 | 0.36091 | 0.38252 | 0.38871 | 0.39054 | 0.39238 | 0 |  |  |  |  | 0.36091 | 0.39238
8346 | 2021-12-14 18:30 | 25.8839 | 0.27288 | 0.41016 | 0 | 5.4863 | 3.7325 | 0 | 4.8148 | 2.6507 | 0 | 1.4804 | 0 | 0 |  | 1.4159 | 0.27163 | 0.27163 | 0.2728 | 0.27288 | 1.9665 | 0.37726 | 0.37726 | 0.39985 | 0.40632 | 0.40823 | 0.41016 | 0 |  |  |  |  | 0.37726 | 0.41016
8347 | 2021-12-14 19:30 | 25.3089 | 0.27356 | 0.41119 | 0 | 6.929 | 4.5898 | 0 | 5.1435 | 2.8775 | 0 | 1.4842 | 0 | 0 |  | 1.4194 | 0.27231 | 0.27231 | 0.27348 | 0.27356 | 1.9714 | 0.37821 | 0.37821 | 0.40086 | 0.40734 | 0.40926 | 0.41119 | 0 |  |  |  |  | 0.37821 | 0.41119
8348 | 2021-12-14 20:30 | 24.3536 | 0.23856 | 0.35857 | 0 | 8.1677 | 5.2335 | 0 | 5.704 | 3.1375 | 0 | 1.2942 | 0 | 0 |  | 1.2378 | 0.23746 | 0.23746 | 0.23849 | 0.23856 | 1.7191 | 0.32981 | 0.32981 | 0.34956 | 0.35522 | 0.35689 | 0.35857 | 0 |  |  |  |  | 0.32981 | 0.35857
8349 | 2021-12-14 21:30 | 23.1007 | 0.22414 | 0.33691 | 0 | 8.9228 | 5.6625 | 0 | 6.4852 | 3.7498 | 0 | 1.2161 | 0 | 0 |  | 1.163 | 0.22312 | 0.22312 | 0.22408 | 0.22414 | 1.6153 | 0.30988 | 0.30988 | 0.32844 | 0.33375 | 0.33533 | 0.33691 | 0 |  |  |  |  | 0.30988 | 0.33691
8350 | 2021-12-14 22:30 | 21.6963 | 0.19912 | 0.29929 | 0 | 9.8945 | 5.8892 | 0 | 7.6727 | 4.3915 | 0 | 1.0803 | 0 | 0 |  | 1.0331 | 0.1982 | 0.1982 | 0.19906 | 0.19912 | 1.4349 | 0.27528 | 0.27528 | 0.29177 | 0.29649 | 0.29789 | 0.29929 | 0 |  |  |  |  | 0.27528 | 0.29929
8351 | 2021-12-14 23:30 | 20.4591 | 0.19343 | 0.29075 | 0 | 11.3075 | 5.6602 | 0 | 8.6845 | 4.9023 | 0 | 1.0495 | 0 | 0 |  | 1.0037 | 0.19255 | 0.19255 | 0.19338 | 0.19343 | 1.394 | 0.26743 | 0.26743 | 0.28344 | 0.28803 | 0.28938 | 0.29075 | 0 |  |  |  |  | 0.26743 | 0.29075
8352 | 2021-12-15 00:30 | 19.5823 | 0.19472 | 0.29268 | 0 | 12.8837 | 5.2473 | 0 | 9.5288 | 4.9657 | 0 | 1.0565 | 0 | 0 |  | 1.0103 | 0.19383 | 0.19383 | 0.19466 | 0.19472 | 1.4032 | 0.2692 | 0.2692 | 0.28533 | 0.28994 | 0.29131 | 0.29268 | 0 |  |  |  |  | 0.2692 | 0.29268
8353 | 2021-12-15 01:30 | 18.9836 | 0.19788 | 0.29744 | 0 | 14.5073 | 5.3905 | 0 | 9.7065 | 4.927 | 0 | 1.0736 | 0 | 0 |  | 1.0267 | 0.19698 | 0.19698 | 0.19783 | 0.19788 | 1.426 | 0.27358 | 0.27358 | 0.28997 | 0.29465 | 0.29604 | 0.29744 | 0 |  |  |  |  | 0.27358 | 0.29744
8354 | 2021-12-15 02:30 | 18.7424 | 0.20053 | 0.30141 | 0 | 16.258 | 5.307 | 0 | 9.9335 | 5.252 | 0 | 1.088 | 0 | 0 |  | 1.0405 | 0.19961 | 0.19961 | 0.20047 | 0.20053 | 1.4451 | 0.27724 | 0.27724 | 0.29384 | 0.29859 | 0.3 | 0.30141 | 0 |  |  |  |  | 0.27724 | 0.30141
8355 | 2021-12-15 03:30 | 18.8446 | 0.20559 | 0.30902 | 0 | 17.4 | 5.0888 | 0 | 10.1933 | 5.1818 | 0 | 1.1155 | 0 | 0 |  | 1.0667 | 0.20465 | 0.20465 | 0.20553 | 0.20559 | 1.4816 | 0.28424 | 0.28424 | 0.30126 | 0.30613 | 0.30758 | 0.30902 | 0 |  |  |  |  | 0.28424 | 0.30902
8356 | 2021-12-15 04:30 | 19.5053 | 0.20972 | 0.31523 | 0 | 18.037 | 5.1225 | 0 | 10.3547 | 5.3332 | 0 | 1.1379 | 0 | 0 |  | 1.0882 | 0.20876 | 0.20876 | 0.20966 | 0.20972 | 1.5113 | 0.28995 | 0.28995 | 0.30731 | 0.31228 | 0.31375 | 0.31523 | 0 |  |  |  |  | 0.28995 | 0.31523
8357 | 2021-12-15 05:30 | 21.1126 | 0.22979 | 0.34539 | 0 | 18.629 | 5.325 | 0 | 10.6095 | 5.8113 | 0 | 1.2468 | 0 | 0 |  | 1.1923 | 0.22873 | 0.22873 | 0.22972 | 0.22979 | 1.6559 | 0.31768 | 0.31768 | 0.33671 | 0.34216 | 0.34377 | 0.34539 | 0 |  |  |  |  | 0.31768 | 0.34539
8358 | 2021-12-15 06:30 | 22.8107 | 0.26361 | 0.39623 | 0 | 19.7875 | 5.5317 | 0 | 11.4262 | 5.8338 | 0 | 1.4304 | 0 | 0 |  | 1.3678 | 0.26241 | 0.26241 | 0.26354 | 0.26361 | 1.8997 | 0.36445 | 0.36445 | 0.38628 | 0.39253 | 0.39438 | 0.39623 | 0 |  |  |  |  | 0.36445 | 0.39623
8359 | 2021-12-15 07:30 | 24.3378 | 0.30408 | 0.45705 | 0.00013755 | 20.2447 | 5.5853 | 0.00475 | 12.1562 | 5.953 | 0 | 1.6499 | 0 | 0.000825 |  | 1.5777 | 0.30268 | 0.30268 | 0.30399 | 0.30408 | 2.1913 | 0.42039 | 0.42039 | 0.44557 | 0.45278 | 0.45491 | 0.45705 | 0.00065414 |  |  |  |  | 0.42039 | 0.45705
8360 | 2021-12-15 08:30 | 25.2083 | 0.33012 | 0.49621 | 0.0074563 | 20.5733 | 5.4253 | 0.365 | 12.1883 | 6.0168 | 0.124 | 1.7913 | 0 | 0.044725 |  | 1.7129 | 0.32861 | 0.32861 | 0.33003 | 0.33012 | 2.379 | 0.45641 | 0.45641 | 0.48374 | 0.49156 | 0.49388 | 0.49621 | 0.03546 |  |  |  |  | 0.45641 | 0.49621
8361 | 2021-12-15 09:30 | 25.5118 | 0.36855 | 0.55396 | 0.029075 | 19.977 | 5.5205 | 2.3015 | 12.229 | 5.9035 | 0.83525 | 1.9998 | 0 | 0.17441 |  | 1.9122 | 0.36686 | 0.36686 | 0.36844 | 0.36855 | 2.6559 | 0.50953 | 0.50953 | 0.54004 | 0.54877 | 0.55136 | 0.55396 | 0.13828 |  |  |  |  | 0.50953 | 0.55396
8362 | 2021-12-15 10:30 | 25.8096 | 0.42173 | 0.6339 | 0.050803 | 19.5177 | 5.7192 | 4.6437 | 11.8445 | 5.944 | 1.9385 | 2.2884 | 0 | 0.30476 |  | 2.1882 | 0.4198 | 0.4198 | 0.42161 | 0.42173 | 3.0392 | 0.58305 | 0.58305 | 0.61798 | 0.62797 | 0.63093 | 0.6339 | 0.24161 |  |  |  |  | 0.58305 | 0.6339
8363 | 2021-12-15 11:30 | 25.8858 | 0.44514 | 0.66909 | 0.064843 | 18.7458 | 5.8305 | 6.4688 | 11.5533 | 5.9298 | 2.8348 | 2.4154 | 0 | 0.38901 |  | 2.3097 | 0.4431 | 0.4431 | 0.44501 | 0.44514 | 3.2079 | 0.61542 | 0.61542 | 0.65228 | 0.66283 | 0.66595 | 0.66909 | 0.30838 |  |  |  |  | 0.61542 | 0.66909
8364 | 2021-12-15 12:30 | 26.0197 | 0.44382 | 0.66709 | 0.060238 | 17.3508 | 5.7622 | 7.2322 | 11.5865 | 5.674 | 2.972 | 2.4083 | 0 | 0.3614 |  | 2.3028 | 0.44178 | 0.44178 | 0.44368 | 0.44382 | 3.1983 | 0.61359 | 0.61359 | 0.65034 | 0.66085 | 0.66397 | 0.66709 | 0.28648 |  |  |  |  | 0.61359 | 0.66709
8365 | 2021-12-15 13:30 | 25.8738 | 0.45182 | 0.67913 | 0.049793 | 15.748 | 5.9662 | 6.3205 | 11.2165 | 5.6567 | 2.4647 | 2.4518 | 0 | 0.29875 |  | 2.3443 | 0.44975 | 0.44975 | 0.45169 | 0.45182 | 3.256 | 0.62466 | 0.62466 | 0.66207 | 0.67277 | 0.67594 | 0.67913 | 0.2368 |  |  |  |  | 0.62466 | 0.67913
8366 | 2021-12-15 14:30 | 25.8444 | 0.47074 | 0.70756 | 0.029891 | 14.621 | 5.9592 | 3.6418 | 11.1717 | 5.5542 | 1.4743 | 2.5544 | 0 | 0.17935 |  | 2.4425 | 0.46858 | 0.46858 | 0.4706 | 0.47074 | 3.3924 | 0.65081 | 0.65081 | 0.68979 | 0.70095 | 0.70425 | 0.70756 | 0.14215 |  |  |  |  | 0.65081 | 0.70756
8367 | 2021-12-15 15:30 | 25.8975 | 0.48089 | 0.72282 | 0.009518 | 13.9935 | 6.0983 | 0.9935 | 11.2775 | 5.313 | 0.37575 | 2.6095 | 0 | 0.057113 |  | 2.4952 | 0.47869 | 0.47869 | 0.48075 | 0.48089 | 3.4655 | 0.66484 | 0.66484 | 0.70466 | 0.71606 | 0.71943 | 0.72282 | 0.045266 |  |  |  |  | 0.66484 | 0.72282
8368 | 2021-12-15 16:30 | 25.8214 | 0.51189 | 0.76941 | 0.00014998 | 14.505 | 6.1037 | 0.02475 | 11.6672 | 5.3005 | 0.005 | 2.7778 | 0 | 0.0009 |  | 2.656 | 0.50954 | 0.50954 | 0.51174 | 0.51189 | 3.6889 | 0.7077 | 0.7077 | 0.75009 | 0.76221 | 0.7658 | 0.76941 | 0.00071327 |  |  |  |  | 0.7077 | 0.76941
8369 | 2021-12-15 17:30 | 25.6665 | 0.53946 | 0.81085 | 0 | 14.9842 | 6.3232 | 0 | 11.9652 | 4.8165 | 0 | 2.9274 | 0 | 0 |  | 2.799 | 0.53699 | 0.53699 | 0.5393 | 0.53946 | 3.8876 | 0.74581 | 0.74581 | 0.79048 | 0.80326 | 0.80705 | 0.81085 | 0 |  |  |  |  | 0.74581 | 0.81085
8370 | 2021-12-15 18:30 | 25.366 | 0.57328 | 0.86169 | 0 | 14.811 | 6.227 | 0 | 11.843 | 4.8822 | 0 | 3.111 | 0 | 0 |  | 2.9746 | 0.57066 | 0.57066 | 0.57311 | 0.57328 | 4.1313 | 0.79258 | 0.79258 | 0.84005 | 0.85363 | 0.85765 | 0.86169 | 0 |  |  |  |  | 0.79258 | 0.86169
8371 | 2021-12-15 19:30 | 24.8097 | 0.60218 | 0.90512 | 0 | 14.1493 | 6.0888 | 0 | 11.6683 | 4.778 | 0 | 3.2678 | 0 | 0 |  | 3.1245 | 0.59942 | 0.59942 | 0.602 | 0.60218 | 4.3395 | 0.83252 | 0.83252 | 0.88239 | 0.89665 | 0.90088 | 0.90512 | 0 |  |  |  |  | 0.83252 | 0.90512
8372 | 2021-12-15 20:30 | 23.8803 | 0.61444 | 0.92356 | 0 | 13.4552 | 6.0405 | 0 | 11.7363 | 4.6155 | 0 | 3.3344 | 0 | 0 |  | 3.1881 | 0.61163 | 0.61163 | 0.61426 | 0.61444 | 4.4279 | 0.84948 | 0.84948 | 0.90036 | 0.91492 | 0.91923 | 0.92356 | 0 |  |  |  |  | 0.84948 | 0.92356
8373 | 2021-12-15 21:30 | 22.6395 | 0.61272 | 0.92096 | 0 | 12.9095 | 5.9385 | 0 | 12.0935 | 4.2512 | 0 | 3.3251 | 0 | 0 |  | 3.1791 | 0.60991 | 0.60991 | 0.61253 | 0.61272 | 4.4155 | 0.84709 | 0.84709 | 0.89783 | 0.91235 | 0.91664 | 0.92096 | 0 |  |  |  |  | 0.84709 | 0.92096
8374 | 2021-12-15 22:30 | 21.2167 | 0.61758 | 0.92827 | 0 | 12.5355 | 5.7283 | 0 | 11.9365 | 4.0805 | 0 | 3.3515 | 0 | 0 |  | 3.2044 | 0.61475 | 0.61475 | 0.61739 | 0.61758 | 4.4505 | 0.85382 | 0.85382 | 0.90496 | 0.91959 | 0.92392 | 0.92827 | 0 |  |  |  |  | 0.85382 | 0.92827
8375 | 2021-12-15 23:30 | 19.9562 | 0.64023 | 0.96232 | 0 | 12.2807 | 4.694 | 0 | 12.0678 | 3.5042 | 0 | 3.4745 | 0 | 0 |  | 3.3219 | 0.6373 | 0.6373 | 0.64004 | 0.64023 | 4.6138 | 0.88514 | 0.88514 | 0.93815 | 0.95332 | 0.95781 | 0.96232 | 0 |  |  |  |  | 0.88514 | 0.96232
8376 | 2021-12-16 00:30 | 19.0227 | 0.66692 | 1 | 0 | 12.5698 | 4.4638 | 0 | 11.8048 | 3.2732 | 0 | 3.6194 | 0 | 0 |  | 3.4604 | 0.66386 | 0.66386 | 0.66672 | 0.66692 | 4.8061 | 0.92203 | 0.92203 | 0.97725 | 0.99305 | 0.99773 | 1 | 0 |  |  |  |  | 0.92203 | 1
8377 | 2021-12-16 01:30 | 18.3911 | 0.6855 | 1 | 0 | 13.3005 | 4.7752 | 0 | 11.468 | 3.133 | 0 | 3.7203 | 0 | 0 |  | 3.5568 | 0.68236 | 0.68236 | 0.6853 | 0.6855 | 4.94 | 0.94772 | 0.94772 | 1 | 1 | 1 | 1 | 0 |  |  |  |  | 0.94772 | 1
8378 | 2021-12-16 02:30 | 18.139 | 0.69119 | 1 | 0 | 13.3905 | 4.5335 | 0 | 10.5303 | 2.6037 | 0 | 3.7512 | 0 | 0 |  | 3.5863 | 0.68802 | 0.68802 | 0.69098 | 0.69119 | 4.981 | 0.95559 | 0.95559 | 1 | 1 | 1 | 1 | 0 |  |  |  |  | 0.95559 | 1
8379 | 2021-12-16 03:30 | 18.2268 | 0.65777 | 0.98869 | 0 | 13.196 | 4.5062 | 0 | 9.8227 | 1.876 | 0 | 3.5699 | 0 | 0 |  | 3.4129 | 0.65476 | 0.65476 | 0.65758 | 0.65777 | 4.7402 | 0.90939 | 0.90939 | 0.96385 | 0.97944 | 0.98405 | 0.98869 | 0 |  |  |  |  | 0.90939 | 0.98869
8380 | 2021-12-16 04:30 | 18.799 | 0.64365 | 0.96746 | 0 | 12.789 | 4.4395 | 0 | 9.0913 | 1.5333 | 0 | 3.4932 | 0 | 0 |  | 3.3396 | 0.6407 | 0.6407 | 0.64346 | 0.64365 | 4.6384 | 0.88986 | 0.88986 | 0.94316 | 0.95841 | 0.96292 | 0.96746 | 0 |  |  |  |  | 0.88986 | 0.96746
8381 | 2021-12-16 05:30 | 20.3933 | 0.61318 | 0.92167 | 0 | 12.5732 | 5.1785 | 0 | 8.52 | 1.4432 | 0 | 3.3279 | 0 | 0 |  | 3.1816 | 0.61037 | 0.61037 | 0.613 | 0.61318 | 4.4189 | 0.84774 | 0.84774 | 0.89852 | 0.91305 | 0.91735 | 0.92167 | 0 |  |  |  |  | 0.84774 | 0.92167
8382 | 2021-12-16 06:30 | 22.098 | 0.62192 | 0.93479 | 0 | 12.7363 | 5.356 | 0 | 7.9722 | 1.3695 | 0 | 3.3754 | 0 | 0 |  | 3.2269 | 0.61907 | 0.61907 | 0.62173 | 0.62192 | 4.4818 | 0.85982 | 0.85982 | 0.91132 | 0.92605 | 0.93041 | 0.93479 | 0 |  |  |  |  | 0.85982 | 0.93479
8383 | 2021-12-16 07:30 | 23.6974 | 0.62953 | 0.94623 | 0.00011456 | 12.5115 | 5.0875 | 0.00625 | 7.5735 | 1.236 | 0 | 3.4167 | 0 | 0.000688 |  | 3.2664 | 0.62664 | 0.62664 | 0.62934 | 0.62953 | 4.5366 | 0.87033 | 0.87033 | 0.92246 | 0.93738 | 0.94179 | 0.94623 | 0.00054483 |  |  |  |  | 0.87033 | 0.94623
8384 | 2021-12-16 08:30 | 24.5993 | 0.63512 | 0.95464 | 0.004862 | 11.9243 | 4.2355 | 0.18975 | 6.7172 | 1.1107 | 0.138 | 3.4471 | 0 | 0.0292 |  | 3.2954 | 0.63221 | 0.63221 | 0.63494 | 0.63512 | 4.577 | 0.87807 | 0.87807 | 0.93067 | 0.94571 | 0.95017 | 0.95464 | 0.023122 |  |  |  |  | 0.87807 | 0.95464
8385 | 2021-12-16 09:30 | 24.8929 | 0.64903 | 0.97554 | 0.017663 | 11.0557 | 3.6425 | 1.2025 | 5.934 | 1.0397 | 0.957 | 3.5226 | 0 | 0.10609 |  | 3.3676 | 0.64605 | 0.64605 | 0.64883 | 0.64903 | 4.6772 | 0.8973 | 0.8973 | 0.95104 | 0.96642 | 0.97097 | 0.97554 | 0.084003 |  |  |  |  | 0.8973 | 0.97554
8386 | 2021-12-16 10:30 | 25.1057 | 0.66636 | 1 | 0.035098 | 9.8368 | 2.7832 | 2.5725 | 5.2145 | 0.974 | 2.2948 | 3.6167 | 0 | 0.21081 |  | 3.4575 | 0.66331 | 0.66331 | 0.66616 | 0.66636 | 4.8021 | 0.92126 | 0.92126 | 0.97644 | 0.99223 | 0.9969 | 1 | 0.16692 |  |  |  |  | 0.92126 | 1
8387 | 2021-12-16 11:30 | 25.1335 | 0.70053 | 1 | 0.052791 | 8.8972 | 2.2702 | 3.238 | 4.5025 | 1.0462 | 3.586 | 3.8022 | 0 | 0.3171 |  | 3.6348 | 0.69732 | 0.69732 | 0.70032 | 0.70053 | 5.0483 | 0.9685 | 0.9685 | 1 | 1 | 1 | 1 | 0.25106 |  |  |  |  | 0.9685 | 1
8388 | 2021-12-16 12:30 | 25.269 | 0.73047 | 1 | 0.060789 | 7.6532 | 2.0713 | 3.2323 | 4.2845 | 1.1607 | 4.113 | 3.9648 | 0 | 0.36516 |  | 3.7901 | 0.72712 | 0.72712 | 0.73025 | 0.73047 | 5.264 | 1.0099 | 1 | 1 | 1 | 1 | 1 | 0.2891 |  |  |  |  | 1.0099 | 1
8389 | 2021-12-16 13:30 | 25.2092 | 0.75701 | 1 | 0.061277 | 6.9865 | 1.5435 | 2.588 | 4.5385 | 1.3037 | 3.6848 | 4.1089 | 0 | 0.36811 |  | 3.9278 | 0.75354 | 0.75354 | 0.75678 | 0.75701 | 5.4553 | 1.0466 | 1 | 1 | 1 | 1 | 1 | 0.29142 |  |  |  |  | 1.0466 | 1
8390 | 2021-12-16 14:30 | 25.2624 | 0.77781 | 1 | 0.037163 | 6.9615 | 1.3942 | 1.4035 | 5.0713 | 1.2957 | 2.3342 | 4.2218 | 0 | 0.22326 |  | 4.0358 | 0.77425 | 0.77425 | 0.77758 | 0.77781 | 5.6052 | 1.0753 | 1 | 1 | 1 | 1 | 1 | 0.17674 |  |  |  |  | 1.0753 | 1
8391 | 2021-12-16 15:30 | 25.4042 | 0.79929 | 1 | 0.010931 | 7.6415 | 1.3425 | 0.422 | 5.4277 | 1.1798 | 0.6885 | 4.3385 | 0 | 0.065675 |  | 4.1472 | 0.79563 | 0.79563 | 0.79905 | 0.79929 | 5.76 | 1.105 | 1 | 1 | 1 | 1 | 1 | 0.051987 |  |  |  |  | 1.105 | 1
8392 | 2021-12-16 16:30 | 25.3676 | 0.83425 | 1 | 0.00011234 | 8.503 | 1.3735 | 0.011 | 6.1772 | 1.0955 | 0.026 | 4.5283 | 0 | 0.000675 |  | 4.3286 | 0.83043 | 0.83043 | 0.834 | 0.83425 | 6.0119 | 1.1534 | 1 | 1 | 1 | 1 | 1 | 0.00053429 |  |  |  |  | 1.1534 | 1
8393 | 2021-12-16 17:30 | 25.2807 | 0.86707 | 1 | 0 | 9.3742 | 1.5557 | 0 | 7.1348 | 0.91975 | 0 | 4.7065 | 0 | 0 |  | 4.4989 | 0.86309 | 0.86309 | 0.86681 | 0.86707 | 6.2484 | 1.1987 | 1 | 1 | 1 | 1 | 1 | 0 |  |  |  |  | 1.1987 | 1
8394 | 2021-12-16 18:30 | 25.0425 | 0.85096 | 1 | 0 | 9.7858 | 1.8342 | 0 | 7.4502 | 0.92325 | 0 | 4.6191 | 0 | 0 |  | 4.4153 | 0.84706 | 0.84706 | 0.85071 | 0.85096 | 6.1324 | 1.1765 | 1 | 1 | 1 | 1 | 1 | 0 |  |  |  |  | 1.1765 | 1
8395 | 2021-12-16 19:30 | 24.5411 | 0.80586 | 1 | 0 | 9.3498 | 2.2788 | 0 | 7.5693 | 0.90225 | 0 | 4.3743 | 0 | 0 |  | 4.1813 | 0.80217 | 0.80217 | 0.80562 | 0.80586 | 5.8074 | 1.1141 | 1 | 1 | 1 | 1 | 1 | 0 |  |  |  |  | 1.1141 | 1
8396 | 2021-12-16 20:30 | 23.6114 | 0.7737 | 1 | 0 | 8.6918 | 2.6313 | 0 | 7.7598 | 0.94475 | 0 | 4.1998 | 0 | 0 |  | 4.0145 | 0.77016 | 0.77016 | 0.77348 | 0.7737 | 5.5756 | 1.0697 | 1 | 1 | 1 | 1 | 1 | 0 |  |  |  |  | 1.0697 | 1
8397 | 2021-12-16 21:30 | 22.3652 | 0.74288 | 1 | 0 | 8.1783 | 3.0802 | 0 | 7.9195 | 1.0382 | 0 | 4.0325 | 0 | 0 |  | 3.8545 | 0.73948 | 0.73948 | 0.74266 | 0.74288 | 5.3535 | 1.0271 | 1 | 1 | 1 | 1 | 1 | 0 |  |  |  |  | 1.0271 | 1
8398 | 2021-12-16 22:30 | 20.9201 | 0.72472 | 1 | 0 | 7.402 | 3.677 | 0 | 7.9447 | 1.2395 | 0 | 3.934 | 0 | 0 |  | 3.7603 | 0.7214 | 0.7214 | 0.72451 | 0.72472 | 5.2226 | 1.0019 | 1 | 1 | 1 | 1 | 1 | 0 |  |  |  |  | 1.0019 | 1
8399 | 2021-12-16 23:30 | 19.664 | 0.73993 | 1 | 0 | 6.365 | 3.2797 | 0 | 8.0465 | 1.3673 | 0 | 4.0166 | 0 | 0 |  | 3.8392 | 0.73654 | 0.73654 | 0.73971 | 0.73993 | 5.3322 | 1.023 | 1 | 1 | 1 | 1 | 1 | 0 |  |  |  |  | 1.023 | 1
8400 | 2021-12-17 00:30 | 18.7683 | 0.72889 | 1 | 0 | 5.4915 | 2.8558 | 0 | 8.1493 | 1.405 | 0 | 3.9567 | 0 | 0 |  | 3.7819 | 0.72555 | 0.72555 | 0.72867 | 0.72889 | 5.2527 | 1.0077 | 1 | 1 | 1 | 1 | 1 | 0 |  |  |  |  | 1.0077 | 1
8401 | 2021-12-17 01:30 | 18.153 | 0.7261 | 1 | 0 | 4.3635 | 2.474 | 0 | 8.0615 | 1.326 | 0 | 3.9417 | 0 | 0 |  | 3.7675 | 0.72278 | 0.72278 | 0.72589 | 0.7261 | 5.2326 | 1.0039 | 1 | 1 | 1 | 1 | 1 | 0 |  |  |  |  | 1.0039 | 1
8402 | 2021-12-17 02:30 | 17.9742 | 0.71173 | 1 | 0 | 3.566 | 2.2545 | 0 | 7.8575 | 1.2795 | 0 | 3.8637 | 0 | 0 |  | 3.6929 | 0.70847 | 0.70847 | 0.71152 | 0.71173 | 5.129 | 0.98399 | 0.98399 | 1 | 1 | 1 | 1 | 0 |  |  |  |  | 0.98399 | 1
8403 | 2021-12-17 03:30 | 18.0475 | 0.70676 | 1 | 0 | 3.0017 | 1.8342 | 0 | 7.0077 | 1.4138 | 0 | 3.8367 | 0 | 0 |  | 3.6671 | 0.70352 | 0.70352 | 0.70655 | 0.70676 | 5.0932 | 0.97711 | 0.97711 | 1 | 1 | 1 | 1 | 0 |  |  |  |  | 0.97711 | 1
8404 | 2021-12-17 04:30 | 18.7318 | 0.72354 | 1 | 0 | 2.7372 | 1.3467 | 0 | 6.5535 | 1.401 | 0 | 3.9279 | 0 | 0 |  | 3.7542 | 0.72022 | 0.72022 | 0.72332 | 0.72354 | 5.2141 | 1.0003 | 1 | 1 | 1 | 1 | 1 | 0 |  |  |  |  | 1.0003 | 1
8405 | 2021-12-17 05:30 | 20.3772 | 0.78965 | 1 | 0 | 2.6315 | 1.2617 | 0 | 5.7175 | 1.5665 | 0 | 4.2868 | 0 | 0 |  | 4.0972 | 0.78603 | 0.78603 | 0.78942 | 0.78965 | 5.6905 | 1.0917 | 1 | 1 | 1 | 1 | 1 | 0 |  |  |  |  | 1.0917 | 1
8406 | 2021-12-17 06:30 | 22.0796 | 0.80396 | 1 | 0 | 3.2207 | 1.7065 | 0 | 5.479 | 1.55 | 0 | 4.3645 | 0 | 0 |  | 4.1714 | 0.80028 | 0.80028 | 0.80372 | 0.80396 | 5.7937 | 1.1115 | 1 | 1 | 1 | 1 | 1 | 0 |  |  |  |  | 1.1115 | 1
8407 | 2021-12-17 07:30 | 23.6138 | 0.77881 | 1 | 0.00022451 | 4.0418 | 2.3108 | 0.003 | 5.3297 | 1.572 | 0 | 4.2281 | 0 | 0.00135 |  | 4.041 | 0.77524 | 0.77524 | 0.77858 | 0.77881 | 5.6124 | 1.0767 | 1 | 1 | 1 | 1 | 1 | 0.0010677 |  |  |  |  | 1.0767 | 1
8408 | 2021-12-17 08:30 | 24.4742 | 0.75378 | 1 | 0.0090591 | 4.8515 | 2.8967 | 0.19775 | 5.2823 | 1.6053 | 0.2345 | 4.0922 | 0 | 0.054475 |  | 3.9111 | 0.75032 | 0.75032 | 0.75355 | 0.75378 | 5.432 | 1.0421 | 1 | 1 | 1 | 1 | 1 | 0.043083 |  |  |  |  | 1.0421 | 1
8409 | 2021-12-17 09:30 | 24.785 | 0.70554 | 1 | 0.036025 | 5.4677 | 3.7643 | 1.465 | 5.1677 | 1.4915 | 1.6803 | 3.8304 | 0 | 0.21664 |  | 3.6608 | 0.70231 | 0.70231 | 0.70533 | 0.70554 | 5.0844 | 0.97543 | 0.97543 | 1 | 1 | 1 | 1 | 0.17133 |  |  |  |  | 0.97543 | 1
8410 | 2021-12-17 10:30 | 24.992 | 0.69639 | 1 | 0.071108 | 5.6182 | 3.2637 | 3.8542 | 4.8978 | 1.3495 | 3.5633 | 3.7807 | 0 | 0.42764 |  | 3.6133 | 0.6932 | 0.6932 | 0.69619 | 0.69639 | 5.0185 | 0.96278 | 0.96278 | 1 | 1 | 1 | 1 | 0.33817 |  |  |  |  | 0.96278 | 1
8411 | 2021-12-17 11:30 | 25.0666 | 0.66911 | 1 | 0.08308 | 4.823 | 2.9275 | 6.3905 | 4.6312 | 1.1187 | 4.88 | 3.6326 | 0 | 0.49966 |  | 3.4717 | 0.66604 | 0.66604 | 0.66891 | 0.66911 | 4.8219 | 0.92506 | 0.92506 | 0.98046 | 0.99631 | 1 | 1 | 0.39511 |  |  |  |  | 0.92506 | 1
8412 | 2021-12-17 12:30 | 25.1587 | 0.6571 | 0.98767 | 0.083847 | 3.993 | 2.93 | 7.4363 | 4.4017 | 1.0365 | 5.0425 | 3.5675 | 0 | 0.5043 |  | 3.4094 | 0.65409 | 0.65409 | 0.6569 | 0.6571 | 4.7353 | 0.90846 | 0.90846 | 0.96287 | 0.97843 | 0.98304 | 0.98767 | 0.39876 |  |  |  |  | 0.90846 | 0.98767
8413 | 2021-12-17 13:30 | 25.0677 | 0.6738 | 1 | 0.07197 | 4.1102 | 2.6172 | 6.8258 | 4.4015 | 1.1078 | 4.192 | 3.6582 | 0 | 0.43289 |  | 3.4961 | 0.67071 | 0.67071 | 0.6736 | 0.6738 | 4.8557 | 0.93155 | 0.93155 | 0.98734 | 1 | 1 | 1 | 0.34227 |  |  |  |  | 0.93155 | 1
8414 | 2021-12-17 14:30 | 25.1387 | 0.70152 | 1 | 0.04893 | 4.2745 | 2.5185 | 4.3723 | 4.7203 | 1.1155 | 2.5335 | 3.8087 | 0 | 0.29433 |  | 3.6399 | 0.6983 | 0.6983 | 0.70131 | 0.70152 | 5.0554 | 0.96987 | 0.96987 | 1 | 1 | 1 | 1 | 0.2327 |  |  |  |  | 0.96987 | 1
8415 | 2021-12-17 15:30 | 25.2884 | 0.71487 | 1 | 0.011855 | 5.7858 | 2.924 | 1.3553 | 4.786 | 1.2118 | 0.776 | 3.8813 | 0 | 0.071313 |  | 3.7092 | 0.71159 | 0.71159 | 0.71465 | 0.71487 | 5.1516 | 0.98832 | 0.98832 | 1 | 1 | 1 | 1 | 0.056379 |  |  |  |  | 0.98832 | 1
8416 | 2021-12-17 16:30 | 25.2597 | 0.7179 | 1 | 0.00013514 | 8.4298 | 3.6425 | 0.0295 | 4.998 | 1.213 | 0.02275 | 3.8978 | 0 | 0.000813 |  | 3.7249 | 0.71462 | 0.71462 | 0.71769 | 0.7179 | 5.1735 | 0.99252 | 0.99252 | 1 | 1 | 1 | 1 | 0.00064272 |  |  |  |  | 0.99252 | 1
8417 | 2021-12-17 17:30 | 25.1861 | 0.70555 | 1 | 0 | 10.592 | 4.3075 | 0 | 5.538 | 1.1167 | 0 | 3.8308 | 0 | 0 |  | 3.6609 | 0.70232 | 0.70232 | 0.70535 | 0.70555 | 5.0845 | 0.97545 | 0.97545 | 1 | 1 | 1 | 1 | 0 |  |  |  |  | 0.97545 | 1
8418 | 2021-12-17 18:30 | 24.8076 | 0.69398 | 1 | 0 | 12.8622 | 5.165 | 0 | 5.7795 | 1.2403 | 0 | 3.768 | 0 | 0 |  | 3.6008 | 0.6908 | 0.6908 | 0.69377 | 0.69398 | 5.0011 | 0.95944 | 0.95944 | 1 | 1 | 1 | 1 | 0 |  |  |  |  | 0.95944 | 1
8419 | 2021-12-17 19:30 | 24.3113 | 0.62305 | 0.9365 | 0 | 14.4497 | 5.6593 | 0 | 5.8078 | 1.3978 | 0 | 3.3829 | 0 | 0 |  | 3.2328 | 0.6202 | 0.6202 | 0.62287 | 0.62305 | 4.49 | 0.86138 | 0.86138 | 0.91298 | 0.92774 | 0.93211 | 0.9365 | 0 |  |  |  |  | 0.86138 | 0.9365
8420 | 2021-12-17 20:30 | 23.3797 | 0.562 | 0.84474 | 0 | 15.6788 | 5.6993 | 0 | 5.3797 | 1.5902 | 0 | 3.0515 | 0 | 0 |  | 2.916 | 0.55943 | 0.55943 | 0.56184 | 0.562 | 4.05 | 0.77698 | 0.77698 | 0.82352 | 0.83684 | 0.84078 | 0.84474 | 0 |  |  |  |  | 0.77698 | 0.84474
8421 | 2021-12-17 21:30 | 22.2218 | 0.47543 | 0.71461 | 0 | 16.3137 | 6.0345 | 0 | 4.7337 | 1.5177 | 0 | 2.5814 | 0 | 0 |  | 2.4668 | 0.47325 | 0.47325 | 0.47529 | 0.47543 | 3.4262 | 0.6573 | 0.6573 | 0.69667 | 0.70793 | 0.71126 | 0.71461 | 0 |  |  |  |  | 0.6573 | 0.71461
8422 | 2021-12-17 22:30 | 20.9044 | 0.40921 | 0.61508 | 0 | 16.31 | 6.1225 | 0 | 3.933 | 1.6413 | 0 | 2.2219 | 0 | 0 |  | 2.1233 | 0.40734 | 0.40734 | 0.40909 | 0.40921 | 2.949 | 0.56575 | 0.56575 | 0.59963 | 0.60933 | 0.6122 | 0.61508 | 0 |  |  |  |  | 0.56575 | 0.61508
8423 | 2021-12-17 23:30 | 19.7256 | 0.34796 | 0.52301 | 0 | 16.351 | 6.1635 | 0 | 3.4798 | 1.7785 | 0 | 1.8893 | 0 | 0 |  | 1.8054 | 0.34636 | 0.34636 | 0.34785 | 0.34796 | 2.5075 | 0.48106 | 0.48106 | 0.50987 | 0.51812 | 0.52056 | 0.52301 | 0 |  |  |  |  | 0.48106 | 0.52301
8424 | 2021-12-18 00:30 | 18.8158 | 0.30888 | 0.46428 | 0 | 16.2835 | 6.396 | 0 | 3.0448 | 2.1082 | 0 | 1.6772 | 0 | 0 |  | 1.6027 | 0.30747 | 0.30747 | 0.30879 | 0.30888 | 2.2259 | 0.42704 | 0.42704 | 0.45262 | 0.45994 | 0.4621 | 0.46428 | 0 |  |  |  |  | 0.42704 | 0.46428
8425 | 2021-12-18 01:30 | 18.2154 | 0.29951 | 0.45018 | 0 | 16.328 | 6.5495 | 0 | 2.927 | 2.5227 | 0 | 1.6263 | 0 | 0 |  | 1.554 | 0.29813 | 0.29813 | 0.29942 | 0.29951 | 2.1584 | 0.41408 | 0.41408 | 0.43888 | 0.44597 | 0.44807 | 0.45018 | 0 |  |  |  |  | 0.41408 | 0.45018
8426 | 2021-12-18 02:30 | 17.8325 | 0.31046 | 0.46664 | 0 | 16.7638 | 6.2402 | 0 | 3.263 | 2.4355 | 0 | 1.6858 | 0 | 0 |  | 1.6108 | 0.30903 | 0.30903 | 0.31036 | 0.31046 | 2.2373 | 0.42921 | 0.42921 | 0.45492 | 0.46228 | 0.46445 | 0.46664 | 0 |  |  |  |  | 0.42921 | 0.46664
8427 | 2021-12-18 03:30 | 17.7457 | 0.30762 | 0.46238 | 0 | 16.9237 | 6.299 | 0 | 3.6193 | 2.5362 | 0 | 1.6704 | 0 | 0 |  | 1.5961 | 0.30621 | 0.30621 | 0.30753 | 0.30762 | 2.2168 | 0.42529 | 0.42529 | 0.45077 | 0.45806 | 0.46021 | 0.46238 | 0 |  |  |  |  | 0.42529 | 0.46238
8428 | 2021-12-18 04:30 | 17.8593 | 0.33687 | 0.50634 | 0 | 17.1363 | 6.5717 | 0 | 4.0018 | 2.6485 | 0 | 1.8292 | 0 | 0 |  | 1.7479 | 0.33532 | 0.33532 | 0.33677 | 0.33687 | 2.4276 | 0.46573 | 0.46573 | 0.49362 | 0.5016 | 0.50397 | 0.50634 | 0 |  |  |  |  | 0.46573 | 0.50634
8429 | 2021-12-18 05:30 | 18.4767 | 0.36111 | 0.54278 | 0 | 17.083 | 6.2155 | 0 | 4.3945 | 2.568 | 0 | 1.9609 | 0 | 0 |  | 1.8737 | 0.35946 | 0.35946 | 0.361 | 0.36111 | 2.6023 | 0.49924 | 0.49924 | 0.52915 | 0.5377 | 0.54023 | 0.54278 | 0 |  |  |  |  | 0.49924 | 0.54278
8430 | 2021-12-18 06:30 | 19.2349 | 0.383 | 0.57568 | 0 | 17.7345 | 4.7627 | 0 | 5.0152 | 2.5932 | 0 | 2.0798 | 0 | 0 |  | 1.9873 | 0.38125 | 0.38125 | 0.38289 | 0.383 | 2.7601 | 0.52951 | 0.52951 | 0.56122 | 0.5703 | 0.57298 | 0.57568 | 0 |  |  |  |  | 0.52951 | 0.57568
8431 | 2021-12-18 07:30 | 20.2856 | 0.4041 | 0.6074 | 0.00020347 | 18.4398 | 4.1643 | 0.0015 | 5.9865 | 2.7008 | 0 | 2.1944 | 0 | 0.001225 |  | 2.0967 | 0.40225 | 0.40225 | 0.40398 | 0.4041 | 2.9121 | 0.55868 | 0.55868 | 0.59215 | 0.60172 | 0.60455 | 0.6074 | 0.00096767 |  |  |  |  | 0.55868 | 0.6074
8432 | 2021-12-18 08:30 | 21.2623 | 0.44273 | 0.66547 | 0.0080554 | 18.756 | 4.2168 | 0.26075 | 6.7722 | 2.8552 | 0.13 | 2.4042 | 0 | 0.0485 |  | 2.2972 | 0.44071 | 0.44071 | 0.4426 | 0.44273 | 3.1905 | 0.61209 | 0.61209 | 0.64875 | 0.65924 | 0.66235 | 0.66547 | 0.03831 |  |  |  |  | 0.61209 | 0.66547
8433 | 2021-12-18 09:30 | 21.9958 | 0.50743 | 0.76271 | 0.023019 | 18.6635 | 4.3472 | 1.6847 | 7.5462 | 3.2105 | 0.79525 | 2.7555 | 0 | 0.1386 |  | 2.6328 | 0.5051 | 0.5051 | 0.50728 | 0.50743 | 3.6567 | 0.70153 | 0.70153 | 0.74355 | 0.75557 | 0.75913 | 0.76271 | 0.10947 |  |  |  |  | 0.70153 | 0.76271
8434 | 2021-12-18 10:30 | 22.5066 | 0.55011 | 0.82687 | 0.041813 | 17.702 | 4.8902 | 3.339 | 8.3138 | 3.3927 | 1.916 | 2.9874 | 0 | 0.25178 |  | 2.8543 | 0.54759 | 0.54759 | 0.54995 | 0.55011 | 3.9643 | 0.76055 | 0.76055 | 0.8061 | 0.81913 | 0.82299 | 0.82687 | 0.19886 |  |  |  |  | 0.76055 | 0.82687
8435 | 2021-12-18 11:30 | 22.6637 | 0.596 | 0.89583 | 0.048732 | 16.827 | 5.628 | 5.0512 | 9.051 | 3.5457 | 2.7283 | 3.2366 | 0 | 0.29345 |  | 3.0924 | 0.59327 | 0.59327 | 0.59582 | 0.596 | 4.295 | 0.82398 | 0.82398 | 0.87333 | 0.88745 | 0.89163 | 0.89583 | 0.23176 |  |  |  |  | 0.82398 | 0.89583
8436 | 2021-12-18 12:30 | 22.6228 | 0.64154 | 0.96429 | 0.048916 | 16.5568 | 6.0315 | 5.6508 | 9.331 | 3.9062 | 3.0377 | 3.4839 | 0 | 0.29457 |  | 3.3287 | 0.6386 | 0.6386 | 0.64135 | 0.64154 | 4.6232 | 0.88695 | 0.88695 | 0.94007 | 0.95527 | 0.95977 | 0.96429 | 0.23264 |  |  |  |  | 0.88695 | 0.96429
8437 | 2021-12-18 13:30 | 22.45 | 0.65967 | 0.99154 | 0.038403 | 15.8775 | 6.0495 | 4.9977 | 9.6448 | 4.1712 | 2.6532 | 3.5824 | 0 | 0.23128 |  | 3.4228 | 0.65665 | 0.65665 | 0.65947 | 0.65967 | 4.7539 | 0.91201 | 0.91201 | 0.96664 | 0.98226 | 0.98689 | 0.99154 | 0.18264 |  |  |  |  | 0.91201 | 0.99154
8438 | 2021-12-18 14:30 | 22.4236 | 0.6862 | 1 | 0.02122 | 15.401 | 6.127 | 3.1572 | 10.4838 | 4.1467 | 1.6852 | 3.7266 | 0 | 0.1278 |  | 3.5604 | 0.68306 | 0.68306 | 0.686 | 0.6862 | 4.9451 | 0.94869 | 0.94869 | 1 | 1 | 1 | 1 | 0.10092 |  |  |  |  | 0.94869 | 1
8439 | 2021-12-18 15:30 | 22.5627 | 0.69466 | 1 | 0.0061846 | 15.5738 | 6.3895 | 1.01 | 11.3567 | 4.2382 | 0.5005 | 3.7725 | 0 | 0.03725 |  | 3.6043 | 0.69148 | 0.69148 | 0.69446 | 0.69466 | 5.006 | 0.96039 | 0.96039 | 1 | 1 | 1 | 1 | 0.029413 |  |  |  |  | 0.96039 | 1
8440 | 2021-12-18 16:30 | 22.5514 | 0.72234 | 1 | 4.9807e-05 | 15.915 | 6.4145 | 0.033 | 12.4678 | 4.2903 | 0.01475 | 3.9229 | 0 | 0.0003 |  | 3.7479 | 0.71903 | 0.71903 | 0.72212 | 0.72234 | 5.2054 | 0.99865 | 0.99865 | 1 | 1 | 1 | 1 | 0.00023687 |  |  |  |  | 0.99865 | 1
8441 | 2021-12-18 17:30 | 22.4949 | 0.7538 | 1 | 0 | 16.244 | 5.9813 | 0 | 13.272 | 4.5003 | 0 | 4.0938 | 0 | 0 |  | 3.9112 | 0.75035 | 0.75035 | 0.75358 | 0.7538 | 5.4322 | 1.0422 | 1 | 1 | 1 | 1 | 1 | 0 |  |  |  |  | 1.0422 | 1
8442 | 2021-12-18 18:30 | 22.1874 | 0.7743 | 1 | 0 | 16.6322 | 5.852 | 0 | 14.446 | 4.788 | 0 | 4.2052 | 0 | 0 |  | 4.0175 | 0.77075 | 0.77075 | 0.77407 | 0.7743 | 5.5799 | 1.0705 | 1 | 1 | 1 | 1 | 1 | 0 |  |  |  |  | 1.0705 | 1
8443 | 2021-12-18 19:30 | 21.6159 | 0.79252 | 1 | 0 | 17.3612 | 5.7942 | 0 | 15.0832 | 5.048 | 0 | 4.3042 | 0 | 0 |  | 4.1121 | 0.78889 | 0.78889 | 0.79228 | 0.79252 | 5.7112 | 1.0957 | 1 | 1 | 1 | 1 | 1 | 0 |  |  |  |  | 1.0957 | 1
8444 | 2021-12-18 20:30 | 20.8057 | 0.81651 | 1 | 0 | 17.4825 | 5.3315 | 0 | 16.1625 | 4.382 | 0 | 4.4345 | 0 | 0 |  | 4.2366 | 0.81277 | 0.81277 | 0.81627 | 0.81651 | 5.8841 | 1.1289 | 1 | 1 | 1 | 1 | 1 | 0 |  |  |  |  | 1.1289 | 1
8445 | 2021-12-18 21:30 | 19.7641 | 0.83184 | 1 | 0 | 17.0897 | 5.3205 | 0 | 17.273 | 4.6275 | 0 | 4.5178 | 0 | 0 |  | 4.3161 | 0.82802 | 0.82802 | 0.83159 | 0.83184 | 5.9945 | 1.15 | 1 | 1 | 1 | 1 | 1 | 0 |  |  |  |  | 1.15 | 1
8446 | 2021-12-18 22:30 | 18.5382 | 0.88358 | 1 | 0 | 16.449 | 5.7073 | 0 | 18.1053 | 5.0697 | 0 | 4.7989 | 0 | 0 |  | 4.5845 | 0.87953 | 0.87953 | 0.88332 | 0.88358 | 6.3674 | 1.2216 | 1 | 1 | 1 | 1 | 1 | 0 |  |  |  |  | 1.2216 | 1
8447 | 2021-12-18 23:30 | 17.423 | 0.93871 | 1 | 0 | 15.9228 | 5.8608 | 0 | 19.5697 | 5.3445 | 0 | 5.0983 | 0 | 0 |  | 4.8706 | 0.9344 | 0.9344 | 0.93843 | 0.93871 | 6.7647 | 1.2978 | 1 | 1 | 1 | 1 | 1 | 0 |  |  |  |  | 1.2978 | 1
8448 | 2021-12-19 00:30 | 16.5183 | 0.97271 | 1 | 0 | 15.4512 | 6.1315 | 0 | 20.8923 | 5.211 | 0 | 5.2831 | 0 | 0 |  | 5.047 | 0.96826 | 0.96826 | 0.97242 | 0.97271 | 7.0098 | 1.3448 | 1 | 1 | 1 | 1 | 1 | 0 |  |  |  |  | 1.3448 | 1
8449 | 2021-12-19 01:30 | 15.861 | 1 | 1 | 0 | 14.5868 | 6.0832 | 0 | 22.3645 | 4.72 | 0 | 5.4587 | 0 | 0 |  | 5.2147 | 1.0004 | 1 | 1 | 1 | 7.2427 | 1.3895 | 1 | 1 | 1 | 1 | 1 | 0 |  |  |  |  | 1.3895 | 1
8450 | 2021-12-19 02:30 | 15.5446 | 1 | 1 | 0 | 13.7677 | 6.1958 | 0 | 23.0602 | 4.3628 | 0 | 5.6404 | 0 | 0 |  | 5.3883 | 1.0337 | 1 | 1 | 1 | 7.4837 | 1.4357 | 1 | 1 | 1 | 1 | 1 | 0 |  |  |  |  | 1.4 | 1
8451 | 2021-12-19 03:30 | 15.4163 | 1 | 1 | 0 | 13.4365 | 6.1638 | 0 | 23.7055 | 4.258 | 0 | 5.7574 | 0 | 0 |  | 5.5 | 1.0552 | 1 | 1 | 1 | 7.6389 | 1.4655 | 1 | 1 | 1 | 1 | 1 | 0 |  |  |  |  | 1.4 | 1
8452 | 2021-12-19 04:30 | 15.5111 | 1 | 1 | 0 | 13.1512 | 5.9502 | 0 | 24.0015 | 4.2188 | 0 | 5.8087 | 0 | 0 |  | 5.5489 | 1.0645 | 1 | 1 | 1 | 7.7068 | 1.4785 | 1 | 1 | 1 | 1 | 1 | 0 |  |  |  |  | 1.4 | 1
8453 | 2021-12-19 05:30 | 15.8484 | 1 | 1 | 0 | 12.8268 | 6.0228 | 0 | 23.3397 | 4.2032 | 0 | 5.7525 | 0 | 0 |  | 5.4952 | 1.0542 | 1 | 1 | 1 | 7.6322 | 1.4642 | 1 | 1 | 1 | 1 | 1 | 0 |  |  |  |  | 1.4 | 1
8454 | 2021-12-19 06:30 | 16.2688 | 1 | 1 | 0 | 13.3052 | 6.1028 | 0 | 23.1122 | 4.1935 | 0 | 5.5361 | 0 | 0 |  | 5.2884 | 1.0146 | 1 | 1 | 1 | 7.345 | 1.4091 | 1 | 1 | 1 | 1 | 1 | 0 |  |  |  |  | 1.4 | 1
8455 | 2021-12-19 07:30 | 17.0121 | 0.97294 | 1 | 9.3398e-05 | 14.043 | 6.0825 | 0.0015 | 22.428 | 4.572 | 0 | 5.2847 | 0 | 0.000563 |  | 5.0482 | 0.96848 | 0.96848 | 0.97265 | 0.97294 | 7.0114 | 1.3451 | 1 | 1 | 1 | 1 | 1 | 0.00044418 |  |  |  |  | 1.3451 | 1
8456 | 2021-12-19 08:30 | 17.924 | 0.93413 | 1 | 0.0060506 | 14.8087 | 5.2605 | 0.444 | 22.1845 | 4.6932 | 0.15475 | 5.074 | 0 | 0.036475 |  | 4.8469 | 0.92985 | 0.92985 | 0.93385 | 0.93413 | 6.7317 | 1.2915 | 1 | 1 | 1 | 1 | 1 | 0.028776 |  |  |  |  | 1.2915 | 1
8457 | 2021-12-19 09:30 | 18.8487 | 0.89151 | 1 | 0.021997 | 14.5165 | 4.4878 | 3.06 | 22.9047 | 4.7138 | 0.85675 | 4.8426 | 0 | 0.13261 |  | 4.6257 | 0.88743 | 0.88743 | 0.89125 | 0.89151 | 6.4246 | 1.2325 | 1 | 1 | 1 | 1 | 1 | 0.10461 |  |  |  |  | 1.2325 | 1
8458 | 2021-12-19 10:30 | 19.5721 | 0.86709 | 1 | 0.038705 | 13.347 | 4.5245 | 6.398 | 23.742 | 4.7075 | 2.0205 | 4.7099 | 0 | 0.23335 |  | 4.499 | 0.86312 | 0.86312 | 0.86683 | 0.86709 | 6.2486 | 1.1988 | 1 | 1 | 1 | 1 | 1 | 0.18407 |  |  |  |  | 1.1988 | 1
8459 | 2021-12-19 11:30 | 19.9862 | 0.89649 | 1 | 0.057422 | 12.0877 | 5.0675 | 9.454 | 24.3985 | 4.6398 | 2.8533 | 4.8697 | 0 | 0.34621 |  | 4.6516 | 0.89239 | 0.89239 | 0.89623 | 0.89649 | 6.4605 | 1.2394 | 1 | 1 | 1 | 1 | 1 | 0.27309 |  |  |  |  | 1.2394 | 1
8460 | 2021-12-19 12:30 | 20.1966 | 0.91699 | 1 | 0.044377 | 10.7762 | 5.8615 | 10.468 | 24.8275 | 4.485 | 3.187 | 4.9811 | 0 | 0.26758 |  | 4.7579 | 0.91279 | 0.91279 | 0.91672 | 0.91699 | 6.6082 | 1.2678 | 1 | 1 | 1 | 1 | 1 | 0.21105 |  |  |  |  | 1.2678 | 1
8461 | 2021-12-19 13:30 | 20.181 | 0.91882 | 1 | 0.03957 | 9.3927 | 6.2453 | 9.066 | 24.8735 | 4.2397 | 2.889 | 4.9911 | 0 | 0.2386 |  | 4.7674 | 0.91461 | 0.91461 | 0.91855 | 0.91882 | 6.6214 | 1.2703 | 1 | 1 | 1 | 1 | 1 | 0.18819 |  |  |  |  | 1.2703 | 1
8462 | 2021-12-19 14:30 | 20.3272 | 0.89833 | 1 | 0.021701 | 9.0555 | 6.1945 | 5.625 | 23.9683 | 4.3995 | 1.8827 | 4.8799 | 0 | 0.13086 |  | 4.6611 | 0.89422 | 0.89422 | 0.89807 | 0.89833 | 6.4738 | 1.242 | 1 | 1 | 1 | 1 | 1 | 0.10321 |  |  |  |  | 1.242 | 1
8463 | 2021-12-19 15:30 | 20.5929 | 0.90262 | 1 | 0.0057582 | 10.5405 | 6.2237 | 1.7058 | 22.6818 | 5.4225 | 0.6 | 4.9032 | 0 | 0.034725 |  | 4.6833 | 0.89848 | 0.89848 | 0.90235 | 0.90262 | 6.5046 | 1.2479 | 1 | 1 | 1 | 1 | 1 | 0.027385 |  |  |  |  | 1.2479 | 1
8464 | 2021-12-19 16:30 | 20.8073 | 0.91674 | 1 | 0.00011193 | 13.9207 | 6.4807 | 0.0615 | 21.31 | 5.9698 | 0.019 | 4.98 | 0 | 0.000675 |  | 4.7566 | 0.91254 | 0.91254 | 0.91647 | 0.91674 | 6.6064 | 1.2674 | 1 | 1 | 1 | 1 | 1 | 0.0005323 |  |  |  |  | 1.2674 | 1
8465 | 2021-12-19 17:30 | 21.0284 | 0.91003 | 1 | 0 | 17.0733 | 6.6327 | 0 | 20.205 | 6.132 | 0 | 4.9436 | 0 | 0 |  | 4.7218 | 0.90586 | 0.90586 | 0.90976 | 0.91003 | 6.5581 | 1.2581 | 1 | 1 | 1 | 1 | 1 | 0 |  |  |  |  | 1.2581 | 1
8466 | 2021-12-19 18:30 | 21.0616 | 0.89491 | 1 | 0 | 18.6363 | 6.4562 | 0 | 18.1065 | 5.738 | 0 | 4.8615 | 0 | 0 |  | 4.6433 | 0.89081 | 0.89081 | 0.89464 | 0.89491 | 6.4491 | 1.2372 | 1 | 1 | 1 | 1 | 1 | 0 |  |  |  |  | 1.2372 | 1
8467 | 2021-12-19 19:30 | 20.7947 | 0.89283 | 1 | 0 | 19.11 | 6.2343 | 0 | 16.1365 | 5.1917 | 0 | 4.8502 | 0 | 0 |  | 4.6325 | 0.88874 | 0.88874 | 0.89256 | 0.89283 | 6.4341 | 1.2344 | 1 | 1 | 1 | 1 | 1 | 0 |  |  |  |  | 1.2344 | 1
8468 | 2021-12-19 20:30 | 20.2362 | 0.90478 | 1 | 0 | 18.4395 | 6.104 | 0 | 14.49 | 4.3658 | 0 | 4.9152 | 0 | 0 |  | 4.6945 | 0.90063 | 0.90063 | 0.90451 | 0.90478 | 6.5202 | 1.2509 | 1 | 1 | 1 | 1 | 1 | 0 |  |  |  |  | 1.2509 | 1
8469 | 2021-12-19 21:30 | 19.4992 | 0.86409 | 1 | 0 | 17.9793 | 6.088 | 0 | 13.2043 | 3.88 | 0 | 4.6942 | 0 | 0 |  | 4.4834 | 0.86013 | 0.86013 | 0.86383 | 0.86409 | 6.227 | 1.1946 | 1 | 1 | 1 | 1 | 1 | 0 |  |  |  |  | 1.1946 | 1
8470 | 2021-12-19 22:30 | 18.5525 | 0.83862 | 1 | 0 | 17.289 | 5.3803 | 0 | 12.6723 | 3.1702 | 0 | 4.5559 | 0 | 0 |  | 4.3513 | 0.83478 | 0.83478 | 0.83837 | 0.83862 | 6.0434 | 1.1594 | 1 | 1 | 1 | 1 | 1 | 0 |  |  |  |  | 1.1594 | 1
8471 | 2021-12-19 23:30 | 17.7138 | 0.86236 | 1 | 0 | 17.2535 | 5.5477 | 0 | 12.3475 | 2.7607 | 0 | 4.6849 | 0 | 0 |  | 4.4744 | 0.85841 | 0.85841 | 0.8621 | 0.86236 | 6.2145 | 1.1922 | 1 | 1 | 1 | 1 | 1 | 0 |  |  |  |  | 1.1922 | 1
8472 | 2021-12-20 00:30 | 16.9785 | 0.85618 | 1 | 0 | 16.9892 | 5.5355 | 0 | 12.1885 | 2.2397 | 0 | 4.6514 | 0 | 0 |  | 4.4424 | 0.85225 | 0.85225 | 0.85592 | 0.85618 | 6.17 | 1.1837 | 1 | 1 | 1 | 1 | 1 | 0 |  |  |  |  | 1.1837 | 1
8473 | 2021-12-20 01:30 | 16.5 | 0.8772 | 1 | 0 | 16.8615 | 5.5 | 0 | 12.108 | 1.8482 | 0 | 4.7657 | 0 | 0 |  | 4.5515 | 0.87318 | 0.87318 | 0.87694 | 0.8772 | 6.3215 | 1.2128 | 1 | 1 | 1 | 1 | 1 | 0 |  |  |  |  | 1.2128 | 1
8474 | 2021-12-20 02:30 | 16.3592 | 0.88063 | 1 | 0 | 16.8525 | 5.4207 | 0 | 11.694 | 1.522 | 0 | 4.7843 | 0 | 0 |  | 4.5693 | 0.8766 | 0.8766 | 0.88037 | 0.88063 | 6.3462 | 1.2175 | 1 | 1 | 1 | 1 | 1 | 0 |  |  |  |  | 1.2175 | 1
8475 | 2021-12-20 03:30 | 16.5304 | 0.88521 | 1 | 0 | 16.863 | 5.349 | 0 | 11.1602 | 1.1923 | 0 | 4.8093 | 0 | 0 |  | 4.593 | 0.88115 | 0.88115 | 0.88495 | 0.88521 | 6.3792 | 1.2238 | 1 | 1 | 1 | 1 | 1 | 0 |  |  |  |  | 1.2238 | 1
8476 | 2021-12-20 04:30 | 17.3769 | 0.88445 | 1 | 0 | 16.8517 | 5.1975 | 0 | 10.419 | 1.0377 | 0 | 4.8052 | 0 | 0 |  | 4.5891 | 0.8804 | 0.8804 | 0.88419 | 0.88445 | 6.3737 | 1.2228 | 1 | 1 | 1 | 1 | 1 | 0 |  |  |  |  | 1.2228 | 1
8477 | 2021-12-20 05:30 | 19.2677 | 0.88955 | 1 | 0 | 17.3935 | 5.008 | 0 | 9.924 | 0.9255 | 0 | 4.8329 | 0 | 0 |  | 4.6155 | 0.88547 | 0.88547 | 0.88928 | 0.88955 | 6.4104 | 1.2298 | 1 | 1 | 1 | 1 | 1 | 0 |  |  |  |  | 1.2298 | 1
8478 | 2021-12-20 06:30 | 21.3498 | 0.89783 | 1 | 0 | 18.4258 | 4.9535 | 0 | 9.659 | 0.8315 | 0 | 4.878 | 0 | 0 |  | 4.6585 | 0.89371 | 0.89371 | 0.89756 | 0.89783 | 6.4701 | 1.2413 | 1 | 1 | 1 | 1 | 1 | 0 |  |  |  |  | 1.2413 | 1
8479 | 2021-12-20 07:30 | 23.3436 | 0.86284 | 1 | 5.3848e-05 | 18.9387 | 5.0453 | 0.0015 | 8.8045 | 0.88075 | 0 | 4.6879 | 0 | 0.000325 |  | 4.477 | 0.85889 | 0.85889 | 0.86259 | 0.86284 | 6.218 | 1.1929 | 1 | 1 | 1 | 1 | 1 | 0.00025609 |  |  |  |  | 1.1929 | 1
8480 | 2021-12-20 08:30 | 24.5361 | 0.8394 | 1 | 0.0085821 | 19.472 | 5.132 | 0.37825 | 8.1943 | 0.8885 | 0.50175 | 4.5607 | 0 | 0.0518 |  | 4.3554 | 0.83556 | 0.83556 | 0.83916 | 0.8394 | 6.0491 | 1.1605 | 1 | 1 | 1 | 1 | 1 | 0.040815 |  |  |  |  | 1.1605 | 1
8481 | 2021-12-20 09:30 | 25.1104 | 0.8192 | 1 | 0.033962 | 18.8075 | 5.2505 | 2.958 | 7.0405 | 0.8785 | 3.8668 | 4.4509 | 0 | 0.205 |  | 4.2505 | 0.81544 | 0.81544 | 0.81895 | 0.8192 | 5.9035 | 1.1326 | 1 | 1 | 1 | 1 | 1 | 0.16152 |  |  |  |  | 1.1326 | 1
8482 | 2021-12-20 10:30 | 25.4664 | 0.80779 | 1 | 0.068884 | 17.0925 | 5.3065 | 6.3213 | 5.31 | 0.6545 | 8.2797 | 4.389 | 0 | 0.41581 |  | 4.1913 | 0.80409 | 0.80409 | 0.80755 | 0.80779 | 5.8213 | 1.1168 | 1 | 1 | 1 | 1 | 1 | 0.3276 |  |  |  |  | 1.1168 | 1
8483 | 2021-12-20 11:30 | 25.6522 | 0.79459 | 1 | 0.079631 | 15.9573 | 5.3277 | 8.8345 | 3.7073 | 0.45525 | 11.8415 | 4.3173 | 0 | 0.48071 |  | 4.1228 | 0.79095 | 0.79095 | 0.79436 | 0.79459 | 5.7262 | 1.0985 | 1 | 1 | 1 | 1 | 1 | 0.37871 |  |  |  |  | 1.0985 | 1
8484 | 2021-12-20 12:30 | 25.7563 | 0.77573 | 1 | 0.094276 | 15.3588 | 5.4482 | 9.4863 | 2.9072 | 0.275 | 13.0107 | 4.2149 | 0 | 0.56915 |  | 4.0249 | 0.77217 | 0.77217 | 0.77549 | 0.77573 | 5.5902 | 1.0725 | 1 | 1 | 1 | 1 | 1 | 0.44836 |  |  |  |  | 1.0725 | 1
8485 | 2021-12-20 13:30 | 25.6339 | 0.7157 | 1 | 0.082708 | 15.1795 | 5.4582 | 7.674 | 2.3795 | 0.2385 | 11.1832 | 3.8888 | 0 | 0.49934 |  | 3.7135 | 0.71242 | 0.71242 | 0.71549 | 0.7157 | 5.1576 | 0.98947 | 0.98947 | 1 | 1 | 1 | 1 | 0.39334 |  |  |  |  | 0.98947 | 1
8486 | 2021-12-20 14:30 | 25.6114 | 0.64422 | 0.96831 | 0.047676 | 15.7498 | 5.5373 | 4.2263 | 2.4853 | 0.20025 | 7.1985 | 3.5004 | 0 | 0.28785 |  | 3.3426 | 0.64127 | 0.64127 | 0.64403 | 0.64422 | 4.6425 | 0.89065 | 0.89065 | 0.94399 | 0.95925 | 0.96377 | 0.96831 | 0.22674 |  |  |  |  | 0.89065 | 0.96831
8487 | 2021-12-20 15:30 | 25.7325 | 0.62704 | 0.9425 | 0.012125 | 18.172 | 5.924 | 1.0368 | 2.787 | 0.1385 | 2.3515 | 3.4071 | 0 | 0.073213 |  | 3.2535 | 0.62417 | 0.62417 | 0.62686 | 0.62704 | 4.5187 | 0.8669 | 0.8669 | 0.91883 | 0.93368 | 0.93808 | 0.9425 | 0.057666 |  |  |  |  | 0.8669 | 0.9425
8488 | 2021-12-20 16:30 | 25.7623 | 0.59418 | 0.8931 | 9.9366e-05 | 20.763 | 6.0145 | 0.01875 | 3.553 | 0.12775 | 0.07475 | 3.2286 | 0 | 0.0006 |  | 3.083 | 0.59146 | 0.59146 | 0.594 | 0.59418 | 4.2819 | 0.82147 | 0.82147 | 0.87067 | 0.88474 | 0.88891 | 0.8931 | 0.00047256 |  |  |  |  | 0.82147 | 0.8931
8489 | 2021-12-20 17:30 | 25.7369 | 0.56236 | 0.84528 | 0 | 21.8867 | 6.4322 | 0 | 3.918 | 0.133 | 0 | 3.0557 | 0 | 0 |  | 2.9179 | 0.55979 | 0.55979 | 0.5622 | 0.56236 | 4.0526 | 0.77748 | 0.77748 | 0.82405 | 0.83737 | 0.84132 | 0.84528 | 0 |  |  |  |  | 0.77748 | 0.84528
8490 | 2021-12-20 18:30 | 25.5539 | 0.50918 | 0.76534 | 0 | 21.6863 | 6.0865 | 0 | 3.9855 | 0.14775 | 0 | 2.7668 | 0 | 0 |  | 2.642 | 0.50685 | 0.50685 | 0.50903 | 0.50918 | 3.6694 | 0.70396 | 0.70396 | 0.74612 | 0.75818 | 0.76176 | 0.76534 | 0 |  |  |  |  | 0.70396 | 0.76534
8491 | 2021-12-20 19:30 | 25.1181 | 0.46592 | 0.70031 | 0 | 20.966 | 6.1322 | 0 | 3.8407 | 0.13125 | 0 | 2.5317 | 0 | 0 |  | 2.4175 | 0.46378 | 0.46378 | 0.46578 | 0.46592 | 3.3576 | 0.64414 | 0.64414 | 0.68272 | 0.69376 | 0.69703 | 0.70031 | 0 |  |  |  |  | 0.64414 | 0.70031
8492 | 2021-12-20 20:30 | 24.2718 | 0.44204 | 0.66442 | 0 | 19.5392 | 6.1247 | 0 | 3.7745 | 0.08775 | 0 | 2.402 | 0 | 0 |  | 2.2936 | 0.44001 | 0.44001 | 0.4419 | 0.44204 | 3.1855 | 0.61113 | 0.61113 | 0.64773 | 0.6582 | 0.6613 | 0.66442 | 0 |  |  |  |  | 0.61113 | 0.66442
8493 | 2021-12-20 21:30 | 23.0683 | 0.44285 | 0.66564 | 0 | 18.01 | 6.086 | 0 | 3.4602 | 0.0615 | 0 | 2.4064 | 0 | 0 |  | 2.2978 | 0.44082 | 0.44082 | 0.44272 | 0.44285 | 3.1914 | 0.61225 | 0.61225 | 0.64892 | 0.65942 | 0.66252 | 0.66564 | 0 |  |  |  |  | 0.61225 | 0.66564
8494 | 2021-12-20 22:30 | 21.7274 | 0.39609 | 0.59535 | 0 | 16.5765 | 6.052 | 0 | 3.2327 | 0.0145 | 0 | 2.1524 | 0 | 0 |  | 2.0552 | 0.39427 | 0.39427 | 0.39597 | 0.39609 | 2.8544 | 0.5476 | 0.5476 | 0.5804 | 0.58978 | 0.59256 | 0.59535 | 0 |  |  |  |  | 0.5476 | 0.59535
8495 | 2021-12-20 23:30 | 20.5676 | 0.3502 | 0.52638 | 0 | 15.553 | 5.9413 | 0 | 3.1313 | 0.00875 | 0 | 1.903 | 0 | 0 |  | 1.8171 | 0.3486 | 0.3486 | 0.3501 | 0.3502 | 2.5237 | 0.48416 | 0.48416 | 0.51316 | 0.52146 | 0.52392 | 0.52638 | 0 |  |  |  |  | 0.48416 | 0.52638
8496 | 2021-12-21 00:30 | 19.6533 | 0.34228 | 0.51448 | 0 | 14.6047 | 5.9028 | 0 | 2.9635 | 0.0005 | 0 | 1.86 | 0 | 0 |  | 1.776 | 0.34072 | 0.34072 | 0.34218 | 0.34228 | 2.4666 | 0.47322 | 0.47322 | 0.50156 | 0.50967 | 0.51207 | 0.51448 | 0 |  |  |  |  | 0.47322 | 0.51448
8497 | 2021-12-21 01:30 | 19.1129 | 0.29053 | 0.4367 | 0 | 13.8072 | 5.873 | 0 | 2.7612 | 0 | 0 | 1.5788 | 0 | 0 |  | 1.5075 | 0.2892 | 0.2892 | 0.29045 | 0.29053 | 2.0937 | 0.40167 | 0.40167 | 0.42573 | 0.43261 | 0.43465 | 0.4367 | 0 |  |  |  |  | 0.40167 | 0.4367
8498 | 2021-12-21 02:30 | 18.8676 | 0.2671 | 0.40147 | 0 | 13.4515 | 5.699 | 0 | 2.6785 | 0.0055 | 0 | 1.4515 | 0 | 0 |  | 1.3859 | 0.26587 | 0.26587 | 0.26702 | 0.2671 | 1.9248 | 0.36927 | 0.36927 | 0.39138 | 0.39771 | 0.39959 | 0.40147 | 0 |  |  |  |  | 0.36927 | 0.40147
8499 | 2021-12-21 03:30 | 19.0134 | 0.21645 | 0.32534 | 0 | 13.146 | 5.522 | 0 | 2.508 | 0.04025 | 0 | 1.1763 | 0 | 0 |  | 1.1231 | 0.21546 | 0.21546 | 0.21639 | 0.21645 | 1.5598 | 0.29925 | 0.29925 | 0.31717 | 0.3223 | 0.32382 | 0.32534 | 0 |  |  |  |  | 0.29925 | 0.32534
8500 | 2021-12-21 04:30 | 19.6224 | 0.18946 | 0.28478 | 0 | 12.761 | 5.5057 | 0 | 2.3805 | 0.05125 | 0 | 1.0296 | 0 | 0 |  | 0.98305 | 0.18859 | 0.18859 | 0.18941 | 0.18946 | 1.3653 | 0.26194 | 0.26194 | 0.27762 | 0.28211 | 0.28344 | 0.28478 | 0 |  |  |  |  | 0.26194 | 0.28478
8501 | 2021-12-21 05:30 | 21.1595 | 0.15358 | 0.23084 | 0 | 12.5032 | 5.4047 | 0 | 2.245 | 0.06875 | 0 | 0.83462 | 0 | 0 |  | 0.79687 | 0.15288 | 0.15288 | 0.15353 | 0.15358 | 1.1068 | 0.21233 | 0.21233 | 0.22505 | 0.22868 | 0.22976 | 0.23084 | 0 |  |  |  |  | 0.21233 | 0.23084
8502 | 2021-12-21 06:30 | 22.9598 | 0.12396 | 0.18632 | 0 | 12.54 | 5.323 | 0 | 2.198 | 0.109 | 0 | 0.67366 | 0 | 0 |  | 0.64318 | 0.12339 | 0.12339 | 0.12392 | 0.12396 | 0.89331 | 0.17138 | 0.17138 | 0.18164 | 0.18458 | 0.18545 | 0.18632 | 0 |  |  |  |  | 0.17138 | 0.18632
8503 | 2021-12-21 07:30 | 24.6466 | 0.10762 | 0.16176 | 0.00016763 | 12.1545 | 5.2557 | 0.001 | 2.1197 | 0.1495 | 0.00025 | 0.58488 | 0 | 0.001013 |  | 0.5584 | 0.10713 | 0.10713 | 0.10759 | 0.10762 | 0.77556 | 0.14879 | 0.14879 | 0.1577 | 0.16025 | 0.161 | 0.16176 | 0.00079723 |  |  |  |  | 0.14879 | 0.16176
8504 | 2021-12-21 08:30 | 25.6956 | 0.10484 | 0.15759 | 0.012741 | 11.9448 | 5.056 | 0.27675 | 1.9743 | 0.2555 | 0.4065 | 0.56978 | 0 | 0.077 |  | 0.54398 | 0.10436 | 0.10436 | 0.10481 | 0.10484 | 0.75553 | 0.14495 | 0.14495 | 0.15363 | 0.15611 | 0.15685 | 0.15759 | 0.060596 |  |  |  |  | 0.14495 | 0.15759
8505 | 2021-12-21 09:30 | 26.046 | 0.1234 | 0.18549 | 0.060459 | 11.2052 | 5.0628 | 1.7195 | 1.7158 | 0.4705 | 3.2735 | 0.67066 | 0 | 0.36539 |  | 0.6403 | 0.12284 | 0.12284 | 0.12337 | 0.1234 | 0.8893 | 0.17061 | 0.17061 | 0.18083 | 0.18375 | 0.18462 | 0.18549 | 0.28753 |  |  |  |  | 0.17061 | 0.18549
8506 | 2021-12-21 10:30 | 26.189 | 0.13848 | 0.20815 | 0.11267 | 9.6508 | 4.9748 | 3.5665 | 1.252 | 0.65 | 7.3723 | 0.75262 | 0 | 0.68095 |  | 0.71854 | 0.13785 | 0.13785 | 0.13844 | 0.13848 | 0.99797 | 0.19146 | 0.19146 | 0.20292 | 0.20621 | 0.20718 | 0.20815 | 0.53582 |  |  |  |  | 0.19146 | 0.20815
8507 | 2021-12-21 11:30 | 26.1714 | 0.148 | 0.22246 | 0.13128 | 8.2937 | 4.881 | 4.8357 | 0.895 | 0.63575 | 10.63 | 0.80436 | 0 | 0.79348 |  | 0.76792 | 0.14732 | 0.14732 | 0.14796 | 0.148 | 1.0666 | 0.20462 | 0.20462 | 0.21687 | 0.22038 | 0.22142 | 0.22246 | 0.62433 |  |  |  |  | 0.20462 | 0.22246
8508 | 2021-12-21 12:30 | 26.2509 | 0.15353 | 0.23077 | 0.13769 | 7.3723 | 4.7973 | 4.8235 | 0.73925 | 0.6735 | 11.5315 | 0.83441 | 0 | 0.83225 |  | 0.7966 | 0.15283 | 0.15283 | 0.15348 | 0.15353 | 1.1064 | 0.21226 | 0.21226 | 0.22497 | 0.22861 | 0.22969 | 0.23077 | 0.65481 |  |  |  |  | 0.21226 | 0.23077
8509 | 2021-12-21 13:30 | 26.1558 | 0.15912 | 0.23917 | 0.13319 | 7.1108 | 5.0977 | 3.8213 | 0.7095 | 0.6075 | 9.972 | 0.86479 | 0 | 0.80514 |  | 0.82559 | 0.15839 | 0.15839 | 0.15907 | 0.15912 | 1.1467 | 0.21998 | 0.21998 | 0.23316 | 0.23693 | 0.23804 | 0.23917 | 0.63345 |  |  |  |  | 0.21998 | 0.23917
8510 | 2021-12-21 14:30 | 26.1915 | 0.16592 | 0.2494 | 0.075627 | 7.3265 | 5.2932 | 2.2353 | 0.6455 | 0.626 | 6.242 | 0.90179 | 0 | 0.45717 |  | 0.86091 | 0.16516 | 0.16516 | 0.16587 | 0.16592 | 1.1957 | 0.22939 | 0.22939 | 0.24313 | 0.24706 | 0.24823 | 0.2494 | 0.35967 |  |  |  |  | 0.22939 | 0.2494
8511 | 2021-12-21 15:30 | 26.3877 | 0.18849 | 0.28332 | 0.017042 | 8.056 | 5.2862 | 0.70975 | 0.88925 | 0.51825 | 2.0645 | 1.0245 | 0 | 0.10303 |  | 0.978 | 0.18763 | 0.18763 | 0.18843 | 0.18849 | 1.3583 | 0.26059 | 0.26059 | 0.2762 | 0.28066 | 0.28199 | 0.28332 | 0.081047 |  |  |  |  | 0.26059 | 0.28332
8512 | 2021-12-21 16:30 | 26.4141 | 0.21733 | 0.32666 | 0.00014688 | 9.1747 | 5.3308 | 0.02675 | 1.5215 | 0.4815 | 0.0725 | 1.1812 | 0 | 0.000888 |  | 1.1276 | 0.21633 | 0.21633 | 0.21726 | 0.21733 | 1.5661 | 0.30046 | 0.30046 | 0.31845 | 0.3236 | 0.32513 | 0.32666 | 0.00069853 |  |  |  |  | 0.30046 | 0.32666
8513 | 2021-12-21 17:30 | 26.4093 | 0.23622 | 0.35506 | 0 | 10.2438 | 5.797 | 0 | 2.1048 | 0.51625 | 0 | 1.2839 | 0 | 0 |  | 1.2257 | 0.23514 | 0.23514 | 0.23615 | 0.23622 | 1.7023 | 0.32658 | 0.32658 | 0.34614 | 0.35174 | 0.35339 | 0.35506 | 0 |  |  |  |  | 0.32658 | 0.35506
8514 | 2021-12-21 18:30 | 26.2043 | 0.23412 | 0.35191 | 0 | 11.2327 | 6.075 | 0 | 2.414 | 0.606 | 0 | 1.2725 | 0 | 0 |  | 1.2148 | 0.23305 | 0.23305 | 0.23405 | 0.23412 | 1.6872 | 0.32368 | 0.32368 | 0.34307 | 0.34861 | 0.35026 | 0.35191 | 0 |  |  |  |  | 0.32368 | 0.35191
8515 | 2021-12-21 19:30 | 25.6975 | 0.23444 | 0.35238 | 0 | 11.683 | 6.1022 | 0 | 2.5547 | 0.6875 | 0 | 1.2743 | 0 | 0 |  | 1.2164 | 0.23337 | 0.23337 | 0.23437 | 0.23444 | 1.6895 | 0.32412 | 0.32412 | 0.34353 | 0.34909 | 0.35073 | 0.35238 | 0 |  |  |  |  | 0.32412 | 0.35238
8516 | 2021-12-21 20:30 | 24.8182 | 0.20527 | 0.30854 | 0 | 11.9605 | 6.0805 | 0 | 2.5385 | 0.9105 | 0 | 1.1157 | 0 | 0 |  | 1.0651 | 0.20433 | 0.20433 | 0.20521 | 0.20527 | 1.4793 | 0.28379 | 0.28379 | 0.30079 | 0.30565 | 0.30709 | 0.30854 | 0 |  |  |  |  | 0.28379 | 0.30854
8517 | 2021-12-21 21:30 | 23.6269 | 0.175 | 0.26305 | 0 | 12.576 | 6.2568 | 0 | 2.528 | 1.073 | 0 | 0.95122 | 0 | 0 |  | 0.90803 | 0.1742 | 0.1742 | 0.17495 | 0.175 | 1.2612 | 0.24195 | 0.24195 | 0.25644 | 0.26059 | 0.26181 | 0.26305 | 0 |  |  |  |  | 0.24195 | 0.26305
8518 | 2021-12-21 22:30 | 22.2087 | 0.16476 | 0.24765 | 0 | 12.8368 | 6.0445 | 0 | 2.508 | 1.228 | 0 | 0.89555 | 0 | 0 |  | 0.85488 | 0.16401 | 0.16401 | 0.16471 | 0.16476 | 1.1873 | 0.22779 | 0.22779 | 0.24143 | 0.24533 | 0.24649 | 0.24765 | 0 |  |  |  |  | 0.22779 | 0.24765
8519 | 2021-12-21 23:30 | 20.9456 | 0.16106 | 0.24209 | 0 | 13.2643 | 5.3403 | 0 | 2.849 | 1.1743 | 0 | 0.87545 | 0 | 0 |  | 0.83568 | 0.16032 | 0.16032 | 0.16101 | 0.16106 | 1.1607 | 0.22267 | 0.22267 | 0.23601 | 0.23982 | 0.24095 | 0.24209 | 0 |  |  |  |  | 0.22267 | 0.24209
8520 | 2021-12-22 00:30 | 19.9373 | 0.14979 | 0.22515 | 0 | 13.7558 | 5.266 | 0 | 3.1652 | 1.3993 | 0 | 0.81421 | 0 | 0 |  | 0.77722 | 0.14911 | 0.14911 | 0.14975 | 0.14979 | 1.0795 | 0.20709 | 0.20709 | 0.2195 | 0.22304 | 0.2241 | 0.22515 | 0 |  |  |  |  | 0.20709 | 0.22515
8521 | 2021-12-22 01:30 | 19.2729 | 0.15879 | 0.23868 | 0 | 13.996 | 5.2668 | 0 | 3.3468 | 1.4765 | 0 | 0.86314 | 0 | 0 |  | 0.82391 | 0.15806 | 0.15806 | 0.15874 | 0.15879 | 1.1443 | 0.21953 | 0.21953 | 0.23268 | 0.23644 | 0.23756 | 0.23868 | 0 |  |  |  |  | 0.21953 | 0.23868
8522 | 2021-12-22 02:30 | 19.0285 | 0.15556 | 0.23383 | 0 | 14.073 | 5.0175 | 0 | 3.4438 | 1.657 | 0 | 0.8456 | 0 | 0 |  | 0.80716 | 0.15485 | 0.15485 | 0.15552 | 0.15556 | 1.1211 | 0.21507 | 0.21507 | 0.22795 | 0.23164 | 0.23273 | 0.23383 | 0 |  |  |  |  | 0.21507 | 0.23383
8523 | 2021-12-22 03:30 | 19.1408 | 0.15382 | 0.23121 | 0 | 13.5653 | 5.0693 | 0 | 3.7872 | 1.669 | 0 | 0.83614 | 0 | 0 |  | 0.79812 | 0.15312 | 0.15312 | 0.15378 | 0.15382 | 1.1085 | 0.21266 | 0.21266 | 0.2254 | 0.22904 | 0.23012 | 0.23121 | 0 |  |  |  |  | 0.21266 | 0.23121
8524 | 2021-12-22 04:30 | 19.8142 | 0.13947 | 0.20963 | 0 | 13.2238 | 4.8238 | 0 | 4.2047 | 1.5728 | 0 | 0.75811 | 0 | 0 |  | 0.72363 | 0.13883 | 0.13883 | 0.13942 | 0.13947 | 1.005 | 0.19281 | 0.19281 | 0.20436 | 0.20767 | 0.20865 | 0.20963 | 0 |  |  |  |  | 0.19281 | 0.20963
8525 | 2021-12-22 05:30 | 21.3048 | 0.11659 | 0.17525 | 0 | 13.337 | 4.6973 | 0 | 4.4422 | 1.5765 | 0 | 0.63379 | 0 | 0 |  | 0.60496 | 0.11606 | 0.11606 | 0.11656 | 0.11659 | 0.84022 | 0.16119 | 0.16119 | 0.17085 | 0.17361 | 0.17443 | 0.17525 | 0 |  |  |  |  | 0.16119 | 0.17525
8526 | 2021-12-22 06:30 | 22.9908 | 0.099959 | 0.15025 | 0 | 13.9332 | 4.9873 | 0 | 4.9325 | 1.4797 | 0 | 0.54338 | 0 | 0 |  | 0.51865 | 0.099501 | 0.099501 | 0.09993 | 0.099959 | 0.72035 | 0.1382 | 0.1382 | 0.14647 | 0.14884 | 0.14954 | 0.15025 | 0 |  |  |  |  | 0.1382 | 0.15025
8527 | 2021-12-22 07:30 | 24.6339 | 0.092198 | 0.13858 | 0.00016743 | 14.1382 | 4.8625 | 0.00075 | 5.3915 | 1.3685 | 0.00025 | 0.50119 | 0 | 0.001013 |  | 0.47838 | 0.091775 | 0.091775 | 0.09217 | 0.092198 | 0.66441 | 0.12747 | 0.12747 | 0.1351 | 0.13728 | 0.13793 | 0.13858 | 0.00079624 |  |  |  |  | 0.12747 | 0.13858
8528 | 2021-12-22 08:30 | 25.7457 | 0.089005 | 0.13378 | 0.013624 | 14.5158 | 4.88 | 0.33 | 5.6245 | 1.5978 | 0.49775 | 0.48384 | 0 | 0.082438 |  | 0.46181 | 0.088597 | 0.088597 | 0.088979 | 0.089005 | 0.64141 | 0.12305 | 0.12305 | 0.13042 | 0.13253 | 0.13315 | 0.13378 | 0.064795 |  |  |  |  | 0.12305 | 0.13378
8529 | 2021-12-22 09:30 | 26.2309 | 0.078365 | 0.11779 | 0.068888 | 13.7508 | 4.793 | 2.1175 | 5.5232 | 1.946 | 3.6945 | 0.426 | 0 | 0.41685 |  | 0.4066 | 0.078005 | 0.078005 | 0.078341 | 0.078365 | 0.56473 | 0.10834 | 0.10834 | 0.11483 | 0.11669 | 0.11724 | 0.11779 | 0.32762 |  |  |  |  | 0.10834 | 0.11779
8530 | 2021-12-22 10:30 | 26.574 | 0.071293 | 0.10716 | 0.11712 | 12.6653 | 4.4635 | 4.1627 | 5.2162 | 2.0595 | 8.1248 | 0.38756 | 0 | 0.70875 |  | 0.36991 | 0.070966 | 0.070966 | 0.071272 | 0.071293 | 0.51377 | 0.098564 | 0.098564 | 0.10447 | 0.10616 | 0.10666 | 0.10716 | 0.55701 |  |  |  |  | 0.098564 | 0.10716
8531 | 2021-12-22 11:30 | 26.6394 | 0.069342 | 0.10423 | 0.17101 | 12.0343 | 4.3323 | 5.5895 | 4.0533 | 2.0255 | 11.5747 | 0.37696 | 0 | 1.0349 |  | 0.35979 | 0.069025 | 0.069025 | 0.069322 | 0.069342 | 0.49971 | 0.095868 | 0.095868 | 0.10161 | 0.10325 | 0.10374 | 0.10423 | 0.81327 |  |  |  |  | 0.095868 | 0.10423
8532 | 2021-12-22 12:30 | 26.7436 | 0.076026 | 0.11427 | 0.16871 | 11.5793 | 4.2038 | 5.7488 | 3.1125 | 1.8718 | 12.5053 | 0.4133 | 0 | 1.0211 |  | 0.39447 | 0.075677 | 0.075677 | 0.076003 | 0.076026 | 0.54787 | 0.10511 | 0.10511 | 0.1114 | 0.1132 | 0.11374 | 0.11427 | 0.80236 |  |  |  |  | 0.10511 | 0.11427
8533 | 2021-12-22 13:30 | 26.5817 | 0.072482 | 0.10895 | 0.15077 | 11.591 | 4.4385 | 4.457 | 2.489 | 1.4737 | 10.6192 | 0.39404 | 0 | 0.91253 |  | 0.37608 | 0.07215 | 0.07215 | 0.07246 | 0.072482 | 0.52233 | 0.10021 | 0.10021 | 0.10621 | 0.10793 | 0.10844 | 0.10895 | 0.71704 |  |  |  |  | 0.10021 | 0.10895
8534 | 2021-12-22 14:30 | 26.5117 | 0.063909 | 0.096061 | 0.082134 | 12.639 | 4.6035 | 2.435 | 2.3405 | 1.2403 | 6.581 | 0.34744 | 0 | 0.49712 |  | 0.3316 | 0.063616 | 0.063616 | 0.06389 | 0.063909 | 0.46056 | 0.088356 | 0.088356 | 0.093648 | 0.095162 | 0.09561 | 0.096061 | 0.39061 |  |  |  |  | 0.088356 | 0.096061
8535 | 2021-12-22 15:30 | 26.6265 | 0.084699 | 0.12731 | 0.018309 | 15.6707 | 5.4225 | 0.59175 | 2.8345 | 1.124 | 2.1018 | 0.46046 | 0 | 0.11083 |  | 0.43947 | 0.08431 | 0.08431 | 0.084673 | 0.084699 | 0.61037 | 0.1171 | 0.1171 | 0.12411 | 0.12612 | 0.12671 | 0.12731 | 0.087075 |  |  |  |  | 0.1171 | 0.12731
8536 | 2021-12-22 16:30 | 26.5931 | 0.12298 | 0.18485 | 0.00023541 | 20.475 | 5.7957 | 0.00725 | 4.203 | 1.2363 | 0.091 | 0.6686 | 0 | 0.001425 |  | 0.63811 | 0.12242 | 0.12242 | 0.12295 | 0.12298 | 0.88626 | 0.17003 | 0.17003 | 0.18021 | 0.18312 | 0.18399 | 0.18485 | 0.0011196 |  |  |  |  | 0.17003 | 0.18485
8537 | 2021-12-22 17:30 | 26.5922 | 0.14734 | 0.22147 | 0 | 24.2978 | 6.0367 | 0 | 5.477 | 1.2723 | 0 | 0.80105 | 0 | 0 |  | 0.76451 | 0.14667 | 0.14667 | 0.1473 | 0.14734 | 1.0618 | 0.20371 | 0.20371 | 0.21591 | 0.2194 | 0.22043 | 0.22147 | 0 |  |  |  |  | 0.20371 | 0.22147
8538 | 2021-12-22 18:30 | 26.3625 | 0.16825 | 0.2529 | 0 | 25.6992 | 6.337 | 0 | 6.4395 | 1.1347 | 0 | 0.91473 | 0 | 0 |  | 0.87299 | 0.16748 | 0.16748 | 0.1682 | 0.16825 | 1.2125 | 0.23261 | 0.23261 | 0.24654 | 0.25053 | 0.25171 | 0.2529 | 0 |  |  |  |  | 0.23261 | 0.2529
8539 | 2021-12-22 19:30 | 25.8763 | 0.20114 | 0.30233 | 0 | 27.024 | 6.2278 | 0 | 7.6502 | 1.2755 | 0 | 1.0936 | 0 | 0 |  | 1.0436 | 0.20022 | 0.20022 | 0.20108 | 0.20114 | 1.4495 | 0.27808 | 0.27808 | 0.29474 | 0.2995 | 0.30091 | 0.30233 | 0 |  |  |  |  | 0.27808 | 0.30233
8540 | 2021-12-22 20:30 | 24.8933 | 0.23619 | 0.35501 | 0 | 28.0263 | 6.1028 | 0 | 8.3212 | 1.5305 | 0 | 1.2841 | 0 | 0 |  | 1.2255 | 0.2351 | 0.2351 | 0.23612 | 0.23619 | 1.7021 | 0.32653 | 0.32653 | 0.34609 | 0.35169 | 0.35334 | 0.35501 | 0 |  |  |  |  | 0.32653 | 0.35501
8541 | 2021-12-22 21:30 | 23.612 | 0.26975 | 0.40546 | 0 | 28.927 | 5.8543 | 0 | 8.6393 | 1.7225 | 0 | 1.4666 | 0 | 0 |  | 1.3996 | 0.26851 | 0.26851 | 0.26967 | 0.26975 | 1.9439 | 0.37294 | 0.37294 | 0.39527 | 0.40166 | 0.40356 | 0.40546 | 0 |  |  |  |  | 0.37294 | 0.40546
8542 | 2021-12-22 22:30 | 22.1063 | 0.27477 | 0.413 | 0 | 28.6055 | 5.7693 | 0 | 8.5753 | 1.6735 | 0 | 1.4939 | 0 | 0 |  | 1.4257 | 0.27351 | 0.27351 | 0.27469 | 0.27477 | 1.9801 | 0.37988 | 0.37988 | 0.40263 | 0.40914 | 0.41107 | 0.413 | 0 |  |  |  |  | 0.37988 | 0.413
8543 | 2021-12-22 23:30 | 20.7477 | 0.28174 | 0.42348 | 0 | 29.4123 | 5.9795 | 0 | 8.457 | 1.7155 | 0 | 1.5318 | 0 | 0 |  | 1.4619 | 0.28045 | 0.28045 | 0.28166 | 0.28174 | 2.0304 | 0.38952 | 0.38952 | 0.41285 | 0.41952 | 0.4215 | 0.42348 | 0 |  |  |  |  | 0.38952 | 0.42348
8544 | 2021-12-23 00:30 | 19.6619 | 0.3145 | 0.47272 | 0 | 29.8257 | 6.1482 | 0 | 8.3595 | 1.5462 | 0 | 1.7099 | 0 | 0 |  | 1.6318 | 0.31306 | 0.31306 | 0.31441 | 0.3145 | 2.2664 | 0.4348 | 0.4348 | 0.46084 | 0.4683 | 0.4705 | 0.47272 | 0 |  |  |  |  | 0.4348 | 0.47272
8545 | 2021-12-23 01:30 | 18.96 | 0.30478 | 0.45811 | 0 | 30.1393 | 6.3215 | 0 | 8.0508 | 1.416 | 0 | 1.6571 | 0 | 0 |  | 1.5814 | 0.30338 | 0.30338 | 0.30469 | 0.30478 | 2.1963 | 0.42136 | 0.42136 | 0.4466 | 0.45382 | 0.45596 | 0.45811 | 0 |  |  |  |  | 0.42136 | 0.45811
8546 | 2021-12-23 02:30 | 18.6224 | 0.31154 | 0.46827 | 0 | 29.0125 | 6.2145 | 0 | 8.0392 | 1.069 | 0 | 1.6939 | 0 | 0 |  | 1.6165 | 0.31011 | 0.31011 | 0.31145 | 0.31154 | 2.2451 | 0.43071 | 0.43071 | 0.45651 | 0.46389 | 0.46608 | 0.46827 | 0 |  |  |  |  | 0.43071 | 0.46827
8547 | 2021-12-23 03:30 | 18.6742 | 0.33844 | 0.5087 | 0 | 28.6558 | 6.131 | 0 | 8.2502 | 1.0857 | 0 | 1.8402 | 0 | 0 |  | 1.756 | 0.33689 | 0.33689 | 0.33834 | 0.33844 | 2.4389 | 0.4679 | 0.4679 | 0.49592 | 0.50394 | 0.50632 | 0.5087 | 0 |  |  |  |  | 0.4679 | 0.5087
8548 | 2021-12-23 04:30 | 19.2433 | 0.3402 | 0.51135 | 0 | 30.9352 | 5.9985 | 0 | 8.7477 | 1.7865 | 0 | 1.8498 | 0 | 0 |  | 1.7652 | 0.33864 | 0.33864 | 0.3401 | 0.3402 | 2.4516 | 0.47034 | 0.47034 | 0.49851 | 0.50657 | 0.50896 | 0.51135 | 0 |  |  |  |  | 0.47034 | 0.51135
8549 | 2021-12-23 05:30 | 20.602 | 0.353 | 0.53059 | 0 | 32.932 | 5.4342 | 0 | 9.1218 | 2.0888 | 0 | 1.9194 | 0 | 0 |  | 1.8316 | 0.35138 | 0.35138 | 0.35289 | 0.353 | 2.5439 | 0.48803 | 0.48803 | 0.51726 | 0.52562 | 0.5281 | 0.53059 | 0 |  |  |  |  | 0.48803 | 0.53059
8550 | 2021-12-23 06:30 | 22.1556 | 0.36581 | 0.54985 | 0 | 34.985 | 4.451 | 0 | 9.4827 | 2.991 | 0 | 1.9891 | 0 | 0 |  | 1.8981 | 0.36414 | 0.36414 | 0.36571 | 0.36581 | 2.6362 | 0.50575 | 0.50575 | 0.53604 | 0.54471 | 0.54727 | 0.54985 | 0 |  |  |  |  | 0.50575 | 0.54985
8551 | 2021-12-23 07:30 | 23.7095 | 0.3949 | 0.59357 | 0.00023935 | 35.9605 | 4.2235 | 0.001 | 9.562 | 3.1437 | 0 | 2.1472 | 0 | 0.00145 |  | 2.049 | 0.39309 | 0.39309 | 0.39478 | 0.3949 | 2.8458 | 0.54596 | 0.54596 | 0.57866 | 0.58801 | 0.59078 | 0.59357 | 0.0011383 |  |  |  |  | 0.54596 | 0.59357
8552 | 2021-12-23 08:30 | 24.9056 | 0.41034 | 0.61678 | 0.013013 | 35.4102 | 4.9655 | 0.1675 | 10.3025 | 3.1757 | 0.276 | 2.2312 | 0 | 0.078838 |  | 2.1291 | 0.40846 | 0.40846 | 0.41022 | 0.41034 | 2.9571 | 0.56731 | 0.56731 | 0.60128 | 0.61101 | 0.61388 | 0.61678 | 0.061889 |  |  |  |  | 0.56731 | 0.61678
8553 | 2021-12-23 09:30 | 25.6712 | 0.38753 | 0.58249 | 0.051384 | 34.7197 | 5.2077 | 0.9095 | 11.0958 | 3.0475 | 1.5465 | 2.1072 | 0 | 0.31131 |  | 2.0107 | 0.38575 | 0.38575 | 0.38741 | 0.38753 | 2.7927 | 0.53577 | 0.53577 | 0.56786 | 0.57704 | 0.57976 | 0.58249 | 0.24437 |  |  |  |  | 0.53577 | 0.58249
8554 | 2021-12-23 10:30 | 26.1967 | 0.33499 | 0.50352 | 0.089664 | 34.3407 | 5.2142 | 2.049 | 11.4735 | 2.9768 | 3.1513 | 1.8216 | 0 | 0.54326 |  | 1.7381 | 0.33346 | 0.33346 | 0.33489 | 0.33499 | 2.4141 | 0.46314 | 0.46314 | 0.49087 | 0.49881 | 0.50116 | 0.50352 | 0.42642 |  |  |  |  | 0.46314 | 0.50352
8555 | 2021-12-23 11:30 | 26.3934 | 0.31015 | 0.46619 | 0.10956 | 34.2375 | 5.4535 | 3.132 | 11.6175 | 3.1135 | 4.3398 | 1.6865 | 0 | 0.66385 |  | 1.6093 | 0.30873 | 0.30873 | 0.31006 | 0.31015 | 2.2351 | 0.4288 | 0.4288 | 0.45448 | 0.46183 | 0.464 | 0.46619 | 0.52105 |  |  |  |  | 0.4288 | 0.46619
8556 | 2021-12-23 12:30 | 26.437 | 0.28793 | 0.43278 | 0.12404 | 33.9125 | 5.4555 | 3.4127 | 12.3105 | 3.3988 | 4.4677 | 1.5657 | 0 | 0.75162 |  | 1.4939 | 0.28661 | 0.28661 | 0.28784 | 0.28793 | 2.0749 | 0.39806 | 0.39806 | 0.42191 | 0.42873 | 0.43075 | 0.43278 | 0.58991 |  |  |  |  | 0.39806 | 0.43278
8557 | 2021-12-23 13:30 | 26.1818 | 0.26342 | 0.39594 | 0.10875 | 31.4243 | 5.2032 | 2.8563 | 12.757 | 3.7923 | 3.4025 | 1.4324 | 0 | 0.65901 |  | 1.3668 | 0.26221 | 0.26221 | 0.26334 | 0.26342 | 1.8983 | 0.36418 | 0.36418 | 0.38599 | 0.39223 | 0.39408 | 0.39594 | 0.5172 |  |  |  |  | 0.36418 | 0.39594
8558 | 2021-12-23 14:30 | 26.0828 | 0.26367 | 0.39631 | 0.063821 | 29.1623 | 4.3685 | 1.7873 | 12.987 | 4.1262 | 1.8108 | 1.4338 | 0 | 0.38676 |  | 1.3681 | 0.26246 | 0.26246 | 0.26359 | 0.26367 | 1.9001 | 0.36453 | 0.36453 | 0.38636 | 0.39261 | 0.39446 | 0.39631 | 0.30352 |  |  |  |  | 0.36453 | 0.39631
8559 | 2021-12-23 15:30 | 26.1975 | 0.30784 | 0.4627 | 0.015803 | 26.0265 | 3.7597 | 0.544 | 13.9983 | 3.933 | 0.503 | 1.674 | 0 | 0.095775 |  | 1.5972 | 0.30643 | 0.30643 | 0.30774 | 0.30784 | 2.2184 | 0.42559 | 0.42559 | 0.45108 | 0.45837 | 0.46053 | 0.4627 | 0.075157 |  |  |  |  | 0.42559 | 0.4627
8560 | 2021-12-23 16:30 | 26.1864 | 0.37119 | 0.55794 | 0.00024964 | 22.57 | 3.1235 | 0.011 | 15.9878 | 3.9282 | 0.01525 | 2.0185 | 0 | 0.001513 |  | 1.926 | 0.36949 | 0.36949 | 0.37108 | 0.37119 | 2.675 | 0.51319 | 0.51319 | 0.54392 | 0.55272 | 0.55532 | 0.55794 | 0.0011872 |  |  |  |  | 0.51319 | 0.55794
8561 | 2021-12-23 17:30 | 26.12 | 0.40482 | 0.60847 | 0 | 18.8585 | 2.3258 | 0 | 17.8945 | 4.0498 | 0 | 2.2014 | 0 | 0 |  | 2.1004 | 0.40296 | 0.40296 | 0.4047 | 0.40482 | 2.9173 | 0.55967 | 0.55967 | 0.59319 | 0.60278 | 0.60562 | 0.60847 | 0 |  |  |  |  | 0.55967 | 0.60847
8562 | 2021-12-23 18:30 | 25.7366 | 0.41715 | 0.62702 | 0 | 15.602 | 2.1037 | 0 | 20.0362 | 3.7942 | 0 | 2.2685 | 0 | 0 |  | 2.1645 | 0.41524 | 0.41524 | 0.41703 | 0.41715 | 3.0062 | 0.57673 | 0.57673 | 0.61127 | 0.62115 | 0.62408 | 0.62702 | 0 |  |  |  |  | 0.57673 | 0.62702
8563 | 2021-12-23 19:30 | 25.1134 | 0.42673 | 0.6414 | 0 | 12.5292 | 2.0085 | 0 | 21.936 | 2.91 | 0 | 2.3206 | 0 | 0 |  | 2.2141 | 0.42477 | 0.42477 | 0.4266 | 0.42673 | 3.0752 | 0.58996 | 0.58996 | 0.62529 | 0.6354 | 0.6384 | 0.6414 | 0 |  |  |  |  | 0.58996 | 0.6414
8564 | 2021-12-23 20:30 | 24.0577 | 0.41965 | 0.63077 | 0 | 10.924 | 1.799 | 0 | 23.0832 | 2.4487 | 0 | 2.2822 | 0 | 0 |  | 2.1774 | 0.41773 | 0.41773 | 0.41953 | 0.41965 | 3.0242 | 0.58018 | 0.58018 | 0.61493 | 0.62487 | 0.62781 | 0.63077 | 0 |  |  |  |  | 0.58018 | 0.63077
8565 | 2021-12-23 21:30 | 22.7313 | 0.40449 | 0.60799 | 0 | 9.4108 | 1.8175 | 0 | 24.6427 | 2.4962 | 0 | 2.1997 | 0 | 0 |  | 2.0988 | 0.40264 | 0.40264 | 0.40437 | 0.40449 | 2.9149 | 0.55922 | 0.55922 | 0.59272 | 0.6023 | 0.60514 | 0.60799 | 0 |  |  |  |  | 0.55922 | 0.60799
8566 | 2021-12-23 22:30 | 21.1047 | 0.39738 | 0.5973 | 0 | 8.5825 | 1.7225 | 0 | 24.857 | 2.222 | 0 | 2.1611 | 0 | 0 |  | 2.0619 | 0.39556 | 0.39556 | 0.39726 | 0.39738 | 2.8637 | 0.54939 | 0.54939 | 0.5823 | 0.59171 | 0.5945 | 0.5973 | 0 |  |  |  |  | 0.54939 | 0.5973
8567 | 2021-12-23 23:30 | 19.6033 | 0.39625 | 0.5956 | 0 | 8.0563 | 1.5537 | 0 | 25.5592 | 2.028 | 0 | 2.155 | 0 | 0 |  | 2.056 | 0.39444 | 0.39444 | 0.39614 | 0.39625 | 2.8556 | 0.54783 | 0.54783 | 0.58064 | 0.59003 | 0.59281 | 0.5956 | 0 |  |  |  |  | 0.54783 | 0.5956
8568 | 2021-12-24 00:30 | 18.3259 | 0.38875 | 0.58433 | 0 | 7.6792 | 1.384 | 0 | 25.9225 | 1.3535 | 0 | 2.1142 | 0 | 0 |  | 2.0171 | 0.38697 | 0.38697 | 0.38864 | 0.38875 | 2.8015 | 0.53746 | 0.53746 | 0.56965 | 0.57886 | 0.58159 | 0.58433 | 0 |  |  |  |  | 0.53746 | 0.58433
8569 | 2021-12-24 01:30 | 17.4457 | 0.36836 | 0.55368 | 0 | 6.9047 | 1.234 | 0 | 25.2975 | 0.789 | 0 | 2.0034 | 0 | 0 |  | 1.9113 | 0.36668 | 0.36668 | 0.36825 | 0.36836 | 2.6546 | 0.50927 | 0.50927 | 0.53977 | 0.5485 | 0.55108 | 0.55368 | 0 |  |  |  |  | 0.50927 | 0.55368
8570 | 2021-12-24 02:30 | 16.9346 | 0.35843 | 0.53875 | 0 | 6.0225 | 0.96325 | 0 | 24.541 | 0.35775 | 0 | 1.9493 | 0 | 0 |  | 1.8598 | 0.35679 | 0.35679 | 0.35832 | 0.35843 | 2.583 | 0.49554 | 0.49554 | 0.52522 | 0.53371 | 0.53622 | 0.53875 | 0 |  |  |  |  | 0.49554 | 0.53875
8571 | 2021-12-24 03:30 | 16.7218 | 0.33169 | 0.49856 | 0 | 5.6982 | 0.81725 | 0 | 24.058 | 0.17375 | 0 | 1.804 | 0 | 0 |  | 1.721 | 0.33017 | 0.33017 | 0.3316 | 0.33169 | 2.3903 | 0.45858 | 0.45858 | 0.48604 | 0.4939 | 0.49623 | 0.49856 | 0 |  |  |  |  | 0.45858 | 0.49856
8572 | 2021-12-24 04:30 | 16.8342 | 0.32727 | 0.49192 | 0 | 5.4037 | 0.6405 | 0 | 23.559 | 0.18375 | 0 | 1.7799 | 0 | 0 |  | 1.6981 | 0.32578 | 0.32578 | 0.32718 | 0.32727 | 2.3585 | 0.45247 | 0.45247 | 0.47957 | 0.48732 | 0.48962 | 0.49192 | 0 |  |  |  |  | 0.45247 | 0.49192
8573 | 2021-12-24 05:30 | 17.2394 | 0.32083 | 0.48224 | 0 | 4.6925 | 0.446 | 0 | 23.0083 | 0.50325 | 0 | 1.7449 | 0 | 0 |  | 1.6647 | 0.31936 | 0.31936 | 0.32074 | 0.32083 | 2.312 | 0.44356 | 0.44356 | 0.47012 | 0.47773 | 0.47998 | 0.48224 | 0 |  |  |  |  | 0.44356 | 0.48224
8574 | 2021-12-24 06:30 | 17.9303 | 0.29769 | 0.44746 | 0 | 3.9903 | 0.36625 | 0 | 22.8438 | 0.472 | 0 | 1.6191 | 0 | 0 |  | 1.5446 | 0.29633 | 0.29633 | 0.2976 | 0.29769 | 2.1453 | 0.41157 | 0.41157 | 0.43622 | 0.44327 | 0.44536 | 0.44746 | 0 |  |  |  |  | 0.41157 | 0.44746
8575 | 2021-12-24 07:30 | 18.8583 | 0.2753 | 0.41381 | 5.3582e-05 | 3.9838 | 0.37025 | 0.0005 | 22.5763 | 0.36375 | 0 | 1.4973 | 0 | 0.000325 |  | 1.4285 | 0.27404 | 0.27404 | 0.27522 | 0.2753 | 1.984 | 0.38062 | 0.38062 | 0.40341 | 0.40994 | 0.41187 | 0.41381 | 0.00025483 |  |  |  |  | 0.38062 | 0.41381
8576 | 2021-12-24 08:30 | 19.9287 | 0.30427 | 0.45735 | 0.0044801 | 4.7268 | 0.4265 | 0.123 | 22.4615 | 0.348 | 0.0595 | 1.6549 | 0 | 0.027175 |  | 1.5788 | 0.30288 | 0.30288 | 0.30418 | 0.30427 | 2.1927 | 0.42067 | 0.42067 | 0.44586 | 0.45307 | 0.4552 | 0.45735 | 0.021306 |  |  |  |  | 0.42067 | 0.45735
8577 | 2021-12-24 09:30 | 20.6859 | 0.3238 | 0.4867 | 0.019681 | 5.7445 | 0.47025 | 0.73375 | 22.002 | 0.6225 | 0.44675 | 1.7611 | 0 | 0.11939 |  | 1.6801 | 0.32231 | 0.32231 | 0.3237 | 0.3238 | 2.3334 | 0.44766 | 0.44766 | 0.47447 | 0.48214 | 0.48441 | 0.4867 | 0.0936 |  |  |  |  | 0.44766 | 0.4867
8578 | 2021-12-24 10:30 | 21.0839 | 0.34309 | 0.51569 | 0.04206 | 6.435 | 0.63 | 1.8345 | 21.6047 | 0.87325 | 1.1027 | 1.8661 | 0 | 0.25515 |  | 1.7802 | 0.34152 | 0.34152 | 0.34299 | 0.34309 | 2.4724 | 0.47433 | 0.47433 | 0.50274 | 0.51087 | 0.51327 | 0.51569 | 0.20003 |  |  |  |  | 0.47433 | 0.51569
8579 | 2021-12-24 11:30 | 21.1125 | 0.37231 | 0.55962 | 0.05537 | 6.6975 | 0.79075 | 2.5997 | 21.9058 | 1.6847 | 1.699 | 2.0251 | 0 | 0.33591 |  | 1.9318 | 0.37061 | 0.37061 | 0.3722 | 0.37231 | 2.6831 | 0.51473 | 0.51473 | 0.54556 | 0.55438 | 0.557 | 0.55962 | 0.26333 |  |  |  |  | 0.51473 | 0.55962
8580 | 2021-12-24 12:30 | 20.926 | 0.42987 | 0.64612 | 0.06141 | 6.7382 | 0.783 | 2.64 | 21.6447 | 2.3862 | 1.9042 | 2.3381 | 0 | 0.37257 |  | 2.2304 | 0.4279 | 0.4279 | 0.42974 | 0.42987 | 3.0978 | 0.5943 | 0.5943 | 0.62989 | 0.64008 | 0.64309 | 0.64612 | 0.29205 |  |  |  |  | 0.5943 | 0.64612
8581 | 2021-12-24 13:30 | 20.5805 | 0.48904 | 0.73507 | 0.048936 | 7.436 | 0.946 | 2.1018 | 21.3143 | 2.5918 | 1.6302 | 2.66 | 0 | 0.29691 |  | 2.5375 | 0.4868 | 0.4868 | 0.4889 | 0.48904 | 3.5242 | 0.67611 | 0.67611 | 0.71661 | 0.72819 | 0.73162 | 0.73507 | 0.23273 |  |  |  |  | 0.67611 | 0.73507
8582 | 2021-12-24 14:30 | 20.4747 | 0.57208 | 0.85989 | 0.026446 | 8.7457 | 1.2743 | 1.1098 | 20.3915 | 3.2572 | 1.0092 | 3.1117 | 0 | 0.16046 |  | 2.9683 | 0.56946 | 0.56946 | 0.57191 | 0.57208 | 4.1227 | 0.79092 | 0.79092 | 0.83829 | 0.85184 | 0.85586 | 0.85989 | 0.12577 |  |  |  |  | 0.79092 | 0.85989
8583 | 2021-12-24 15:30 | 20.3101 | 0.68019 | 1 | 0.0087366 | 9.961 | 1.9487 | 0.28825 | 19.294 | 4.4923 | 0.3005 | 3.6998 | 0 | 0.053013 |  | 3.5292 | 0.67707 | 0.67707 | 0.67998 | 0.68019 | 4.9017 | 0.94037 | 0.94037 | 0.9967 | 1 | 1 | 1 | 0.041549 |  |  |  |  | 0.94037 | 1
8584 | 2021-12-24 16:30 | 19.5991 | 0.79555 | 1 | 0.00010102 | 11.7457 | 2.667 | 0.0065 | 18.3828 | 5.0752 | 0.008 | 4.3273 | 0 | 0.000613 |  | 4.1278 | 0.7919 | 0.7919 | 0.79531 | 0.79555 | 5.7331 | 1.0999 | 1 | 1 | 1 | 1 | 1 | 0.00048042 |  |  |  |  | 1.0999 | 1
8585 | 2021-12-24 17:30 | 18.8268 | 0.78656 | 1 | 0 | 14.4352 | 3.282 | 0 | 16.0685 | 5.6765 | 0 | 4.2785 | 0 | 0 |  | 4.0811 | 0.78295 | 0.78295 | 0.78632 | 0.78656 | 5.6683 | 1.0874 | 1 | 1 | 1 | 1 | 1 | 0 |  |  |  |  | 1.0874 | 1
8586 | 2021-12-24 18:30 | 17.8905 | 0.82587 | 1 | 0 | 16.8755 | 3.7845 | 0 | 13.6483 | 5.4943 | 0 | 4.4924 | 0 | 0 |  | 4.2851 | 0.82209 | 0.82209 | 0.82563 | 0.82587 | 5.9516 | 1.1418 | 1 | 1 | 1 | 1 | 1 | 0 |  |  |  |  | 1.1418 | 1
8587 | 2021-12-24 19:30 | 17.3532 | 0.83261 | 1 | 0 | 18.7523 | 4.1093 | 0 | 11.7135 | 5.1982 | 0 | 4.5291 | 0 | 0 |  | 4.3201 | 0.8288 | 0.8288 | 0.83237 | 0.83261 | 6.0002 | 1.1511 | 1 | 1 | 1 | 1 | 1 | 0 |  |  |  |  | 1.1511 | 1
8588 | 2021-12-24 20:30 | 17.0883 | 0.78783 | 1 | 0 | 20.66 | 3.9435 | 0 | 10.8897 | 4.3332 | 0 | 4.2855 | 0 | 0 |  | 4.0878 | 0.78422 | 0.78422 | 0.7876 | 0.78783 | 5.6774 | 1.0892 | 1 | 1 | 1 | 1 | 1 | 0 |  |  |  |  | 1.0892 | 1
8589 | 2021-12-24 21:30 | 16.9442 | 0.76263 | 1 | 0 | 21.7117 | 3.754 | 0 | 10.0915 | 3.3505 | 0 | 4.1485 | 0 | 0 |  | 3.957 | 0.75913 | 0.75913 | 0.7624 | 0.76263 | 5.4958 | 1.0544 | 1 | 1 | 1 | 1 | 1 | 0 |  |  |  |  | 1.0544 | 1
8590 | 2021-12-24 22:30 | 16.5478 | 0.72463 | 1 | 0 | 22.1908 | 3.2652 | 0 | 8.96 | 2.7067 | 0 | 3.9418 | 0 | 0 |  | 3.7598 | 0.72131 | 0.72131 | 0.72441 | 0.72463 | 5.222 | 1.0018 | 1 | 1 | 1 | 1 | 1 | 0 |  |  |  |  | 1.0018 | 1
8591 | 2021-12-24 23:30 | 16.0143 | 0.66279 | 0.99622 | 0 | 22.4635 | 3.061 | 0 | 7.968 | 2.4693 | 0 | 3.6054 | 0 | 0 |  | 3.4389 | 0.65975 | 0.65975 | 0.66259 | 0.66279 | 4.7763 | 0.91632 | 0.91632 | 0.9712 | 0.9869 | 0.99155 | 0.99622 | 0 |  |  |  |  | 0.91632 | 0.99622
8592 | 2021-12-25 00:30 | 15.3447 | 0.65923 | 0.99088 | 0 | 22.6855 | 3.3308 | 0 | 6.9873 | 2.3933 | 0 | 3.5862 | 0 | 0 |  | 3.4205 | 0.65621 | 0.65621 | 0.65904 | 0.65923 | 4.7507 | 0.91141 | 0.91141 | 0.966 | 0.98161 | 0.98624 | 0.99088 | 0 |  |  |  |  | 0.91141 | 0.99088
8593 | 2021-12-25 01:30 | 14.7304 | 0.65033 | 0.97751 | 0 | 22.4112 | 3.5518 | 0 | 6.2555 | 2.4047 | 0 | 3.5378 | 0 | 0 |  | 3.3743 | 0.64735 | 0.64735 | 0.65014 | 0.65033 | 4.6866 | 0.8991 | 0.8991 | 0.95295 | 0.96836 | 0.97292 | 0.97751 | 0 |  |  |  |  | 0.8991 | 0.97751
8594 | 2021-12-25 02:30 | 14.3288 | 0.60435 | 0.90839 | 0 | 22.765 | 3.8182 | 0 | 6.1363 | 2.4003 | 0 | 3.2877 | 0 | 0 |  | 3.1357 | 0.60158 | 0.60158 | 0.60417 | 0.60435 | 4.3552 | 0.83553 | 0.83553 | 0.88557 | 0.89989 | 0.90413 | 0.90839 | 0 |  |  |  |  | 0.83553 | 0.90839
8595 | 2021-12-25 03:30 | 14.1768 | 0.57541 | 0.86489 | 0 | 23.3143 | 4.3578 | 0 | 6.172 | 2.166 | 0 | 3.1303 | 0 | 0 |  | 2.9856 | 0.57278 | 0.57278 | 0.57524 | 0.57541 | 4.1467 | 0.79552 | 0.79552 | 0.84317 | 0.8568 | 0.86084 | 0.86489 | 0 |  |  |  |  | 0.79552 | 0.86489
8596 | 2021-12-25 04:30 | 14.2658 | 0.55577 | 0.83537 | 0 | 23.3125 | 4.4067 | 0 | 6.5708 | 1.9047 | 0 | 3.0235 | 0 | 0 |  | 2.8837 | 0.55322 | 0.55322 | 0.55561 | 0.55577 | 4.0051 | 0.76837 | 0.76837 | 0.81439 | 0.82755 | 0.83145 | 0.83537 | 0 |  |  |  |  | 0.76837 | 0.83537
8597 | 2021-12-25 05:30 | 14.5921 | 0.51073 | 0.76768 | 0 | 23.134 | 4.8293 | 0 | 6.8815 | 1.7877 | 0 | 2.7785 | 0 | 0 |  | 2.65 | 0.50839 | 0.50839 | 0.51058 | 0.51073 | 3.6806 | 0.7061 | 0.7061 | 0.74839 | 0.76049 | 0.76408 | 0.76768 | 0 |  |  |  |  | 0.7061 | 0.76768
8598 | 2021-12-25 06:30 | 14.9311 | 0.48361 | 0.7269 | 0 | 22.4085 | 4.8107 | 0 | 7.1878 | 1.7337 | 0 | 2.6309 | 0 | 0 |  | 2.5093 | 0.48139 | 0.48139 | 0.48346 | 0.48361 | 3.4851 | 0.6686 | 0.6686 | 0.70865 | 0.7201 | 0.7235 | 0.7269 | 0 |  |  |  |  | 0.6686 | 0.7269
8599 | 2021-12-25 07:30 | 15.5058 | 0.47419 | 0.71275 | 8.859e-05 | 21.4352 | 4.7663 | 0.0005 | 7.4405 | 1.7517 | 0 | 2.5798 | 0 | 0.000538 |  | 2.4604 | 0.47202 | 0.47202 | 0.47405 | 0.47419 | 3.4172 | 0.65559 | 0.65559 | 0.69485 | 0.70609 | 0.70941 | 0.71275 | 0.00042132 |  |  |  |  | 0.65559 | 0.71275
8600 | 2021-12-25 08:30 | 16.2715 | 0.48735 | 0.73252 | 0.014912 | 20.056 | 4.749 | 0.19 | 7.6565 | 1.8015 | 0.17 | 2.6513 | 0 | 0.090563 |  | 2.5286 | 0.48511 | 0.48511 | 0.4872 | 0.48735 | 3.512 | 0.67377 | 0.67377 | 0.71412 | 0.72567 | 0.72909 | 0.73252 | 0.070917 |  |  |  |  | 0.67377 | 0.73252
8601 | 2021-12-25 09:30 | 16.981 | 0.46132 | 0.69341 | 0.086566 | 19.1885 | 5.1368 | 1.3248 | 7.7118 | 1.7523 | 1.4475 | 2.5098 | 0 | 0.52576 |  | 2.3936 | 0.45921 | 0.45921 | 0.46119 | 0.46132 | 3.3245 | 0.63779 | 0.63779 | 0.67599 | 0.68692 | 0.69016 | 0.69341 | 0.41169 |  |  |  |  | 0.63779 | 0.69341
8602 | 2021-12-25 10:30 | 17.5475 | 0.443 | 0.66586 | 0.1601 | 19.1157 | 5.221 | 3.0913 | 7.3327 | 1.5117 | 3.0195 | 2.4101 | 0 | 0.97244 |  | 2.2985 | 0.44097 | 0.44097 | 0.44287 | 0.443 | 3.1924 | 0.61246 | 0.61246 | 0.64914 | 0.65963 | 0.66274 | 0.66586 | 0.76141 |  |  |  |  | 0.61246 | 0.66586
8603 | 2021-12-25 11:30 | 17.7978 | 0.42186 | 0.63409 | 0.19765 | 18.4823 | 5.3145 | 4.0945 | 7.0592 | 1.1978 | 4.244 | 2.2952 | 0 | 1.2006 |  | 2.1889 | 0.41993 | 0.41993 | 0.42173 | 0.42186 | 3.0401 | 0.58323 | 0.58323 | 0.61816 | 0.62816 | 0.63112 | 0.63409 | 0.94 |  |  |  |  | 0.58323 | 0.63409
8604 | 2021-12-25 12:30 | 17.8773 | 0.40659 | 0.61113 | 0.19858 | 17.3547 | 5.6935 | 3.8668 | 6.654 | 1.0195 | 4.7025 | 2.2121 | 0 | 1.2063 |  | 2.1096 | 0.40472 | 0.40472 | 0.40647 | 0.40659 | 2.93 | 0.56212 | 0.56212 | 0.59578 | 0.60542 | 0.60827 | 0.61113 | 0.9444 |  |  |  |  | 0.56212 | 0.61113
8605 | 2021-12-25 13:30 | 17.7525 | 0.3918 | 0.58891 | 0.15645 | 16.3095 | 6.2635 | 2.851 | 6.236 | 0.78575 | 4.0732 | 2.1317 | 0 | 0.95042 |  | 2.0329 | 0.39001 | 0.39001 | 0.39169 | 0.3918 | 2.8235 | 0.54168 | 0.54168 | 0.57412 | 0.5834 | 0.58615 | 0.58891 | 0.74406 |  |  |  |  | 0.54168 | 0.58891
8606 | 2021-12-25 14:30 | 17.6467 | 0.39162 | 0.58863 | 0.095292 | 15.2903 | 6.1723 | 1.619 | 5.7545 | 0.53975 | 2.5953 | 2.1307 | 0 | 0.57891 |  | 2.0319 | 0.38982 | 0.38982 | 0.3915 | 0.39162 | 2.8221 | 0.54142 | 0.54142 | 0.57385 | 0.58312 | 0.58587 | 0.58863 | 0.45319 |  |  |  |  | 0.54142 | 0.58863
8607 | 2021-12-25 15:30 | 17.8405 | 0.40739 | 0.61234 | 0.022743 | 14.3285 | 6.2453 | 0.459 | 5.6738 | 0.44875 | 0.7885 | 2.2165 | 0 | 0.13817 |  | 2.1138 | 0.40552 | 0.40552 | 0.40727 | 0.40739 | 2.9358 | 0.56322 | 0.56322 | 0.59696 | 0.60661 | 0.60947 | 0.61234 | 0.10816 |  |  |  |  | 0.56322 | 0.61234
8608 | 2021-12-25 16:30 | 18.0004 | 0.43626 | 0.65574 | 0.00026137 | 13.0785 | 6.6067 | 0.013 | 6.3725 | 0.46025 | 0.017 | 2.3736 | 0 | 0.001588 |  | 2.2636 | 0.43426 | 0.43426 | 0.43613 | 0.43626 | 3.1439 | 0.60314 | 0.60314 | 0.63927 | 0.6496 | 0.65266 | 0.65574 | 0.001243 |  |  |  |  | 0.60314 | 0.65574
8609 | 2021-12-25 17:30 | 18.2632 | 0.49419 | 0.7428 | 0 | 12.7282 | 6.6785 | 0 | 6.997 | 0.54325 | 0 | 2.6888 | 0 | 0 |  | 2.5641 | 0.49192 | 0.49192 | 0.49404 | 0.49419 | 3.5613 | 0.68323 | 0.68323 | 0.72415 | 0.73586 | 0.73932 | 0.7428 | 0 |  |  |  |  | 0.68323 | 0.7428
8610 | 2021-12-25 18:30 | 18.368 | 0.50659 | 0.76145 | 0 | 12.4132 | 6.6002 | 0 | 7.3225 | 0.56875 | 0 | 2.7563 | 0 | 0 |  | 2.6285 | 0.50427 | 0.50427 | 0.50644 | 0.50659 | 3.6507 | 0.70037 | 0.70037 | 0.74232 | 0.75432 | 0.75788 | 0.76145 | 0 |  |  |  |  | 0.70037 | 0.76145
8611 | 2021-12-25 19:30 | 18.3404 | 0.52171 | 0.78418 | 0 | 11.8355 | 6.4043 | 0 | 7.5382 | 0.60725 | 0 | 2.8387 | 0 | 0 |  | 2.707 | 0.51932 | 0.51932 | 0.52156 | 0.52171 | 3.7597 | 0.72128 | 0.72128 | 0.76448 | 0.77684 | 0.7805 | 0.78418 | 0 |  |  |  |  | 0.72128 | 0.78418
8612 | 2021-12-25 20:30 | 18.1231 | 0.5175 | 0.77784 | 0 | 11.0207 | 6.4837 | 0 | 7.5085 | 0.7355 | 0 | 2.8157 | 0 | 0 |  | 2.6851 | 0.51513 | 0.51513 | 0.51734 | 0.5175 | 3.7293 | 0.71545 | 0.71545 | 0.75831 | 0.77057 | 0.7742 | 0.77784 | 0 |  |  |  |  | 0.71545 | 0.77784
8613 | 2021-12-25 21:30 | 17.8235 | 0.51526 | 0.77447 | 0 | 10.7097 | 6.434 | 0 | 7.8515 | 0.912 | 0 | 2.8036 | 0 | 0 |  | 2.6735 | 0.5129 | 0.5129 | 0.5151 | 0.51526 | 3.7132 | 0.71236 | 0.71236 | 0.75502 | 0.76723 | 0.77084 | 0.77447 | 0 |  |  |  |  | 0.71236 | 0.77447
8614 | 2021-12-25 22:30 | 17.2307 | 0.52275 | 0.78574 | 0 | 10.9593 | 5.887 | 0 | 7.7322 | 1.0348 | 0 | 2.8444 | 0 | 0 |  | 2.7124 | 0.52036 | 0.52036 | 0.5226 | 0.52275 | 3.7672 | 0.72272 | 0.72272 | 0.766 | 0.77839 | 0.78206 | 0.78574 | 0 |  |  |  |  | 0.72272 | 0.78574
8615 | 2021-12-25 23:30 | 16.6377 | 0.53107 | 0.79824 | 0 | 11.0648 | 5.5785 | 0 | 7.739 | 1.1333 | 0.00025 | 2.8897 | 0 | 0 |  | 2.7555 | 0.52864 | 0.52864 | 0.53091 | 0.53107 | 3.8271 | 0.73422 | 0.73422 | 0.7782 | 0.79078 | 0.7945 | 0.79824 | 0 |  |  |  |  | 0.73422 | 0.79824
8616 | 2021-12-26 00:30 | 15.9632 | 0.547 | 0.82219 | 0 | 10.6713 | 4.8637 | 0 | 7.785 | 1.1865 | 0 | 2.9764 | 0 | 0 |  | 2.8382 | 0.5445 | 0.5445 | 0.54684 | 0.547 | 3.9419 | 0.75624 | 0.75624 | 0.80154 | 0.8145 | 0.81833 | 0.82219 | 0 |  |  |  |  | 0.75624 | 0.82219
8617 | 2021-12-26 01:30 | 15.4852 | 0.54631 | 0.82114 | 0 | 10.4385 | 4.8125 | 0 | 7.6478 | 1.3733 | 0 | 2.9727 | 0 | 0 |  | 2.8346 | 0.5438 | 0.5438 | 0.54614 | 0.54631 | 3.9369 | 0.75528 | 0.75528 | 0.80052 | 0.81346 | 0.81729 | 0.82114 | 0 |  |  |  |  | 0.75528 | 0.82114
8618 | 2021-12-26 02:30 | 15.1994 | 0.53357 | 0.80201 | 0 | 10.2807 | 4.6895 | 0 | 7.719 | 1.6945 | 0 | 2.9034 | 0 | 0 |  | 2.7685 | 0.53113 | 0.53113 | 0.53342 | 0.53357 | 3.8452 | 0.73768 | 0.73768 | 0.78186 | 0.7945 | 0.79825 | 0.80201 | 0 |  |  |  |  | 0.73768 | 0.80201
8619 | 2021-12-26 03:30 | 15.2041 | 0.5103 | 0.76702 | 0 | 10.0445 | 4.73 | 0 | 7.8342 | 2.0688 | 0 | 2.7768 | 0 | 0 |  | 2.6477 | 0.50796 | 0.50796 | 0.51014 | 0.5103 | 3.6774 | 0.7055 | 0.7055 | 0.74775 | 0.75984 | 0.76342 | 0.76702 | 0 |  |  |  |  | 0.7055 | 0.76702
8620 | 2021-12-26 04:30 | 15.3306 | 0.49596 | 0.74547 | 0 | 9.9255 | 4.6365 | 0 | 8.0322 | 2.2735 | 0 | 2.6988 | 0 | 0 |  | 2.5733 | 0.49369 | 0.49369 | 0.49581 | 0.49596 | 3.5741 | 0.68568 | 0.68568 | 0.72675 | 0.7385 | 0.74197 | 0.74547 | 0 |  |  |  |  | 0.68568 | 0.74547
8621 | 2021-12-26 05:30 | 15.6513 | 0.45288 | 0.68071 | 0 | 9.5152 | 4.86 | 0 | 8.2635 | 2.5322 | 0 | 2.4644 | 0 | 0 |  | 2.3498 | 0.4508 | 0.4508 | 0.45274 | 0.45288 | 3.2636 | 0.62611 | 0.62611 | 0.66361 | 0.67434 | 0.67752 | 0.68071 | 0 |  |  |  |  | 0.62611 | 0.68071
8622 | 2021-12-26 06:30 | 15.9687 | 0.43252 | 0.65012 | 0 | 9.1367 | 4.636 | 0 | 8.8138 | 2.708 | 0 | 2.3537 | 0 | 0 |  | 2.2442 | 0.43054 | 0.43054 | 0.43239 | 0.43252 | 3.1169 | 0.59797 | 0.59797 | 0.63379 | 0.64404 | 0.64707 | 0.65012 | 0 |  |  |  |  | 0.59797 | 0.65012
8623 | 2021-12-26 07:30 | 16.4909 | 0.41516 | 0.62402 | 8.0257e-05 | 8.8353 | 4.0533 | 0.0005 | 9.3075 | 2.9125 | 0 | 2.2592 | 0 | 0.000488 |  | 2.1541 | 0.41325 | 0.41325 | 0.41503 | 0.41516 | 2.9918 | 0.57396 | 0.57396 | 0.60834 | 0.61818 | 0.62109 | 0.62402 | 0.00038169 |  |  |  |  | 0.57396 | 0.62402
8624 | 2021-12-26 08:30 | 17.2833 | 0.38039 | 0.57176 | 0.015685 | 8.3675 | 3.3595 | 0.11625 | 9.7613 | 3.2687 | 0.2105 | 2.07 | 0 | 0.095375 |  | 1.9737 | 0.37865 | 0.37865 | 0.38028 | 0.38039 | 2.7413 | 0.5259 | 0.5259 | 0.5574 | 0.56641 | 0.56908 | 0.57176 | 0.074594 |  |  |  |  | 0.5259 | 0.57176
8625 | 2021-12-26 09:30 | 18.0534 | 0.34211 | 0.51422 | 0.11146 | 7.6825 | 2.7582 | 1.186 | 9.1672 | 3.8138 | 1.6667 | 1.8617 | 0 | 0.6778 |  | 1.7751 | 0.34054 | 0.34054 | 0.34201 | 0.34211 | 2.4654 | 0.47298 | 0.47298 | 0.50131 | 0.50941 | 0.51181 | 0.51422 | 0.53009 |  |  |  |  | 0.47298 | 0.51422
8626 | 2021-12-26 10:30 | 18.5852 | 0.28424 | 0.42724 | 0.19912 | 6.76 | 2.2705 | 3.1075 | 8.1898 | 4.1975 | 3.5625 | 1.5468 | 0 | 1.2109 |  | 1.4748 | 0.28294 | 0.28294 | 0.28416 | 0.28424 | 2.0484 | 0.39297 | 0.39297 | 0.41651 | 0.42324 | 0.42523 | 0.42724 | 0.94697 |  |  |  |  | 0.39297 | 0.42724
8627 | 2021-12-26 11:30 | 18.8289 | 0.22298 | 0.33516 | 0.25106 | 6.106 | 1.905 | 4.7882 | 7.0115 | 4.3342 | 5.1 | 1.2134 | 0 | 1.5269 |  | 1.157 | 0.22196 | 0.22196 | 0.22291 | 0.22298 | 1.6069 | 0.30827 | 0.30827 | 0.32674 | 0.33202 | 0.33359 | 0.33516 | 1.194 |  |  |  |  | 0.30827 | 0.33516
8628 | 2021-12-26 12:30 | 18.8699 | 0.17266 | 0.25952 | 0.25688 | 5.811 | 1.8813 | 5.5092 | 6.4233 | 4.5895 | 5.6158 | 0.93961 | 0 | 1.5623 |  | 0.89586 | 0.17187 | 0.17187 | 0.17261 | 0.17266 | 1.2442 | 0.2387 | 0.2387 | 0.253 | 0.25709 | 0.2583 | 0.25952 | 1.2217 |  |  |  |  | 0.2387 | 0.25952
8629 | 2021-12-26 13:30 | 18.7994 | 0.14882 | 0.22369 | 0.22808 | 5.5545 | 1.5408 | 4.873 | 6.4277 | 4.809 | 4.654 | 0.8099 | 0 | 1.3872 |  | 0.77218 | 0.14814 | 0.14814 | 0.14878 | 0.14882 | 1.0725 | 0.20575 | 0.20575 | 0.21807 | 0.2216 | 0.22264 | 0.22369 | 1.0847 |  |  |  |  | 0.20575 | 0.22369
8630 | 2021-12-26 14:30 | 18.7535 | 0.13802 | 0.20745 | 0.14575 | 5.1677 | 1.6745 | 3.1633 | 6.801 | 4.9618 | 2.6818 | 0.75111 | 0 | 0.88655 |  | 0.71612 | 0.13739 | 0.13739 | 0.13798 | 0.13802 | 0.99461 | 0.19081 | 0.19081 | 0.20224 | 0.20551 | 0.20648 | 0.20745 | 0.69316 |  |  |  |  | 0.19081 | 0.20745
8631 | 2021-12-26 15:30 | 19.0929 | 0.13799 | 0.20742 | 0.040624 | 5.2215 | 1.87 | 1.1005 | 8.3225 | 5.1825 | 0.7395 | 0.75099 | 0 | 0.24711 |  | 0.71599 | 0.13736 | 0.13736 | 0.13795 | 0.13799 | 0.99443 | 0.19078 | 0.19078 | 0.20221 | 0.20547 | 0.20644 | 0.20742 | 0.1932 |  |  |  |  | 0.19078 | 0.20742
8632 | 2021-12-26 16:30 | 19.3103 | 0.15027 | 0.22586 | 0.00039666 | 5.7328 | 2.2803 | 0.04375 | 11.227 | 5.344 | 0.0165 | 0.81779 | 0 | 0.002413 |  | 0.77967 | 0.14958 | 0.14958 | 0.15022 | 0.15027 | 1.0829 | 0.20775 | 0.20775 | 0.22019 | 0.22375 | 0.2248 | 0.22586 | 0.0018865 |  |  |  |  | 0.20775 | 0.22586
8633 | 2021-12-26 17:30 | 19.7348 | 0.16775 | 0.25215 | 0 | 6.456 | 2.3125 | 0 | 13.8648 | 5.2432 | 0 | 0.91296 | 0 | 0 |  | 0.8704 | 0.16698 | 0.16698 | 0.1677 | 0.16775 | 1.2089 | 0.23192 | 0.23192 | 0.24581 | 0.24979 | 0.25096 | 0.25215 | 0 |  |  |  |  | 0.23192 | 0.25215
8634 | 2021-12-26 18:30 | 19.9167 | 0.17894 | 0.26897 | 0 | 6.8465 | 2.7625 | 0 | 15.3622 | 5.1803 | 0 | 0.97388 | 0 | 0 |  | 0.92846 | 0.17812 | 0.17812 | 0.17889 | 0.17894 | 1.2895 | 0.24739 | 0.24739 | 0.26221 | 0.26645 | 0.2677 | 0.26897 | 0 |  |  |  |  | 0.24739 | 0.26897
8635 | 2021-12-26 19:30 | 19.9178 | 0.18258 | 0.27443 | 0 | 6.6048 | 2.445 | 0 | 16.2392 | 5.174 | 0 | 0.99367 | 0 | 0 |  | 0.94733 | 0.18174 | 0.18174 | 0.18252 | 0.18258 | 1.3157 | 0.25242 | 0.25242 | 0.26754 | 0.27186 | 0.27314 | 0.27443 | 0 |  |  |  |  | 0.25242 | 0.27443
8636 | 2021-12-26 20:30 | 19.6505 | 0.19345 | 0.29077 | 0 | 6.8967 | 2.1332 | 0 | 16.2555 | 5.0738 | 0 | 1.0529 | 0 | 0 |  | 1.0037 | 0.19257 | 0.19257 | 0.19339 | 0.19345 | 1.3941 | 0.26745 | 0.26745 | 0.28347 | 0.28805 | 0.28941 | 0.29077 | 0 |  |  |  |  | 0.26745 | 0.29077
8637 | 2021-12-26 21:30 | 19.1624 | 0.20782 | 0.31238 | 0 | 6.4958 | 1.5417 | 0 | 16.2555 | 4.9065 | 0 | 1.1311 | 0 | 0 |  | 1.0783 | 0.20687 | 0.20687 | 0.20776 | 0.20782 | 1.4977 | 0.28732 | 0.28732 | 0.30453 | 0.30946 | 0.31091 | 0.31238 | 0 |  |  |  |  | 0.28732 | 0.31238
8638 | 2021-12-26 22:30 | 18.4059 | 0.20859 | 0.31352 | 0 | 5.696 | 1.3925 | 0 | 15.6815 | 4.6342 | 0 | 1.1353 | 0 | 0 |  | 1.0823 | 0.20763 | 0.20763 | 0.20852 | 0.20859 | 1.5032 | 0.28838 | 0.28838 | 0.30565 | 0.31059 | 0.31205 | 0.31352 | 0 |  |  |  |  | 0.28838 | 0.31352
8639 | 2021-12-26 23:30 | 17.6168 | 0.22191 | 0.33355 | 0 | 6.0018 | 1.589 | 0 | 14.992 | 4.4073 | 0.0005 | 1.2078 | 0 | 0 |  | 1.1514 | 0.22089 | 0.22089 | 0.22184 | 0.22191 | 1.5992 | 0.30679 | 0.30679 | 0.32517 | 0.33043 | 0.33198 | 0.33355 | 0 |  |  |  |  | 0.30679 | 0.33355
8640 | 2021-12-27 00:30 | 16.9218 | 0.26196 | 0.39375 | 0 | 6.6543 | 1.7955 | 0 | 14.4062 | 4.312 | 0 | 1.4258 | 0 | 0 |  | 1.3592 | 0.26076 | 0.26076 | 0.26189 | 0.26196 | 1.8878 | 0.36217 | 0.36217 | 0.38386 | 0.39007 | 0.39191 | 0.39375 | 0 |  |  |  |  | 0.36217 | 0.39375
8641 | 2021-12-27 01:30 | 16.422 | 0.28678 | 0.43106 | 0 | 7.3045 | 2.3622 | 0 | 14.4175 | 4.011 | 0 | 1.5609 | 0 | 0 |  | 1.488 | 0.28547 | 0.28547 | 0.2867 | 0.28678 | 2.0667 | 0.39648 | 0.39648 | 0.42023 | 0.42702 | 0.42904 | 0.43106 | 0 |  |  |  |  | 0.39648 | 0.43106
8642 | 2021-12-27 02:30 | 16.2024 | 0.32515 | 0.48872 | 0 | 7.934 | 2.6855 | 0 | 14.2248 | 3.749 | 0 | 1.7697 | 0 | 0 |  | 1.6871 | 0.32366 | 0.32366 | 0.32505 | 0.32515 | 2.3431 | 0.44952 | 0.44952 | 0.47645 | 0.48415 | 0.48643 | 0.48872 | 0 |  |  |  |  | 0.44952 | 0.48872
8643 | 2021-12-27 03:30 | 16.3515 | 0.37109 | 0.55778 | 0 | 8.7387 | 2.7182 | 0 | 13.6197 | 4.3015 | 0 | 2.0198 | 0 | 0 |  | 1.9255 | 0.36939 | 0.36939 | 0.37098 | 0.37109 | 2.6743 | 0.51305 | 0.51305 | 0.54377 | 0.55257 | 0.55517 | 0.55778 | 0 |  |  |  |  | 0.51305 | 0.55778
8644 | 2021-12-27 04:30 | 16.9375 | 0.41262 | 0.62021 | 0 | 9.1165 | 3.8958 | 0 | 12.965 | 4.2802 | 0 | 2.2459 | 0 | 0 |  | 2.141 | 0.41073 | 0.41073 | 0.4125 | 0.41262 | 2.9735 | 0.57046 | 0.57046 | 0.60463 | 0.61441 | 0.6173 | 0.62021 | 0 |  |  |  |  | 0.57046 | 0.62021
8645 | 2021-12-27 05:30 | 18.3879 | 0.4703 | 0.7069 | 0 | 9.8215 | 4.8463 | 0 | 12.7393 | 4.5225 | 0 | 2.5599 | 0 | 0 |  | 2.4402 | 0.46814 | 0.46814 | 0.47016 | 0.4703 | 3.3892 | 0.6502 | 0.6502 | 0.68914 | 0.70029 | 0.70358 | 0.7069 | 0 |  |  |  |  | 0.6502 | 0.7069
8646 | 2021-12-27 06:30 | 19.9969 | 0.52355 | 0.78695 | 0 | 10.6683 | 5.5738 | 0 | 12.7065 | 4.2995 | 0 | 2.8498 | 0 | 0 |  | 2.7165 | 0.52116 | 0.52116 | 0.5234 | 0.52355 | 3.7729 | 0.72383 | 0.72383 | 0.76718 | 0.77958 | 0.78326 | 0.78695 | 0 |  |  |  |  | 0.72383 | 0.78695
8647 | 2021-12-27 07:30 | 21.7651 | 0.58613 | 0.881 | 0.00014997 | 11.8595 | 4.9735 | 0.00025 | 12.4295 | 4.208 | 0 | 3.1904 | 0 | 0.000913 |  | 3.0412 | 0.58345 | 0.58345 | 0.58596 | 0.58613 | 4.2239 | 0.81034 | 0.81034 | 0.85888 | 0.87276 | 0.87687 | 0.881 | 0.00071322 |  |  |  |  | 0.81034 | 0.881
8648 | 2021-12-27 08:30 | 23.1806 | 0.64331 | 0.96695 | 0.017413 | 13.1088 | 4.709 | 0.289 | 12.491 | 4.0955 | 0.17975 | 3.5017 | 0 | 0.10601 |  | 3.3379 | 0.64036 | 0.64036 | 0.64312 | 0.64331 | 4.636 | 0.88939 | 0.88939 | 0.94266 | 0.9579 | 0.96242 | 0.96695 | 0.082812 |  |  |  |  | 0.88939 | 0.96695
8649 | 2021-12-27 09:30 | 24.0823 | 0.64793 | 0.9739 | 0.091806 | 13.573 | 5.4588 | 2.3117 | 11.8968 | 4.2545 | 1.4845 | 3.5269 | 0 | 0.55896 |  | 3.3619 | 0.64496 | 0.64496 | 0.64774 | 0.64793 | 4.6693 | 0.89578 | 0.89578 | 0.94944 | 0.96479 | 0.96933 | 0.9739 | 0.43661 |  |  |  |  | 0.89578 | 0.9739
8650 | 2021-12-27 10:30 | 24.6376 | 0.58727 | 0.88271 | 0.17272 | 14.1092 | 5.9705 | 4.543 | 10.737 | 4.4545 | 3.5433 | 3.1967 | 0 | 1.0517 |  | 3.0471 | 0.58458 | 0.58458 | 0.58709 | 0.58727 | 4.2321 | 0.81191 | 0.81191 | 0.86054 | 0.87446 | 0.87858 | 0.88271 | 0.82144 |  |  |  |  | 0.81191 | 0.88271
8651 | 2021-12-27 11:30 | 24.7656 | 0.49186 | 0.7393 | 0.226 | 15.3117 | 5.7495 | 6.1913 | 9.9887 | 4.375 | 5.1902 | 2.6774 | 0 | 1.3761 |  | 2.5521 | 0.4896 | 0.4896 | 0.49171 | 0.49186 | 3.5445 | 0.68001 | 0.68001 | 0.72074 | 0.73239 | 0.73584 | 0.7393 | 1.0748 |  |  |  |  | 0.68001 | 0.7393
8652 | 2021-12-27 12:30 | 24.824 | 0.44678 | 0.67154 | 0.2303 | 16.5718 | 5.5157 | 6.5373 | 9.3745 | 4.0267 | 5.45 | 2.432 | 0 | 1.4024 |  | 2.3182 | 0.44473 | 0.44473 | 0.44664 | 0.44678 | 3.2197 | 0.61768 | 0.61768 | 0.65467 | 0.66526 | 0.66839 | 0.67154 | 1.0953 |  |  |  |  | 0.61768 | 0.67154
8653 | 2021-12-27 13:30 | 24.6472 | 0.4631 | 0.69607 | 0.18711 | 18.2 | 5.469 | 5.451 | 8.9555 | 3.8287 | 4.1902 | 2.5209 | 0 | 1.1395 |  | 2.4028 | 0.46098 | 0.46098 | 0.46296 | 0.4631 | 3.3373 | 0.64024 | 0.64024 | 0.67859 | 0.68956 | 0.69281 | 0.69607 | 0.88988 |  |  |  |  | 0.64024 | 0.69607
8654 | 2021-12-27 14:30 | 24.5077 | 0.53 | 0.79663 | 0.1211 | 20.339 | 5.5533 | 3.4475 | 9.3725 | 3.684 | 2.3222 | 2.8851 | 0 | 0.73751 |  | 2.75 | 0.52757 | 0.52757 | 0.52984 | 0.53 | 3.8194 | 0.73273 | 0.73273 | 0.77662 | 0.78918 | 0.7929 | 0.79663 | 0.57593 |  |  |  |  | 0.73273 | 0.79663
8655 | 2021-12-27 15:30 | 24.6234 | 0.6305 | 0.94769 | 0.033335 | 22.4183 | 5.4413 | 1.1918 | 10.5113 | 3.749 | 0.62125 | 3.4322 | 0 | 0.20303 |  | 3.2714 | 0.62761 | 0.62761 | 0.63031 | 0.6305 | 4.5436 | 0.87168 | 0.87168 | 0.92389 | 0.93883 | 0.94325 | 0.94769 | 0.15854 |  |  |  |  | 0.87168 | 0.94769
8656 | 2021-12-27 16:30 | 24.5894 | 0.71982 | 1 | 0.00043509 | 24.687 | 5.533 | 0.05 | 12.0397 | 3.7243 | 0.016 | 3.9185 | 0 | 0.00265 |  | 3.7349 | 0.71653 | 0.71653 | 0.71961 | 0.71982 | 5.1873 | 0.99517 | 0.99517 | 1 | 1 | 1 | 1 | 0.0020692 |  |  |  |  | 0.99517 | 1
8657 | 2021-12-27 17:30 | 24.5665 | 0.8022 | 1 | 0 | 26.8445 | 5.3987 | 0 | 13.2635 | 3.87 | 0 | 4.367 | 0 | 0 |  | 4.1623 | 0.79853 | 0.79853 | 0.80196 | 0.8022 | 5.781 | 1.1091 | 1 | 1 | 1 | 1 | 1 | 0 |  |  |  |  | 1.1091 | 1
8658 | 2021-12-27 18:30 | 24.3753 | 0.81248 | 1 | 0 | 28.8468 | 4.9192 | 0 | 14.26 | 3.9045 | 0 | 4.423 | 0 | 0 |  | 4.2156 | 0.80876 | 0.80876 | 0.81224 | 0.81248 | 5.8551 | 1.1233 | 1 | 1 | 1 | 1 | 1 | 0 |  |  |  |  | 1.1233 | 1
8659 | 2021-12-27 19:30 | 23.8554 | 0.82082 | 1 | 0 | 30.2368 | 4.4745 | 0 | 14.9238 | 4.117 | 0 | 4.4685 | 0 | 0 |  | 4.2589 | 0.81706 | 0.81706 | 0.82058 | 0.82082 | 5.9152 | 1.1348 | 1 | 1 | 1 | 1 | 1 | 0 |  |  |  |  | 1.1348 | 1
8660 | 2021-12-27 20:30 | 23.0181 | 0.82262 | 1 | 0 | 31.4778 | 4.4775 | 0 | 15.8983 | 4.2557 | 0 | 4.4783 | 0 | 0 |  | 4.2683 | 0.81885 | 0.81885 | 0.82238 | 0.82262 | 5.9281 | 1.1373 | 1 | 1 | 1 | 1 | 1 | 0 |  |  |  |  | 1.1373 | 1
8661 | 2021-12-27 21:30 | 21.9076 | 0.79045 | 1 | 0 | 32.5093 | 4.4763 | 0 | 16.9222 | 4.239 | 0 | 4.3032 | 0 | 0 |  | 4.1014 | 0.78683 | 0.78683 | 0.79022 | 0.79045 | 5.6963 | 1.0928 | 1 | 1 | 1 | 1 | 1 | 0 |  |  |  |  | 1.0928 | 1
8662 | 2021-12-27 22:30 | 20.5655 | 0.77306 | 1 | 0 | 32.2575 | 4.4745 | 0 | 17.6397 | 4.1615 | 0 | 4.2086 | 0 | 0 |  | 4.0111 | 0.76952 | 0.76952 | 0.77283 | 0.77306 | 5.571 | 1.0688 | 1 | 1 | 1 | 1 | 1 | 0 |  |  |  |  | 1.0688 | 1
8663 | 2021-12-27 23:30 | 19.3812 | 0.73535 | 1 | 0 | 31.771 | 3.803 | 0 | 17.8065 | 4.308 | 0.00025 | 4.0033 | 0 | 0 |  | 3.8154 | 0.73198 | 0.73198 | 0.73513 | 0.73535 | 5.2992 | 1.0166 | 1 | 1 | 1 | 1 | 1 | 0 |  |  |  |  | 1.0166 | 1
8664 | 2021-12-28 00:30 | 18.4811 | 0.72843 | 1 | 0 | 32.264 | 3.786 | 0 | 17.7775 | 4.242 | 0 | 3.9657 | 0 | 0 |  | 3.7795 | 0.72509 | 0.72509 | 0.72821 | 0.72843 | 5.2493 | 1.0071 | 1 | 1 | 1 | 1 | 1 | 0 |  |  |  |  | 1.0071 | 1
8665 | 2021-12-28 01:30 | 17.895 | 0.73651 | 1 | 0 | 31.7505 | 3.52 | 0 | 17.6803 | 4.0762 | 0 | 4.0097 | 0 | 0 |  | 3.8215 | 0.73313 | 0.73313 | 0.73629 | 0.73651 | 5.3076 | 1.0182 | 1 | 1 | 1 | 1 | 1 | 0 |  |  |  |  | 1.0182 | 1
8666 | 2021-12-28 02:30 | 17.6904 | 0.72321 | 1 | 0 | 31.5415 | 3.4882 | 0 | 17.0478 | 4.5525 | 0 | 3.9374 | 0 | 0 |  | 3.7524 | 0.71989 | 0.71989 | 0.72299 | 0.72321 | 5.2117 | 0.99985 | 0.99985 | 1 | 1 | 1 | 1 | 0 |  |  |  |  | 0.99985 | 1
8667 | 2021-12-28 03:30 | 17.7386 | 0.72722 | 1 | 0 | 31.1307 | 3.115 | 0 | 16.5485 | 4.8758 | 0 | 3.9592 | 0 | 0 |  | 3.7733 | 0.72389 | 0.72389 | 0.727 | 0.72722 | 5.2406 | 1.0054 | 1 | 1 | 1 | 1 | 1 | 0 |  |  |  |  | 1.0054 | 1
8668 | 2021-12-28 04:30 | 18.2947 | 0.69577 | 1 | 0 | 31.9277 | 2.7465 | 0 | 16.7015 | 4.446 | 0 | 3.7881 | 0 | 0 |  | 3.6101 | 0.69259 | 0.69259 | 0.69557 | 0.69577 | 5.014 | 0.96192 | 0.96192 | 1 | 1 | 1 | 1 | 0 |  |  |  |  | 0.96192 | 1
8669 | 2021-12-28 05:30 | 19.5928 | 0.66929 | 1 | 0 | 31.643 | 2.409 | 0 | 17.3925 | 3.8188 | 0 | 3.6439 | 0 | 0 |  | 3.4727 | 0.66622 | 0.66622 | 0.66909 | 0.66929 | 4.8232 | 0.92531 | 0.92531 | 0.98073 | 0.99659 | 1 | 1 | 0 |  |  |  |  | 0.92531 | 1
8670 | 2021-12-28 06:30 | 21.0503 | 0.65884 | 0.9903 | 0 | 32.8407 | 2.0013 | 0 | 17.4462 | 3.346 | 0 | 3.5871 | 0 | 0 |  | 3.4185 | 0.65582 | 0.65582 | 0.65865 | 0.65884 | 4.7479 | 0.91087 | 0.91087 | 0.96542 | 0.98103 | 0.98565 | 0.9903 | 0 |  |  |  |  | 0.91087 | 0.9903
8671 | 2021-12-28 07:30 | 22.5602 | 0.69593 | 1 | 3.6913e-05 | 34.305 | 1.9803 | 0.00025 | 17.5768 | 3.1033 | 0 | 3.789 | 0 | 0.000225 |  | 3.6109 | 0.69274 | 0.69274 | 0.69572 | 0.69593 | 5.0151 | 0.96213 | 0.96213 | 1 | 1 | 1 | 1 | 0.00017555 |  |  |  |  | 0.96213 | 1
8672 | 2021-12-28 08:30 | 23.7073 | 0.73803 | 1 | 0.015708 | 35.2488 | 1.8907 | 0.45525 | 17.7937 | 3.6225 | 0.1005 | 4.0183 | 0 | 0.09575 |  | 3.8294 | 0.73465 | 0.73465 | 0.73781 | 0.73803 | 5.3186 | 1.0203 | 1 | 1 | 1 | 1 | 1 | 0.074703 |  |  |  |  | 1.0203 | 1
8673 | 2021-12-28 09:30 | 24.4624 | 0.75028 | 1 | 0.07127 | 35.2248 | 2.1063 | 2.3537 | 18.9528 | 4.0155 | 0.90825 | 4.0851 | 0 | 0.43446 |  | 3.8929 | 0.74684 | 0.74684 | 0.75006 | 0.75028 | 5.4068 | 1.0373 | 1 | 1 | 1 | 1 | 1 | 0.33894 |  |  |  |  | 1.0373 | 1
8674 | 2021-12-28 10:30 | 24.9574 | 0.72506 | 1 | 0.13289 | 35.8015 | 2.2755 | 4.2278 | 19.6015 | 4.367 | 2.1803 | 3.9478 | 0 | 0.81012 |  | 3.7621 | 0.72174 | 0.72174 | 0.72485 | 0.72506 | 5.2251 | 1.0024 | 1 | 1 | 1 | 1 | 1 | 0.63198 |  |  |  |  | 1.0024 | 1
8675 | 2021-12-28 11:30 | 25.1568 | 0.70702 | 1 | 0.15743 | 36.803 | 2.4508 | 5.031 | 19.6025 | 4.6407 | 3.2572 | 3.8496 | 0 | 0.9598 |  | 3.6685 | 0.70379 | 0.70379 | 0.70681 | 0.70702 | 5.0951 | 0.97748 | 0.97748 | 1 | 1 | 1 | 1 | 0.74871 |  |  |  |  | 0.97748 | 1
8676 | 2021-12-28 12:30 | 25.1916 | 0.76291 | 1 | 0.15415 | 36.613 | 3.4173 | 4.7633 | 20.0353 | 4.6318 | 3.657 | 4.154 | 0 | 0.93985 |  | 3.9585 | 0.75942 | 0.75942 | 0.76268 | 0.76291 | 5.4978 | 1.0547 | 1 | 1 | 1 | 1 | 1 | 0.73311 |  |  |  |  | 1.0547 | 1
8677 | 2021-12-28 13:30 | 24.9172 | 0.79238 | 1 | 0.11084 | 37.0125 | 3.9565 | 3.7292 | 20.2782 | 4.4958 | 2.9362 | 4.3145 | 0 | 0.67585 |  | 4.1113 | 0.78875 | 0.78875 | 0.79214 | 0.79238 | 5.7102 | 1.0955 | 1 | 1 | 1 | 1 | 1 | 0.52715 |  |  |  |  | 1.0955 | 1
8678 | 2021-12-28 14:30 | 24.7552 | 0.80441 | 1 | 0.069437 | 36.8582 | 4.358 | 2.1055 | 20.9492 | 4.2417 | 1.4897 | 4.38 | 0 | 0.4234 |  | 4.1738 | 0.80073 | 0.80073 | 0.80417 | 0.80441 | 5.7969 | 1.1121 | 1 | 1 | 1 | 1 | 1 | 0.33023 |  |  |  |  | 1.1121 | 1
8679 | 2021-12-28 15:30 | 24.7539 | 0.83684 | 1 | 0.027889 | 37.3435 | 4.4905 | 0.6075 | 22.0523 | 4.0652 | 0.443 | 4.5566 | 0 | 0.17006 |  | 4.342 | 0.833 | 0.833 | 0.83659 | 0.83684 | 6.0306 | 1.1569 | 1 | 1 | 1 | 1 | 1 | 0.13263 |  |  |  |  | 1.1569 | 1
8680 | 2021-12-28 16:30 | 24.7119 | 0.89404 | 1 | 0.0012955 | 37.7735 | 4.3975 | 0.016 | 22.8152 | 3.7675 | 0.0275 | 4.8682 | 0 | 0.0079 |  | 4.6388 | 0.88994 | 0.88994 | 0.89377 | 0.89404 | 6.4428 | 1.236 | 1 | 1 | 1 | 1 | 1 | 0.0061609 |  |  |  |  | 1.236 | 1
8681 | 2021-12-28 17:30 | 24.602 | 0.9307 | 1 | 0 | 37.802 | 4.4837 | 0 | 22.5458 | 3.195 | 0 | 5.0678 | 0 | 0 |  | 4.829 | 0.92643 | 0.92643 | 0.93042 | 0.9307 | 6.707 | 1.2867 | 1 | 1 | 1 | 1 | 1 | 0 |  |  |  |  | 1.2867 | 1
8682 | 2021-12-28 18:30 | 24.2713 | 0.94592 | 1 | 0 | 38.2203 | 4.6768 | 0 | 21.4698 | 2.4415 | 0 | 5.1508 | 0 | 0 |  | 4.908 | 0.94158 | 0.94158 | 0.94564 | 0.94592 | 6.8167 | 1.3078 | 1 | 1 | 1 | 1 | 1 | 0 |  |  |  |  | 1.3078 | 1
8683 | 2021-12-28 19:30 | 23.757 | 0.95484 | 1 | 0 | 37.029 | 4.6152 | 0 | 19.9163 | 1.7508 | 0 | 5.1994 | 0 | 0 |  | 4.9543 | 0.95047 | 0.95047 | 0.95456 | 0.95484 | 6.881 | 1.3201 | 1 | 1 | 1 | 1 | 1 | 0 |  |  |  |  | 1.3201 | 1
8684 | 2021-12-28 20:30 | 22.8506 | 0.94858 | 1 | 0 | 35.1945 | 4.488 | 0 | 18.6537 | 1.203 | 0 | 5.1654 | 0 | 0 |  | 4.9218 | 0.94423 | 0.94423 | 0.9483 | 0.94858 | 6.8358 | 1.3114 | 1 | 1 | 1 | 1 | 1 | 0 |  |  |  |  | 1.3114 | 1
8685 | 2021-12-28 21:30 | 21.7809 | 0.91497 | 1 | 0 | 33.4855 | 4.0325 | 0 | 17.939 | 0.77725 | 0 | 4.9824 | 0 | 0 |  | 4.7474 | 0.91077 | 0.91077 | 0.91469 | 0.91497 | 6.5936 | 1.265 | 1 | 1 | 1 | 1 | 1 | 0 |  |  |  |  | 1.265 | 1
8686 | 2021-12-28 22:30 | 20.479 | 0.85815 | 1 | 0 | 30.9892 | 3.2877 | 0 | 16.662 | 0.6295 | 0 | 4.6731 | 0 | 0 |  | 4.4526 | 0.85422 | 0.85422 | 0.8579 | 0.85815 | 6.1842 | 1.1864 | 1 | 1 | 1 | 1 | 1 | 0 |  |  |  |  | 1.1864 | 1
8687 | 2021-12-28 23:30 | 19.2911 | 0.78841 | 1 | 0 | 28.832 | 2.8537 | 0 | 15.7873 | 0.4765 | 0.00125 | 4.2933 | 0 | 0 |  | 4.0907 | 0.78479 | 0.78479 | 0.78817 | 0.78841 | 5.6816 | 1.09 | 1 | 1 | 1 | 1 | 1 | 0 |  |  |  |  | 1.09 | 1
8688 | 2021-12-29 00:30 | 18.3306 | 0.72902 | 1 | 0 | 26.6638 | 2.5097 | 0 | 15.12 | 0.3585 | 0 | 3.97 | 0 | 0 |  | 3.7826 | 0.72568 | 0.72568 | 0.7288 | 0.72902 | 5.2536 | 1.0079 | 1 | 1 | 1 | 1 | 1 | 0 |  |  |  |  | 1.0079 | 1
8689 | 2021-12-29 01:30 | 17.732 | 0.67322 | 1 | 0 | 24.627 | 2.1898 | 0 | 14.8198 | 0.259 | 0 | 3.6661 | 0 | 0 |  | 3.4931 | 0.67013 | 0.67013 | 0.67302 | 0.67322 | 4.8515 | 0.93074 | 0.93074 | 0.98649 | 1 | 1 | 1 | 0 |  |  |  |  | 0.93074 | 1
8690 | 2021-12-29 02:30 | 17.4657 | 0.60699 | 0.91236 | 0 | 22.2357 | 1.867 | 0 | 14.6455 | 0.2055 | 0 | 3.3055 | 0 | 0 |  | 3.1495 | 0.60421 | 0.60421 | 0.60681 | 0.60699 | 4.3742 | 0.83918 | 0.83918 | 0.88945 | 0.90383 | 0.90808 | 0.91236 | 0 |  |  |  |  | 0.83918 | 0.91236
8691 | 2021-12-29 03:30 | 17.5377 | 0.5472 | 0.82249 | 0 | 20.352 | 1.6898 | 0 | 14.6707 | 0.1635 | 0 | 2.98 | 0 | 0 |  | 2.8392 | 0.5447 | 0.5447 | 0.54704 | 0.5472 | 3.9434 | 0.75652 | 0.75652 | 0.80183 | 0.8148 | 0.81864 | 0.82249 | 0 |  |  |  |  | 0.75652 | 0.82249
8692 | 2021-12-29 04:30 | 18.0518 | 0.47688 | 0.71679 | 0 | 18.112 | 1.4447 | 0 | 14.6783 | 0.10025 | 0 | 2.597 | 0 | 0 |  | 2.4744 | 0.4747 | 0.4747 | 0.47674 | 0.47688 | 3.4366 | 0.6593 | 0.6593 | 0.69879 | 0.71009 | 0.71343 | 0.71679 | 0 |  |  |  |  | 0.6593 | 0.71679
8693 | 2021-12-29 05:30 | 19.2978 | 0.4171 | 0.62693 | 0 | 16.1625 | 1.6038 | 0 | 13.9718 | 0.04625 | 0 | 2.2715 | 0 | 0 |  | 2.1642 | 0.41519 | 0.41519 | 0.41697 | 0.4171 | 3.0058 | 0.57665 | 0.57665 | 0.61118 | 0.62107 | 0.62399 | 0.62693 | 0 |  |  |  |  | 0.57665 | 0.62693
8694 | 2021-12-29 06:30 | 20.7502 | 0.37295 | 0.56057 | 0 | 14.5068 | 1.6955 | 0 | 13.5678 | 0.014 | 0 | 2.0311 | 0 | 0 |  | 1.9351 | 0.37124 | 0.37124 | 0.37284 | 0.37295 | 2.6876 | 0.51561 | 0.51561 | 0.54649 | 0.55533 | 0.55795 | 0.56057 | 0 |  |  |  |  | 0.51561 | 0.56057
8695 | 2021-12-29 07:30 | 22.2362 | 0.32087 | 0.4823 | 3.0805e-05 | 12.9765 | 1.5453 | 0.00025 | 12.6372 | 0.00225 | 0 | 1.7475 | 0 | 0.000188 |  | 1.6649 | 0.3194 | 0.3194 | 0.32078 | 0.32087 | 2.3123 | 0.44362 | 0.44362 | 0.47019 | 0.47779 | 0.48004 | 0.4823 | 0.0001465 |  |  |  |  | 0.44362 | 0.4823
8696 | 2021-12-29 08:30 | 23.3447 | 0.28731 | 0.43186 | 0.0066339 | 11.686 | 1.5335 | 0.14775 | 11.79 | 0.00075 | 0.10675 | 1.5647 | 0 | 0.040488 |  | 1.4908 | 0.286 | 0.286 | 0.28723 | 0.28731 | 2.0705 | 0.39722 | 0.39722 | 0.42101 | 0.42782 | 0.42983 | 0.43186 | 0.031549 |  |  |  |  | 0.39722 | 0.43186
8697 | 2021-12-29 09:30 | 24.0139 | 0.24213 | 0.36395 | 0.030214 | 10.8385 | 1.3585 | 1.178 | 10.9072 | 0.0395 | 0.95675 | 1.3187 | 0 | 0.18441 |  | 1.2563 | 0.24102 | 0.24102 | 0.24206 | 0.24213 | 1.7449 | 0.33476 | 0.33476 | 0.35481 | 0.36054 | 0.36224 | 0.36395 | 0.14369 |  |  |  |  | 0.33476 | 0.36395
8698 | 2021-12-29 10:30 | 24.4827 | 0.21231 | 0.31912 | 0.061975 | 9.6137 | 1.276 | 2.5318 | 9.864 | 0.0905 | 2.1673 | 1.1563 | 0 | 0.37829 |  | 1.1016 | 0.21134 | 0.21134 | 0.21224 | 0.21231 | 1.53 | 0.29352 | 0.29352 | 0.3111 | 0.31613 | 0.31762 | 0.31912 | 0.29474 |  |  |  |  | 0.29352 | 0.31912
8699 | 2021-12-29 11:30 | 24.7084 | 0.16699 | 0.25101 | 0.078635 | 8.4552 | 1.317 | 3.5395 | 8.4825 | 0.2955 | 3.043 | 0.9095 | 0 | 0.48 |  | 0.86647 | 0.16623 | 0.16623 | 0.16695 | 0.16699 | 1.2034 | 0.23087 | 0.23087 | 0.2447 | 0.24866 | 0.24983 | 0.25101 | 0.37397 |  |  |  |  | 0.23087 | 0.25101
8700 | 2021-12-29 12:30 | 24.8481 | 0.13745 | 0.20661 | 0.090037 | 7.0595 | 1.3507 | 4.0565 | 7.8277 | 0.507 | 3.5612 | 0.74862 | 0 | 0.54963 |  | 0.7132 | 0.13683 | 0.13683 | 0.13741 | 0.13745 | 0.99056 | 0.19003 | 0.19003 | 0.20142 | 0.20467 | 0.20564 | 0.20661 | 0.4282 |  |  |  |  | 0.19003 | 0.20661
8701 | 2021-12-29 13:30 | 24.6554 | 0.11423 | 0.17169 | 0.072605 | 6.1113 | 1.3142 | 3.5245 | 7.443 | 0.78225 | 3.135 | 0.62213 | 0 | 0.44324 |  | 0.59268 | 0.1137 | 0.1137 | 0.11419 | 0.11423 | 0.82317 | 0.15792 | 0.15792 | 0.16738 | 0.17009 | 0.17089 | 0.17169 | 0.3453 |  |  |  |  | 0.15792 | 0.17169
8702 | 2021-12-29 14:30 | 24.4883 | 0.10151 | 0.15258 | 0.049897 | 6.1283 | 1.1375 | 2.2113 | 7.074 | 1.1867 | 1.7605 | 0.55288 | 0 | 0.30462 |  | 0.5267 | 0.10105 | 0.10105 | 0.10148 | 0.10151 | 0.73153 | 0.14034 | 0.14034 | 0.14875 | 0.15115 | 0.15186 | 0.15258 | 0.2373 |  |  |  |  | 0.14034 | 0.15258
8703 | 2021-12-29 15:30 | 24.5054 | 0.098763 | 0.14845 | 0.012718 | 6.7515 | 1.1623 | 0.68025 | 7.1158 | 1.9455 | 0.51575 | 0.53791 | 0 | 0.07765 |  | 0.51244 | 0.09831 | 0.09831 | 0.098733 | 0.098763 | 0.71173 | 0.13654 | 0.13654 | 0.14472 | 0.14706 | 0.14775 | 0.14845 | 0.060485 |  |  |  |  | 0.13654 | 0.14845
8704 | 2021-12-29 16:30 | 24.4155 | 0.10628 | 0.15975 | 0.00020276 | 7.9718 | 0.751 | 0.032 | 8.1638 | 3.0915 | 0.014 | 0.57889 | 0 | 0.001238 |  | 0.55147 | 0.1058 | 0.1058 | 0.10625 | 0.10628 | 0.76593 | 0.14694 | 0.14694 | 0.15574 | 0.15826 | 0.15901 | 0.15975 | 0.00096429 |  |  |  |  | 0.14694 | 0.15975
8705 | 2021-12-29 17:30 | 24.3716 | 0.10284 | 0.15457 | 0 | 9.1115 | 0.697 | 0 | 9.6965 | 3.8897 | 0 | 0.56011 | 0 | 0 |  | 0.53358 | 0.10237 | 0.10237 | 0.10281 | 0.10284 | 0.74108 | 0.14217 | 0.14217 | 0.15069 | 0.15313 | 0.15385 | 0.15457 | 0 |  |  |  |  | 0.14217 | 0.15457
8706 | 2021-12-29 18:30 | 24.1619 | 0.10823 | 0.16268 | 0 | 9.374 | 0.5235 | 0 | 11.429 | 4.2717 | 0 | 0.58949 | 0 | 0 |  | 0.56156 | 0.10773 | 0.10773 | 0.1082 | 0.10823 | 0.77994 | 0.14963 | 0.14963 | 0.15859 | 0.16115 | 0.16191 | 0.16268 | 0 |  |  |  |  | 0.14963 | 0.16268
8707 | 2021-12-29 19:30 | 23.7147 | 0.09944 | 0.14947 | 0 | 8.742 | 0.476 | 0 | 13.527 | 4.698 | 0 | 0.54163 | 0 | 0 |  | 0.51596 | 0.098984 | 0.098984 | 0.09941 | 0.09944 | 0.71661 | 0.13748 | 0.13748 | 0.14571 | 0.14807 | 0.14877 | 0.14947 | 0 |  |  |  |  | 0.13748 | 0.14947
8708 | 2021-12-29 20:30 | 22.8698 | 0.10065 | 0.15128 | 0 | 7.8465 | 0.6255 | 0 | 15.1692 | 5.446 | 0 | 0.54821 | 0 | 0 |  | 0.52223 | 0.10019 | 0.10019 | 0.10062 | 0.10065 | 0.72531 | 0.13915 | 0.13915 | 0.14748 | 0.14987 | 0.15057 | 0.15128 | 0 |  |  |  |  | 0.13915 | 0.15128
8709 | 2021-12-29 21:30 | 21.6982 | 0.11072 | 0.16642 | 0 | 7.1485 | 0.60125 | 0 | 17.0395 | 5.5258 | 0 | 0.60309 | 0 | 0 |  | 0.57449 | 0.11021 | 0.11021 | 0.11069 | 0.11072 | 0.79791 | 0.15308 | 0.15308 | 0.16224 | 0.16487 | 0.16564 | 0.16642 | 0 |  |  |  |  | 0.15308 | 0.16642
8710 | 2021-12-29 22:30 | 20.2789 | 0.13101 | 0.19692 | 0 | 6.6452 | 0.45625 | 0 | 18.367 | 5.572 | 0 | 0.7136 | 0 | 0 |  | 0.67976 | 0.13041 | 0.13041 | 0.13097 | 0.13101 | 0.94411 | 0.18112 | 0.18112 | 0.19197 | 0.19508 | 0.196 | 0.19692 | 0 |  |  |  |  | 0.18112 | 0.19692
8711 | 2021-12-29 23:30 | 19.0658 | 0.13449 | 0.20215 | 0 | 6.2808 | 0.573 | 0 | 20.2748 | 5.4175 | 0.00075 | 0.73257 | 0 | 0 |  | 0.69783 | 0.13388 | 0.13388 | 0.13445 | 0.13449 | 0.9692 | 0.18594 | 0.18594 | 0.19707 | 0.20026 | 0.2012 | 0.20215 | 0 |  |  |  |  | 0.18594 | 0.20215
8712 | 2021-12-30 00:30 | 18.0672 | 0.12477 | 0.18754 | 0 | 6.356 | 0.57475 | 0 | 21.4725 | 5.6565 | 0 | 0.67964 | 0 | 0 |  | 0.64739 | 0.1242 | 0.1242 | 0.12473 | 0.12477 | 0.89916 | 0.1725 | 0.1725 | 0.18283 | 0.18579 | 0.18666 | 0.18754 | 0 |  |  |  |  | 0.1725 | 0.18754
8713 | 2021-12-30 01:30 | 17.4739 | 0.12152 | 0.18266 | 0 | 6.4705 | 0.47425 | 0 | 21.4112 | 5.965 | 0 | 0.66194 | 0 | 0 |  | 0.63053 | 0.12096 | 0.12096 | 0.12148 | 0.12152 | 0.87573 | 0.16801 | 0.16801 | 0.17807 | 0.18095 | 0.1818 | 0.18266 | 0 |  |  |  |  | 0.16801 | 0.18266
8714 | 2021-12-30 02:30 | 17.1689 | 0.14153 | 0.21273 | 0 | 7.0215 | 0.52525 | 0 | 22.0098 | 6.0965 | 0 | 0.77095 | 0 | 0 |  | 0.73436 | 0.14088 | 0.14088 | 0.14149 | 0.14153 | 1.0199 | 0.19567 | 0.19567 | 0.20739 | 0.21074 | 0.21174 | 0.21273 | 0 |  |  |  |  | 0.19567 | 0.21273
8715 | 2021-12-30 03:30 | 17.1769 | 0.15797 | 0.23745 | 0 | 7.462 | 0.93425 | 0 | 20.3545 | 5.6863 | 0 | 0.86051 | 0 | 0 |  | 0.81966 | 0.15725 | 0.15725 | 0.15793 | 0.15797 | 1.1384 | 0.2184 | 0.2184 | 0.23148 | 0.23522 | 0.23633 | 0.23745 | 0 |  |  |  |  | 0.2184 | 0.23745
8716 | 2021-12-30 04:30 | 17.6216 | 0.19384 | 0.29135 | 0 | 8.2502 | 1.1758 | 0 | 20.625 | 5.559 | 0 | 1.0559 | 0 | 0 |  | 1.0057 | 0.19295 | 0.19295 | 0.19378 | 0.19384 | 1.3969 | 0.26798 | 0.26798 | 0.28404 | 0.28863 | 0.28999 | 0.29135 | 0 |  |  |  |  | 0.26798 | 0.29135
8717 | 2021-12-30 05:30 | 18.7558 | 0.23811 | 0.3579 | 0 | 8.9548 | 1.4445 | 0 | 22.5592 | 5.7015 | 0 | 1.2971 | 0 | 0 |  | 1.2355 | 0.23702 | 0.23702 | 0.23804 | 0.23811 | 1.7159 | 0.32919 | 0.32919 | 0.34891 | 0.35455 | 0.35622 | 0.3579 | 0 |  |  |  |  | 0.32919 | 0.3579
8718 | 2021-12-30 06:30 | 20.0694 | 0.30143 | 0.45307 | 0 | 9.9775 | 1.4688 | 0 | 23.7895 | 5.5903 | 0 | 1.642 | 0 | 0 |  | 1.564 | 0.30004 | 0.30004 | 0.30134 | 0.30143 | 2.1722 | 0.41673 | 0.41673 | 0.44169 | 0.44883 | 0.45094 | 0.45307 | 0 |  |  |  |  | 0.41673 | 0.45307
8719 | 2021-12-30 07:30 | 21.4238 | 0.37719 | 0.56694 | 0.0001085 | 10.6205 | 1.3713 | 0.00025 | 24.673 | 5.9065 | 0 | 2.0547 | 0 | 0.000663 |  | 1.9571 | 0.37546 | 0.37546 | 0.37707 | 0.37719 | 2.7182 | 0.52147 | 0.52147 | 0.5527 | 0.56164 | 0.56429 | 0.56694 | 0.00051602 |  |  |  |  | 0.52147 | 0.56694
8720 | 2021-12-30 08:30 | 22.4776 | 0.42943 | 0.64547 | 0.0090273 | 11.0693 | 1.128 | 0.2555 | 25.456 | 6.23 | 0.09375 | 2.3394 | 0 | 0.055163 |  | 2.2282 | 0.42747 | 0.42747 | 0.42931 | 0.42943 | 3.0947 | 0.5937 | 0.5937 | 0.62926 | 0.63944 | 0.64245 | 0.64547 | 0.042932 |  |  |  |  | 0.5937 | 0.64547
8721 | 2021-12-30 09:30 | 23.1038 | 0.44372 | 0.66694 | 0.036894 | 11.0225 | 0.733 | 1.534 | 26.3422 | 6.3483 | 0.76 | 2.4172 | 0 | 0.22546 |  | 2.3023 | 0.44168 | 0.44168 | 0.44359 | 0.44372 | 3.1976 | 0.61345 | 0.61345 | 0.65019 | 0.6607 | 0.66382 | 0.66694 | 0.17546 |  |  |  |  | 0.61345 | 0.66694
8722 | 2021-12-30 10:30 | 23.5295 | 0.46647 | 0.70114 | 0.063718 | 10.8758 | 0.47275 | 3.276 | 27.4895 | 6.451 | 1.9238 | 2.5412 | 0 | 0.3894 |  | 2.4203 | 0.46433 | 0.46433 | 0.46633 | 0.46647 | 3.3616 | 0.6449 | 0.6449 | 0.68353 | 0.69458 | 0.69785 | 0.70114 | 0.30303 |  |  |  |  | 0.6449 | 0.70114
8723 | 2021-12-30 11:30 | 23.6747 | 0.5098 | 0.76628 | 0.078121 | 11.1197 | 0.51625 | 5.0983 | 28.5685 | 6.676 | 2.8007 | 2.7773 | 0 | 0.47745 |  | 2.6452 | 0.50747 | 0.50747 | 0.50965 | 0.5098 | 3.6739 | 0.70482 | 0.70482 | 0.74703 | 0.75911 | 0.76269 | 0.76628 | 0.37153 |  |  |  |  | 0.70482 | 0.76628
8724 | 2021-12-30 12:30 | 23.7831 | 0.52685 | 0.7919 | 0.085257 | 12.109 | 0.39125 | 5.303 | 29.7157 | 6.4768 | 3.065 | 2.8702 | 0 | 0.52109 |  | 2.7336 | 0.52444 | 0.52444 | 0.52669 | 0.52685 | 3.7967 | 0.72839 | 0.72839 | 0.77201 | 0.78449 | 0.78819 | 0.7919 | 0.40547 |  |  |  |  | 0.72839 | 0.7919
8725 | 2021-12-30 13:30 | 23.5919 | 0.53679 | 0.80685 | 0.068966 | 12.6642 | 0.282 | 4.4348 | 30.6717 | 5.7895 | 2.8135 | 2.9244 | 0 | 0.42154 |  | 2.7852 | 0.53433 | 0.53433 | 0.53663 | 0.53679 | 3.8684 | 0.74213 | 0.74213 | 0.78658 | 0.7993 | 0.80306 | 0.80685 | 0.32799 |  |  |  |  | 0.74213 | 0.80685
8726 | 2021-12-30 14:30 | 23.4752 | 0.52375 | 0.78724 | 0.03312 | 13.2088 | 0.325 | 2.971 | 31.4728 | 5.8567 | 1.9085 | 2.8533 | 0 | 0.20245 |  | 2.7175 | 0.52135 | 0.52135 | 0.5236 | 0.52375 | 3.7744 | 0.7241 | 0.7241 | 0.76747 | 0.77988 | 0.78355 | 0.78724 | 0.15751 |  |  |  |  | 0.7241 | 0.78724
8727 | 2021-12-30 15:30 | 23.492 | 0.55629 | 0.83615 | 0.01103 | 13.5043 | 0.40375 | 1.181 | 31.9552 | 5.8643 | 0.744 | 3.0306 | 0 | 0.067425 |  | 2.8864 | 0.55374 | 0.55374 | 0.55612 | 0.55629 | 4.0089 | 0.76909 | 0.76909 | 0.81515 | 0.82833 | 0.83223 | 0.83615 | 0.052456 |  |  |  |  | 0.76909 | 0.83615
8728 | 2021-12-30 16:30 | 23.3911 | 0.60821 | 0.91419 | 0.00046833 | 14.0008 | 0.63925 | 0.05725 | 32.4895 | 5.7665 | 0.045 | 3.3135 | 0 | 0.002863 |  | 3.1558 | 0.60542 | 0.60542 | 0.60803 | 0.60821 | 4.383 | 0.84086 | 0.84086 | 0.89123 | 0.90564 | 0.9099 | 0.91419 | 0.0022273 |  |  |  |  | 0.84086 | 0.91419
8729 | 2021-12-30 17:30 | 23.3344 | 0.65252 | 0.9808 | 0 | 15.0535 | 0.80675 | 0 | 33.4577 | 5.6113 | 0 | 3.555 | 0 | 0 |  | 3.3857 | 0.64953 | 0.64953 | 0.65233 | 0.65252 | 4.7024 | 0.90213 | 0.90213 | 0.95616 | 0.97162 | 0.9762 | 0.9808 | 0 |  |  |  |  | 0.90213 | 0.9808
8730 | 2021-12-30 18:30 | 23.0499 | 0.66297 | 0.9965 | 0 | 16.406 | 1.0048 | 0 | 32.969 | 5.451 | 0 | 3.6119 | 0 | 0 |  | 3.4399 | 0.65993 | 0.65993 | 0.66277 | 0.66297 | 4.7776 | 0.91657 | 0.91657 | 0.97147 | 0.98718 | 0.99183 | 0.9965 | 0 |  |  |  |  | 0.91657 | 0.9965
8731 | 2021-12-30 19:30 | 22.5174 | 0.6908 | 1 | 0 | 16.8515 | 1.2085 | 0 | 32.304 | 5.4547 | 0 | 3.7636 | 0 | 0 |  | 3.5843 | 0.68763 | 0.68763 | 0.69059 | 0.6908 | 4.9782 | 0.95504 | 0.95504 | 1 | 1 | 1 | 1 | 0 |  |  |  |  | 0.95504 | 1
8732 | 2021-12-30 20:30 | 21.5912 | 0.71307 | 1 | 0 | 17.1975 | 1.8022 | 0 | 31.0323 | 5.4813 | 0 | 3.885 | 0 | 0 |  | 3.6999 | 0.7098 | 0.7098 | 0.71286 | 0.71307 | 5.1387 | 0.98584 | 0.98584 | 1 | 1 | 1 | 1 | 0 |  |  |  |  | 0.98584 | 1
8733 | 2021-12-30 21:30 | 20.4487 | 0.72941 | 1 | 0 | 17.6777 | 1.5702 | 0 | 30.9465 | 5.4195 | 0 | 3.9741 | 0 | 0 |  | 3.7846 | 0.72607 | 0.72607 | 0.72919 | 0.72941 | 5.2564 | 1.0084 | 1 | 1 | 1 | 1 | 1 | 0 |  |  |  |  | 1.0084 | 1
8734 | 2021-12-30 22:30 | 19.0175 | 0.76707 | 1 | 0 | 17.8667 | 1.8225 | 0 | 30.224 | 5.4062 | 0 | 4.1793 | 0 | 0 |  | 3.98 | 0.76356 | 0.76356 | 0.76684 | 0.76707 | 5.5278 | 1.0605 | 1 | 1 | 1 | 1 | 1 | 0 |  |  |  |  | 1.0605 | 1
8735 | 2021-12-30 23:30 | 17.7725 | 0.82291 | 1 | 0 | 17.2323 | 2.327 | 0 | 21.8858 | 7.2955 | 0 | 4.4836 | 0 | 0 |  | 4.2698 | 0.81914 | 0.81914 | 0.82267 | 0.82291 | 5.9302 | 1.1377 | 1 | 1 | 1 | 1 | 1 | 0 |  |  |  |  | 1.1377 | 1
8736 | 2021-12-31 00:30 | 16.8113 | 0.83272 | 1 | 0 | 16.8377 | 2.625 | 0 | 27.2765 | 5.7298 | 0 | 4.5371 | 0 | 0 |  | 4.3207 | 0.82891 | 0.82891 | 0.83248 | 0.83272 | 6.001 | 1.1513 | 1 | 1 | 1 | 1 | 1 | 0 |  |  |  |  | 1.1513 | 1
8737 | 2021-12-31 01:30 | 16.0291 | 0.82165 | 1 | 0 | 17.126 | 3.0755 | 0 | 25.561 | 5.9008 | 0 | 4.4768 | 0 | 0 |  | 4.2632 | 0.81789 | 0.81789 | 0.82141 | 0.82165 | 5.9212 | 1.136 | 1 | 1 | 1 | 1 | 1 | 0 |  |  |  |  | 1.136 | 1
8738 | 2021-12-31 02:30 | 15.6967 | 0.83141 | 1 | 0 | 17.1855 | 3.484 | 0 | 24.5648 | 5.9467 | 0 | 4.53 | 0 | 0 |  | 4.3138 | 0.8276 | 0.8276 | 0.83116 | 0.83141 | 5.9915 | 1.1494 | 1 | 1 | 1 | 1 | 1 | 0 |  |  |  |  | 1.1494 | 1
8739 | 2021-12-31 03:30 | 15.337 | 0.86405 | 1 | 0 | 17.6605 | 3.1978 | 0 | 24.5233 | 6.2248 | 0 | 4.7079 | 0 | 0 |  | 4.4832 | 0.86009 | 0.86009 | 0.86379 | 0.86405 | 6.2267 | 1.1946 | 1 | 1 | 1 | 1 | 1 | 0 |  |  |  |  | 1.1946 | 1
8740 | 2021-12-31 04:30 | 15.3946 | 0.86773 | 1 | 0 | 17.6908 | 3.0293 | 0 | 25.7963 | 6.1552 | 0 | 4.728 | 0 | 0 |  | 4.5023 | 0.86376 | 0.86376 | 0.86748 | 0.86773 | 6.2532 | 1.1997 | 1 | 1 | 1 | 1 | 1 | 0 |  |  |  |  | 1.1997 | 1
8741 | 2021-12-31 05:30 | 15.8249 | 0.86314 | 1 | 0 | 17.616 | 2.9697 | 0 | 26.0645 | 6.1407 | 0 | 4.703 | 0 | 0 |  | 4.4785 | 0.85918 | 0.85918 | 0.86288 | 0.86314 | 6.2201 | 1.1933 | 1 | 1 | 1 | 1 | 1 | 0 |  |  |  |  | 1.1933 | 1
8742 | 2021-12-31 06:30 | 16.9222 | 0.87377 | 1 | 0 | 17.488 | 3.4832 | 0 | 25.8585 | 6.1893 | 0 | 4.761 | 0 | 0 |  | 4.5336 | 0.86976 | 0.86976 | 0.87351 | 0.87377 | 6.2967 | 1.208 | 1 | 1 | 1 | 1 | 1 | 0 |  |  |  |  | 1.208 | 1
8743 | 2021-12-31 07:30 | 17.8911 | 0.88316 | 1 | 1.4384e-05 | 16.9733 | 3.16 | 0.00025 | 26.7295 | 6.067 | 0.09175 | 4.8123 | 0 | 8.8e-05 |  | 4.5824 | 0.87912 | 0.87912 | 0.8829 | 0.88316 | 6.3644 | 1.221 | 1 | 1 | 1 | 1 | 1 | 6.8408e-05 |  |  |  |  | 1.221 | 1
8744 | 2021-12-31 08:30 | 18.7627 | 0.8829 | 1 | 0.0039145 | 16.3625 | 3.2153 | 0.31725 | 27.9237 | 5.689 | 1.9387 | 4.8109 | 0 | 0.02395 |  | 4.581 | 0.87885 | 0.87885 | 0.88264 | 0.8829 | 6.3625 | 1.2206 | 1 | 1 | 1 | 1 | 1 | 0.018617 |  |  |  |  | 1.2206 | 1
8745 | 2021-12-31 09:30 | 19.8153 | 0.92009 | 1 | 0.015698 | 15.4823 | 3.0288 | 2.5663 | 26.7485 | 5.5165 | 5.5643 | 5.0136 | 0 | 0.09605 |  | 4.774 | 0.91588 | 0.91588 | 0.91982 | 0.92009 | 6.6306 | 1.2721 | 1 | 1 | 1 | 1 | 1 | 0.074658 |  |  |  |  | 1.2721 | 1
8746 | 2021-12-31 10:30 | 20.3733 | 0.96655 | 1 | 0.040404 | 14.4422 | 3.0017 | 5.2657 | 25.413 | 5.6002 | 9.0047 | 5.2668 | 0 | 0.24723 |  | 5.0151 | 0.96212 | 0.96212 | 0.96626 | 0.96655 | 6.9653 | 1.3363 | 1 | 1 | 1 | 1 | 1 | 0.19215 |  |  |  |  | 1.3363 | 1
8747 | 2021-12-31 11:30 | 20.4132 | 1 | 1 | 0.052393 | 13.4625 | 2.9595 | 7.5293 | 24.2955 | 5.9005 | 10.381 | 5.5076 | 0 | 0.3206 |  | 5.2443 | 1.0061 | 1 | 1 | 1 | 7.2837 | 1.3974 | 1 | 1 | 1 | 1 | 1 | 0.24917 |  |  |  |  | 1.3974 | 1
8748 | 2021-12-31 12:30 | 20.2446 | 1 | 1 | 0.049328 | 13.2963 | 3.1445 | 7.9132 | 24.9922 | 6.1967 | 8.558 | 5.6869 | 0 | 0.30186 |  | 5.415 | 1.0388 | 1 | 1 | 1 | 7.5208 | 1.4428 | 1 | 1 | 1 | 1 | 1 | 0.2346 |  |  |  |  | 1.4 | 1
8749 | 2021-12-31 13:30 | 20.3482 | 1 | 1 | 0.04077 | 12.8178 | 3.1332 | 6.5027 | 27.6525 | 6.2015 | 5.574 | 5.8025 | 0 | 0.2495 |  | 5.525 | 1.0599 | 1 | 1 | 1 | 7.6735 | 1.4721 | 1 | 1 | 1 | 1 | 1 | 0.19389 |  |  |  |  | 1.4 | 1
8750 | 2021-12-31 14:30 | 20.0301 | 1 | 1 | 0.029595 | 12.6623 | 3.0802 | 3.8167 | 29.7737 | 6.0457 | 2.7412 | 5.8201 | 0 | 0.18113 |  | 5.5417 | 1.0631 | 1 | 1 | 1 | 7.6968 | 1.4766 | 1 | 1 | 1 | 1 | 1 | 0.14075 |  |  |  |  | 1.4 | 1
8751 | 2021-12-31 15:30 | 20.0416 | 1 | 1 | 0.009691 | 12.9625 | 3.893 | 1.2275 | 32.2467 | 5.7838 | 0.403 | 5.8201 | 0 | 0.059313 |  | 5.5416 | 1.0631 | 1 | 1 | 1 | 7.6967 | 1.4766 | 1 | 1 | 1 | 1 | 1 | 0.046089 |  |  |  |  | 1.4 | 1
8752 | 2021-12-31 16:30 | 20.6596 | 1 | 1 | 0.00038198 | 14.1188 | 4.194 | 0.055 | 32.7837 | 5.7855 | 0 | 5.8329 | 0 | 0.002338 |  | 5.5537 | 1.0655 | 1 | 1 | 1 | 7.7135 | 1.4798 | 1 | 1 | 1 | 1 | 1 | 0.0018166 |  |  |  |  | 1.4 | 1
8753 | 2021-12-31 17:30 | 20.3511 | 1 | 1 | 0 | 15.5953 | 4.2693 | 0 | 33.3835 | 5.7865 | 0 | 5.8527 | 0 | 0 |  | 5.5725 | 1.0691 | 1 | 1 | 1 | 7.7396 | 1.4848 | 1 | 1 | 1 | 1 | 1 | 0 |  |  |  |  | 1.4 | 1
8754 | 2021-12-31 18:30 | 19.7621 | 1 | 1 | 0 | 16.7413 | 3.956 | 0 | 33.276 | 5.7198 | 0 | 5.8046 | 0 | 0 |  | 5.5267 | 1.0603 | 1 | 1 | 1 | 7.6759 | 1.4726 | 1 | 1 | 1 | 1 | 1 | 0 |  |  |  |  | 1.4 | 1
8755 | 2021-12-31 19:30 | 18.8576 | 1 | 1 | 0 | 16.8972 | 4.061 | 0 | 32.8438 | 5.6995 | 0 | 5.7109 | 0 | 0 |  | 5.4374 | 1.0431 | 1 | 1 | 1 | 7.5519 | 1.4488 | 1 | 1 | 1 | 1 | 1 | 0 |  |  |  |  | 1.4 | 1
8756 | 2021-12-31 20:30 | 17.6624 | 0.98855 | 1 | 0 | 17.3565 | 4.2373 | 0 | 30.6833 | 6.171 | 0 | 5.3873 | 0 | 0 |  | 5.1292 | 0.98402 | 0.98402 | 0.98825 | 0.98855 | 7.1239 | 1.3667 | 1 | 1 | 1 | 1 | 1 | 0 |  |  |  |  | 1.3667 | 1
8757 | 2021-12-31 21:30 | 16.6589 | 0.91962 | 1 | 0 | 17.53 | 4.3777 | 0 | 28.0395 | 6.134 | 0 | 5.0117 | 0 | 0 |  | 4.7716 | 0.91541 | 0.91541 | 0.91935 | 0.91962 | 6.6272 | 1.2714 | 1 | 1 | 1 | 1 | 1 | 0 |  |  |  |  | 1.2714 | 1
8758 | 2021-12-31 22:30 | 16.1568 | 0.8415 | 1 | 0 | 16.9865 | 4.5187 | 0 | 26.7769 | 6.2418 | 0 | 4.586 | 0 | 0 |  | 4.3662 | 0.83764 | 0.83764 | 0.84125 | 0.8415 | 6.0642 | 1.1634 | 1 | 1 | 1 | 1 | 1 | 0 |  |  |  |  | 1.1634 | 1
8759 | 2021-12-31 23:30 | 15.4862 | 0.81292 | 1 | 0 | 16.708 | 4.3658 | 0 | 25.0591 | 7.4032 | 0 | 4.4303 | 0 | 0 |  | 4.2179 | 0.80919 | 0.80919 | 0.81268 | 0.81292 | 5.8582 | 1.1239 | 1 | 1 | 1 | 1 | 1 | 0 |  |  |  |  | 1.1239 | 1
[6 empty] | 16.6322 | 3.9392 | 0 | [8 empty] | 0 | 0 | 0 | 0 |  | 0 | 0 | 0 | 0 | 0 | 0
[6 empty] | 16.1805 | 4.1493 | 0 | [8 empty] | 0 | 0 | 0 | 0 |  | 0 | 0 | 0 | 0 | 0 | 0
[6 empty] | 15.6642 | 3.9785 | 0 | [8 empty] | 0 | 0 | 0 | 0 |  | 0 | 0 | 0 | 0 | 0 | 0
[6 empty] | 14.8752 | 3.9657 | 0 | [8 empty] | 0 | 0 | 0 | 0 |  | 0 | 0 | 0 | 0 | 0 | 0
[6 empty] | 13.9845 | 3.8388 | 0 | [8 empty] | 0 | 0 | 0 | 0 |  | 0 | 0 | 0 | 0 | 0 | 0
[6 empty] | 13.3055 | 3.5675 | 0 | [8 empty] | 0 | 0 | 0 | 0 |  | 0 | 0 | 0 | 0 | 0 | 0
[6 empty] | 12.775 | 3.2927 | 0 | [8 empty] | 0 | 0 | 0 | 0 |  | 0 | 0 | 0 | 0 | 0 | 0
[6 empty] | 12.7335 | 2.8175 | 0.00025 | [8 empty] | 0 | 0 | 0 | 0 |  | 0 | 0 | 0 | 0 | 0 | 0
[6 empty] | 12.9313 | 2.9045 | 0.42125 | [8 empty] | 0 | 0 | 0 | 0 |  | 0 | 0 | 0 | 0 | 0 | 0
[6 empty] | 12.405 | 3.044 | 2.882 | [8 empty] | 0 | 0 | 0 | 0 |  | 0 | 0 | 0 | 0 | 0 | 0
[6 empty] | 11.5777 | 3.158 | 5.8022 | [8 empty] | 0 | 0 | 0 | 0 |  | 0 | 0 | 0 | 0 | 0 | 0
[6 empty] | 10.1382 | 3.5057 | 7.8693 | [8 empty] | 0 | 0 | 0 | 0 |  | 0 | 0 | 0 | 0 | 0 | 0
[6 empty] | 8.9705 | 3.0783 | 8.4185 | [8 empty] | 0 | 0 | 0 | 0 |  | 0 | 0 | 0 | 0 | 0 | 0
[6 empty] | 7.921 | 3.154 | 7.1437 | [8 empty] | 0 | 0 | 0 | 0 |  | 0 | 0 | 0 | 0 | 0 | 0
[6 empty] | 7.0445 | 2.9005 | 4.355 | [8 empty] | 0 | 0 | 0 | 0 |  | 0 | 0 | 0 | 0 | 0 | 0
[6 empty] | 6.82 | 2.8845 | 1.386 | [8 empty] | 0 | 0 | 0 | 0 |  | 0 | 0 | 0 | 0 | 0 | 0
[6 empty] | 7.3185 | 2.8657 | 0.0525 | [8 empty] | 0 | 0 | 0 | 0 |  | 0 | 0 | 0 | 0 | 0 | 0
[6 empty] | 8.142 | 2.3695 | 0 | [8 empty] | 0 | 0 | 0 | 0 |  | 0 | 0 | 0 | 0 | 0 | 0
[6 empty] | 8.0437 | 1.9325 | 0 | [8 empty] | 0 | 0 | 0 | 0 |  | 0 | 0 | 0 | 0 | 0 | 0
[6 empty] | 7.3315 | 1.4745 | 0 | [8 empty] | 0 | 0 | 0 | 0 |  | 0 | 0 | 0 | 0 | 0 | 0
[6 empty] | 6.7905 | 1.1685 | 0 | [8 empty] | 0 | 0 | 0 | 0 |  | 0 | 0 | 0 | 0 | 0 | 0
[6 empty] | 6.0785 | 0.94775 | 0 | [8 empty] | 0 | 0 | 0 | 0 |  | 0 | 0 | 0 | 0 | 0 | 0
[6 empty] | 5.4466 | 0.59924 | 0 | [8 empty] | 0 | 0 | 0 | 0 |  | 0 | 0 | 0 | 0 | 0 | 0
[6 empty] | 4.8726 | 0.40704 | 0 | [8 empty] | 0 | 0 | 0 | 0 |  | 0 | 0 | 0 | 0 | 0 | 0
Note on I4: Marcin: Wzrost w ciągu roku z 53,5 do 54,7; zw względu na znaczący udział turbin starego typu przeskalowanie mocy referencyjnych o 10% procent (nowsze turbiny wytwarzające daną moc miałyby mniejszą moc)
Note on J4: Marcin: Nowoczesne turbiny, bez skalowania
Note on K4: Marcin: Wzrost z 49 do 54, średnio 51,5
Note on L4: Marcin: Wzrost w ciągu roku z 54,7 do 56,6 GW; zw względu na znaczący udział turbin starego typu przeskalowanie mocy referencyjnych o 10% procent (nowsze turbiny wytwarzające daną moc miałyby mniejszą moc)
Note on M4: Marcin: Nowoczesne turbiny, bez skalowania
Note on N4: Marcin: Wzrost z 54 do 59, średnio 56,5
Note on O4: Marcin: W ciągu roku zmiana z 6,4 do 7,3 GW https://www.gramwzielone.pl/energia-wiatrowa/106775/polskie-farmy-wiatrowe-ida-na-rekord-w-czwartym-kwartale https://www.rynekelektryczny.pl/moc-zainstalowana-farm-wiatrowych-w-polsce/ Podane są oryginalne dane KSE, w wierszach obok są dane przeskalowane
Note on P4: Marcin: Dla uniknięcia dzielenia przez zero
Note on Q4: Marcin: W ciągu roku zmiana z 3,94 do 7 ,12GW https://www.muratorplus.pl/biznes/raporty-i-prognozy/fotowoltaika-w-polsce-rozwoj-fotowoltaiki-w-polsce-najnowszy-raport-aa-VJin-WbsX-TY8R.html Podane są oryginalne dane KSE, w wierszach obok są dane przeskalowane
Note on S4: Marcin: W ciągu roku zmiana z 6,4 do 7,3 GW https://www.gramwzielone.pl/energia-wiatrowa/106775/polskie-farmy-wiatrowe-ida-na-rekord-w-czwartym-kwartale https://www.rynekelektryczny.pl/moc-zainstalowana-farm-wiatrowych-w-polsce/ Podane są oryginalne dane KSE, w wierszach obok są dane przeskalowane
Note on X4: Marcin: Z braku źródeł offshore przyjęto do symulacji produkcję jak z farm na lądzie z mnożnikiem mocy x1,6
Note on AE4: Marcin: W ciągu roku zmiana z 3,94 do 7 ,12GW https://www.muratorplus.pl/biznes/raporty-i-prognozy/fotowoltaika-w-polsce-rozwoj-fotowoltaiki-w-polsce-najnowszy-raport-aa-VJin-WbsX-TY8R.html Podane są oryginalne dane KSE, w wierszach obok są dane przeskalowane

## Ciepło - dane i obliczenia
3550 stopniodni rocznie = 170 TWh rocznego zapotrzebowania na ciepło w PL do ogrzewania budynków
https://danepubliczne.imgw.pl/data/dane_pomiarowo_obserwacyjne/dane_meteorologiczne/dobowe/klimat/2021/
[6 empty] | Zużycie energii końcowej ciepła do CO rocznie | Zmniejszenie zapotrzebowania na energię CO do x% | Zapotrzebowanie na prąd | Zużycie energii końcowej ciepła do CWU | Zmniejszenie zapotrzebowana na energię CWU do x% | Zapotrzebowanie na prąd
[8 empty] | do zasilania pomp ciepła |  |  | do zasilania pomp ciepła
[8 empty] | COP = 2+3,2/40*(Tz+15) |  |  | COP = 1,5+2,7/40*(Tz+15)
[6 empty] | 170 | 0% | 0% | 40 | 0% | 0% | [9 empty] | Pompa ciepła (35C) |  | Pompa ciepła (45C) |  | Pompa ciepła (55C)
[8 empty] | 3.2 |  |  | 2.7
[8 empty] | 2 |  |  | 1.5
| Rok | Miesiąc | Dzień | Temp. śr | Stopniodni | TWh ciepła CO | TWh ciepła po termomod. | 45 C | TWh ciepła CWU | TWh ciepła po termomod. | 55 C | Suma TWh dzień bez PC | Suma TWh dzień po PC | GW ciepło | GW ciepło -> prąd (PC) | COP PC | Godzina w roku |  |  |  | Tzewn | Sprawność (COP) | Tzewn | Sprawność (COP) | Tzewn | Sprawność (COP) | Kolumna1
WARSZAWA-OBSERWATORIUM II | 2021 | 1 | 1 | -0.2 | 18.2 | 0.87155 | 0 | 0 | 0.10959 | 0 | 0 | 0 | 0 | 0 | 0 | 1 | 1 | 0 | 0 | 1 | -15 | 2.5 | -15 | 2 | -15 | 1.5 | 35 C
WARSZAWA-OBSERWATORIUM II | 2021 | 1 | 2 | 0.3 | 17.7 | 0.84761 | 0 | 0 | 0.10959 | 0 | 0 | 0 | 0 | 0 | 0 | 1 | 2 | 1 | 0 | 1 | -14 | 2.5925 | -14 | 2.08 | -14 | 1.5675 | 45 C
WARSZAWA-OBSERWATORIUM II | 2021 | 1 | 3 | 1.2 | 16.8 | 0.80451 | 0 | 0 | 0.10959 | 0 | 0 | 0 | 0 | 0 | 0 | 1 | 3 | 2 | 0 | 1 | -13 | 2.685 | -13 | 2.16 | -13 | 1.635 | 55 C
WARSZAWA-OBSERWATORIUM II | 2021 | 1 | 4 | 2.2 | 15.8 | 0.75662 | 0 | 0 | 0.10959 | 0 | 0 | 0 | 0 | 0 | 0 | 1 | 4 | 3 | 0 | 1 | -12 | 2.7775 | -12 | 2.24 | -12 | 1.7025
WARSZAWA-OBSERWATORIUM II | 2021 | 1 | 5 | 2.8 | 15.2 | 0.72789 | 0 | 0 | 0.10959 | 0 | 0 | 0 | 0 | 0 | 0 | 1 | 5 | 4 | 0 | 1 | -11 | 2.87 | -11 | 2.32 | -11 | 1.77
WARSZAWA-OBSERWATORIUM II | 2021 | 1 | 6 | 1.3 | 16.7 | 0.79972 | 0 | 0 | 0.10959 | 0 | 0 | 0 | 0 | 0 | 0 | 1 | 6 | 5 | 0 | 1 | -10 | 2.9625 | -10 | 2.4 | -10 | 1.8375
WARSZAWA-OBSERWATORIUM II | 2021 | 1 | 7 | 1.2 | 16.8 | 0.80451 | 0 | 0 | 0.10959 | 0 | 0 | 0 | 0 | 0 | 0 | 1 | 7 | 6 | 0 | 1 | -9 | 3.055 | -9 | 2.48 | -9 | 1.905
WARSZAWA-OBSERWATORIUM II | 2021 | 1 | 8 | 0.6 | 17.4 | 0.83324 | 0 | 0 | 0.10959 | 0 | 0 | 0 | 0 | 0 | 0 | 1 | 8 | 7 | 0 | 1 | -8 | 3.1475 | -8 | 2.56 | -8 | 1.9725
WARSZAWA-OBSERWATORIUM II | 2021 | 1 | 9 | -0.2 | 18.2 | 0.87155 | 0 | 0 | 0.10959 | 0 | 0 | 0 | 0 | 0 | 0 | 1 | 9 | 8 | 0 | 1 | -7 | 3.24 | -7 | 2.64 | -7 | 2.04
WARSZAWA-OBSERWATORIUM II | 2021 | 1 | 10 | 0.1 | 17.9 | 0.85718 | 0 | 0 | 0.10959 | 0 | 0 | 0 | 0 | 0 | 0 | 1 | 10 | 9 | 0 | 1 | -6 | 3.3325 | -6 | 2.72 | -6 | 2.1075
WARSZAWA-OBSERWATORIUM II | 2021 | 1 | 11 | -0.4 | 18.4 | 0.88113 | 0 | 0 | 0.10959 | 0 | 0 | 0 | 0 | 0 | 0 | 1 | 11 | 10 | 0 | 1 | -5 | 3.425 | -5 | 2.8 | -5 | 2.175
WARSZAWA-OBSERWATORIUM II | 2021 | 1 | 12 | -1.6 | 19.6 | 0.93859 | 0 | 0 | 0.10959 | 0 | 0 | 0 | 0 | 0 | 0 | 1 | 12 | 11 | 0 | 1 | -4 | 3.5175 | -4 | 2.88 | -4 | 2.2425
WARSZAWA-OBSERWATORIUM II | 2021 | 1 | 13 | -0.6 | 18.6 | 0.8907 | 0 | 0 | 0.10959 | 0 | 0 | 0 | 0 | 0 | 0 | 1 | 13 | 12 | 0 | 1 | -3 | 3.61 | -3 | 2.96 | -3 | 2.31
WARSZAWA-OBSERWATORIUM II | 2021 | 1 | 14 | -2.2 | 20.2 | 0.96732 | 0 | 0 | 0.10959 | 0 | 0 | 0 | 0 | 0 | 0 | 1 | 14 | 13 | 0 | 1 | -2 | 3.7025 | -2 | 3.04 | -2 | 2.3775
WARSZAWA-OBSERWATORIUM II | 2021 | 1 | 15 | -6.8 | 24.8 | 1.1876 | 0 | 0 | 0.10959 | 0 | 0 | 0 | 0 | 0 | 0 | 1 | 15 | 14 | 0 | 1 | -1 | 3.795 | -1 | 3.12 | -1 | 2.445
WARSZAWA-OBSERWATORIUM II | 2021 | 1 | 16 | -7.3 | 25.3 | 1.2115 | 0 | 0 | 0.10959 | 0 | 0 | 0 | 0 | 0 | 0 | 1 | 16 | 15 | 0 | 1 | 0 | 3.8875 | 0 | 3.2 | 0 | 2.5125
WARSZAWA-OBSERWATORIUM II | 2021 | 1 | 17 | -12.6 | 30.6 | 1.4654 | 0 | 0 | 0.10959 | 0 | 0 | 0 | 0 | 0 | 0 | 1 | 17 | 16 | 0 | 1 | 1 | 3.98 | 1 | 3.28 | 1 | 2.58
WARSZAWA-OBSERWATORIUM II | 2021 | 1 | 18 | -15.7 | 33.7 | 1.6138 | 0 | 0 | 0.10959 | 0 | 0 | 0 | 0 | 0 | 0 | 1 | 18 | 17 | 0 | 1 | 2 | 4.0725 | 2 | 3.36 | 2 | 2.6475
WARSZAWA-OBSERWATORIUM II | 2021 | 1 | 19 | -10.2 | 28.2 | 1.3504 | 0 | 0 | 0.10959 | 0 | 0 | 0 | 0 | 0 | 0 | 1 | 19 | 18 | 0 | 1 | 3 | 4.165 | 3 | 3.44 | 3 | 2.715
WARSZAWA-OBSERWATORIUM II | 2021 | 1 | 20 | -0.6 | 18.6 | 0.8907 | 0 | 0 | 0.10959 | 0 | 0 | 0 | 0 | 0 | 0 | 1 | 20 | 19 | 0 | 1 | 4 | 4.2575 | 4 | 3.52 | 4 | 2.7825
WARSZAWA-OBSERWATORIUM II | 2021 | 1 | 21 | 0.7 | 17.3 | 0.82845 | 0 | 0 | 0.10959 | 0 | 0 | 0 | 0 | 0 | 0 | 1 | 21 | 20 | 0 | 1 | 5 | 4.35 | 5 | 3.6 | 5 | 2.85
WARSZAWA-OBSERWATORIUM II | 2021 | 1 | 22 | 2.7 | 15.3 | 0.73268 | 0 | 0 | 0.10959 | 0 | 0 | 0 | 0 | 0 | 0 | 1 | 22 | 21 | 0 | 1 | 6 | 4.4425 | 6 | 3.68 | 6 | 2.9175
WARSZAWA-OBSERWATORIUM II | 2021 | 1 | 23 | 2.5 | 15.5 | 0.74225 | 0 | 0 | 0.10959 | 0 | 0 | 0 | 0 | 0 | 0 | 1 | 23 | 22 | 0 | 1 | 7 | 4.535 | 7 | 3.76 | 7 | 2.985
WARSZAWA-OBSERWATORIUM II | 2021 | 1 | 24 | 1.7 | 16.3 | 0.78056 | 0 | 0 | 0.10959 | 0 | 0 | 0 | 0 | 0 | 0 | 1 | 24 | 23 | 0 | 1 | 8 | 4.6275 | 8 | 3.84 | 8 | 3.0525
WARSZAWA-OBSERWATORIUM II | 2021 | 1 | 25 | 0.3 | 17.7 | 0.84761 | 0 | 0 | 0.10959 | 0 | 0 | 0 | 0 | 0 | 0 | 1 | 25 | 0 | 0 | 1 | 9 | 4.72 | 9 | 3.92 | 9 | 3.12
WARSZAWA-OBSERWATORIUM II | 2021 | 1 | 26 | 0.5 | 17.5 | 0.83803 | 0 | 0 | 0.10959 | 0 | 0 | 0 | 0 | 0 | 0 | 1 | 26 | 1 | 0 | 1 | 10 | 4.8125 | 10 | 4 | 10 | 3.1875
WARSZAWA-OBSERWATORIUM II | 2021 | 1 | 27 | 0.4 | 17.6 | 0.84282 | 0 | 0 | 0.10959 | 0 | 0 | 0 | 0 | 0 | 0 | 1 | 27 | 2 | 0 | 1 | 11 | 4.905 | 11 | 4.08 | 11 | 3.255
WARSZAWA-OBSERWATORIUM II | 2021 | 1 | 28 | -0.2 | 18.2 | 0.87155 | 0 | 0 | 0.10959 | 0 | 0 | 0 | 0 | 0 | 0 | 1 | 28 | 3 | 0 | 1 | 12 | 4.9975 | 12 | 4.16 | 12 | 3.3225
WARSZAWA-OBSERWATORIUM II | 2021 | 1 | 29 | -1.6 | 19.6 | 0.93859 | 0 | 0 | 0.10959 | 0 | 0 | 0 | 0 | 0 | 0 | 1 | 29 | 4 | 0 | 1 | 13 | 5.09 | 13 | 4.24 | 13 | 3.39
WARSZAWA-OBSERWATORIUM II | 2021 | 1 | 30 | -2.3 | 20.3 | 0.97211 | 0 | 0 | 0.10959 | 0 | 0 | 0 | 0 | 0 | 0 | 1 | 30 | 5 | 0 | 1 | 14 | 5.1825 | 14 | 4.32 | 14 | 3.4575
WARSZAWA-OBSERWATORIUM II | 2021 | 1 | 31 | -5.1 | 23.1 | 1.1062 | 0 | 0 | 0.10959 | 0 | 0 | 0 | 0 | 0 | 0 | 1 | 31 | 6 | 0 | 1 | 15 | 5.275 | 15 | 4.4 | 15 | 3.525
WARSZAWA-OBSERWATORIUM II | 2021 | 2 | 1 | -7.9 | 25.9 | 1.2403 | 0 | 0 | 0.10959 | 0 | 0 | 0 | 0 | 0 | 0 | 1 | 32 | 7 | 0 | 1 | 16 | 5.3675 | 16 | 4.48 | 16 | 3.5925
WARSZAWA-OBSERWATORIUM II | 2021 | 2 | 2 | -2.1 | 20.1 | 0.96254 | 0 | 0 | 0.10959 | 0 | 0 | 0 | 0 | 0 | 0 | 1 | 33 | 8 | 0 | 1 | 17 | 5.46 | 17 | 4.56 | 17 | 3.66
WARSZAWA-OBSERWATORIUM II | 2021 | 2 | 3 | 2 | 16 | 0.7662 | 0 | 0 | 0.10959 | 0 | 0 | 0 | 0 | 0 | 0 | 1 | 34 | 9 | 0 | 1 | 18 | 5.5525 | 18 | 4.64 | 18 | 3.7275
WARSZAWA-OBSERWATORIUM II | 2021 | 2 | 4 | 0.6 | 17.4 | 0.83324 | 0 | 0 | 0.10959 | 0 | 0 | 0 | 0 | 0 | 0 | 1 | 35 | 10 | 0 | 1 | 19 | 5.645 | 19 | 4.72 | 19 | 3.795
WARSZAWA-OBSERWATORIUM II | 2021 | 2 | 5 | -4.2 | 22.2 | 1.0631 | 0 | 0 | 0.10959 | 0 | 0 | 0 | 0 | 0 | 0 | 1 | 36 | 11 | 0 | 1 | 20 | 5.7375 | 20 | 4.8 | 20 | 3.8625
WARSZAWA-OBSERWATORIUM II | 2021 | 2 | 6 | -7.3 | 25.3 | 1.2115 | 0 | 0 | 0.10959 | 0 | 0 | 0 | 0 | 0 | 0 | 1 | 37 | 12 | 0 | 1 | 21 | 5.83 | 21 | 4.88 | 21 | 3.93
WARSZAWA-OBSERWATORIUM II | 2021 | 2 | 7 | -11.1 | 29.1 | 1.3935 | 0 | 0 | 0.10959 | 0 | 0 | 0 | 0 | 0 | 0 | 1 | 38 | 13 | 0 | 1 | 22 | 5.9225 | 22 | 4.96 | 22 | 3.9975
WARSZAWA-OBSERWATORIUM II | 2021 | 2 | 8 | -10 | 28 | 1.3408 | 0 | 0 | 0.10959 | 0 | 0 | 0 | 0 | 0 | 0 | 1 | 39 | 14 | 0 | 1 | 23 | 6.015 | 23 | 5.04 | 23 | 4.065
WARSZAWA-OBSERWATORIUM II | 2021 | 2 | 9 | -7.4 | 25.4 | 1.2163 | 0 | 0 | 0.10959 | 0 | 0 | 0 | 0 | 0 | 0 | 1 | 40 | 15 | 0 | 1 | 24 | 6.1075 | 24 | 5.12 | 24 | 4.1325
WARSZAWA-OBSERWATORIUM II | 2021 | 2 | 10 | -7.1 | 25.1 | 1.202 | 0 | 0 | 0.10959 | 0 | 0 | 0 | 0 | 0 | 0 | 1 | 41 | 16 | 0 | 1 | 25 | 6.2 | 25 | 5.2 | 25 | 4.2
WARSZAWA-OBSERWATORIUM II | 2021 | 2 | 11 | -11 | 29 | 1.3887 | 0 | 0 | 0.10959 | 0 | 0 | 0 | 0 | 0 | 0 | 1 | 42 | 17 | 0 | 1
WARSZAWA-OBSERWATORIUM II | 2021 | 2 | 12 | -10.7 | 28.7 | 1.3744 | 0 | 0 | 0.10959 | 0 | 0 | 0 | 0 | 0 | 0 | 1 | 43 | 18 | 0 | 1
WARSZAWA-OBSERWATORIUM II | 2021 | 2 | 13 | -5.1 | 23.1 | 1.1062 | 0 | 0 | 0.10959 | 0 | 0 | 0 | 0 | 0 | 0 | 1 | 44 | 19 | 0 | 1
WARSZAWA-OBSERWATORIUM II | 2021 | 2 | 14 | -3 | 21 | 1.0056 | 0 | 0 | 0.10959 | 0 | 0 | 0 | 0 | 0 | 0 | 1 | 45 | 20 | 0 | 1
WARSZAWA-OBSERWATORIUM II | 2021 | 2 | 15 | -4 | 22 | 1.0535 | 0 | 0 | 0.10959 | 0 | 0 | 0 | 0 | 0 | 0 | 1 | 46 | 21 | 0 | 1
WARSZAWA-OBSERWATORIUM II | 2021 | 2 | 16 | -4.6 | 22.6 | 1.0823 | 0 | 0 | 0.10959 | 0 | 0 | 0 | 0 | 0 | 0 | 1 | 47 | 22 | 0 | 1
WARSZAWA-OBSERWATORIUM II | 2021 | 2 | 17 | -1.7 | 19.7 | 0.94338 | 0 | 0 | 0.10959 | 0 | 0 | 0 | 0 | 0 | 0 | 1 | 48 | 23 | 0 | 1
WARSZAWA-OBSERWATORIUM II | 2021 | 2 | 18 | -7.4 | 25.4 | 1.2163 | 0 | 0 | 0.10959 | 0 | 0 | 0 | 0 | 0 | 0 | 1 | 49 | 0 | 0 | 1
WARSZAWA-OBSERWATORIUM II | 2021 | 2 | 19 | -4.3 | 22.3 | 1.0679 | 0 | 0 | 0.10959 | 0 | 0 | 0 | 0 | 0 | 0 | 1 | 50 | 1 | 0 | 1
WARSZAWA-OBSERWATORIUM II | 2021 | 2 | 20 | 2.9 | 15.1 | 0.7231 | 0 | 0 | 0.10959 | 0 | 0 | 0 | 0 | 0 | 0 | 1 | 51 | 2 | 0 | 1
WARSZAWA-OBSERWATORIUM II | 2021 | 2 | 21 | 3 | 15 | 0.71831 | 0 | 0 | 0.10959 | 0 | 0 | 0 | 0 | 0 | 0 | 1 | 52 | 3 | 0 | 1
WARSZAWA-OBSERWATORIUM II | 2021 | 2 | 22 | 3 | 15 | 0.71831 | 0 | 0 | 0.10959 | 0 | 0 | 0 | 0 | 0 | 0 | 1 | 53 | 4 | 0 | 1
WARSZAWA-OBSERWATORIUM II | 2021 | 2 | 23 | 3.8 | 14.2 | 0.68 | 0 | 0 | 0.10959 | 0 | 0 | 0 | 0 | 0 | 0 | 1 | 54 | 5 | 0 | 1
WARSZAWA-OBSERWATORIUM II | 2021 | 2 | 24 | 9.2 | 8.8 | 0.42141 | 0 | 0 | 0.10959 | 0 | 0 | 0 | 0 | 0 | 0 | 1 | 55 | 6 | 0 | 1
WARSZAWA-OBSERWATORIUM II | 2021 | 2 | 25 | 8.5 | 9.5 | 0.45493 | 0 | 0 | 0.10959 | 0 | 0 | 0 | 0 | 0 | 0 | 1 | 56 | 7 | 0 | 1
WARSZAWA-OBSERWATORIUM II | 2021 | 2 | 26 | 7.2 | 10.8 | 0.51718 | 0 | 0 | 0.10959 | 0 | 0 | 0 | 0 | 0 | 0 | 1 | 57 | 8 | 0 | 1
WARSZAWA-OBSERWATORIUM II | 2021 | 2 | 27 | 5.4 | 12.6 | 0.60338 | 0 | 0 | 0.10959 | 0 | 0 | 0 | 0 | 0 | 0 | 1 | 58 | 9 | 0 | 1
WARSZAWA-OBSERWATORIUM II | 2021 | 2 | 28 | 2.1 | 15.9 | 0.76141 | 0 | 0 | 0.10959 | 0 | 0 | 0 | 0 | 0 | 0 | 1 | 59 | 10 | 0 | 1
WARSZAWA-OBSERWATORIUM II | 2021 | 3 | 1 | 2.7 | 15.3 | 0.73268 | 0 | 0 | 0.10959 | 0 | 0 | 0 | 0 | 0 | 0 | 1 | 60 | 11 | 0 | 1
WARSZAWA-OBSERWATORIUM II | 2021 | 3 | 2 | 4.4 | 13.6 | 0.65127 | 0 | 0 | 0.10959 | 0 | 0 | 0 | 0 | 0 | 0 | 1 | 61 | 12 | 0 | 1
WARSZAWA-OBSERWATORIUM II | 2021 | 3 | 3 | 1.6 | 16.4 | 0.78535 | 0 | 0 | 0.10959 | 0 | 0 | 0 | 0 | 0 | 0 | 1 | 62 | 13 | 0 | 1
WARSZAWA-OBSERWATORIUM II | 2021 | 3 | 4 | 3.3 | 14.7 | 0.70394 | 0 | 0 | 0.10959 | 0 | 0 | 0 | 0 | 0 | 0 | 1 | 63 | 14 | 0 | 1
WARSZAWA-OBSERWATORIUM II | 2021 | 3 | 5 | 0.1 | 17.9 | 0.85718 | 0 | 0 | 0.10959 | 0 | 0 | 0 | 0 | 0 | 0 | 1 | 64 | 15 | 0 | 1
WARSZAWA-OBSERWATORIUM II | 2021 | 3 | 6 | 0.1 | 17.9 | 0.85718 | 0 | 0 | 0.10959 | 0 | 0 | 0 | 0 | 0 | 0 | 1 | 65 | 16 | 0 | 1
WARSZAWA-OBSERWATORIUM II | 2021 | 3 | 7 | 2.1 | 15.9 | 0.76141 | 0 | 0 | 0.10959 | 0 | 0 | 0 | 0 | 0 | 0 | 1 | 66 | 17 | 0 | 1
WARSZAWA-OBSERWATORIUM II | 2021 | 3 | 8 | -0.5 | 18.5 | 0.88592 | 0 | 0 | 0.10959 | 0 | 0 | 0 | 0 | 0 | 0 | 1 | 67 | 18 | 0 | 1
WARSZAWA-OBSERWATORIUM II | 2021 | 3 | 9 | -2.2 | 20.2 | 0.96732 | 0 | 0 | 0.10959 | 0 | 0 | 0 | 0 | 0 | 0 | 1 | 68 | 19 | 0 | 1
WARSZAWA-OBSERWATORIUM II | 2021 | 3 | 10 | -2.5 | 20.5 | 0.98169 | 0 | 0 | 0.10959 | 0 | 0 | 0 | 0 | 0 | 0 | 1 | 69 | 20 | 0 | 1
WARSZAWA-OBSERWATORIUM II | 2021 | 3 | 11 | -2.1 | 20.1 | 0.96254 | 0 | 0 | 0.10959 | 0 | 0 | 0 | 0 | 0 | 0 | 1 | 70 | 21 | 0 | 1
WARSZAWA-OBSERWATORIUM II | 2021 | 3 | 12 | 4.2 | 13.8 | 0.66085 | 0 | 0 | 0.10959 | 0 | 0 | 0 | 0 | 0 | 0 | 1 | 71 | 22 | 0 | 1
WARSZAWA-OBSERWATORIUM II | 2021 | 3 | 13 | 5.3 | 12.7 | 0.60817 | 0 | 0 | 0.10959 | 0 | 0 | 0 | 0 | 0 | 0 | 1 | 72 | 23 | 0 | 1
WARSZAWA-OBSERWATORIUM II | 2021 | 3 | 14 | 5.5 | 12.5 | 0.59859 | 0 | 0 | 0.10959 | 0 | 0 | 0 | 0 | 0 | 0 | 1 | 73 | 0 | 0 | 1
WARSZAWA-OBSERWATORIUM II | 2021 | 3 | 15 | 3.6 | 14.4 | 0.68958 | 0 | 0 | 0.10959 | 0 | 0 | 0 | 0 | 0 | 0 | 1 | 74 | 1 | 0 | 1
WARSZAWA-OBSERWATORIUM II | 2021 | 3 | 16 | 3.6 | 14.4 | 0.68958 | 0 | 0 | 0.10959 | 0 | 0 | 0 | 0 | 0 | 0 | 1 | 75 | 2 | 0 | 1
WARSZAWA-OBSERWATORIUM II | 2021 | 3 | 17 | 1.6 | 16.4 | 0.78535 | 0 | 0 | 0.10959 | 0 | 0 | 0 | 0 | 0 | 0 | 1 | 76 | 3 | 0 | 1
WARSZAWA-OBSERWATORIUM II | 2021 | 3 | 18 | 0.6 | 17.4 | 0.83324 | 0 | 0 | 0.10959 | 0 | 0 | 0 | 0 | 0 | 0 | 1 | 77 | 4 | 0 | 1
WARSZAWA-OBSERWATORIUM II | 2021 | 3 | 19 | -1 | 19 | 0.90986 | 0 | 0 | 0.10959 | 0 | 0 | 0 | 0 | 0 | 0 | 1 | 78 | 5 | 0 | 1
WARSZAWA-OBSERWATORIUM II | 2021 | 3 | 20 | -2.2 | 20.2 | 0.96732 | 0 | 0 | 0.10959 | 0 | 0 | 0 | 0 | 0 | 0 | 1 | 79 | 6 | 0 | 1
WARSZAWA-OBSERWATORIUM II | 2021 | 3 | 21 | -0.7 | 18.7 | 0.89549 | 0 | 0 | 0.10959 | 0 | 0 | 0 | 0 | 0 | 0 | 1 | 80 | 7 | 0 | 1
WARSZAWA-OBSERWATORIUM II | 2021 | 3 | 22 | 2.3 | 15.7 | 0.75183 | 0 | 0 | 0.10959 | 0 | 0 | 0 | 0 | 0 | 0 | 1 | 81 | 8 | 0 | 1
WARSZAWA-OBSERWATORIUM II | 2021 | 3 | 23 | 5.4 | 12.6 | 0.60338 | 0 | 0 | 0.10959 | 0 | 0 | 0 | 0 | 0 | 0 | 1 | 82 | 9 | 0 | 1
WARSZAWA-OBSERWATORIUM II | 2021 | 3 | 24 | 5.3 | 12.7 | 0.60817 | 0 | 0 | 0.10959 | 0 | 0 | 0 | 0 | 0 | 0 | 1 | 83 | 10 | 0 | 1
WARSZAWA-OBSERWATORIUM II | 2021 | 3 | 25 | 6.9 | 11.1 | 0.53155 | 0 | 0 | 0.10959 | 0 | 0 | 0 | 0 | 0 | 0 | 1 | 84 | 11 | 0 | 1
WARSZAWA-OBSERWATORIUM II | 2021 | 3 | 26 | 6.5 | 11.5 | 0.5507 | 0 | 0 | 0.10959 | 0 | 0 | 0 | 0 | 0 | 0 | 1 | 85 | 12 | 0 | 1
WARSZAWA-OBSERWATORIUM II | 2021 | 3 | 27 | 9.2 | 8.8 | 0.42141 | 0 | 0 | 0.10959 | 0 | 0 | 0 | 0 | 0 | 0 | 1 | 86 | 13 | 0 | 1
WARSZAWA-OBSERWATORIUM II | 2021 | 3 | 28 | 5.7 | 12.3 | 0.58901 | 0 | 0 | 0.10959 | 0 | 0 | 0 | 0 | 0 | 0 | 1 | 87 | 14 | 0 | 1
WARSZAWA-OBSERWATORIUM II | 2021 | 3 | 29 | 7.4 | 10.6 | 0.50761 | 0 | 0 | 0.10959 | 0 | 0 | 0 | 0 | 0 | 0 | 1 | 88 | 15 | 0 | 1
WARSZAWA-OBSERWATORIUM II | 2021 | 3 | 30 | 11.1 | 6.9 | 0.33042 | 0 | 0 | 0.10959 | 0 | 0 | 0 | 0 | 0 | 0 | 1 | 89 | 16 | 0 | 1
WARSZAWA-OBSERWATORIUM II | 2021 | 3 | 31 | 13.7 | 4.3 | 0.20592 | 0 | 0 | 0.10959 | 0 | 0 | 0 | 0 | 0 | 0 | 1 | 90 | 17 | 0 | 1
WARSZAWA-OBSERWATORIUM II | 2021 | 4 | 1 | 12.1 | 5.9 | 0.28254 | 0 | 0 | 0.10959 | 0 | 0 | 0 | 0 | 0 | 0 | 1 | 91 | 18 | 0 | 1
WARSZAWA-OBSERWATORIUM II | 2021 | 4 | 2 | 6.2 | 11.8 | 0.56507 | 0 | 0 | 0.10959 | 0 | 0 | 0 | 0 | 0 | 0 | 1 | 92 | 19 | 0 | 1
WARSZAWA-OBSERWATORIUM II | 2021 | 4 | 3 | 4.7 | 13.3 | 0.6369 | 0 | 0 | 0.10959 | 0 | 0 | 0 | 0 | 0 | 0 | 1 | 93 | 20 | 0 | 1
WARSZAWA-OBSERWATORIUM II | 2021 | 4 | 4 | 4.1 | 13.9 | 0.66563 | 0 | 0 | 0.10959 | 0 | 0 | 0 | 0 | 0 | 0 | 1 | 94 | 21 | 0 | 1
WARSZAWA-OBSERWATORIUM II | 2021 | 4 | 5 | 4.8 | 13.2 | 0.63211 | 0 | 0 | 0.10959 | 0 | 0 | 0 | 0 | 0 | 0 | 1 | 95 | 22 | 0 | 1
WARSZAWA-OBSERWATORIUM II | 2021 | 4 | 6 | 2.2 | 15.8 | 0.75662 | 0 | 0 | 0.10959 | 0 | 0 | 0 | 0 | 0 | 0 | 1 | 96 | 23 | 0 | 1
WARSZAWA-OBSERWATORIUM II | 2021 | 4 | 7 | 1.3 | 16.7 | 0.79972 | 0 | 0 | 0.10959 | 0 | 0 | 0 | 0 | 0 | 0 | 1 | 97 | 0 | 0 | 1
WARSZAWA-OBSERWATORIUM II | 2021 | 4 | 8 | 3.4 | 14.6 | 0.69915 | 0 | 0 | 0.10959 | 0 | 0 | 0 | 0 | 0 | 0 | 1 | 98 | 1 | 0 | 1
WARSZAWA-OBSERWATORIUM II | 2021 | 4 | 9 | 5.8 | 12.2 | 0.58423 | 0 | 0 | 0.10959 | 0 | 0 | 0 | 0 | 0 | 0 | 1 | 99 | 2 | 0 | 1
WARSZAWA-OBSERWATORIUM II | 2021 | 4 | 10 | 9.3 | 8.7 | 0.41662 | 0 | 0 | 0.10959 | 0 | 0 | 0 | 0 | 0 | 0 | 1 | 100 | 3 | 0 | 1
WARSZAWA-OBSERWATORIUM II | 2021 | 4 | 11 | 13 | 5 | 0.23944 | 0 | 0 | 0.10959 | 0 | 0 | 0 | 0 | 0 | 0 | 1 | 101 | 4 | 0 | 1
WARSZAWA-OBSERWATORIUM II | 2021 | 4 | 12 | 13 | 5 | 0.23944 | 0 | 0 | 0.10959 | 0 | 0 | 0 | 0 | 0 | 0 | 1 | 102 | 5 | 0 | 1
WARSZAWA-OBSERWATORIUM II | 2021 | 4 | 13 | 5.1 | 12.9 | 0.61775 | 0 | 0 | 0.10959 | 0 | 0 | 0 | 0 | 0 | 0 | 1 | 103 | 6 | 0 | 1
WARSZAWA-OBSERWATORIUM II | 2021 | 4 | 14 | 2.5 | 15.5 | 0.74225 | 0 | 0 | 0.10959 | 0 | 0 | 0 | 0 | 0 | 0 | 1 | 104 | 7 | 0 | 1
WARSZAWA-OBSERWATORIUM II | 2021 | 4 | 15 | 3.9 | 14.1 | 0.67521 | 0 | 0 | 0.10959 | 0 | 0 | 0 | 0 | 0 | 0 | 1 | 105 | 8 | 0 | 1
WARSZAWA-OBSERWATORIUM II | 2021 | 4 | 16 | 5.5 | 12.5 | 0.59859 | 0 | 0 | 0.10959 | 0 | 0 | 0 | 0 | 0 | 0 | 1 | 106 | 9 | 0 | 1
WARSZAWA-OBSERWATORIUM II | 2021 | 4 | 17 | 7.6 | 10.4 | 0.49803 | 0 | 0 | 0.10959 | 0 | 0 | 0 | 0 | 0 | 0 | 1 | 107 | 10 | 0 | 1
WARSZAWA-OBSERWATORIUM II | 2021 | 4 | 18 | 9 | 9 | 0.43099 | 0 | 0 | 0.10959 | 0 | 0 | 0 | 0 | 0 | 0 | 1 | 108 | 11 | 0 | 1
WARSZAWA-OBSERWATORIUM II | 2021 | 4 | 19 | 11.5 | 6.5 | 0.31127 | 0 | 0 | 0.10959 | 0 | 0 | 0 | 0 | 0 | 0 | 1 | 109 | 12 | 0 | 1
WARSZAWA-OBSERWATORIUM II | 2021 | 4 | 20 | 10.9 | 7.1 | 0.34 | 0 | 0 | 0.10959 | 0 | 0 | 0 | 0 | 0 | 0 | 1 | 110 | 13 | 0 | 1
WARSZAWA-OBSERWATORIUM II | 2021 | 4 | 21 | 12.6 | 5.4 | 0.25859 | 0 | 0 | 0.10959 | 0 | 0 | 0 | 0 | 0 | 0 | 1 | 111 | 14 | 0 | 1
WARSZAWA-OBSERWATORIUM II | 2021 | 4 | 22 | 7.4 | 10.6 | 0.50761 | 0 | 0 | 0.10959 | 0 | 0 | 0 | 0 | 0 | 0 | 1 | 112 | 15 | 0 | 1
WARSZAWA-OBSERWATORIUM II | 2021 | 4 | 23 | 5.4 | 12.6 | 0.60338 | 0 | 0 | 0.10959 | 0 | 0 | 0 | 0 | 0 | 0 | 1 | 113 | 16 | 0 | 1
WARSZAWA-OBSERWATORIUM II | 2021 | 4 | 24 | 5.8 | 12.2 | 0.58423 | 0 | 0 | 0.10959 | 0 | 0 | 0 | 0 | 0 | 0 | 1 | 114 | 17 | 0 | 1
WARSZAWA-OBSERWATORIUM II | 2021 | 4 | 25 | 5.3 | 12.7 | 0.60817 | 0 | 0 | 0.10959 | 0 | 0 | 0 | 0 | 0 | 0 | 1 | 115 | 18 | 0 | 1
WARSZAWA-OBSERWATORIUM II | 2021 | 4 | 26 | 3.9 | 14.1 | 0.67521 | 0 | 0 | 0.10959 | 0 | 0 | 0 | 0 | 0 | 0 | 1 | 116 | 19 | 0 | 1
WARSZAWA-OBSERWATORIUM II | 2021 | 4 | 27 | 4.7 | 13.3 | 0.6369 | 0 | 0 | 0.10959 | 0 | 0 | 0 | 0 | 0 | 0 | 1 | 117 | 20 | 0 | 1
WARSZAWA-OBSERWATORIUM II | 2021 | 4 | 28 | 7.4 | 10.6 | 0.50761 | 0 | 0 | 0.10959 | 0 | 0 | 0 | 0 | 0 | 0 | 1 | 118 | 21 | 0 | 1
WARSZAWA-OBSERWATORIUM II | 2021 | 4 | 29 | 11.8 | 6.2 | 0.2969 | 0 | 0 | 0.10959 | 0 | 0 | 0 | 0 | 0 | 0 | 1 | 119 | 22 | 0 | 1
WARSZAWA-OBSERWATORIUM II | 2021 | 4 | 30 | 12.1 | 5.9 | 0.28254 | 0 | 0 | 0.10959 | 0 | 0 | 0 | 0 | 0 | 0 | 1 | 120 | 23 | 0 | 1
WARSZAWA-OBSERWATORIUM II | 2021 | 5 | 1 | 8 | 10 | 0.47887 | 0 | 0 | 0.10959 | 0 | 0 | 0 | 0 | 0 | 0 | 1 | 121 | 0 | 0 | 1
WARSZAWA-OBSERWATORIUM II | 2021 | 5 | 2 | 8.6 | 9.4 | 0.45014 | 0 | 0 | 0.10959 | 0 | 0 | 0 | 0 | 0 | 0 | 1 | 122 | 1 | 0 | 1
WARSZAWA-OBSERWATORIUM II | 2021 | 5 | 3 | 6.3 | 11.7 | 0.56028 | 0 | 0 | 0.10959 | 0 | 0 | 0 | 0 | 0 | 0 | 1 | 123 | 2 | 0 | 1
WARSZAWA-OBSERWATORIUM II | 2021 | 5 | 4 | 10 | 8 | 0.3831 | 0 | 0 | 0.10959 | 0 | 0 | 0 | 0 | 0 | 0 | 1 | 124 | 3 | 0 | 1
WARSZAWA-OBSERWATORIUM II | 2021 | 5 | 5 | 11.4 | 6.6 | 0.31606 | 0 | 0 | 0.10959 | 0 | 0 | 0 | 0 | 0 | 0 | 1 | 125 | 4 | 0 | 1
WARSZAWA-OBSERWATORIUM II | 2021 | 5 | 6 | 8.7 | 9.3 | 0.44535 | 0 | 0 | 0.10959 | 0 | 0 | 0 | 0 | 0 | 0 | 1 | 126 | 5 | 0 | 1
WARSZAWA-OBSERWATORIUM II | 2021 | 5 | 7 | 7.3 | 10.7 | 0.51239 | 0 | 0 | 0.10959 | 0 | 0 | 0 | 0 | 0 | 0 | 1 | 127 | 6 | 0 | 1
WARSZAWA-OBSERWATORIUM II | 2021 | 5 | 8 | 6.7 | 11.3 | 0.54113 | 0 | 0 | 0.10959 | 0 | 0 | 0 | 0 | 0 | 0 | 1 | 128 | 7 | 0 | 1
WARSZAWA-OBSERWATORIUM II | 2021 | 5 | 9 | 11.4 | 6.6 | 0.31606 | 0 | 0 | 0.10959 | 0 | 0 | 0 | 0 | 0 | 0 | 1 | 129 | 8 | 0 | 1
WARSZAWA-OBSERWATORIUM II | 2021 | 5 | 10 | 16.5 | 0 | 0 | 0 | 0 | 0.10959 | 0 | 0 | 0 | 0 | 0 | 0 | 1 | 130 | 9 | 0 | 1
WARSZAWA-OBSERWATORIUM II | 2021 | 5 | 11 | 18.8 | 0 | 0 | 0 | 0 | 0.10959 | 0 | 0 | 0 | 0 | 0 | 0 | 1 | 131 | 10 | 0 | 1
WARSZAWA-OBSERWATORIUM II | 2021 | 5 | 12 | 19.2 | 0 | 0 | 0 | 0 | 0.10959 | 0 | 0 | 0 | 0 | 0 | 0 | 1 | 132 | 11 | 0 | 1
WARSZAWA-OBSERWATORIUM II | 2021 | 5 | 13 | 15.4 | 0 | 0 | 0 | 0 | 0.10959 | 0 | 0 | 0 | 0 | 0 | 0 | 1 | 133 | 12 | 0 | 1
WARSZAWA-OBSERWATORIUM II | 2021 | 5 | 14 | 15.6 | 0 | 0 | 0 | 0 | 0.10959 | 0 | 0 | 0 | 0 | 0 | 0 | 1 | 134 | 13 | 0 | 1
WARSZAWA-OBSERWATORIUM II | 2021 | 5 | 15 | 14.9 | 3.1 | 0.14845 | 0 | 0 | 0.10959 | 0 | 0 | 0 | 0 | 0 | 0 | 1 | 135 | 14 | 0 | 1
WARSZAWA-OBSERWATORIUM II | 2021 | 5 | 16 | 13.7 | 4.3 | 0.20592 | 0 | 0 | 0.10959 | 0 | 0 | 0 | 0 | 0 | 0 | 1 | 136 | 15 | 0 | 1
WARSZAWA-OBSERWATORIUM II | 2021 | 5 | 17 | 14.4 | 3.6 | 0.17239 | 0 | 0 | 0.10959 | 0 | 0 | 0 | 0 | 0 | 0 | 1 | 137 | 16 | 0 | 1
WARSZAWA-OBSERWATORIUM II | 2021 | 5 | 18 | 13.9 | 4.1 | 0.19634 | 0 | 0 | 0.10959 | 0 | 0 | 0 | 0 | 0 | 0 | 1 | 138 | 17 | 0 | 1
WARSZAWA-OBSERWATORIUM II | 2021 | 5 | 19 | 12.1 | 5.9 | 0.28254 | 0 | 0 | 0.10959 | 0 | 0 | 0 | 0 | 0 | 0 | 1 | 139 | 18 | 0 | 1
WARSZAWA-OBSERWATORIUM II | 2021 | 5 | 20 | 13.1 | 4.9 | 0.23465 | 0 | 0 | 0.10959 | 0 | 0 | 0 | 0 | 0 | 0 | 1 | 140 | 19 | 0 | 1
WARSZAWA-OBSERWATORIUM II | 2021 | 5 | 21 | 14.6 | 3.4 | 0.16282 | 0 | 0 | 0.10959 | 0 | 0 | 0 | 0 | 0 | 0 | 1 | 141 | 20 | 0 | 1
WARSZAWA-OBSERWATORIUM II | 2021 | 5 | 22 | 12.4 | 5.6 | 0.26817 | 0 | 0 | 0.10959 | 0 | 0 | 0 | 0 | 0 | 0 | 1 | 142 | 21 | 0 | 1
WARSZAWA-OBSERWATORIUM II | 2021 | 5 | 23 | 13.4 | 4.6 | 0.22028 | 0 | 0 | 0.10959 | 0 | 0 | 0 | 0 | 0 | 0 | 1 | 143 | 22 | 0 | 1
WARSZAWA-OBSERWATORIUM II | 2021 | 5 | 24 | 14 | 4 | 0.19155 | 0 | 0 | 0.10959 | 0 | 0 | 0 | 0 | 0 | 0 | 1 | 144 | 23 | 0 | 1
WARSZAWA-OBSERWATORIUM II | 2021 | 5 | 25 | 13.7 | 4.3 | 0.20592 | 0 | 0 | 0.10959 | 0 | 0 | 0 | 0 | 0 | 0 | 1 | 145 | 0 | 0 | 1
WARSZAWA-OBSERWATORIUM II | 2021 | 5 | 26 | 13.6 | 4.4 | 0.2107 | 0 | 0 | 0.10959 | 0 | 0 | 0 | 0 | 0 | 0 | 1 | 146 | 1 | 0 | 1
WARSZAWA-OBSERWATORIUM II | 2021 | 5 | 27 | 14.5 | 3.5 | 0.16761 | 0 | 0 | 0.10959 | 0 | 0 | 0 | 0 | 0 | 0 | 1 | 147 | 2 | 0 | 1
WARSZAWA-OBSERWATORIUM II | 2021 | 5 | 28 | 13.6 | 4.4 | 0.2107 | 0 | 0 | 0.10959 | 0 | 0 | 0 | 0 | 0 | 0 | 1 | 148 | 3 | 0 | 1
WARSZAWA-OBSERWATORIUM II | 2021 | 5 | 29 | 12.6 | 5.4 | 0.25859 | 0 | 0 | 0.10959 | 0 | 0 | 0 | 0 | 0 | 0 | 1 | 149 | 4 | 0 | 1
WARSZAWA-OBSERWATORIUM II | 2021 | 5 | 30 | 13.6 | 4.4 | 0.2107 | 0 | 0 | 0.10959 | 0 | 0 | 0 | 0 | 0 | 0 | 1 | 150 | 5 | 0 | 1
WARSZAWA-OBSERWATORIUM II | 2021 | 5 | 31 | 13.2 | 4.8 | 0.22986 | 0 | 0 | 0.10959 | 0 | 0 | 0 | 0 | 0 | 0 | 1 | 151 | 6 | 0 | 1
WARSZAWA-OBSERWATORIUM II | 2021 | 6 | 1 | 14.7 | 3.3 | 0.15803 | 0 | 0 | 0.10959 | 0 | 0 | 0 | 0 | 0 | 0 | 1 | 152 | 7 | 0 | 1
WARSZAWA-OBSERWATORIUM II | 2021 | 6 | 2 | 15 | 3 | 0.14366 | 0 | 0 | 0.10959 | 0 | 0 | 0 | 0 | 0 | 0 | 1 | 153 | 8 | 0 | 1
WARSZAWA-OBSERWATORIUM II | 2021 | 6 | 3 | 18 | 0 | 0 | 0 | 0 | 0.10959 | 0 | 0 | 0 | 0 | 0 | 0 | 1 | 154 | 9 | 0 | 1
WARSZAWA-OBSERWATORIUM II | 2021 | 6 | 4 | 18.5 | 0 | 0 | 0 | 0 | 0.10959 | 0 | 0 | 0 | 0 | 0 | 0 | 1 | 155 | 10 | 0 | 1
WARSZAWA-OBSERWATORIUM II | 2021 | 6 | 5 | 17.2 | 0 | 0 | 0 | 0 | 0.10959 | 0 | 0 | 0 | 0 | 0 | 0 | 1 | 156 | 11 | 0 | 1
WARSZAWA-OBSERWATORIUM II | 2021 | 6 | 6 | 18.8 | 0 | 0 | 0 | 0 | 0.10959 | 0 | 0 | 0 | 0 | 0 | 0 | 1 | 157 | 12 | 0 | 1
WARSZAWA-OBSERWATORIUM II | 2021 | 6 | 7 | 19.8 | 0 | 0 | 0 | 0 | 0.10959 | 0 | 0 | 0 | 0 | 0 | 0 | 1 | 158 | 13 | 0 | 1
WARSZAWA-OBSERWATORIUM II | 2021 | 6 | 8 | 20.5 | 0 | 0 | 0 | 0 | 0.10959 | 0 | 0 | 0 | 0 | 0 | 0 | 1 | 159 | 14 | 0 | 1
WARSZAWA-OBSERWATORIUM II | 2021 | 6 | 9 | 19.9 | 0 | 0 | 0 | 0 | 0.10959 | 0 | 0 | 0 | 0 | 0 | 0 | 1 | 160 | 15 | 0 | 1
WARSZAWA-OBSERWATORIUM II | 2021 | 6 | 10 | 19.5 | 0 | 0 | 0 | 0 | 0.10959 | 0 | 0 | 0 | 0 | 0 | 0 | 1 | 161 | 16 | 0 | 1
WARSZAWA-OBSERWATORIUM II | 2021 | 6 | 11 | 19.2 | 0 | 0 | 0 | 0 | 0.10959 | 0 | 0 | 0 | 0 | 0 | 0 | 1 | 162 | 17 | 0 | 1
WARSZAWA-OBSERWATORIUM II | 2021 | 6 | 12 | 18.6 | 0 | 0 | 0 | 0 | 0.10959 | 0 | 0 | 0 | 0 | 0 | 0 | 1 | 163 | 18 | 0 | 1
WARSZAWA-OBSERWATORIUM II | 2021 | 6 | 13 | 14.2 | 3.8 | 0.18197 | 0 | 0 | 0.10959 | 0 | 0 | 0 | 0 | 0 | 0 | 1 | 164 | 19 | 0 | 1
WARSZAWA-OBSERWATORIUM II | 2021 | 6 | 14 | 16.8 | 0 | 0 | 0 | 0 | 0.10959 | 0 | 0 | 0 | 0 | 0 | 0 | 1 | 165 | 20 | 0 | 1
WARSZAWA-OBSERWATORIUM II | 2021 | 6 | 15 | 19.6 | 0 | 0 | 0 | 0 | 0.10959 | 0 | 0 | 0 | 0 | 0 | 0 | 1 | 166 | 21 | 0 | 1
WARSZAWA-OBSERWATORIUM II | 2021 | 6 | 16 | 19.1 | 0 | 0 | 0 | 0 | 0.10959 | 0 | 0 | 0 | 0 | 0 | 0 | 1 | 167 | 22 | 0 | 1
WARSZAWA-OBSERWATORIUM II | 2021 | 6 | 17 | 20.3 | 0 | 0 | 0 | 0 | 0.10959 | 0 | 0 | 0 | 0 | 0 | 0 | 1 | 168 | 23 | 0 | 1
WARSZAWA-OBSERWATORIUM II | 2021 | 6 | 18 | 22.4 | 0 | 0 | 0 | 0 | 0.10959 | 0 | 0 | 0 | 0 | 0 | 0 | 1 | 169 | 0 | 0 | 1
WARSZAWA-OBSERWATORIUM II | 2021 | 6 | 19 | 23.5 | 0 | 0 | 0 | 0 | 0.10959 | 0 | 0 | 0 | 0 | 0 | 0 | 1 | 170 | 1 | 0 | 1
WARSZAWA-OBSERWATORIUM II | 2021 | 6 | 20 | 23.9 | 0 | 0 | 0 | 0 | 0.10959 | 0 | 0 | 0 | 0 | 0 | 0 | 1 | 171 | 2 | 0 | 1
WARSZAWA-OBSERWATORIUM II | 2021 | 6 | 21 | 24.7 | 0 | 0 | 0 | 0 | 0.10959 | 0 | 0 | 0 | 0 | 0 | 0 | 1 | 172 | 3 | 0 | 1
WARSZAWA-OBSERWATORIUM II | 2021 | 6 | 22 | 23.9 | 0 | 0 | 0 | 0 | 0.10959 | 0 | 0 | 0 | 0 | 0 | 0 | 1 | 173 | 4 | 0 | 1
WARSZAWA-OBSERWATORIUM II | 2021 | 6 | 23 | 23.6 | 0 | 0 | 0 | 0 | 0.10959 | 0 | 0 | 0 | 0 | 0 | 0 | 1 | 174 | 5 | 0 | 1
WARSZAWA-OBSERWATORIUM II | 2021 | 6 | 24 | 22.8 | 0 | 0 | 0 | 0 | 0.10959 | 0 | 0 | 0 | 0 | 0 | 0 | 1 | 175 | 6 | 0 | 1
WARSZAWA-OBSERWATORIUM II | 2021 | 6 | 25 | 20.5 | 0 | 0 | 0 | 0 | 0.10959 | 0 | 0 | 0 | 0 | 0 | 0 | 1 | 176 | 7 | 0 | 1
WARSZAWA-OBSERWATORIUM II | 2021 | 6 | 26 | 20.5 | 0 | 0 | 0 | 0 | 0.10959 | 0 | 0 | 0 | 0 | 0 | 0 | 1 | 177 | 8 | 0 | 1
WARSZAWA-OBSERWATORIUM II | 2021 | 6 | 27 | 20.4 | 0 | 0 | 0 | 0 | 0.10959 | 0 | 0 | 0 | 0 | 0 | 0 | 1 | 178 | 9 | 0 | 1
WARSZAWA-OBSERWATORIUM II | 2021 | 6 | 28 | 21.3 | 0 | 0 | 0 | 0 | 0.10959 | 0 | 0 | 0 | 0 | 0 | 0 | 1 | 179 | 10 | 0 | 1
WARSZAWA-OBSERWATORIUM II | 2021 | 6 | 29 | 23.2 | 0 | 0 | 0 | 0 | 0.10959 | 0 | 0 | 0 | 0 | 0 | 0 | 1 | 180 | 11 | 0 | 1
WARSZAWA-OBSERWATORIUM II | 2021 | 6 | 30 | 22.3 | 0 | 0 | 0 | 0 | 0.10959 | 0 | 0 | 0 | 0 | 0 | 0 | 1 | 181 | 12 | 0 | 1
WARSZAWA-OBSERWATORIUM II | 2021 | 7 | 1 | 21.3 | 0 | 0 | 0 | 0 | 0.10959 | 0 | 0 | 0 | 0 | 0 | 0 | 1 | 182 | 13 | 0 | 1
WARSZAWA-OBSERWATORIUM II | 2021 | 7 | 2 | 18.7 | 0 | 0 | 0 | 0 | 0.10959 | 0 | 0 | 0 | 0 | 0 | 0 | 1 | 183 | 14 | 0 | 1
WARSZAWA-OBSERWATORIUM II | 2021 | 7 | 3 | 18.9 | 0 | 0 | 0 | 0 | 0.10959 | 0 | 0 | 0 | 0 | 0 | 0 | 1 | 184 | 15 | 0 | 1
WARSZAWA-OBSERWATORIUM II | 2021 | 7 | 4 | 19.6 | 0 | 0 | 0 | 0 | 0.10959 | 0 | 0 | 0 | 0 | 0 | 0 | 1 | 185 | 16 | 0 | 1
WARSZAWA-OBSERWATORIUM II | 2021 | 7 | 5 | 20.5 | 0 | 0 | 0 | 0 | 0.10959 | 0 | 0 | 0 | 0 | 0 | 0 | 1 | 186 | 17 | 0 | 1
WARSZAWA-OBSERWATORIUM II | 2021 | 7 | 6 | 22.7 | 0 | 0 | 0 | 0 | 0.10959 | 0 | 0 | 0 | 0 | 0 | 0 | 1 | 187 | 18 | 0 | 1
WARSZAWA-OBSERWATORIUM II | 2021 | 7 | 7 | 24.1 | 0 | 0 | 0 | 0 | 0.10959 | 0 | 0 | 0 | 0 | 0 | 0 | 1 | 188 | 19 | 0 | 1
WARSZAWA-OBSERWATORIUM II | 2021 | 7 | 8 | 23.8 | 0 | 0 | 0 | 0 | 0.10959 | 0 | 0 | 0 | 0 | 0 | 0 | 1 | 189 | 20 | 0 | 1
WARSZAWA-OBSERWATORIUM II | 2021 | 7 | 9 | 22.6 | 0 | 0 | 0 | 0 | 0.10959 | 0 | 0 | 0 | 0 | 0 | 0 | 1 | 190 | 21 | 0 | 1
WARSZAWA-OBSERWATORIUM II | 2021 | 7 | 10 | 18.6 | 0 | 0 | 0 | 0 | 0.10959 | 0 | 0 | 0 | 0 | 0 | 0 | 1 | 191 | 22 | 0 | 1
WARSZAWA-OBSERWATORIUM II | 2021 | 7 | 11 | 21.8 | 0 | 0 | 0 | 0 | 0.10959 | 0 | 0 | 0 | 0 | 0 | 0 | 1 | 192 | 23 | 0 | 1
WARSZAWA-OBSERWATORIUM II | 2021 | 7 | 12 | 21.9 | 0 | 0 | 0 | 0 | 0.10959 | 0 | 0 | 0 | 0 | 0 | 0 | 1 | 193 | 0 | 0 | 1
WARSZAWA-OBSERWATORIUM II | 2021 | 7 | 13 | 22 | 0 | 0 | 0 | 0 | 0.10959 | 0 | 0 | 0 | 0 | 0 | 0 | 1 | 194 | 1 | 0 | 1
WARSZAWA-OBSERWATORIUM II | 2021 | 7 | 14 | 25.1 | 0 | 0 | 0 | 0 | 0.10959 | 0 | 0 | 0 | 0 | 0 | 0 | 1 | 195 | 2 | 0 | 1
WARSZAWA-OBSERWATORIUM II | 2021 | 7 | 15 | 23.5 | 0 | 0 | 0 | 0 | 0.10959 | 0 | 0 | 0 | 0 | 0 | 0 | 1 | 196 | 3 | 0 | 1
WARSZAWA-OBSERWATORIUM II | 2021 | 7 | 16 | 23.1 | 0 | 0 | 0 | 0 | 0.10959 | 0 | 0 | 0 | 0 | 0 | 0 | 1 | 197 | 4 | 0 | 1
WARSZAWA-OBSERWATORIUM II | 2021 | 7 | 17 | 23.9 | 0 | 0 | 0 | 0 | 0.10959 | 0 | 0 | 0 | 0 | 0 | 0 | 1 | 198 | 5 | 0 | 1
WARSZAWA-OBSERWATORIUM II | 2021 | 7 | 18 | 23.7 | 0 | 0 | 0 | 0 | 0.10959 | 0 | 0 | 0 | 0 | 0 | 0 | 1 | 199 | 6 | 0 | 1
WARSZAWA-OBSERWATORIUM II | 2021 | 7 | 19 | 20.5 | 0 | 0 | 0 | 0 | 0.10959 | 0 | 0 | 0 | 0 | 0 | 0 | 1 | 200 | 7 | 0 | 1
WARSZAWA-OBSERWATORIUM II | 2021 | 7 | 20 | 20 | 0 | 0 | 0 | 0 | 0.10959 | 0 | 0 | 0 | 0 | 0 | 0 | 1 | 201 | 8 | 0 | 1
WARSZAWA-OBSERWATORIUM II | 2021 | 7 | 21 | 19.6 | 0 | 0 | 0 | 0 | 0.10959 | 0 | 0 | 0 | 0 | 0 | 0 | 1 | 202 | 9 | 0 | 1
WARSZAWA-OBSERWATORIUM II | 2021 | 7 | 22 | 19.5 | 0 | 0 | 0 | 0 | 0.10959 | 0 | 0 | 0 | 0 | 0 | 0 | 1 | 203 | 10 | 0 | 1
WARSZAWA-OBSERWATORIUM II | 2021 | 7 | 23 | 20.8 | 0 | 0 | 0 | 0 | 0.10959 | 0 | 0 | 0 | 0 | 0 | 0 | 1 | 204 | 11 | 0 | 1
WARSZAWA-OBSERWATORIUM II | 2021 | 7 | 24 | 20.9 | 0 | 0 | 0 | 0 | 0.10959 | 0 | 0 | 0 | 0 | 0 | 0 | 1 | 205 | 12 | 0 | 1
WARSZAWA-OBSERWATORIUM II | 2021 | 7 | 25 | 22.8 | 0 | 0 | 0 | 0 | 0.10959 | 0 | 0 | 0 | 0 | 0 | 0 | 1 | 206 | 13 | 0 | 1
WARSZAWA-OBSERWATORIUM II | 2021 | 7 | 26 | 21.9 | 0 | 0 | 0 | 0 | 0.10959 | 0 | 0 | 0 | 0 | 0 | 0 | 1 | 207 | 14 | 0 | 1
WARSZAWA-OBSERWATORIUM II | 2021 | 7 | 27 | 22.6 | 0 | 0 | 0 | 0 | 0.10959 | 0 | 0 | 0 | 0 | 0 | 0 | 1 | 208 | 15 | 0 | 1
WARSZAWA-OBSERWATORIUM II | 2021 | 7 | 28 | 24 | 0 | 0 | 0 | 0 | 0.10959 | 0 | 0 | 0 | 0 | 0 | 0 | 1 | 209 | 16 | 0 | 1
WARSZAWA-OBSERWATORIUM II | 2021 | 7 | 29 | 22.1 | 0 | 0 | 0 | 0 | 0.10959 | 0 | 0 | 0 | 0 | 0 | 0 | 1 | 210 | 17 | 0 | 1
WARSZAWA-OBSERWATORIUM II | 2021 | 7 | 30 | 21.7 | 0 | 0 | 0 | 0 | 0.10959 | 0 | 0 | 0 | 0 | 0 | 0 | 1 | 211 | 18 | 0 | 1
WARSZAWA-OBSERWATORIUM II | 2021 | 7 | 31 | 21.1 | 0 | 0 | 0 | 0 | 0.10959 | 0 | 0 | 0 | 0 | 0 | 0 | 1 | 212 | 19 | 0 | 1
WARSZAWA-OBSERWATORIUM II | 2021 | 8 | 1 | 19.5 | 0 | 0 | 0 | 0 | 0.10959 | 0 | 0 | 0 | 0 | 0 | 0 | 1 | 213 | 20 | 0 | 1
WARSZAWA-OBSERWATORIUM II | 2021 | 8 | 2 | 17.8 | 0 | 0 | 0 | 0 | 0.10959 | 0 | 0 | 0 | 0 | 0 | 0 | 1 | 214 | 21 | 0 | 1
WARSZAWA-OBSERWATORIUM II | 2021 | 8 | 3 | 18.1 | 0 | 0 | 0 | 0 | 0.10959 | 0 | 0 | 0 | 0 | 0 | 0 | 1 | 215 | 22 | 0 | 1
WARSZAWA-OBSERWATORIUM II | 2021 | 8 | 4 | 16.9 | 0 | 0 | 0 | 0 | 0.10959 | 0 | 0 | 0 | 0 | 0 | 0 | 1 | 216 | 23 | 0 | 1
WARSZAWA-OBSERWATORIUM II | 2021 | 8 | 5 | 15.5 | 0 | 0 | 0 | 0 | 0.10959 | 0 | 0 | 0 | 0 | 0 | 0 | 1 | 217 | 0 | 0 | 1
WARSZAWA-OBSERWATORIUM II | 2021 | 8 | 6 | 14.2 | 3.8 | 0.18197 | 0 | 0 | 0.10959 | 0 | 0 | 0 | 0 | 0 | 0 | 1 | 218 | 1 | 0 | 1
WARSZAWA-OBSERWATORIUM II | 2021 | 8 | 7 | 18.1 | 0 | 0 | 0 | 0 | 0.10959 | 0 | 0 | 0 | 0 | 0 | 0 | 1 | 219 | 2 | 0 | 1
WARSZAWA-OBSERWATORIUM II | 2021 | 8 | 8 | 19 | 0 | 0 | 0 | 0 | 0.10959 | 0 | 0 | 0 | 0 | 0 | 0 | 1 | 220 | 3 | 0 | 1
WARSZAWA-OBSERWATORIUM II | 2021 | 8 | 9 | 19.8 | 0 | 0 | 0 | 0 | 0.10959 | 0 | 0 | 0 | 0 | 0 | 0 | 1 | 221 | 4 | 0 | 1
WARSZAWA-OBSERWATORIUM II | 2021 | 8 | 10 | 18 | 0 | 0 | 0 | 0 | 0.10959 | 0 | 0 | 0 | 0 | 0 | 0 | 1 | 222 | 5 | 0 | 1
WARSZAWA-OBSERWATORIUM II | 2021 | 8 | 11 | 18.2 | 0 | 0 | 0 | 0 | 0.10959 | 0 | 0 | 0 | 0 | 0 | 0 | 1 | 223 | 6 | 0 | 1
WARSZAWA-OBSERWATORIUM II | 2021 | 8 | 12 | 18.3 | 0 | 0 | 0 | 0 | 0.10959 | 0 | 0 | 0 | 0 | 0 | 0 | 1 | 224 | 7 | 0 | 1
WARSZAWA-OBSERWATORIUM II | 2021 | 8 | 13 | 19.3 | 0 | 0 | 0 | 0 | 0.10959 | 0 | 0 | 0 | 0 | 0 | 0 | 1 | 225 | 8 | 0 | 1
WARSZAWA-OBSERWATORIUM II | 2021 | 8 | 14 | 21.6 | 0 | 0 | 0 | 0 | 0.10959 | 0 | 0 | 0 | 0 | 0 | 0 | 1 | 226 | 9 | 0 | 1
WARSZAWA-OBSERWATORIUM II | 2021 | 8 | 15 | 21.5 | 0 | 0 | 0 | 0 | 0.10959 | 0 | 0 | 0 | 0 | 0 | 0 | 1 | 227 | 10 | 0 | 1
WARSZAWA-OBSERWATORIUM II | 2021 | 8 | 16 | 20.4 | 0 | 0 | 0 | 0 | 0.10959 | 0 | 0 | 0 | 0 | 0 | 0 | 1 | 228 | 11 | 0 | 1
WARSZAWA-OBSERWATORIUM II | 2021 | 8 | 17 | 16 | 0 | 0 | 0 | 0 | 0.10959 | 0 | 0 | 0 | 0 | 0 | 0 | 1 | 229 | 12 | 0 | 1
WARSZAWA-OBSERWATORIUM II | 2021 | 8 | 18 | 16 | 0 | 0 | 0 | 0 | 0.10959 | 0 | 0 | 0 | 0 | 0 | 0 | 1 | 230 | 13 | 0 | 1
WARSZAWA-OBSERWATORIUM II | 2021 | 8 | 19 | 17.5 | 0 | 0 | 0 | 0 | 0.10959 | 0 | 0 | 0 | 0 | 0 | 0 | 1 | 231 | 14 | 0 | 1
WARSZAWA-OBSERWATORIUM II | 2021 | 8 | 20 | 18.3 | 0 | 0 | 0 | 0 | 0.10959 | 0 | 0 | 0 | 0 | 0 | 0 | 1 | 232 | 15 | 0 | 1
WARSZAWA-OBSERWATORIUM II | 2021 | 8 | 21 | 17.3 | 0 | 0 | 0 | 0 | 0.10959 | 0 | 0 | 0 | 0 | 0 | 0 | 1 | 233 | 16 | 0 | 1
WARSZAWA-OBSERWATORIUM II | 2021 | 8 | 22 | 16.7 | 0 | 0 | 0 | 0 | 0.10959 | 0 | 0 | 0 | 0 | 0 | 0 | 1 | 234 | 17 | 0 | 1
WARSZAWA-OBSERWATORIUM II | 2021 | 8 | 23 | 16.3 | 0 | 0 | 0 | 0 | 0.10959 | 0 | 0 | 0 | 0 | 0 | 0 | 1 | 235 | 18 | 0 | 1
WARSZAWA-OBSERWATORIUM II | 2021 | 8 | 24 | 13.7 | 4.3 | 0.20592 | 0 | 0 | 0.10959 | 0 | 0 | 0 | 0 | 0 | 0 | 1 | 236 | 19 | 0 | 1
WARSZAWA-OBSERWATORIUM II | 2021 | 8 | 25 | 12.1 | 5.9 | 0.28254 | 0 | 0 | 0.10959 | 0 | 0 | 0 | 0 | 0 | 0 | 1 | 237 | 20 | 0 | 1
WARSZAWA-OBSERWATORIUM II | 2021 | 8 | 26 | 13.7 | 4.3 | 0.20592 | 0 | 0 | 0.10959 | 0 | 0 | 0 | 0 | 0 | 0 | 1 | 238 | 21 | 0 | 1
WARSZAWA-OBSERWATORIUM II | 2021 | 8 | 27 | 14.3 | 3.7 | 0.17718 | 0 | 0 | 0.10959 | 0 | 0 | 0 | 0 | 0 | 0 | 1 | 239 | 22 | 0 | 1
WARSZAWA-OBSERWATORIUM II | 2021 | 8 | 28 | 14.8 | 3.2 | 0.15324 | 0 | 0 | 0.10959 | 0 | 0 | 0 | 0 | 0 | 0 | 1 | 240 | 23 | 0 | 1
WARSZAWA-OBSERWATORIUM II | 2021 | 8 | 29 | 14.3 | 3.7 | 0.17718 | 0 | 0 | 0.10959 | 0 | 0 | 0 | 0 | 0 | 0 | 1 | 241 | 0 | 0 | 1
WARSZAWA-OBSERWATORIUM II | 2021 | 8 | 30 | 14.3 | 3.7 | 0.17718 | 0 | 0 | 0.10959 | 0 | 0 | 0 | 0 | 0 | 0 | 1 | 242 | 1 | 0 | 1
WARSZAWA-OBSERWATORIUM II | 2021 | 8 | 31 | 15.4 | 0 | 0 | 0 | 0 | 0.10959 | 0 | 0 | 0 | 0 | 0 | 0 | 1 | 243 | 2 | 0 | 1
WARSZAWA-OBSERWATORIUM II | 2021 | 9 | 1 | 15.6 | 0 | 0 | 0 | 0 | 0.10959 | 0 | 0 | 0 | 0 | 0 | 0 | 1 | 244 | 3 | 0 | 1
WARSZAWA-OBSERWATORIUM II | 2021 | 9 | 2 | 14.1 | 3.9 | 0.18676 | 0 | 0 | 0.10959 | 0 | 0 | 0 | 0 | 0 | 0 | 1 | 245 | 4 | 0 | 1
WARSZAWA-OBSERWATORIUM II | 2021 | 9 | 3 | 15 | 3 | 0.14366 | 0 | 0 | 0.10959 | 0 | 0 | 0 | 0 | 0 | 0 | 1 | 246 | 5 | 0 | 1
WARSZAWA-OBSERWATORIUM II | 2021 | 9 | 4 | 12.5 | 5.5 | 0.26338 | 0 | 0 | 0.10959 | 0 | 0 | 0 | 0 | 0 | 0 | 1 | 247 | 6 | 0 | 1
WARSZAWA-OBSERWATORIUM II | 2021 | 9 | 5 | 11.2 | 6.8 | 0.32563 | 0 | 0 | 0.10959 | 0 | 0 | 0 | 0 | 0 | 0 | 1 | 248 | 7 | 0 | 1
WARSZAWA-OBSERWATORIUM II | 2021 | 9 | 6 | 10.7 | 7.3 | 0.34958 | 0 | 0 | 0.10959 | 0 | 0 | 0 | 0 | 0 | 0 | 1 | 249 | 8 | 0 | 1
WARSZAWA-OBSERWATORIUM II | 2021 | 9 | 7 | 12.9 | 5.1 | 0.24423 | 0 | 0 | 0.10959 | 0 | 0 | 0 | 0 | 0 | 0 | 1 | 250 | 9 | 0 | 1
WARSZAWA-OBSERWATORIUM II | 2021 | 9 | 8 | 14.8 | 3.2 | 0.15324 | 0 | 0 | 0.10959 | 0 | 0 | 0 | 0 | 0 | 0 | 1 | 251 | 10 | 0 | 1
WARSZAWA-OBSERWATORIUM II | 2021 | 9 | 9 | 16.8 | 0 | 0 | 0 | 0 | 0.10959 | 0 | 0 | 0 | 0 | 0 | 0 | 1 | 252 | 11 | 0 | 1
WARSZAWA-OBSERWATORIUM II | 2021 | 9 | 10 | 16.5 | 0 | 0 | 0 | 0 | 0.10959 | 0 | 0 | 0 | 0 | 0 | 0 | 1 | 253 | 12 | 0 | 1
WARSZAWA-OBSERWATORIUM II | 2021 | 9 | 11 | 16.7 | 0 | 0 | 0 | 0 | 0.10959 | 0 | 0 | 0 | 0 | 0 | 0 | 1 | 254 | 13 | 0 | 1
WARSZAWA-OBSERWATORIUM II | 2021 | 9 | 12 | 18.3 | 0 | 0 | 0 | 0 | 0.10959 | 0 | 0 | 0 | 0 | 0 | 0 | 1 | 255 | 14 | 0 | 1
WARSZAWA-OBSERWATORIUM II | 2021 | 9 | 13 | 17.6 | 0 | 0 | 0 | 0 | 0.10959 | 0 | 0 | 0 | 0 | 0 | 0 | 1 | 256 | 15 | 0 | 1
WARSZAWA-OBSERWATORIUM II | 2021 | 9 | 14 | 16.1 | 0 | 0 | 0 | 0 | 0.10959 | 0 | 0 | 0 | 0 | 0 | 0 | 1 | 257 | 16 | 0 | 1
WARSZAWA-OBSERWATORIUM II | 2021 | 9 | 15 | 15.3 | 0 | 0 | 0 | 0 | 0.10959 | 0 | 0 | 0 | 0 | 0 | 0 | 1 | 258 | 17 | 0 | 1
WARSZAWA-OBSERWATORIUM II | 2021 | 9 | 16 | 16.3 | 0 | 0 | 0 | 0 | 0.10959 | 0 | 0 | 0 | 0 | 0 | 0 | 1 | 259 | 18 | 0 | 1
WARSZAWA-OBSERWATORIUM II | 2021 | 9 | 17 | 15.8 | 0 | 0 | 0 | 0 | 0.10959 | 0 | 0 | 0 | 0 | 0 | 0 | 1 | 260 | 19 | 0 | 1
WARSZAWA-OBSERWATORIUM II | 2021 | 9 | 18 | 10.7 | 7.3 | 0.34958 | 0 | 0 | 0.10959 | 0 | 0 | 0 | 0 | 0 | 0 | 1 | 261 | 20 | 0 | 1
WARSZAWA-OBSERWATORIUM II | 2021 | 9 | 19 | 8.5 | 9.5 | 0.45493 | 0 | 0 | 0.10959 | 0 | 0 | 0 | 0 | 0 | 0 | 1 | 262 | 21 | 0 | 1
WARSZAWA-OBSERWATORIUM II | 2021 | 9 | 20 | 7.6 | 10.4 | 0.49803 | 0 | 0 | 0.10959 | 0 | 0 | 0 | 0 | 0 | 0 | 1 | 263 | 22 | 0 | 1
WARSZAWA-OBSERWATORIUM II | 2021 | 9 | 21 | 9 | 9 | 0.43099 | 0 | 0 | 0.10959 | 0 | 0 | 0 | 0 | 0 | 0 | 1 | 264 | 23 | 0 | 1
WARSZAWA-OBSERWATORIUM II | 2021 | 9 | 22 | 10.1 | 7.9 | 0.37831 | 0 | 0 | 0.10959 | 0 | 0 | 0 | 0 | 0 | 0 | 1 | 265 | 0 | 0 | 1
WARSZAWA-OBSERWATORIUM II | 2021 | 9 | 23 | 12.3 | 5.7 | 0.27296 | 0 | 0 | 0.10959 | 0 | 0 | 0 | 0 | 0 | 0 | 1 | 266 | 1 | 0 | 1
WARSZAWA-OBSERWATORIUM II | 2021 | 9 | 24 | 12.7 | 5.3 | 0.2538 | 0 | 0 | 0.10959 | 0 | 0 | 0 | 0 | 0 | 0 | 1 | 267 | 2 | 0 | 1
WARSZAWA-OBSERWATORIUM II | 2021 | 9 | 25 | 15 | 3 | 0.14366 | 0 | 0 | 0.10959 | 0 | 0 | 0 | 0 | 0 | 0 | 1 | 268 | 3 | 0 | 1
WARSZAWA-OBSERWATORIUM II | 2021 | 9 | 26 | 13.7 | 4.3 | 0.20592 | 0 | 0 | 0.10959 | 0 | 0 | 0 | 0 | 0 | 0 | 1 | 269 | 4 | 0 | 1
WARSZAWA-OBSERWATORIUM II | 2021 | 9 | 27 | 11.2 | 6.8 | 0.32563 | 0 | 0 | 0.10959 | 0 | 0 | 0 | 0 | 0 | 0 | 1 | 270 | 5 | 0 | 1
WARSZAWA-OBSERWATORIUM II | 2021 | 9 | 28 | 9.4 | 8.6 | 0.41183 | 0 | 0 | 0.10959 | 0 | 0 | 0 | 0 | 0 | 0 | 1 | 271 | 6 | 0 | 1
WARSZAWA-OBSERWATORIUM II | 2021 | 9 | 29 | 10.2 | 7.8 | 0.37352 | 0 | 0 | 0.10959 | 0 | 0 | 0 | 0 | 0 | 0 | 1 | 272 | 7 | 0 | 1
WARSZAWA-OBSERWATORIUM II | 2021 | 9 | 30 | 10.3 | 7.7 | 0.36873 | 0 | 0 | 0.10959 | 0 | 0 | 0 | 0 | 0 | 0 | 1 | 273 | 8 | 0 | 1
WARSZAWA-OBSERWATORIUM II | 2021 | 10 | 1 | 8.2 | 9.8 | 0.4693 | 0 | 0 | 0.10959 | 0 | 0 | 0 | 0 | 0 | 0 | 1 | 274 | 9 | 0 | 1
WARSZAWA-OBSERWATORIUM II | 2021 | 10 | 2 | 10.8 | 7.2 | 0.34479 | 0 | 0 | 0.10959 | 0 | 0 | 0 | 0 | 0 | 0 | 1 | 275 | 10 | 0 | 1
WARSZAWA-OBSERWATORIUM II | 2021 | 10 | 3 | 11.4 | 6.6 | 0.31606 | 0 | 0 | 0.10959 | 0 | 0 | 0 | 0 | 0 | 0 | 1 | 276 | 11 | 0 | 1
WARSZAWA-OBSERWATORIUM II | 2021 | 10 | 4 | 13.1 | 4.9 | 0.23465 | 0 | 0 | 0.10959 | 0 | 0 | 0 | 0 | 0 | 0 | 1 | 277 | 12 | 0 | 1
WARSZAWA-OBSERWATORIUM II | 2021 | 10 | 5 | 13 | 5 | 0.23944 | 0 | 0 | 0.10959 | 0 | 0 | 0 | 0 | 0 | 0 | 1 | 278 | 13 | 0 | 1
WARSZAWA-OBSERWATORIUM II | 2021 | 10 | 6 | 12.8 | 5.2 | 0.24901 | 0 | 0 | 0.10959 | 0 | 0 | 0 | 0 | 0 | 0 | 1 | 279 | 14 | 0 | 1
WARSZAWA-OBSERWATORIUM II | 2021 | 10 | 7 | 9.5 | 8.5 | 0.40704 | 0 | 0 | 0.10959 | 0 | 0 | 0 | 0 | 0 | 0 | 1 | 280 | 15 | 0 | 1
WARSZAWA-OBSERWATORIUM II | 2021 | 10 | 8 | 5.6 | 12.4 | 0.5938 | 0 | 0 | 0.10959 | 0 | 0 | 0 | 0 | 0 | 0 | 1 | 281 | 16 | 0 | 1
WARSZAWA-OBSERWATORIUM II | 2021 | 10 | 9 | 5.6 | 12.4 | 0.5938 | 0 | 0 | 0.10959 | 0 | 0 | 0 | 0 | 0 | 0 | 1 | 282 | 17 | 0 | 1
WARSZAWA-OBSERWATORIUM II | 2021 | 10 | 10 | 5.1 | 12.9 | 0.61775 | 0 | 0 | 0.10959 | 0 | 0 | 0 | 0 | 0 | 0 | 1 | 283 | 18 | 0 | 1
WARSZAWA-OBSERWATORIUM II | 2021 | 10 | 11 | 5.9 | 12.1 | 0.57944 | 0 | 0 | 0.10959 | 0 | 0 | 0 | 0 | 0 | 0 | 1 | 284 | 19 | 0 | 1
WARSZAWA-OBSERWATORIUM II | 2021 | 10 | 12 | 8 | 10 | 0.47887 | 0 | 0 | 0.10959 | 0 | 0 | 0 | 0 | 0 | 0 | 1 | 285 | 20 | 0 | 1
WARSZAWA-OBSERWATORIUM II | 2021 | 10 | 13 | 7.2 | 10.8 | 0.51718 | 0 | 0 | 0.10959 | 0 | 0 | 0 | 0 | 0 | 0 | 1 | 286 | 21 | 0 | 1
WARSZAWA-OBSERWATORIUM II | 2021 | 10 | 14 | 6.2 | 11.8 | 0.56507 | 0 | 0 | 0.10959 | 0 | 0 | 0 | 0 | 0 | 0 | 1 | 287 | 22 | 0 | 1
WARSZAWA-OBSERWATORIUM II | 2021 | 10 | 15 | 10.9 | 7.1 | 0.34 | 0 | 0 | 0.10959 | 0 | 0 | 0 | 0 | 0 | 0 | 1 | 288 | 23 | 0 | 1
WARSZAWA-OBSERWATORIUM II | 2021 | 10 | 16 | 9 | 9 | 0.43099 | 0 | 0 | 0.10959 | 0 | 0 | 0 | 0 | 0 | 0 | 1 | 289 | 0 | 0 | 1
WARSZAWA-OBSERWATORIUM II | 2021 | 10 | 17 | 8.2 | 9.8 | 0.4693 | 0 | 0 | 0.10959 | 0 | 0 | 0 | 0 | 0 | 0 | 1 | 290 | 1 | 0 | 1
WARSZAWA-OBSERWATORIUM II | 2021 | 10 | 18 | 9.1 | 8.9 | 0.4262 | 0 | 0 | 0.10959 | 0 | 0 | 0 | 0 | 0 | 0 | 1 | 291 | 2 | 0 | 1
WARSZAWA-OBSERWATORIUM II | 2021 | 10 | 19 | 9.2 | 8.8 | 0.42141 | 0 | 0 | 0.10959 | 0 | 0 | 0 | 0 | 0 | 0 | 1 | 292 | 3 | 0 | 1
WARSZAWA-OBSERWATORIUM II | 2021 | 10 | 20 | 13.8 | 4.2 | 0.20113 | 0 | 0 | 0.10959 | 0 | 0 | 0 | 0 | 0 | 0 | 1 | 293 | 4 | 0 | 1
WARSZAWA-OBSERWATORIUM II | 2021 | 10 | 21 | 13.6 | 4.4 | 0.2107 | 0 | 0 | 0.10959 | 0 | 0 | 0 | 0 | 0 | 0 | 1 | 294 | 5 | 0 | 1
WARSZAWA-OBSERWATORIUM II | 2021 | 10 | 22 | 8.9 | 9.1 | 0.43577 | 0 | 0 | 0.10959 | 0 | 0 | 0 | 0 | 0 | 0 | 1 | 295 | 6 | 0 | 1
WARSZAWA-OBSERWATORIUM II | 2021 | 10 | 23 | 6.4 | 11.6 | 0.55549 | 0 | 0 | 0.10959 | 0 | 0 | 0 | 0 | 0 | 0 | 1 | 296 | 7 | 0 | 1
WARSZAWA-OBSERWATORIUM II | 2021 | 10 | 24 | 4.4 | 13.6 | 0.65127 | 0 | 0 | 0.10959 | 0 | 0 | 0 | 0 | 0 | 0 | 1 | 297 | 8 | 0 | 1
WARSZAWA-OBSERWATORIUM II | 2021 | 10 | 25 | 3.8 | 14.2 | 0.68 | 0 | 0 | 0.10959 | 0 | 0 | 0 | 0 | 0 | 0 | 1 | 298 | 9 | 0 | 1
WARSZAWA-OBSERWATORIUM II | 2021 | 10 | 26 | 6.5 | 11.5 | 0.5507 | 0 | 0 | 0.10959 | 0 | 0 | 0 | 0 | 0 | 0 | 1 | 299 | 10 | 0 | 1
WARSZAWA-OBSERWATORIUM II | 2021 | 10 | 27 | 10.2 | 7.8 | 0.37352 | 0 | 0 | 0.10959 | 0 | 0 | 0 | 0 | 0 | 0 | 1 | 300 | 11 | 0 | 1
WARSZAWA-OBSERWATORIUM II | 2021 | 10 | 28 | 10.4 | 7.6 | 0.36394 | 0 | 0 | 0.10959 | 0 | 0 | 0 | 0 | 0 | 0 | 1 | 301 | 12 | 0 | 1
WARSZAWA-OBSERWATORIUM II | 2021 | 10 | 29 | 7.5 | 10.5 | 0.50282 | 0 | 0 | 0.10959 | 0 | 0 | 0 | 0 | 0 | 0 | 1 | 302 | 13 | 0 | 1
WARSZAWA-OBSERWATORIUM II | 2021 | 10 | 30 | 8.1 | 9.9 | 0.47408 | 0 | 0 | 0.10959 | 0 | 0 | 0 | 0 | 0 | 0 | 1 | 303 | 14 | 0 | 1
WARSZAWA-OBSERWATORIUM II | 2021 | 10 | 31 | 8.8 | 9.2 | 0.44056 | 0 | 0 | 0.10959 | 0 | 0 | 0 | 0 | 0 | 0 | 1 | 304 | 15 | 0 | 1
WARSZAWA-OBSERWATORIUM II | 2021 | 11 | 1 | 6.9 | 11.1 | 0.53155 | 0 | 0 | 0.10959 | 0 | 0 | 0 | 0 | 0 | 0 | 1 | 305 | 16 | 0 | 1
WARSZAWA-OBSERWATORIUM II | 2021 | 11 | 2 | 4.7 | 13.3 | 0.6369 | 0 | 0 | 0.10959 | 0 | 0 | 0 | 0 | 0 | 0 | 1 | 306 | 17 | 0 | 1
WARSZAWA-OBSERWATORIUM II | 2021 | 11 | 3 | 7.6 | 10.4 | 0.49803 | 0 | 0 | 0.10959 | 0 | 0 | 0 | 0 | 0 | 0 | 1 | 307 | 18 | 0 | 1
WARSZAWA-OBSERWATORIUM II | 2021 | 11 | 4 | 9.5 | 8.5 | 0.40704 | 0 | 0 | 0.10959 | 0 | 0 | 0 | 0 | 0 | 0 | 1 | 308 | 19 | 0 | 1
WARSZAWA-OBSERWATORIUM II | 2021 | 11 | 5 | 8.8 | 9.2 | 0.44056 | 0 | 0 | 0.10959 | 0 | 0 | 0 | 0 | 0 | 0 | 1 | 309 | 20 | 0 | 1
WARSZAWA-OBSERWATORIUM II | 2021 | 11 | 6 | 8.5 | 9.5 | 0.45493 | 0 | 0 | 0.10959 | 0 | 0 | 0 | 0 | 0 | 0 | 1 | 310 | 21 | 0 | 1
WARSZAWA-OBSERWATORIUM II | 2021 | 11 | 7 | 5.9 | 12.1 | 0.57944 | 0 | 0 | 0.10959 | 0 | 0 | 0 | 0 | 0 | 0 | 1 | 311 | 22 | 0 | 1
WARSZAWA-OBSERWATORIUM II | 2021 | 11 | 8 | 7.3 | 10.7 | 0.51239 | 0 | 0 | 0.10959 | 0 | 0 | 0 | 0 | 0 | 0 | 1 | 312 | 23 | 0 | 1
WARSZAWA-OBSERWATORIUM II | 2021 | 11 | 9 | 2.3 | 15.7 | 0.75183 | 0 | 0 | 0.10959 | 0 | 0 | 0 | 0 | 0 | 0 | 1 | 313 | 0 | 0 | 1
WARSZAWA-OBSERWATORIUM II | 2021 | 11 | 10 | 2.9 | 15.1 | 0.7231 | 0 | 0 | 0.10959 | 0 | 0 | 0 | 0 | 0 | 0 | 1 | 314 | 1 | 0 | 1
WARSZAWA-OBSERWATORIUM II | 2021 | 11 | 11 | 4.6 | 13.4 | 0.64169 | 0 | 0 | 0.10959 | 0 | 0 | 0 | 0 | 0 | 0 | 1 | 315 | 2 | 0 | 1
WARSZAWA-OBSERWATORIUM II | 2021 | 11 | 12 | 6 | 12 | 0.57465 | 0 | 0 | 0.10959 | 0 | 0 | 0 | 0 | 0 | 0 | 1 | 316 | 3 | 0 | 1
WARSZAWA-OBSERWATORIUM II | 2021 | 11 | 13 | 5.5 | 12.5 | 0.59859 | 0 | 0 | 0.10959 | 0 | 0 | 0 | 0 | 0 | 0 | 1 | 317 | 4 | 0 | 1
WARSZAWA-OBSERWATORIUM II | 2021 | 11 | 14 | 3.6 | 14.4 | 0.68958 | 0 | 0 | 0.10959 | 0 | 0 | 0 | 0 | 0 | 0 | 1 | 318 | 5 | 0 | 1
WARSZAWA-OBSERWATORIUM II | 2021 | 11 | 15 | 4.4 | 13.6 | 0.65127 | 0 | 0 | 0.10959 | 0 | 0 | 0 | 0 | 0 | 0 | 1 | 319 | 6 | 0 | 1
WARSZAWA-OBSERWATORIUM II | 2021 | 11 | 16 | 4.2 | 13.8 | 0.66085 | 0 | 0 | 0.10959 | 0 | 0 | 0 | 0 | 0 | 0 | 1 | 320 | 7 | 0 | 1
WARSZAWA-OBSERWATORIUM II | 2021 | 11 | 17 | 2.5 | 15.5 | 0.74225 | 0 | 0 | 0.10959 | 0 | 0 | 0 | 0 | 0 | 0 | 1 | 321 | 8 | 0 | 1
WARSZAWA-OBSERWATORIUM II | 2021 | 11 | 18 | 6.1 | 11.9 | 0.56986 | 0 | 0 | 0.10959 | 0 | 0 | 0 | 0 | 0 | 0 | 1 | 322 | 9 | 0 | 1
WARSZAWA-OBSERWATORIUM II | 2021 | 11 | 19 | 9.3 | 8.7 | 0.41662 | 0 | 0 | 0.10959 | 0 | 0 | 0 | 0 | 0 | 0 | 1 | 323 | 10 | 0 | 1
WARSZAWA-OBSERWATORIUM II | 2021 | 11 | 20 | 10.2 | 7.8 | 0.37352 | 0 | 0 | 0.10959 | 0 | 0 | 0 | 0 | 0 | 0 | 1 | 324 | 11 | 0 | 1
WARSZAWA-OBSERWATORIUM II | 2021 | 11 | 21 | 8.2 | 9.8 | 0.4693 | 0 | 0 | 0.10959 | 0 | 0 | 0 | 0 | 0 | 0 | 1 | 325 | 12 | 0 | 1
WARSZAWA-OBSERWATORIUM II | 2021 | 11 | 22 | 4.8 | 13.2 | 0.63211 | 0 | 0 | 0.10959 | 0 | 0 | 0 | 0 | 0 | 0 | 1 | 326 | 13 | 0 | 1
WARSZAWA-OBSERWATORIUM II | 2021 | 11 | 23 | 2.4 | 15.6 | 0.74704 | 0 | 0 | 0.10959 | 0 | 0 | 0 | 0 | 0 | 0 | 1 | 327 | 14 | 0 | 1
WARSZAWA-OBSERWATORIUM II | 2021 | 11 | 24 | 4.8 | 13.2 | 0.63211 | 0 | 0 | 0.10959 | 0 | 0 | 0 | 0 | 0 | 0 | 1 | 328 | 15 | 0 | 1
WARSZAWA-OBSERWATORIUM II | 2021 | 11 | 25 | 3.2 | 14.8 | 0.70873 | 0 | 0 | 0.10959 | 0 | 0 | 0 | 0 | 0 | 0 | 1 | 329 | 16 | 0 | 1
WARSZAWA-OBSERWATORIUM II | 2021 | 11 | 26 | 2 | 16 | 0.7662 | 0 | 0 | 0.10959 | 0 | 0 | 0 | 0 | 0 | 0 | 1 | 330 | 17 | 0 | 1
WARSZAWA-OBSERWATORIUM II | 2021 | 11 | 27 | 0.8 | 17.2 | 0.82366 | 0 | 0 | 0.10959 | 0 | 0 | 0 | 0 | 0 | 0 | 1 | 331 | 18 | 0 | 1
WARSZAWA-OBSERWATORIUM II | 2021 | 11 | 28 | 1.3 | 16.7 | 0.79972 | 0 | 0 | 0.10959 | 0 | 0 | 0 | 0 | 0 | 0 | 1 | 332 | 19 | 0 | 1
WARSZAWA-OBSERWATORIUM II | 2021 | 11 | 29 | 1.6 | 16.4 | 0.78535 | 0 | 0 | 0.10959 | 0 | 0 | 0 | 0 | 0 | 0 | 1 | 333 | 20 | 0 | 1
WARSZAWA-OBSERWATORIUM II | 2021 | 11 | 30 | 0.7 | 17.3 | 0.82845 | 0 | 0 | 0.10959 | 0 | 0 | 0 | 0 | 0 | 0 | 1 | 334 | 21 | 0 | 1
WARSZAWA-OBSERWATORIUM II | 2021 | 12 | 1 | 0.8 | 17.2 | 0.82366 | 0 | 0 | 0.10959 | 0 | 0 | 0 | 0 | 0 | 0 | 1 | 335 | 22 | 0 | 1
WARSZAWA-OBSERWATORIUM II | 2021 | 12 | 2 | 4.2 | 13.8 | 0.66085 | 0 | 0 | 0.10959 | 0 | 0 | 0 | 0 | 0 | 0 | 1 | 336 | 23 | 0 | 1
WARSZAWA-OBSERWATORIUM II | 2021 | 12 | 3 | 1.2 | 16.8 | 0.80451 | 0 | 0 | 0.10959 | 0 | 0 | 0 | 0 | 0 | 0 | 1 | 337 | 0 | 0 | 1
WARSZAWA-OBSERWATORIUM II | 2021 | 12 | 4 | -0.3 | 18.3 | 0.87634 | 0 | 0 | 0.10959 | 0 | 0 | 0 | 0 | 0 | 0 | 1 | 338 | 1 | 0 | 1
WARSZAWA-OBSERWATORIUM II | 2021 | 12 | 5 | -1.7 | 19.7 | 0.94338 | 0 | 0 | 0.10959 | 0 | 0 | 0 | 0 | 0 | 0 | 1 | 339 | 2 | 0 | 1
WARSZAWA-OBSERWATORIUM II | 2021 | 12 | 6 | -1 | 19 | 0.90986 | 0 | 0 | 0.10959 | 0 | 0 | 0 | 0 | 0 | 0 | 1 | 340 | 3 | 0 | 1
WARSZAWA-OBSERWATORIUM II | 2021 | 12 | 7 | -3.4 | 21.4 | 1.0248 | 0 | 0 | 0.10959 | 0 | 0 | 0 | 0 | 0 | 0 | 1 | 341 | 4 | 0 | 1
WARSZAWA-OBSERWATORIUM II | 2021 | 12 | 8 | -6 | 24 | 1.1493 | 0 | 0 | 0.10959 | 0 | 0 | 0 | 0 | 0 | 0 | 1 | 342 | 5 | 0 | 1
WARSZAWA-OBSERWATORIUM II | 2021 | 12 | 9 | -3.7 | 21.7 | 1.0392 | 0 | 0 | 0.10959 | 0 | 0 | 0 | 0 | 0 | 0 | 1 | 343 | 6 | 0 | 1
WARSZAWA-OBSERWATORIUM II | 2021 | 12 | 10 | -0.3 | 18.3 | 0.87634 | 0 | 0 | 0.10959 | 0 | 0 | 0 | 0 | 0 | 0 | 1 | 344 | 7 | 0 | 1
WARSZAWA-OBSERWATORIUM II | 2021 | 12 | 11 | -0.4 | 18.4 | 0.88113 | 0 | 0 | 0.10959 | 0 | 0 | 0 | 0 | 0 | 0 | 1 | 345 | 8 | 0 | 1
WARSZAWA-OBSERWATORIUM II | 2021 | 12 | 12 | -2 | 20 | 0.95775 | 0 | 0 | 0.10959 | 0 | 0 | 0 | 0 | 0 | 0 | 1 | 346 | 9 | 0 | 1
WARSZAWA-OBSERWATORIUM II | 2021 | 12 | 13 | -2.2 | 20.2 | 0.96732 | 0 | 0 | 0.10959 | 0 | 0 | 0 | 0 | 0 | 0 | 1 | 347 | 10 | 0 | 1
WARSZAWA-OBSERWATORIUM II | 2021 | 12 | 14 | -2.8 | 20.8 | 0.99606 | 0 | 0 | 0.10959 | 0 | 0 | 0 | 0 | 0 | 0 | 1 | 348 | 11 | 0 | 1
WARSZAWA-OBSERWATORIUM II | 2021 | 12 | 15 | 2.9 | 15.1 | 0.7231 | 0 | 0 | 0.10959 | 0 | 0 | 0 | 0 | 0 | 0 | 1 | 349 | 12 | 0 | 1
WARSZAWA-OBSERWATORIUM II | 2021 | 12 | 16 | 6 | 12 | 0.57465 | 0 | 0 | 0.10959 | 0 | 0 | 0 | 0 | 0 | 0 | 1 | 350 | 13 | 0 | 1
WARSZAWA-OBSERWATORIUM II | 2021 | 12 | 17 | 4 | 14 | 0.67042 | 0 | 0 | 0.10959 | 0 | 0 | 0 | 0 | 0 | 0 | 1 | 351 | 14 | 0 | 1
WARSZAWA-OBSERWATORIUM II | 2021 | 12 | 18 | 2.7 | 15.3 | 0.73268 | 0 | 0 | 0.10959 | 0 | 0 | 0 | 0 | 0 | 0 | 1 | 352 | 15 | 0 | 1
WARSZAWA-OBSERWATORIUM II | 2021 | 12 | 19 | 3.5 | 14.5 | 0.69437 | 0 | 0 | 0.10959 | 0 | 0 | 0 | 0 | 0 | 0 | 1 | 353 | 16 | 0 | 1
WARSZAWA-OBSERWATORIUM II | 2021 | 12 | 20 | -0.6 | 18.6 | 0.8907 | 0 | 0 | 0.10959 | 0 | 0 | 0 | 0 | 0 | 0 | 1 | 354 | 17 | 0 | 1
WARSZAWA-OBSERWATORIUM II | 2021 | 12 | 21 | -4.8 | 22.8 | 1.0918 | 0 | 0 | 0.10959 | 0 | 0 | 0 | 0 | 0 | 0 | 1 | 355 | 18 | 0 | 1
WARSZAWA-OBSERWATORIUM II | 2021 | 12 | 22 | -3.6 | 21.6 | 1.0344 | 0 | 0 | 0.10959 | 0 | 0 | 0 | 0 | 0 | 0 | 1 | 356 | 19 | 0 | 1
WARSZAWA-OBSERWATORIUM II | 2021 | 12 | 23 | -3.6 | 21.6 | 1.0344 | 0 | 0 | 0.10959 | 0 | 0 | 0 | 0 | 0 | 0 | 1 | 357 | 20 | 0 | 1
WARSZAWA-OBSERWATORIUM II | 2021 | 12 | 24 | -1 | 19 | 0.90986 | 0 | 0 | 0.10959 | 0 | 0 | 0 | 0 | 0 | 0 | 1 | 358 | 21 | 0 | 1
WARSZAWA-OBSERWATORIUM II | 2021 | 12 | 25 | -5.7 | 23.7 | 1.1349 | 0 | 0 | 0.10959 | 0 | 0 | 0 | 0 | 0 | 0 | 1 | 359 | 22 | 0 | 1
WARSZAWA-OBSERWATORIUM II | 2021 | 12 | 26 | -7.7 | 25.7 | 1.2307 | 0 | 0 | 0.10959 | 0 | 0 | 0 | 0 | 0 | 0 | 1 | 360 | 23 | 0 | 1
WARSZAWA-OBSERWATORIUM II | 2021 | 12 | 27 | -10.4 | 28.4 | 1.36 | 0 | 0 | 0.10959 | 0 | 0 | 0 | 0 | 0 | 0 | 1 | 361 | 0 | 0 | 1
WARSZAWA-OBSERWATORIUM II | 2021 | 12 | 28 | -6.3 | 24.3 | 1.1637 | 0 | 0 | 0.10959 | 0 | 0 | 0 | 0 | 0 | 0 | 1 | 362 | 1 | 0 | 1
WARSZAWA-OBSERWATORIUM II | 2021 | 12 | 29 | -3.1 | 21.1 | 1.0104 | 0 | 0 | 0.10959 | 0 | 0 | 0 | 0 | 0 | 0 | 1 | 363 | 2 | 0 | 1
WARSZAWA-OBSERWATORIUM II | 2021 | 12 | 30 | 1.9 | 16.1 | 0.77099 | 0 | 0 | 0.10959 | 0 | 0 | 0 | 0 | 0 | 0 | 1 | 364 | 3 | 0 | 1
WARSZAWA-OBSERWATORIUM II | 2021 | 12 | 31 | 8.4 | 9.6 | 0.45972 | 0 | 0 | 0.10959 | 0 | 0 | 0 | 0 | 0 | 0 | 1 | 365 | 4 | 0 | 1
[5 empty] | 3555.3 | [11 empty] | 366 | 5 | 0 | 1
[17 empty] | 367 | 6 | 0 | 1
[17 empty] | 368 | 7 | 0 | 1
[17 empty] | 369 | 8 | 0 | 1
[17 empty] | 370 | 9 | 0 | 1
[17 empty] | 371 | 10 | 0 | 1
[17 empty] | 372 | 11 | 0 | 1
[17 empty] | 373 | 12 | 0 | 1
[17 empty] | 374 | 13 | 0 | 1
[17 empty] | 375 | 14 | 0 | 1
[17 empty] | 376 | 15 | 0 | 1
[17 empty] | 377 | 16 | 0 | 1
[17 empty] | 378 | 17 | 0 | 1
[17 empty] | 379 | 18 | 0 | 1
[17 empty] | 380 | 19 | 0 | 1
[17 empty] | 381 | 20 | 0 | 1
[17 empty] | 382 | 21 | 0 | 1
[17 empty] | 383 | 22 | 0 | 1
[17 empty] | 384 | 23 | 0 | 1
[17 empty] | 385 | 0 | 0 | 1
[17 empty] | 386 | 1 | 0 | 1
[17 empty] | 387 | 2 | 0 | 1
[17 empty] | 388 | 3 | 0 | 1
[17 empty] | 389 | 4 | 0 | 1
[17 empty] | 390 | 5 | 0 | 1
[17 empty] | 391 | 6 | 0 | 1
[17 empty] | 392 | 7 | 0 | 1
[17 empty] | 393 | 8 | 0 | 1
[17 empty] | 394 | 9 | 0 | 1
[17 empty] | 395 | 10 | 0 | 1
[17 empty] | 396 | 11 | 0 | 1
[17 empty] | 397 | 12 | 0 | 1
[17 empty] | 398 | 13 | 0 | 1
[17 empty] | 399 | 14 | 0 | 1
[17 empty] | 400 | 15 | 0 | 1
[17 empty] | 401 | 16 | 0 | 1
[17 empty] | 402 | 17 | 0 | 1
[17 empty] | 403 | 18 | 0 | 1
[17 empty] | 404 | 19 | 0 | 1
[17 empty] | 405 | 20 | 0 | 1
[17 empty] | 406 | 21 | 0 | 1
[17 empty] | 407 | 22 | 0 | 1
[17 empty] | 408 | 23 | 0 | 1
[17 empty] | 409 | 0 | 0 | 1
[17 empty] | 410 | 1 | 0 | 1
[17 empty] | 411 | 2 | 0 | 1
[17 empty] | 412 | 3 | 0 | 1
[17 empty] | 413 | 4 | 0 | 1
[17 empty] | 414 | 5 | 0 | 1
[17 empty] | 415 | 6 | 0 | 1
[17 empty] | 416 | 7 | 0 | 1
[17 empty] | 417 | 8 | 0 | 1
[17 empty] | 418 | 9 | 0 | 1
[17 empty] | 419 | 10 | 0 | 1
[17 empty] | 420 | 11 | 0 | 1
[17 empty] | 421 | 12 | 0 | 1
[17 empty] | 422 | 13 | 0 | 1
[17 empty] | 423 | 14 | 0 | 1
[17 empty] | 424 | 15 | 0 | 1
[17 empty] | 425 | 16 | 0 | 1
[17 empty] | 426 | 17 | 0 | 1
[17 empty] | 427 | 18 | 0 | 1
[17 empty] | 428 | 19 | 0 | 1
[17 empty] | 429 | 20 | 0 | 1
[17 empty] | 430 | 21 | 0 | 1
[17 empty] | 431 | 22 | 0 | 1
[17 empty] | 432 | 23 | 0 | 1
[17 empty] | 433 | 0 | 0 | 1
[17 empty] | 434 | 1 | 0 | 1
[17 empty] | 435 | 2 | 0 | 1
[17 empty] | 436 | 3 | 0 | 1
[17 empty] | 437 | 4 | 0 | 1
[17 empty] | 438 | 5 | 0 | 1
[17 empty] | 439 | 6 | 0 | 1
[17 empty] | 440 | 7 | 0 | 1
[17 empty] | 441 | 8 | 0 | 1
[17 empty] | 442 | 9 | 0 | 1
[17 empty] | 443 | 10 | 0 | 1
[17 empty] | 444 | 11 | 0 | 1
[17 empty] | 445 | 12 | 0 | 1
[17 empty] | 446 | 13 | 0 | 1
[17 empty] | 447 | 14 | 0 | 1
[17 empty] | 448 | 15 | 0 | 1
[17 empty] | 449 | 16 | 0 | 1
[17 empty] | 450 | 17 | 0 | 1
[17 empty] | 451 | 18 | 0 | 1
[17 empty] | 452 | 19 | 0 | 1
[17 empty] | 453 | 20 | 0 | 1
[17 empty] | 454 | 21 | 0 | 1
[17 empty] | 455 | 22 | 0 | 1
[17 empty] | 456 | 23 | 0 | 1
[17 empty] | 457 | 0 | 0 | 1
[17 empty] | 458 | 1 | 0 | 1
[17 empty] | 459 | 2 | 0 | 1
[17 empty] | 460 | 3 | 0 | 1
[17 empty] | 461 | 4 | 0 | 1
[17 empty] | 462 | 5 | 0 | 1
[17 empty] | 463 | 6 | 0 | 1
[17 empty] | 464 | 7 | 0 | 1
[17 empty] | 465 | 8 | 0 | 1
[17 empty] | 466 | 9 | 0 | 1
[17 empty] | 467 | 10 | 0 | 1
[17 empty] | 468 | 11 | 0 | 1
[17 empty] | 469 | 12 | 0 | 1
[17 empty] | 470 | 13 | 0 | 1
[17 empty] | 471 | 14 | 0 | 1
[17 empty] | 472 | 15 | 0 | 1
[17 empty] | 473 | 16 | 0 | 1
[17 empty] | 474 | 17 | 0 | 1
[17 empty] | 475 | 18 | 0 | 1
[17 empty] | 476 | 19 | 0 | 1
[17 empty] | 477 | 20 | 0 | 1
[17 empty] | 478 | 21 | 0 | 1
[17 empty] | 479 | 22 | 0 | 1
[17 empty] | 480 | 23 | 0 | 1
[17 empty] | 481 | 0 | 0 | 1
[17 empty] | 482 | 1 | 0 | 1
[17 empty] | 483 | 2 | 0 | 1
[17 empty] | 484 | 3 | 0 | 1
[17 empty] | 485 | 4 | 0 | 1
[17 empty] | 486 | 5 | 0 | 1
[17 empty] | 487 | 6 | 0 | 1
[17 empty] | 488 | 7 | 0 | 1
[17 empty] | 489 | 8 | 0 | 1
[17 empty] | 490 | 9 | 0 | 1
[17 empty] | 491 | 10 | 0 | 1
[17 empty] | 492 | 11 | 0 | 1
[17 empty] | 493 | 12 | 0 | 1
[17 empty] | 494 | 13 | 0 | 1
[17 empty] | 495 | 14 | 0 | 1
[17 empty] | 496 | 15 | 0 | 1
[17 empty] | 497 | 16 | 0 | 1
[17 empty] | 498 | 17 | 0 | 1
[17 empty] | 499 | 18 | 0 | 1
[17 empty] | 500 | 19 | 0 | 1
[17 empty] | 501 | 20 | 0 | 1
[17 empty] | 502 | 21 | 0 | 1
[17 empty] | 503 | 22 | 0 | 1
[17 empty] | 504 | 23 | 0 | 1
[17 empty] | 505 | 0 | 0 | 1
[17 empty] | 506 | 1 | 0 | 1
[17 empty] | 507 | 2 | 0 | 1
[17 empty] | 508 | 3 | 0 | 1
[17 empty] | 509 | 4 | 0 | 1
[17 empty] | 510 | 5 | 0 | 1
[17 empty] | 511 | 6 | 0 | 1
[17 empty] | 512 | 7 | 0 | 1
[17 empty] | 513 | 8 | 0 | 1
[17 empty] | 514 | 9 | 0 | 1
[17 empty] | 515 | 10 | 0 | 1
[17 empty] | 516 | 11 | 0 | 1
[17 empty] | 517 | 12 | 0 | 1
[17 empty] | 518 | 13 | 0 | 1
[17 empty] | 519 | 14 | 0 | 1
[17 empty] | 520 | 15 | 0 | 1
[17 empty] | 521 | 16 | 0 | 1
[17 empty] | 522 | 17 | 0 | 1
[17 empty] | 523 | 18 | 0 | 1
[17 empty] | 524 | 19 | 0 | 1
[17 empty] | 525 | 20 | 0 | 1
[17 empty] | 526 | 21 | 0 | 1
[17 empty] | 527 | 22 | 0 | 1
[17 empty] | 528 | 23 | 0 | 1
[17 empty] | 529 | 0 | 0 | 1
[17 empty] | 530 | 1 | 0 | 1
[17 empty] | 531 | 2 | 0 | 1
[17 empty] | 532 | 3 | 0 | 1
[17 empty] | 533 | 4 | 0 | 1
[17 empty] | 534 | 5 | 0 | 1
[17 empty] | 535 | 6 | 0 | 1
[17 empty] | 536 | 7 | 0 | 1
[17 empty] | 537 | 8 | 0 | 1
[17 empty] | 538 | 9 | 0 | 1
[17 empty] | 539 | 10 | 0 | 1
[17 empty] | 540 | 11 | 0 | 1
[17 empty] | 541 | 12 | 0 | 1
[17 empty] | 542 | 13 | 0 | 1
[17 empty] | 543 | 14 | 0 | 1
[17 empty] | 544 | 15 | 0 | 1
[17 empty] | 545 | 16 | 0 | 1
[17 empty] | 546 | 17 | 0 | 1
[17 empty] | 547 | 18 | 0 | 1
[17 empty] | 548 | 19 | 0 | 1
[17 empty] | 549 | 20 | 0 | 1
[17 empty] | 550 | 21 | 0 | 1
[17 empty] | 551 | 22 | 0 | 1
[17 empty] | 552 | 23 | 0 | 1
[17 empty] | 553 | 0 | 0 | 1
[17 empty] | 554 | 1 | 0 | 1
[17 empty] | 555 | 2 | 0 | 1
[17 empty] | 556 | 3 | 0 | 1
[17 empty] | 557 | 4 | 0 | 1
[17 empty] | 558 | 5 | 0 | 1
[17 empty] | 559 | 6 | 0 | 1
[17 empty] | 560 | 7 | 0 | 1
[17 empty] | 561 | 8 | 0 | 1
[17 empty] | 562 | 9 | 0 | 1
[17 empty] | 563 | 10 | 0 | 1
[17 empty] | 564 | 11 | 0 | 1
[17 empty] | 565 | 12 | 0 | 1
[17 empty] | 566 | 13 | 0 | 1
[17 empty] | 567 | 14 | 0 | 1
[17 empty] | 568 | 15 | 0 | 1
[17 empty] | 569 | 16 | 0 | 1
[17 empty] | 570 | 17 | 0 | 1
[17 empty] | 571 | 18 | 0 | 1
[17 empty] | 572 | 19 | 0 | 1
[17 empty] | 573 | 20 | 0 | 1
[17 empty] | 574 | 21 | 0 | 1
[17 empty] | 575 | 22 | 0 | 1
[17 empty] | 576 | 23 | 0 | 1
[17 empty] | 577 | 0 | 0 | 1
[17 empty] | 578 | 1 | 0 | 1
[17 empty] | 579 | 2 | 0 | 1
[17 empty] | 580 | 3 | 0 | 1
[17 empty] | 581 | 4 | 0 | 1
[17 empty] | 582 | 5 | 0 | 1
[17 empty] | 583 | 6 | 0 | 1
[17 empty] | 584 | 7 | 0 | 1
[17 empty] | 585 | 8 | 0 | 1
[17 empty] | 586 | 9 | 0 | 1
[17 empty] | 587 | 10 | 0 | 1
[17 empty] | 588 | 11 | 0 | 1
[17 empty] | 589 | 12 | 0 | 1
[17 empty] | 590 | 13 | 0 | 1
[17 empty] | 591 | 14 | 0 | 1
[17 empty] | 592 | 15 | 0 | 1
[17 empty] | 593 | 16 | 0 | 1
[17 empty] | 594 | 17 | 0 | 1
[17 empty] | 595 | 18 | 0 | 1
[17 empty] | 596 | 19 | 0 | 1
[17 empty] | 597 | 20 | 0 | 1
[17 empty] | 598 | 21 | 0 | 1
[17 empty] | 599 | 22 | 0 | 1
[17 empty] | 600 | 23 | 0 | 1
[17 empty] | 601 | 0 | 0 | 1
[17 empty] | 602 | 1 | 0 | 1
[17 empty] | 603 | 2 | 0 | 1
[17 empty] | 604 | 3 | 0 | 1
[17 empty] | 605 | 4 | 0 | 1
[17 empty] | 606 | 5 | 0 | 1
[17 empty] | 607 | 6 | 0 | 1
[17 empty] | 608 | 7 | 0 | 1
[17 empty] | 609 | 8 | 0 | 1
[17 empty] | 610 | 9 | 0 | 1
[17 empty] | 611 | 10 | 0 | 1
[17 empty] | 612 | 11 | 0 | 1
[17 empty] | 613 | 12 | 0 | 1
[17 empty] | 614 | 13 | 0 | 1
[17 empty] | 615 | 14 | 0 | 1
[17 empty] | 616 | 15 | 0 | 1
[17 empty] | 617 | 16 | 0 | 1
[17 empty] | 618 | 17 | 0 | 1
[17 empty] | 619 | 18 | 0 | 1
[17 empty] | 620 | 19 | 0 | 1
[17 empty] | 621 | 20 | 0 | 1
[17 empty] | 622 | 21 | 0 | 1
[17 empty] | 623 | 22 | 0 | 1
[17 empty] | 624 | 23 | 0 | 1
[17 empty] | 625 | 0 | 0 | 1
[17 empty] | 626 | 1 | 0 | 1
[17 empty] | 627 | 2 | 0 | 1
[17 empty] | 628 | 3 | 0 | 1
[17 empty] | 629 | 4 | 0 | 1
[17 empty] | 630 | 5 | 0 | 1
[17 empty] | 631 | 6 | 0 | 1
[17 empty] | 632 | 7 | 0 | 1
[17 empty] | 633 | 8 | 0 | 1
[17 empty] | 634 | 9 | 0 | 1
[17 empty] | 635 | 10 | 0 | 1
[17 empty] | 636 | 11 | 0 | 1
[17 empty] | 637 | 12 | 0 | 1
[17 empty] | 638 | 13 | 0 | 1
[17 empty] | 639 | 14 | 0 | 1
[17 empty] | 640 | 15 | 0 | 1
[17 empty] | 641 | 16 | 0 | 1
[17 empty] | 642 | 17 | 0 | 1
[17 empty] | 643 | 18 | 0 | 1
[17 empty] | 644 | 19 | 0 | 1
[17 empty] | 645 | 20 | 0 | 1
[17 empty] | 646 | 21 | 0 | 1
[17 empty] | 647 | 22 | 0 | 1
[17 empty] | 648 | 23 | 0 | 1
[17 empty] | 649 | 0 | 0 | 1
[17 empty] | 650 | 1 | 0 | 1
[17 empty] | 651 | 2 | 0 | 1
[17 empty] | 652 | 3 | 0 | 1
[17 empty] | 653 | 4 | 0 | 1
[17 empty] | 654 | 5 | 0 | 1
[17 empty] | 655 | 6 | 0 | 1
[17 empty] | 656 | 7 | 0 | 1
[17 empty] | 657 | 8 | 0 | 1
[17 empty] | 658 | 9 | 0 | 1
[17 empty] | 659 | 10 | 0 | 1
[17 empty] | 660 | 11 | 0 | 1
[17 empty] | 661 | 12 | 0 | 1
[17 empty] | 662 | 13 | 0 | 1
[17 empty] | 663 | 14 | 0 | 1
[17 empty] | 664 | 15 | 0 | 1
[17 empty] | 665 | 16 | 0 | 1
[17 empty] | 666 | 17 | 0 | 1
[17 empty] | 667 | 18 | 0 | 1
[17 empty] | 668 | 19 | 0 | 1
[17 empty] | 669 | 20 | 0 | 1
[17 empty] | 670 | 21 | 0 | 1
[17 empty] | 671 | 22 | 0 | 1
[17 empty] | 672 | 23 | 0 | 1
[17 empty] | 673 | 0 | 0 | 1
[17 empty] | 674 | 1 | 0 | 1
[17 empty] | 675 | 2 | 0 | 1
[17 empty] | 676 | 3 | 0 | 1
[17 empty] | 677 | 4 | 0 | 1
[17 empty] | 678 | 5 | 0 | 1
[17 empty] | 679 | 6 | 0 | 1
[17 empty] | 680 | 7 | 0 | 1
[17 empty] | 681 | 8 | 0 | 1
[17 empty] | 682 | 9 | 0 | 1
[17 empty] | 683 | 10 | 0 | 1
[17 empty] | 684 | 11 | 0 | 1
[17 empty] | 685 | 12 | 0 | 1
[17 empty] | 686 | 13 | 0 | 1
[17 empty] | 687 | 14 | 0 | 1
[17 empty] | 688 | 15 | 0 | 1
[17 empty] | 689 | 16 | 0 | 1
[17 empty] | 690 | 17 | 0 | 1
[17 empty] | 691 | 18 | 0 | 1
[17 empty] | 692 | 19 | 0 | 1
[17 empty] | 693 | 20 | 0 | 1
[17 empty] | 694 | 21 | 0 | 1
[17 empty] | 695 | 22 | 0 | 1
[17 empty] | 696 | 23 | 0 | 1
[17 empty] | 697 | 0 | 0 | 1
[17 empty] | 698 | 1 | 0 | 1
[17 empty] | 699 | 2 | 0 | 1
[17 empty] | 700 | 3 | 0 | 1
[17 empty] | 701 | 4 | 0 | 1
[17 empty] | 702 | 5 | 0 | 1
[17 empty] | 703 | 6 | 0 | 1
[17 empty] | 704 | 7 | 0 | 1
[17 empty] | 705 | 8 | 0 | 1
[17 empty] | 706 | 9 | 0 | 1
[17 empty] | 707 | 10 | 0 | 1
[17 empty] | 708 | 11 | 0 | 1
[17 empty] | 709 | 12 | 0 | 1
[17 empty] | 710 | 13 | 0 | 1
[17 empty] | 711 | 14 | 0 | 1
[17 empty] | 712 | 15 | 0 | 1
[17 empty] | 713 | 16 | 0 | 1
[17 empty] | 714 | 17 | 0 | 1
[17 empty] | 715 | 18 | 0 | 1
[17 empty] | 716 | 19 | 0 | 1
[17 empty] | 717 | 20 | 0 | 1
[17 empty] | 718 | 21 | 0 | 1
[17 empty] | 719 | 22 | 0 | 1
[17 empty] | 720 | 23 | 0 | 1
[17 empty] | 721 | 0 | 0 | 1
[17 empty] | 722 | 1 | 0 | 1
[17 empty] | 723 | 2 | 0 | 1
[17 empty] | 724 | 3 | 0 | 1
[17 empty] | 725 | 4 | 0 | 1
[17 empty] | 726 | 5 | 0 | 1
[17 empty] | 727 | 6 | 0 | 1
[17 empty] | 728 | 7 | 0 | 1
[17 empty] | 729 | 8 | 0 | 1
[17 empty] | 730 | 9 | 0 | 1
[17 empty] | 731 | 10 | 0 | 1
[17 empty] | 732 | 11 | 0 | 1
[17 empty] | 733 | 12 | 0 | 1
[17 empty] | 734 | 13 | 0 | 1
[17 empty] | 735 | 14 | 0 | 1
[17 empty] | 736 | 15 | 0 | 1
[17 empty] | 737 | 16 | 0 | 1
[17 empty] | 738 | 17 | 0 | 1
[17 empty] | 739 | 18 | 0 | 1
[17 empty] | 740 | 19 | 0 | 1
[17 empty] | 741 | 20 | 0 | 1
[17 empty] | 742 | 21 | 0 | 1
[17 empty] | 743 | 22 | 0 | 1
[17 empty] | 744 | 23 | 0 | 1
[17 empty] | 745 | 0 | 0 | 1
[17 empty] | 746 | 1 | 0 | 1
[17 empty] | 747 | 2 | 0 | 1
[17 empty] | 748 | 3 | 0 | 1
[17 empty] | 749 | 4 | 0 | 1
[17 empty] | 750 | 5 | 0 | 1
[17 empty] | 751 | 6 | 0 | 1
[17 empty] | 752 | 7 | 0 | 1
[17 empty] | 753 | 8 | 0 | 1
[17 empty] | 754 | 9 | 0 | 1
[17 empty] | 755 | 10 | 0 | 1
[17 empty] | 756 | 11 | 0 | 1
[17 empty] | 757 | 12 | 0 | 1
[17 empty] | 758 | 13 | 0 | 1
[17 empty] | 759 | 14 | 0 | 1
[17 empty] | 760 | 15 | 0 | 1
[17 empty] | 761 | 16 | 0 | 1
[17 empty] | 762 | 17 | 0 | 1
[17 empty] | 763 | 18 | 0 | 1
[17 empty] | 764 | 19 | 0 | 1
[17 empty] | 765 | 20 | 0 | 1
[17 empty] | 766 | 21 | 0 | 1
[17 empty] | 767 | 22 | 0 | 1
[17 empty] | 768 | 23 | 0 | 1
[17 empty] | 769 | 0 | 0 | 1
[17 empty] | 770 | 1 | 0 | 1
[17 empty] | 771 | 2 | 0 | 1
[17 empty] | 772 | 3 | 0 | 1
[17 empty] | 773 | 4 | 0 | 1
[17 empty] | 774 | 5 | 0 | 1
[17 empty] | 775 | 6 | 0 | 1
[17 empty] | 776 | 7 | 0 | 1
[17 empty] | 777 | 8 | 0 | 1
[17 empty] | 778 | 9 | 0 | 1
[17 empty] | 779 | 10 | 0 | 1
[17 empty] | 780 | 11 | 0 | 1
[17 empty] | 781 | 12 | 0 | 1
[17 empty] | 782 | 13 | 0 | 1
[17 empty] | 783 | 14 | 0 | 1
[17 empty] | 784 | 15 | 0 | 1
[17 empty] | 785 | 16 | 0 | 1
[17 empty] | 786 | 17 | 0 | 1
[17 empty] | 787 | 18 | 0 | 1
[17 empty] | 788 | 19 | 0 | 1
[17 empty] | 789 | 20 | 0 | 1
[17 empty] | 790 | 21 | 0 | 1
[17 empty] | 791 | 22 | 0 | 1
[17 empty] | 792 | 23 | 0 | 1
[17 empty] | 793 | 0 | 0 | 1
[17 empty] | 794 | 1 | 0 | 1
[17 empty] | 795 | 2 | 0 | 1
[17 empty] | 796 | 3 | 0 | 1
[17 empty] | 797 | 4 | 0 | 1
[17 empty] | 798 | 5 | 0 | 1
[17 empty] | 799 | 6 | 0 | 1
[17 empty] | 800 | 7 | 0 | 1
[17 empty] | 801 | 8 | 0 | 1
[17 empty] | 802 | 9 | 0 | 1
[17 empty] | 803 | 10 | 0 | 1
[17 empty] | 804 | 11 | 0 | 1
[17 empty] | 805 | 12 | 0 | 1
[17 empty] | 806 | 13 | 0 | 1
[17 empty] | 807 | 14 | 0 | 1
[17 empty] | 808 | 15 | 0 | 1
[17 empty] | 809 | 16 | 0 | 1
[17 empty] | 810 | 17 | 0 | 1
[17 empty] | 811 | 18 | 0 | 1
[17 empty] | 812 | 19 | 0 | 1
[17 empty] | 813 | 20 | 0 | 1
[17 empty] | 814 | 21 | 0 | 1
[17 empty] | 815 | 22 | 0 | 1
[17 empty] | 816 | 23 | 0 | 1
[17 empty] | 817 | 0 | 0 | 1
[17 empty] | 818 | 1 | 0 | 1
[17 empty] | 819 | 2 | 0 | 1
[17 empty] | 820 | 3 | 0 | 1
[17 empty] | 821 | 4 | 0 | 1
[17 empty] | 822 | 5 | 0 | 1
[17 empty] | 823 | 6 | 0 | 1
[17 empty] | 824 | 7 | 0 | 1
[17 empty] | 825 | 8 | 0 | 1
[17 empty] | 826 | 9 | 0 | 1
[17 empty] | 827 | 10 | 0 | 1
[17 empty] | 828 | 11 | 0 | 1
[17 empty] | 829 | 12 | 0 | 1
[17 empty] | 830 | 13 | 0 | 1
[17 empty] | 831 | 14 | 0 | 1
[17 empty] | 832 | 15 | 0 | 1
[17 empty] | 833 | 16 | 0 | 1
[17 empty] | 834 | 17 | 0 | 1
[17 empty] | 835 | 18 | 0 | 1
[17 empty] | 836 | 19 | 0 | 1
[17 empty] | 837 | 20 | 0 | 1
[17 empty] | 838 | 21 | 0 | 1
[17 empty] | 839 | 22 | 0 | 1
[17 empty] | 840 | 23 | 0 | 1
[17 empty] | 841 | 0 | 0 | 1
[17 empty] | 842 | 1 | 0 | 1
[17 empty] | 843 | 2 | 0 | 1
[17 empty] | 844 | 3 | 0 | 1
[17 empty] | 845 | 4 | 0 | 1
[17 empty] | 846 | 5 | 0 | 1
[17 empty] | 847 | 6 | 0 | 1
[17 empty] | 848 | 7 | 0 | 1
[17 empty] | 849 | 8 | 0 | 1
[17 empty] | 850 | 9 | 0 | 1
[17 empty] | 851 | 10 | 0 | 1
[17 empty] | 852 | 11 | 0 | 1
[17 empty] | 853 | 12 | 0 | 1
[17 empty] | 854 | 13 | 0 | 1
[17 empty] | 855 | 14 | 0 | 1
[17 empty] | 856 | 15 | 0 | 1
[17 empty] | 857 | 16 | 0 | 1
[17 empty] | 858 | 17 | 0 | 1
[17 empty] | 859 | 18 | 0 | 1
[17 empty] | 860 | 19 | 0 | 1
[17 empty] | 861 | 20 | 0 | 1
[17 empty] | 862 | 21 | 0 | 1
[17 empty] | 863 | 22 | 0 | 1
[17 empty] | 864 | 23 | 0 | 1
[17 empty] | 865 | 0 | 0 | 1
[17 empty] | 866 | 1 | 0 | 1
[17 empty] | 867 | 2 | 0 | 1
[17 empty] | 868 | 3 | 0 | 1
[17 empty] | 869 | 4 | 0 | 1
[17 empty] | 870 | 5 | 0 | 1
[17 empty] | 871 | 6 | 0 | 1
[17 empty] | 872 | 7 | 0 | 1
[17 empty] | 873 | 8 | 0 | 1
[17 empty] | 874 | 9 | 0 | 1
[17 empty] | 875 | 10 | 0 | 1
[17 empty] | 876 | 11 | 0 | 1
[17 empty] | 877 | 12 | 0 | 1
[17 empty] | 878 | 13 | 0 | 1
[17 empty] | 879 | 14 | 0 | 1
[17 empty] | 880 | 15 | 0 | 1
[17 empty] | 881 | 16 | 0 | 1
[17 empty] | 882 | 17 | 0 | 1
[17 empty] | 883 | 18 | 0 | 1
[17 empty] | 884 | 19 | 0 | 1
[17 empty] | 885 | 20 | 0 | 1
[17 empty] | 886 | 21 | 0 | 1
[17 empty] | 887 | 22 | 0 | 1
[17 empty] | 888 | 23 | 0 | 1
[17 empty] | 889 | 0 | 0 | 1
[17 empty] | 890 | 1 | 0 | 1
[17 empty] | 891 | 2 | 0 | 1
[17 empty] | 892 | 3 | 0 | 1
[17 empty] | 893 | 4 | 0 | 1
[17 empty] | 894 | 5 | 0 | 1
[17 empty] | 895 | 6 | 0 | 1
[17 empty] | 896 | 7 | 0 | 1
[17 empty] | 897 | 8 | 0 | 1
[17 empty] | 898 | 9 | 0 | 1
[17 empty] | 899 | 10 | 0 | 1
[17 empty] | 900 | 11 | 0 | 1
[17 empty] | 901 | 12 | 0 | 1
[17 empty] | 902 | 13 | 0 | 1
[17 empty] | 903 | 14 | 0 | 1
[17 empty] | 904 | 15 | 0 | 1
[17 empty] | 905 | 16 | 0 | 1
[17 empty] | 906 | 17 | 0 | 1
[17 empty] | 907 | 18 | 0 | 1
[17 empty] | 908 | 19 | 0 | 1
[17 empty] | 909 | 20 | 0 | 1
[17 empty] | 910 | 21 | 0 | 1
[17 empty] | 911 | 22 | 0 | 1
[17 empty] | 912 | 23 | 0 | 1
[17 empty] | 913 | 0 | 0 | 1
[17 empty] | 914 | 1 | 0 | 1
[17 empty] | 915 | 2 | 0 | 1
[17 empty] | 916 | 3 | 0 | 1
[17 empty] | 917 | 4 | 0 | 1
[17 empty] | 918 | 5 | 0 | 1
[17 empty] | 919 | 6 | 0 | 1
[17 empty] | 920 | 7 | 0 | 1
[17 empty] | 921 | 8 | 0 | 1
[17 empty] | 922 | 9 | 0 | 1
[17 empty] | 923 | 10 | 0 | 1
[17 empty] | 924 | 11 | 0 | 1
[17 empty] | 925 | 12 | 0 | 1
[17 empty] | 926 | 13 | 0 | 1
[17 empty] | 927 | 14 | 0 | 1
[17 empty] | 928 | 15 | 0 | 1
[17 empty] | 929 | 16 | 0 | 1
[17 empty] | 930 | 17 | 0 | 1
[17 empty] | 931 | 18 | 0 | 1
[17 empty] | 932 | 19 | 0 | 1
[17 empty] | 933 | 20 | 0 | 1
[17 empty] | 934 | 21 | 0 | 1
[17 empty] | 935 | 22 | 0 | 1
[17 empty] | 936 | 23 | 0 | 1
[17 empty] | 937 | 0 | 0 | 1
[17 empty] | 938 | 1 | 0 | 1
[17 empty] | 939 | 2 | 0 | 1
[17 empty] | 940 | 3 | 0 | 1
[17 empty] | 941 | 4 | 0 | 1
[17 empty] | 942 | 5 | 0 | 1
[17 empty] | 943 | 6 | 0 | 1
[17 empty] | 944 | 7 | 0 | 1
[17 empty] | 945 | 8 | 0 | 1
[17 empty] | 946 | 9 | 0 | 1
[17 empty] | 947 | 10 | 0 | 1
[17 empty] | 948 | 11 | 0 | 1
[17 empty] | 949 | 12 | 0 | 1
[17 empty] | 950 | 13 | 0 | 1
[17 empty] | 951 | 14 | 0 | 1
[17 empty] | 952 | 15 | 0 | 1
[17 empty] | 953 | 16 | 0 | 1
[17 empty] | 954 | 17 | 0 | 1
[17 empty] | 955 | 18 | 0 | 1
[17 empty] | 956 | 19 | 0 | 1
[17 empty] | 957 | 20 | 0 | 1
[17 empty] | 958 | 21 | 0 | 1
[17 empty] | 959 | 22 | 0 | 1
[17 empty] | 960 | 23 | 0 | 1
[17 empty] | 961 | 0 | 0 | 1
[17 empty] | 962 | 1 | 0 | 1
[17 empty] | 963 | 2 | 0 | 1
[17 empty] | 964 | 3 | 0 | 1
[17 empty] | 965 | 4 | 0 | 1
[17 empty] | 966 | 5 | 0 | 1
[17 empty] | 967 | 6 | 0 | 1
[17 empty] | 968 | 7 | 0 | 1
[17 empty] | 969 | 8 | 0 | 1
[17 empty] | 970 | 9 | 0 | 1
[17 empty] | 971 | 10 | 0 | 1
[17 empty] | 972 | 11 | 0 | 1
[17 empty] | 973 | 12 | 0 | 1
[17 empty] | 974 | 13 | 0 | 1
[17 empty] | 975 | 14 | 0 | 1
[17 empty] | 976 | 15 | 0 | 1
[17 empty] | 977 | 16 | 0 | 1
[17 empty] | 978 | 17 | 0 | 1
[17 empty] | 979 | 18 | 0 | 1
[17 empty] | 980 | 19 | 0 | 1
[17 empty] | 981 | 20 | 0 | 1
[17 empty] | 982 | 21 | 0 | 1
[17 empty] | 983 | 22 | 0 | 1
[17 empty] | 984 | 23 | 0 | 1
[17 empty] | 985 | 0 | 0 | 1
[17 empty] | 986 | 1 | 0 | 1
[17 empty] | 987 | 2 | 0 | 1
[17 empty] | 988 | 3 | 0 | 1
[17 empty] | 989 | 4 | 0 | 1
[17 empty] | 990 | 5 | 0 | 1
[17 empty] | 991 | 6 | 0 | 1
[17 empty] | 992 | 7 | 0 | 1
[17 empty] | 993 | 8 | 0 | 1
[17 empty] | 994 | 9 | 0 | 1
[17 empty] | 995 | 10 | 0 | 1
[17 empty] | 996 | 11 | 0 | 1
[17 empty] | 997 | 12 | 0 | 1
[17 empty] | 998 | 13 | 0 | 1
[17 empty] | 999 | 14 | 0 | 1
[17 empty] | 1000 | 15 | 0 | 1
[17 empty] | 1001 | 16 | 0 | 1
[17 empty] | 1002 | 17 | 0 | 1
[17 empty] | 1003 | 18 | 0 | 1
[17 empty] | 1004 | 19 | 0 | 1
[17 empty] | 1005 | 20 | 0 | 1
[17 empty] | 1006 | 21 | 0 | 1
[17 empty] | 1007 | 22 | 0 | 1
[17 empty] | 1008 | 23 | 0 | 1
[17 empty] | 1009 | 0 | 0 | 1
[17 empty] | 1010 | 1 | 0 | 1
[17 empty] | 1011 | 2 | 0 | 1
[17 empty] | 1012 | 3 | 0 | 1
[17 empty] | 1013 | 4 | 0 | 1
[17 empty] | 1014 | 5 | 0 | 1
[17 empty] | 1015 | 6 | 0 | 1
[17 empty] | 1016 | 7 | 0 | 1
[17 empty] | 1017 | 8 | 0 | 1
[17 empty] | 1018 | 9 | 0 | 1
[17 empty] | 1019 | 10 | 0 | 1
[17 empty] | 1020 | 11 | 0 | 1
[17 empty] | 1021 | 12 | 0 | 1
[17 empty] | 1022 | 13 | 0 | 1
[17 empty] | 1023 | 14 | 0 | 1
[17 empty] | 1024 | 15 | 0 | 1
[17 empty] | 1025 | 16 | 0 | 1
[17 empty] | 1026 | 17 | 0 | 1
[17 empty] | 1027 | 18 | 0 | 1
[17 empty] | 1028 | 19 | 0 | 1
[17 empty] | 1029 | 20 | 0 | 1
[17 empty] | 1030 | 21 | 0 | 1
[17 empty] | 1031 | 22 | 0 | 1
[17 empty] | 1032 | 23 | 0 | 1
[17 empty] | 1033 | 0 | 0 | 1
[17 empty] | 1034 | 1 | 0 | 1
[17 empty] | 1035 | 2 | 0 | 1
[17 empty] | 1036 | 3 | 0 | 1
[17 empty] | 1037 | 4 | 0 | 1
[17 empty] | 1038 | 5 | 0 | 1
[17 empty] | 1039 | 6 | 0 | 1
[17 empty] | 1040 | 7 | 0 | 1
[17 empty] | 1041 | 8 | 0 | 1
[17 empty] | 1042 | 9 | 0 | 1
[17 empty] | 1043 | 10 | 0 | 1
[17 empty] | 1044 | 11 | 0 | 1
[17 empty] | 1045 | 12 | 0 | 1
[17 empty] | 1046 | 13 | 0 | 1
[17 empty] | 1047 | 14 | 0 | 1
[17 empty] | 1048 | 15 | 0 | 1
[17 empty] | 1049 | 16 | 0 | 1
[17 empty] | 1050 | 17 | 0 | 1
[17 empty] | 1051 | 18 | 0 | 1
[17 empty] | 1052 | 19 | 0 | 1
[17 empty] | 1053 | 20 | 0 | 1
[17 empty] | 1054 | 21 | 0 | 1
[17 empty] | 1055 | 22 | 0 | 1
[17 empty] | 1056 | 23 | 0 | 1
[17 empty] | 1057 | 0 | 0 | 1
[17 empty] | 1058 | 1 | 0 | 1
[17 empty] | 1059 | 2 | 0 | 1
[17 empty] | 1060 | 3 | 0 | 1
[17 empty] | 1061 | 4 | 0 | 1
[17 empty] | 1062 | 5 | 0 | 1
[17 empty] | 1063 | 6 | 0 | 1
[17 empty] | 1064 | 7 | 0 | 1
[17 empty] | 1065 | 8 | 0 | 1
[17 empty] | 1066 | 9 | 0 | 1
[17 empty] | 1067 | 10 | 0 | 1
[17 empty] | 1068 | 11 | 0 | 1
[17 empty] | 1069 | 12 | 0 | 1
[17 empty] | 1070 | 13 | 0 | 1
[17 empty] | 1071 | 14 | 0 | 1
[17 empty] | 1072 | 15 | 0 | 1
[17 empty] | 1073 | 16 | 0 | 1
[17 empty] | 1074 | 17 | 0 | 1
[17 empty] | 1075 | 18 | 0 | 1
[17 empty] | 1076 | 19 | 0 | 1
[17 empty] | 1077 | 20 | 0 | 1
[17 empty] | 1078 | 21 | 0 | 1
[17 empty] | 1079 | 22 | 0 | 1
[17 empty] | 1080 | 23 | 0 | 1
[17 empty] | 1081 | 0 | 0 | 1
[17 empty] | 1082 | 1 | 0 | 1
[17 empty] | 1083 | 2 | 0 | 1
[17 empty] | 1084 | 3 | 0 | 1
[17 empty] | 1085 | 4 | 0 | 1
[17 empty] | 1086 | 5 | 0 | 1
[17 empty] | 1087 | 6 | 0 | 1
[17 empty] | 1088 | 7 | 0 | 1
[17 empty] | 1089 | 8 | 0 | 1
[17 empty] | 1090 | 9 | 0 | 1
[17 empty] | 1091 | 10 | 0 | 1
[17 empty] | 1092 | 11 | 0 | 1
[17 empty] | 1093 | 12 | 0 | 1
[17 empty] | 1094 | 13 | 0 | 1
[17 empty] | 1095 | 14 | 0 | 1
[17 empty] | 1096 | 15 | 0 | 1
[17 empty] | 1097 | 16 | 0 | 1
[17 empty] | 1098 | 17 | 0 | 1
[17 empty] | 1099 | 18 | 0 | 1
[17 empty] | 1100 | 19 | 0 | 1
[17 empty] | 1101 | 20 | 0 | 1
[17 empty] | 1102 | 21 | 0 | 1
[17 empty] | 1103 | 22 | 0 | 1
[17 empty] | 1104 | 23 | 0 | 1
[17 empty] | 1105 | 0 | 0 | 1
[17 empty] | 1106 | 1 | 0 | 1
[17 empty] | 1107 | 2 | 0 | 1
[17 empty] | 1108 | 3 | 0 | 1
[17 empty] | 1109 | 4 | 0 | 1
[17 empty] | 1110 | 5 | 0 | 1
[17 empty] | 1111 | 6 | 0 | 1
[17 empty] | 1112 | 7 | 0 | 1
[17 empty] | 1113 | 8 | 0 | 1
[17 empty] | 1114 | 9 | 0 | 1
[17 empty] | 1115 | 10 | 0 | 1
[17 empty] | 1116 | 11 | 0 | 1
[17 empty] | 1117 | 12 | 0 | 1
[17 empty] | 1118 | 13 | 0 | 1
[17 empty] | 1119 | 14 | 0 | 1
[17 empty] | 1120 | 15 | 0 | 1
[17 empty] | 1121 | 16 | 0 | 1
[17 empty] | 1122 | 17 | 0 | 1
[17 empty] | 1123 | 18 | 0 | 1
[17 empty] | 1124 | 19 | 0 | 1
[17 empty] | 1125 | 20 | 0 | 1
[17 empty] | 1126 | 21 | 0 | 1
[17 empty] | 1127 | 22 | 0 | 1
[17 empty] | 1128 | 23 | 0 | 1
[17 empty] | 1129 | 0 | 0 | 1
[17 empty] | 1130 | 1 | 0 | 1
[17 empty] | 1131 | 2 | 0 | 1
[17 empty] | 1132 | 3 | 0 | 1
[17 empty] | 1133 | 4 | 0 | 1
[17 empty] | 1134 | 5 | 0 | 1
[17 empty] | 1135 | 6 | 0 | 1
[17 empty] | 1136 | 7 | 0 | 1
[17 empty] | 1137 | 8 | 0 | 1
[17 empty] | 1138 | 9 | 0 | 1
[17 empty] | 1139 | 10 | 0 | 1
[17 empty] | 1140 | 11 | 0 | 1
[17 empty] | 1141 | 12 | 0 | 1
[17 empty] | 1142 | 13 | 0 | 1
[17 empty] | 1143 | 14 | 0 | 1
[17 empty] | 1144 | 15 | 0 | 1
[17 empty] | 1145 | 16 | 0 | 1
[17 empty] | 1146 | 17 | 0 | 1
[17 empty] | 1147 | 18 | 0 | 1
[17 empty] | 1148 | 19 | 0 | 1
[17 empty] | 1149 | 20 | 0 | 1
[17 empty] | 1150 | 21 | 0 | 1
[17 empty] | 1151 | 22 | 0 | 1
[17 empty] | 1152 | 23 | 0 | 1
[17 empty] | 1153 | 0 | 0 | 1
[17 empty] | 1154 | 1 | 0 | 1
[17 empty] | 1155 | 2 | 0 | 1
[17 empty] | 1156 | 3 | 0 | 1
[17 empty] | 1157 | 4 | 0 | 1
[17 empty] | 1158 | 5 | 0 | 1
[17 empty] | 1159 | 6 | 0 | 1
[17 empty] | 1160 | 7 | 0 | 1
[17 empty] | 1161 | 8 | 0 | 1
[17 empty] | 1162 | 9 | 0 | 1
[17 empty] | 1163 | 10 | 0 | 1
[17 empty] | 1164 | 11 | 0 | 1
[17 empty] | 1165 | 12 | 0 | 1
[17 empty] | 1166 | 13 | 0 | 1
[17 empty] | 1167 | 14 | 0 | 1
[17 empty] | 1168 | 15 | 0 | 1
[17 empty] | 1169 | 16 | 0 | 1
[17 empty] | 1170 | 17 | 0 | 1
[17 empty] | 1171 | 18 | 0 | 1
[17 empty] | 1172 | 19 | 0 | 1
[17 empty] | 1173 | 20 | 0 | 1
[17 empty] | 1174 | 21 | 0 | 1
[17 empty] | 1175 | 22 | 0 | 1
[17 empty] | 1176 | 23 | 0 | 1
[17 empty] | 1177 | 0 | 0 | 1
[17 empty] | 1178 | 1 | 0 | 1
[17 empty] | 1179 | 2 | 0 | 1
[17 empty] | 1180 | 3 | 0 | 1
[17 empty] | 1181 | 4 | 0 | 1
[17 empty] | 1182 | 5 | 0 | 1
[17 empty] | 1183 | 6 | 0 | 1
[17 empty] | 1184 | 7 | 0 | 1
[17 empty] | 1185 | 8 | 0 | 1
[17 empty] | 1186 | 9 | 0 | 1
[17 empty] | 1187 | 10 | 0 | 1
[17 empty] | 1188 | 11 | 0 | 1
[17 empty] | 1189 | 12 | 0 | 1
[17 empty] | 1190 | 13 | 0 | 1
[17 empty] | 1191 | 14 | 0 | 1
[17 empty] | 1192 | 15 | 0 | 1
[17 empty] | 1193 | 16 | 0 | 1
[17 empty] | 1194 | 17 | 0 | 1
[17 empty] | 1195 | 18 | 0 | 1
[17 empty] | 1196 | 19 | 0 | 1
[17 empty] | 1197 | 20 | 0 | 1
[17 empty] | 1198 | 21 | 0 | 1
[17 empty] | 1199 | 22 | 0 | 1
[17 empty] | 1200 | 23 | 0 | 1
[17 empty] | 1201 | 0 | 0 | 1
[17 empty] | 1202 | 1 | 0 | 1
[17 empty] | 1203 | 2 | 0 | 1
[17 empty] | 1204 | 3 | 0 | 1
[17 empty] | 1205 | 4 | 0 | 1
[17 empty] | 1206 | 5 | 0 | 1
[17 empty] | 1207 | 6 | 0 | 1
[17 empty] | 1208 | 7 | 0 | 1
[17 empty] | 1209 | 8 | 0 | 1
[17 empty] | 1210 | 9 | 0 | 1
[17 empty] | 1211 | 10 | 0 | 1
[17 empty] | 1212 | 11 | 0 | 1
[17 empty] | 1213 | 12 | 0 | 1
[17 empty] | 1214 | 13 | 0 | 1
[17 empty] | 1215 | 14 | 0 | 1
[17 empty] | 1216 | 15 | 0 | 1
[17 empty] | 1217 | 16 | 0 | 1
[17 empty] | 1218 | 17 | 0 | 1
[17 empty] | 1219 | 18 | 0 | 1
[17 empty] | 1220 | 19 | 0 | 1
[17 empty] | 1221 | 20 | 0 | 1
[17 empty] | 1222 | 21 | 0 | 1
[17 empty] | 1223 | 22 | 0 | 1
[17 empty] | 1224 | 23 | 0 | 1
[17 empty] | 1225 | 0 | 0 | 1
[17 empty] | 1226 | 1 | 0 | 1
[17 empty] | 1227 | 2 | 0 | 1
[17 empty] | 1228 | 3 | 0 | 1
[17 empty] | 1229 | 4 | 0 | 1
[17 empty] | 1230 | 5 | 0 | 1
[17 empty] | 1231 | 6 | 0 | 1
[17 empty] | 1232 | 7 | 0 | 1
[17 empty] | 1233 | 8 | 0 | 1
[17 empty] | 1234 | 9 | 0 | 1
[17 empty] | 1235 | 10 | 0 | 1
[17 empty] | 1236 | 11 | 0 | 1
[17 empty] | 1237 | 12 | 0 | 1
[17 empty] | 1238 | 13 | 0 | 1
[17 empty] | 1239 | 14 | 0 | 1
[17 empty] | 1240 | 15 | 0 | 1
[17 empty] | 1241 | 16 | 0 | 1
[17 empty] | 1242 | 17 | 0 | 1
[17 empty] | 1243 | 18 | 0 | 1
[17 empty] | 1244 | 19 | 0 | 1
[17 empty] | 1245 | 20 | 0 | 1
[17 empty] | 1246 | 21 | 0 | 1
[17 empty] | 1247 | 22 | 0 | 1
[17 empty] | 1248 | 23 | 0 | 1
[17 empty] | 1249 | 0 | 0 | 1
[17 empty] | 1250 | 1 | 0 | 1
[17 empty] | 1251 | 2 | 0 | 1
[17 empty] | 1252 | 3 | 0 | 1
[17 empty] | 1253 | 4 | 0 | 1
[17 empty] | 1254 | 5 | 0 | 1
[17 empty] | 1255 | 6 | 0 | 1
[17 empty] | 1256 | 7 | 0 | 1
[17 empty] | 1257 | 8 | 0 | 1
[17 empty] | 1258 | 9 | 0 | 1
[17 empty] | 1259 | 10 | 0 | 1
[17 empty] | 1260 | 11 | 0 | 1
[17 empty] | 1261 | 12 | 0 | 1
[17 empty] | 1262 | 13 | 0 | 1
[17 empty] | 1263 | 14 | 0 | 1
[17 empty] | 1264 | 15 | 0 | 1
[17 empty] | 1265 | 16 | 0 | 1
[17 empty] | 1266 | 17 | 0 | 1
[17 empty] | 1267 | 18 | 0 | 1
[17 empty] | 1268 | 19 | 0 | 1
[17 empty] | 1269 | 20 | 0 | 1
[17 empty] | 1270 | 21 | 0 | 1
[17 empty] | 1271 | 22 | 0 | 1
[17 empty] | 1272 | 23 | 0 | 1
[17 empty] | 1273 | 0 | 0 | 1
[17 empty] | 1274 | 1 | 0 | 1
[17 empty] | 1275 | 2 | 0 | 1
[17 empty] | 1276 | 3 | 0 | 1
[17 empty] | 1277 | 4 | 0 | 1
[17 empty] | 1278 | 5 | 0 | 1
[17 empty] | 1279 | 6 | 0 | 1
[17 empty] | 1280 | 7 | 0 | 1
[17 empty] | 1281 | 8 | 0 | 1
[17 empty] | 1282 | 9 | 0 | 1
[17 empty] | 1283 | 10 | 0 | 1
[17 empty] | 1284 | 11 | 0 | 1
[17 empty] | 1285 | 12 | 0 | 1
[17 empty] | 1286 | 13 | 0 | 1
[17 empty] | 1287 | 14 | 0 | 1
[17 empty] | 1288 | 15 | 0 | 1
[17 empty] | 1289 | 16 | 0 | 1
[17 empty] | 1290 | 17 | 0 | 1
[17 empty] | 1291 | 18 | 0 | 1
[17 empty] | 1292 | 19 | 0 | 1
[17 empty] | 1293 | 20 | 0 | 1
[17 empty] | 1294 | 21 | 0 | 1
[17 empty] | 1295 | 22 | 0 | 1
[17 empty] | 1296 | 23 | 0 | 1
[17 empty] | 1297 | 0 | 0 | 1
[17 empty] | 1298 | 1 | 0 | 1
[17 empty] | 1299 | 2 | 0 | 1
[17 empty] | 1300 | 3 | 0 | 1
[17 empty] | 1301 | 4 | 0 | 1
[17 empty] | 1302 | 5 | 0 | 1
[17 empty] | 1303 | 6 | 0 | 1
[17 empty] | 1304 | 7 | 0 | 1
[17 empty] | 1305 | 8 | 0 | 1
[17 empty] | 1306 | 9 | 0 | 1
[17 empty] | 1307 | 10 | 0 | 1
[17 empty] | 1308 | 11 | 0 | 1
[17 empty] | 1309 | 12 | 0 | 1
[17 empty] | 1310 | 13 | 0 | 1
[17 empty] | 1311 | 14 | 0 | 1
[17 empty] | 1312 | 15 | 0 | 1
[17 empty] | 1313 | 16 | 0 | 1
[17 empty] | 1314 | 17 | 0 | 1
[17 empty] | 1315 | 18 | 0 | 1
[17 empty] | 1316 | 19 | 0 | 1
[17 empty] | 1317 | 20 | 0 | 1
[17 empty] | 1318 | 21 | 0 | 1
[17 empty] | 1319 | 22 | 0 | 1
[17 empty] | 1320 | 23 | 0 | 1
[17 empty] | 1321 | 0 | 0 | 1
[17 empty] | 1322 | 1 | 0 | 1
[17 empty] | 1323 | 2 | 0 | 1
[17 empty] | 1324 | 3 | 0 | 1
[17 empty] | 1325 | 4 | 0 | 1
[17 empty] | 1326 | 5 | 0 | 1
[17 empty] | 1327 | 6 | 0 | 1
[17 empty] | 1328 | 7 | 0 | 1
[17 empty] | 1329 | 8 | 0 | 1
[17 empty] | 1330 | 9 | 0 | 1
[17 empty] | 1331 | 10 | 0 | 1
[17 empty] | 1332 | 11 | 0 | 1
[17 empty] | 1333 | 12 | 0 | 1
[17 empty] | 1334 | 13 | 0 | 1
[17 empty] | 1335 | 14 | 0 | 1
[17 empty] | 1336 | 15 | 0 | 1
[17 empty] | 1337 | 16 | 0 | 1
[17 empty] | 1338 | 17 | 0 | 1
[17 empty] | 1339 | 18 | 0 | 1
[17 empty] | 1340 | 19 | 0 | 1
[17 empty] | 1341 | 20 | 0 | 1
[17 empty] | 1342 | 21 | 0 | 1
[17 empty] | 1343 | 22 | 0 | 1
[17 empty] | 1344 | 23 | 0 | 1
[17 empty] | 1345 | 0 | 0 | 1
[17 empty] | 1346 | 1 | 0 | 1
[17 empty] | 1347 | 2 | 0 | 1
[17 empty] | 1348 | 3 | 0 | 1
[17 empty] | 1349 | 4 | 0 | 1
[17 empty] | 1350 | 5 | 0 | 1
[17 empty] | 1351 | 6 | 0 | 1
[17 empty] | 1352 | 7 | 0 | 1
[17 empty] | 1353 | 8 | 0 | 1
[17 empty] | 1354 | 9 | 0 | 1
[17 empty] | 1355 | 10 | 0 | 1
[17 empty] | 1356 | 11 | 0 | 1
[17 empty] | 1357 | 12 | 0 | 1
[17 empty] | 1358 | 13 | 0 | 1
[17 empty] | 1359 | 14 | 0 | 1
[17 empty] | 1360 | 15 | 0 | 1
[17 empty] | 1361 | 16 | 0 | 1
[17 empty] | 1362 | 17 | 0 | 1
[17 empty] | 1363 | 18 | 0 | 1
[17 empty] | 1364 | 19 | 0 | 1
[17 empty] | 1365 | 20 | 0 | 1
[17 empty] | 1366 | 21 | 0 | 1
[17 empty] | 1367 | 22 | 0 | 1
[17 empty] | 1368 | 23 | 0 | 1
[17 empty] | 1369 | 0 | 0 | 1
[17 empty] | 1370 | 1 | 0 | 1
[17 empty] | 1371 | 2 | 0 | 1
[17 empty] | 1372 | 3 | 0 | 1
[17 empty] | 1373 | 4 | 0 | 1
[17 empty] | 1374 | 5 | 0 | 1
[17 empty] | 1375 | 6 | 0 | 1
[17 empty] | 1376 | 7 | 0 | 1
[17 empty] | 1377 | 8 | 0 | 1
[17 empty] | 1378 | 9 | 0 | 1
[17 empty] | 1379 | 10 | 0 | 1
[17 empty] | 1380 | 11 | 0 | 1
[17 empty] | 1381 | 12 | 0 | 1
[17 empty] | 1382 | 13 | 0 | 1
[17 empty] | 1383 | 14 | 0 | 1
[17 empty] | 1384 | 15 | 0 | 1
[17 empty] | 1385 | 16 | 0 | 1
[17 empty] | 1386 | 17 | 0 | 1
[17 empty] | 1387 | 18 | 0 | 1
[17 empty] | 1388 | 19 | 0 | 1
[17 empty] | 1389 | 20 | 0 | 1
[17 empty] | 1390 | 21 | 0 | 1
[17 empty] | 1391 | 22 | 0 | 1
[17 empty] | 1392 | 23 | 0 | 1
[17 empty] | 1393 | 0 | 0 | 1
[17 empty] | 1394 | 1 | 0 | 1
[17 empty] | 1395 | 2 | 0 | 1
[17 empty] | 1396 | 3 | 0 | 1
[17 empty] | 1397 | 4 | 0 | 1
[17 empty] | 1398 | 5 | 0 | 1
[17 empty] | 1399 | 6 | 0 | 1
[17 empty] | 1400 | 7 | 0 | 1
[17 empty] | 1401 | 8 | 0 | 1
[17 empty] | 1402 | 9 | 0 | 1
[17 empty] | 1403 | 10 | 0 | 1
[17 empty] | 1404 | 11 | 0 | 1
[17 empty] | 1405 | 12 | 0 | 1
[17 empty] | 1406 | 13 | 0 | 1
[17 empty] | 1407 | 14 | 0 | 1
[17 empty] | 1408 | 15 | 0 | 1
[17 empty] | 1409 | 16 | 0 | 1
[17 empty] | 1410 | 17 | 0 | 1
[17 empty] | 1411 | 18 | 0 | 1
[17 empty] | 1412 | 19 | 0 | 1
[17 empty] | 1413 | 20 | 0 | 1
[17 empty] | 1414 | 21 | 0 | 1
[17 empty] | 1415 | 22 | 0 | 1
[17 empty] | 1416 | 23 | 0 | 1
[17 empty] | 1417 | 0 | 0 | 1
[17 empty] | 1418 | 1 | 0 | 1
[17 empty] | 1419 | 2 | 0 | 1
[17 empty] | 1420 | 3 | 0 | 1
[17 empty] | 1421 | 4 | 0 | 1
[17 empty] | 1422 | 5 | 0 | 1
[17 empty] | 1423 | 6 | 0 | 1
[17 empty] | 1424 | 7 | 0 | 1
[17 empty] | 1425 | 8 | 0 | 1
[17 empty] | 1426 | 9 | 0 | 1
[17 empty] | 1427 | 10 | 0 | 1
[17 empty] | 1428 | 11 | 0 | 1
[17 empty] | 1429 | 12 | 0 | 1
[17 empty] | 1430 | 13 | 0 | 1
[17 empty] | 1431 | 14 | 0 | 1
[17 empty] | 1432 | 15 | 0 | 1
[17 empty] | 1433 | 16 | 0 | 1
[17 empty] | 1434 | 17 | 0 | 1
[17 empty] | 1435 | 18 | 0 | 1
[17 empty] | 1436 | 19 | 0 | 1
[17 empty] | 1437 | 20 | 0 | 1
[17 empty] | 1438 | 21 | 0 | 1
[17 empty] | 1439 | 22 | 0 | 1
[17 empty] | 1440 | 23 | 0 | 1
[17 empty] | 1441 | 0 | 0 | 1
[17 empty] | 1442 | 1 | 0 | 1
[17 empty] | 1443 | 2 | 0 | 1
[17 empty] | 1444 | 3 | 0 | 1
[17 empty] | 1445 | 4 | 0 | 1
[17 empty] | 1446 | 5 | 0 | 1
[17 empty] | 1447 | 6 | 0 | 1
[17 empty] | 1448 | 7 | 0 | 1
[17 empty] | 1449 | 8 | 0 | 1
[17 empty] | 1450 | 9 | 0 | 1
[17 empty] | 1451 | 10 | 0 | 1
[17 empty] | 1452 | 11 | 0 | 1
[17 empty] | 1453 | 12 | 0 | 1
[17 empty] | 1454 | 13 | 0 | 1
[17 empty] | 1455 | 14 | 0 | 1
[17 empty] | 1456 | 15 | 0 | 1
[17 empty] | 1457 | 16 | 0 | 1
[17 empty] | 1458 | 17 | 0 | 1
[17 empty] | 1459 | 18 | 0 | 1
[17 empty] | 1460 | 19 | 0 | 1
[17 empty] | 1461 | 20 | 0 | 1
[17 empty] | 1462 | 21 | 0 | 1
[17 empty] | 1463 | 22 | 0 | 1
[17 empty] | 1464 | 23 | 0 | 1
[17 empty] | 1465 | 0 | 0 | 1
[17 empty] | 1466 | 1 | 0 | 1
[17 empty] | 1467 | 2 | 0 | 1
[17 empty] | 1468 | 3 | 0 | 1
[17 empty] | 1469 | 4 | 0 | 1
[17 empty] | 1470 | 5 | 0 | 1
[17 empty] | 1471 | 6 | 0 | 1
[17 empty] | 1472 | 7 | 0 | 1
[17 empty] | 1473 | 8 | 0 | 1
[17 empty] | 1474 | 9 | 0 | 1
[17 empty] | 1475 | 10 | 0 | 1
[17 empty] | 1476 | 11 | 0 | 1
[17 empty] | 1477 | 12 | 0 | 1
[17 empty] | 1478 | 13 | 0 | 1
[17 empty] | 1479 | 14 | 0 | 1
[17 empty] | 1480 | 15 | 0 | 1
[17 empty] | 1481 | 16 | 0 | 1
[17 empty] | 1482 | 17 | 0 | 1
[17 empty] | 1483 | 18 | 0 | 1
[17 empty] | 1484 | 19 | 0 | 1
[17 empty] | 1485 | 20 | 0 | 1
[17 empty] | 1486 | 21 | 0 | 1
[17 empty] | 1487 | 22 | 0 | 1
[17 empty] | 1488 | 23 | 0 | 1
[17 empty] | 1489 | 0 | 0 | 1
[17 empty] | 1490 | 1 | 0 | 1
[17 empty] | 1491 | 2 | 0 | 1
[17 empty] | 1492 | 3 | 0 | 1
[17 empty] | 1493 | 4 | 0 | 1
[17 empty] | 1494 | 5 | 0 | 1
[17 empty] | 1495 | 6 | 0 | 1
[17 empty] | 1496 | 7 | 0 | 1
[17 empty] | 1497 | 8 | 0 | 1
[17 empty] | 1498 | 9 | 0 | 1
[17 empty] | 1499 | 10 | 0 | 1
[17 empty] | 1500 | 11 | 0 | 1
[17 empty] | 1501 | 12 | 0 | 1
[17 empty] | 1502 | 13 | 0 | 1
[17 empty] | 1503 | 14 | 0 | 1
[17 empty] | 1504 | 15 | 0 | 1
[17 empty] | 1505 | 16 | 0 | 1
[17 empty] | 1506 | 17 | 0 | 1
[17 empty] | 1507 | 18 | 0 | 1
[17 empty] | 1508 | 19 | 0 | 1
[17 empty] | 1509 | 20 | 0 | 1
[17 empty] | 1510 | 21 | 0 | 1
[17 empty] | 1511 | 22 | 0 | 1
[17 empty] | 1512 | 23 | 0 | 1
[17 empty] | 1513 | 0 | 0 | 1
[17 empty] | 1514 | 1 | 0 | 1
[17 empty] | 1515 | 2 | 0 | 1
[17 empty] | 1516 | 3 | 0 | 1
[17 empty] | 1517 | 4 | 0 | 1
[17 empty] | 1518 | 5 | 0 | 1
[17 empty] | 1519 | 6 | 0 | 1
[17 empty] | 1520 | 7 | 0 | 1
[17 empty] | 1521 | 8 | 0 | 1
[17 empty] | 1522 | 9 | 0 | 1
[17 empty] | 1523 | 10 | 0 | 1
[17 empty] | 1524 | 11 | 0 | 1
[17 empty] | 1525 | 12 | 0 | 1
[17 empty] | 1526 | 13 | 0 | 1
[17 empty] | 1527 | 14 | 0 | 1
[17 empty] | 1528 | 15 | 0 | 1
[17 empty] | 1529 | 16 | 0 | 1
[17 empty] | 1530 | 17 | 0 | 1
[17 empty] | 1531 | 18 | 0 | 1
[17 empty] | 1532 | 19 | 0 | 1
[17 empty] | 1533 | 20 | 0 | 1
[17 empty] | 1534 | 21 | 0 | 1
[17 empty] | 1535 | 22 | 0 | 1
[17 empty] | 1536 | 23 | 0 | 1
[17 empty] | 1537 | 0 | 0 | 1
[17 empty] | 1538 | 1 | 0 | 1
[17 empty] | 1539 | 2 | 0 | 1
[17 empty] | 1540 | 3 | 0 | 1
[17 empty] | 1541 | 4 | 0 | 1
[17 empty] | 1542 | 5 | 0 | 1
[17 empty] | 1543 | 6 | 0 | 1
[17 empty] | 1544 | 7 | 0 | 1
[17 empty] | 1545 | 8 | 0 | 1
[17 empty] | 1546 | 9 | 0 | 1
[17 empty] | 1547 | 10 | 0 | 1
[17 empty] | 1548 | 11 | 0 | 1
[17 empty] | 1549 | 12 | 0 | 1
[17 empty] | 1550 | 13 | 0 | 1
[17 empty] | 1551 | 14 | 0 | 1
[17 empty] | 1552 | 15 | 0 | 1
[17 empty] | 1553 | 16 | 0 | 1
[17 empty] | 1554 | 17 | 0 | 1
[17 empty] | 1555 | 18 | 0 | 1
[17 empty] | 1556 | 19 | 0 | 1
[17 empty] | 1557 | 20 | 0 | 1
[17 empty] | 1558 | 21 | 0 | 1
[17 empty] | 1559 | 22 | 0 | 1
[17 empty] | 1560 | 23 | 0 | 1
[17 empty] | 1561 | 0 | 0 | 1
[17 empty] | 1562 | 1 | 0 | 1
[17 empty] | 1563 | 2 | 0 | 1
[17 empty] | 1564 | 3 | 0 | 1
[17 empty] | 1565 | 4 | 0 | 1
[17 empty] | 1566 | 5 | 0 | 1
[17 empty] | 1567 | 6 | 0 | 1
[17 empty] | 1568 | 7 | 0 | 1
[17 empty] | 1569 | 8 | 0 | 1
[17 empty] | 1570 | 9 | 0 | 1
[17 empty] | 1571 | 10 | 0 | 1
[17 empty] | 1572 | 11 | 0 | 1
[17 empty] | 1573 | 12 | 0 | 1
[17 empty] | 1574 | 13 | 0 | 1
[17 empty] | 1575 | 14 | 0 | 1
[17 empty] | 1576 | 15 | 0 | 1
[17 empty] | 1577 | 16 | 0 | 1
[17 empty] | 1578 | 17 | 0 | 1
[17 empty] | 1579 | 18 | 0 | 1
[17 empty] | 1580 | 19 | 0 | 1
[17 empty] | 1581 | 20 | 0 | 1
[17 empty] | 1582 | 21 | 0 | 1
[17 empty] | 1583 | 22 | 0 | 1
[17 empty] | 1584 | 23 | 0 | 1
[17 empty] | 1585 | 0 | 0 | 1
[17 empty] | 1586 | 1 | 0 | 1
[17 empty] | 1587 | 2 | 0 | 1
[17 empty] | 1588 | 3 | 0 | 1
[17 empty] | 1589 | 4 | 0 | 1
[17 empty] | 1590 | 5 | 0 | 1
[17 empty] | 1591 | 6 | 0 | 1
[17 empty] | 1592 | 7 | 0 | 1
[17 empty] | 1593 | 8 | 0 | 1
[17 empty] | 1594 | 9 | 0 | 1
[17 empty] | 1595 | 10 | 0 | 1
[17 empty] | 1596 | 11 | 0 | 1
[17 empty] | 1597 | 12 | 0 | 1
[17 empty] | 1598 | 13 | 0 | 1
[17 empty] | 1599 | 14 | 0 | 1
[17 empty] | 1600 | 15 | 0 | 1
[17 empty] | 1601 | 16 | 0 | 1
[17 empty] | 1602 | 17 | 0 | 1
[17 empty] | 1603 | 18 | 0 | 1
[17 empty] | 1604 | 19 | 0 | 1
[17 empty] | 1605 | 20 | 0 | 1
[17 empty] | 1606 | 21 | 0 | 1
[17 empty] | 1607 | 22 | 0 | 1
[17 empty] | 1608 | 23 | 0 | 1
[17 empty] | 1609 | 0 | 0 | 1
[17 empty] | 1610 | 1 | 0 | 1
[17 empty] | 1611 | 2 | 0 | 1
[17 empty] | 1612 | 3 | 0 | 1
[17 empty] | 1613 | 4 | 0 | 1
[17 empty] | 1614 | 5 | 0 | 1
[17 empty] | 1615 | 6 | 0 | 1
[17 empty] | 1616 | 7 | 0 | 1
[17 empty] | 1617 | 8 | 0 | 1
[17 empty] | 1618 | 9 | 0 | 1
[17 empty] | 1619 | 10 | 0 | 1
[17 empty] | 1620 | 11 | 0 | 1
[17 empty] | 1621 | 12 | 0 | 1
[17 empty] | 1622 | 13 | 0 | 1
[17 empty] | 1623 | 14 | 0 | 1
[17 empty] | 1624 | 15 | 0 | 1
[17 empty] | 1625 | 16 | 0 | 1
[17 empty] | 1626 | 17 | 0 | 1
[17 empty] | 1627 | 18 | 0 | 1
[17 empty] | 1628 | 19 | 0 | 1
[17 empty] | 1629 | 20 | 0 | 1
[17 empty] | 1630 | 21 | 0 | 1
[17 empty] | 1631 | 22 | 0 | 1
[17 empty] | 1632 | 23 | 0 | 1
[17 empty] | 1633 | 0 | 0 | 1
[17 empty] | 1634 | 1 | 0 | 1
[17 empty] | 1635 | 2 | 0 | 1
[17 empty] | 1636 | 3 | 0 | 1
[17 empty] | 1637 | 4 | 0 | 1
[17 empty] | 1638 | 5 | 0 | 1
[17 empty] | 1639 | 6 | 0 | 1
[17 empty] | 1640 | 7 | 0 | 1
[17 empty] | 1641 | 8 | 0 | 1
[17 empty] | 1642 | 9 | 0 | 1
[17 empty] | 1643 | 10 | 0 | 1
[17 empty] | 1644 | 11 | 0 | 1
[17 empty] | 1645 | 12 | 0 | 1
[17 empty] | 1646 | 13 | 0 | 1
[17 empty] | 1647 | 14 | 0 | 1
[17 empty] | 1648 | 15 | 0 | 1
[17 empty] | 1649 | 16 | 0 | 1
[17 empty] | 1650 | 17 | 0 | 1
[17 empty] | 1651 | 18 | 0 | 1
[17 empty] | 1652 | 19 | 0 | 1
[17 empty] | 1653 | 20 | 0 | 1
[17 empty] | 1654 | 21 | 0 | 1
[17 empty] | 1655 | 22 | 0 | 1
[17 empty] | 1656 | 23 | 0 | 1
[17 empty] | 1657 | 0 | 0 | 1
[17 empty] | 1658 | 1 | 0 | 1
[17 empty] | 1659 | 2 | 0 | 1
[17 empty] | 1660 | 3 | 0 | 1
[17 empty] | 1661 | 4 | 0 | 1
[17 empty] | 1662 | 5 | 0 | 1
[17 empty] | 1663 | 6 | 0 | 1
[17 empty] | 1664 | 7 | 0 | 1
[17 empty] | 1665 | 8 | 0 | 1
[17 empty] | 1666 | 9 | 0 | 1
[17 empty] | 1667 | 10 | 0 | 1
[17 empty] | 1668 | 11 | 0 | 1
[17 empty] | 1669 | 12 | 0 | 1
[17 empty] | 1670 | 13 | 0 | 1
[17 empty] | 1671 | 14 | 0 | 1
[17 empty] | 1672 | 15 | 0 | 1
[17 empty] | 1673 | 16 | 0 | 1
[17 empty] | 1674 | 17 | 0 | 1
[17 empty] | 1675 | 18 | 0 | 1
[17 empty] | 1676 | 19 | 0 | 1
[17 empty] | 1677 | 20 | 0 | 1
[17 empty] | 1678 | 21 | 0 | 1
[17 empty] | 1679 | 22 | 0 | 1
[17 empty] | 1680 | 23 | 0 | 1
[17 empty] | 1681 | 0 | 0 | 1
[17 empty] | 1682 | 1 | 0 | 1
[17 empty] | 1683 | 2 | 0 | 1
[17 empty] | 1684 | 3 | 0 | 1
[17 empty] | 1685 | 4 | 0 | 1
[17 empty] | 1686 | 5 | 0 | 1
[17 empty] | 1687 | 6 | 0 | 1
[17 empty] | 1688 | 7 | 0 | 1
[17 empty] | 1689 | 8 | 0 | 1
[17 empty] | 1690 | 9 | 0 | 1
[17 empty] | 1691 | 10 | 0 | 1
[17 empty] | 1692 | 11 | 0 | 1
[17 empty] | 1693 | 12 | 0 | 1
[17 empty] | 1694 | 13 | 0 | 1
[17 empty] | 1695 | 14 | 0 | 1
[17 empty] | 1696 | 15 | 0 | 1
[17 empty] | 1697 | 16 | 0 | 1
[17 empty] | 1698 | 17 | 0 | 1
[17 empty] | 1699 | 18 | 0 | 1
[17 empty] | 1700 | 19 | 0 | 1
[17 empty] | 1701 | 20 | 0 | 1
[17 empty] | 1702 | 21 | 0 | 1
[17 empty] | 1703 | 22 | 0 | 1
[17 empty] | 1704 | 23 | 0 | 1
[17 empty] | 1705 | 0 | 0 | 1
[17 empty] | 1706 | 1 | 0 | 1
[17 empty] | 1707 | 2 | 0 | 1
[17 empty] | 1708 | 3 | 0 | 1
[17 empty] | 1709 | 4 | 0 | 1
[17 empty] | 1710 | 5 | 0 | 1
[17 empty] | 1711 | 6 | 0 | 1
[17 empty] | 1712 | 7 | 0 | 1
[17 empty] | 1713 | 8 | 0 | 1
[17 empty] | 1714 | 9 | 0 | 1
[17 empty] | 1715 | 10 | 0 | 1
[17 empty] | 1716 | 11 | 0 | 1
[17 empty] | 1717 | 12 | 0 | 1
[17 empty] | 1718 | 13 | 0 | 1
[17 empty] | 1719 | 14 | 0 | 1
[17 empty] | 1720 | 15 | 0 | 1
[17 empty] | 1721 | 16 | 0 | 1
[17 empty] | 1722 | 17 | 0 | 1
[17 empty] | 1723 | 18 | 0 | 1
[17 empty] | 1724 | 19 | 0 | 1
[17 empty] | 1725 | 20 | 0 | 1
[17 empty] | 1726 | 21 | 0 | 1
[17 empty] | 1727 | 22 | 0 | 1
[17 empty] | 1728 | 23 | 0 | 1
[17 empty] | 1729 | 0 | 0 | 1
[17 empty] | 1730 | 1 | 0 | 1
[17 empty] | 1731 | 2 | 0 | 1
[17 empty] | 1732 | 3 | 0 | 1
[17 empty] | 1733 | 4 | 0 | 1
[17 empty] | 1734 | 5 | 0 | 1
[17 empty] | 1735 | 6 | 0 | 1
[17 empty] | 1736 | 7 | 0 | 1
[17 empty] | 1737 | 8 | 0 | 1
[17 empty] | 1738 | 9 | 0 | 1
[17 empty] | 1739 | 10 | 0 | 1
[17 empty] | 1740 | 11 | 0 | 1
[17 empty] | 1741 | 12 | 0 | 1
[17 empty] | 1742 | 13 | 0 | 1
[17 empty] | 1743 | 14 | 0 | 1
[17 empty] | 1744 | 15 | 0 | 1
[17 empty] | 1745 | 16 | 0 | 1
[17 empty] | 1746 | 17 | 0 | 1
[17 empty] | 1747 | 18 | 0 | 1
[17 empty] | 1748 | 19 | 0 | 1
[17 empty] | 1749 | 20 | 0 | 1
[17 empty] | 1750 | 21 | 0 | 1
[17 empty] | 1751 | 22 | 0 | 1
[17 empty] | 1752 | 23 | 0 | 1
[17 empty] | 1753 | 0 | 0 | 1
[17 empty] | 1754 | 1 | 0 | 1
[17 empty] | 1755 | 2 | 0 | 1
[17 empty] | 1756 | 3 | 0 | 1
[17 empty] | 1757 | 4 | 0 | 1
[17 empty] | 1758 | 5 | 0 | 1
[17 empty] | 1759 | 6 | 0 | 1
[17 empty] | 1760 | 7 | 0 | 1
[17 empty] | 1761 | 8 | 0 | 1
[17 empty] | 1762 | 9 | 0 | 1
[17 empty] | 1763 | 10 | 0 | 1
[17 empty] | 1764 | 11 | 0 | 1
[17 empty] | 1765 | 12 | 0 | 1
[17 empty] | 1766 | 13 | 0 | 1
[17 empty] | 1767 | 14 | 0 | 1
[17 empty] | 1768 | 15 | 0 | 1
[17 empty] | 1769 | 16 | 0 | 1
[17 empty] | 1770 | 17 | 0 | 1
[17 empty] | 1771 | 18 | 0 | 1
[17 empty] | 1772 | 19 | 0 | 1
[17 empty] | 1773 | 20 | 0 | 1
[17 empty] | 1774 | 21 | 0 | 1
[17 empty] | 1775 | 22 | 0 | 1
[17 empty] | 1776 | 23 | 0 | 1
[17 empty] | 1777 | 0 | 0 | 1
[17 empty] | 1778 | 1 | 0 | 1
[17 empty] | 1779 | 2 | 0 | 1
[17 empty] | 1780 | 3 | 0 | 1
[17 empty] | 1781 | 4 | 0 | 1
[17 empty] | 1782 | 5 | 0 | 1
[17 empty] | 1783 | 6 | 0 | 1
[17 empty] | 1784 | 7 | 0 | 1
[17 empty] | 1785 | 8 | 0 | 1
[17 empty] | 1786 | 9 | 0 | 1
[17 empty] | 1787 | 10 | 0 | 1
[17 empty] | 1788 | 11 | 0 | 1
[17 empty] | 1789 | 12 | 0 | 1
[17 empty] | 1790 | 13 | 0 | 1
[17 empty] | 1791 | 14 | 0 | 1
[17 empty] | 1792 | 15 | 0 | 1
[17 empty] | 1793 | 16 | 0 | 1
[17 empty] | 1794 | 17 | 0 | 1
[17 empty] | 1795 | 18 | 0 | 1
[17 empty] | 1796 | 19 | 0 | 1
[17 empty] | 1797 | 20 | 0 | 1
[17 empty] | 1798 | 21 | 0 | 1
[17 empty] | 1799 | 22 | 0 | 1
[17 empty] | 1800 | 23 | 0 | 1
[17 empty] | 1801 | 0 | 0 | 1
[17 empty] | 1802 | 1 | 0 | 1
[17 empty] | 1803 | 2 | 0 | 1
[17 empty] | 1804 | 3 | 0 | 1
[17 empty] | 1805 | 4 | 0 | 1
[17 empty] | 1806 | 5 | 0 | 1
[17 empty] | 1807 | 6 | 0 | 1
[17 empty] | 1808 | 7 | 0 | 1
[17 empty] | 1809 | 8 | 0 | 1
[17 empty] | 1810 | 9 | 0 | 1
[17 empty] | 1811 | 10 | 0 | 1
[17 empty] | 1812 | 11 | 0 | 1
[17 empty] | 1813 | 12 | 0 | 1
[17 empty] | 1814 | 13 | 0 | 1
[17 empty] | 1815 | 14 | 0 | 1
[17 empty] | 1816 | 15 | 0 | 1
[17 empty] | 1817 | 16 | 0 | 1
[17 empty] | 1818 | 17 | 0 | 1
[17 empty] | 1819 | 18 | 0 | 1
[17 empty] | 1820 | 19 | 0 | 1
[17 empty] | 1821 | 20 | 0 | 1
[17 empty] | 1822 | 21 | 0 | 1
[17 empty] | 1823 | 22 | 0 | 1
[17 empty] | 1824 | 23 | 0 | 1
[17 empty] | 1825 | 0 | 0 | 1
[17 empty] | 1826 | 1 | 0 | 1
[17 empty] | 1827 | 2 | 0 | 1
[17 empty] | 1828 | 3 | 0 | 1
[17 empty] | 1829 | 4 | 0 | 1
[17 empty] | 1830 | 5 | 0 | 1
[17 empty] | 1831 | 6 | 0 | 1
[17 empty] | 1832 | 7 | 0 | 1
[17 empty] | 1833 | 8 | 0 | 1
[17 empty] | 1834 | 9 | 0 | 1
[17 empty] | 1835 | 10 | 0 | 1
[17 empty] | 1836 | 11 | 0 | 1
[17 empty] | 1837 | 12 | 0 | 1
[17 empty] | 1838 | 13 | 0 | 1
[17 empty] | 1839 | 14 | 0 | 1
[17 empty] | 1840 | 15 | 0 | 1
[17 empty] | 1841 | 16 | 0 | 1
[17 empty] | 1842 | 17 | 0 | 1
[17 empty] | 1843 | 18 | 0 | 1
[17 empty] | 1844 | 19 | 0 | 1
[17 empty] | 1845 | 20 | 0 | 1
[17 empty] | 1846 | 21 | 0 | 1
[17 empty] | 1847 | 22 | 0 | 1
[17 empty] | 1848 | 23 | 0 | 1
[17 empty] | 1849 | 0 | 0 | 1
[17 empty] | 1850 | 1 | 0 | 1
[17 empty] | 1851 | 2 | 0 | 1
[17 empty] | 1852 | 3 | 0 | 1
[17 empty] | 1853 | 4 | 0 | 1
[17 empty] | 1854 | 5 | 0 | 1
[17 empty] | 1855 | 6 | 0 | 1
[17 empty] | 1856 | 7 | 0 | 1
[17 empty] | 1857 | 8 | 0 | 1
[17 empty] | 1858 | 9 | 0 | 1
[17 empty] | 1859 | 10 | 0 | 1
[17 empty] | 1860 | 11 | 0 | 1
[17 empty] | 1861 | 12 | 0 | 1
[17 empty] | 1862 | 13 | 0 | 1
[17 empty] | 1863 | 14 | 0 | 1
[17 empty] | 1864 | 15 | 0 | 1
[17 empty] | 1865 | 16 | 0 | 1
[17 empty] | 1866 | 17 | 0 | 1
[17 empty] | 1867 | 18 | 0 | 1
[17 empty] | 1868 | 19 | 0 | 1
[17 empty] | 1869 | 20 | 0 | 1
[17 empty] | 1870 | 21 | 0 | 1
[17 empty] | 1871 | 22 | 0 | 1
[17 empty] | 1872 | 23 | 0 | 1
[17 empty] | 1873 | 0 | 0 | 1
[17 empty] | 1874 | 1 | 0 | 1
[17 empty] | 1875 | 2 | 0 | 1
[17 empty] | 1876 | 3 | 0 | 1
[17 empty] | 1877 | 4 | 0 | 1
[17 empty] | 1878 | 5 | 0 | 1
[17 empty] | 1879 | 6 | 0 | 1
[17 empty] | 1880 | 7 | 0 | 1
[17 empty] | 1881 | 8 | 0 | 1
[17 empty] | 1882 | 9 | 0 | 1
[17 empty] | 1883 | 10 | 0 | 1
[17 empty] | 1884 | 11 | 0 | 1
[17 empty] | 1885 | 12 | 0 | 1
[17 empty] | 1886 | 13 | 0 | 1
[17 empty] | 1887 | 14 | 0 | 1
[17 empty] | 1888 | 15 | 0 | 1
[17 empty] | 1889 | 16 | 0 | 1
[17 empty] | 1890 | 17 | 0 | 1
[17 empty] | 1891 | 18 | 0 | 1
[17 empty] | 1892 | 19 | 0 | 1
[17 empty] | 1893 | 20 | 0 | 1
[17 empty] | 1894 | 21 | 0 | 1
[17 empty] | 1895 | 22 | 0 | 1
[17 empty] | 1896 | 23 | 0 | 1
[17 empty] | 1897 | 0 | 0 | 1
[17 empty] | 1898 | 1 | 0 | 1
[17 empty] | 1899 | 2 | 0 | 1
[17 empty] | 1900 | 3 | 0 | 1
[17 empty] | 1901 | 4 | 0 | 1
[17 empty] | 1902 | 5 | 0 | 1
[17 empty] | 1903 | 6 | 0 | 1
[17 empty] | 1904 | 7 | 0 | 1
[17 empty] | 1905 | 8 | 0 | 1
[17 empty] | 1906 | 9 | 0 | 1
[17 empty] | 1907 | 10 | 0 | 1
[17 empty] | 1908 | 11 | 0 | 1
[17 empty] | 1909 | 12 | 0 | 1
[17 empty] | 1910 | 13 | 0 | 1
[17 empty] | 1911 | 14 | 0 | 1
[17 empty] | 1912 | 15 | 0 | 1
[17 empty] | 1913 | 16 | 0 | 1
[17 empty] | 1914 | 17 | 0 | 1
[17 empty] | 1915 | 18 | 0 | 1
[17 empty] | 1916 | 19 | 0 | 1
[17 empty] | 1917 | 20 | 0 | 1
[17 empty] | 1918 | 21 | 0 | 1
[17 empty] | 1919 | 22 | 0 | 1
[17 empty] | 1920 | 23 | 0 | 1
[17 empty] | 1921 | 0 | 0 | 1
[17 empty] | 1922 | 1 | 0 | 1
[17 empty] | 1923 | 2 | 0 | 1
[17 empty] | 1924 | 3 | 0 | 1
[17 empty] | 1925 | 4 | 0 | 1
[17 empty] | 1926 | 5 | 0 | 1
[17 empty] | 1927 | 6 | 0 | 1
[17 empty] | 1928 | 7 | 0 | 1
[17 empty] | 1929 | 8 | 0 | 1
[17 empty] | 1930 | 9 | 0 | 1
[17 empty] | 1931 | 10 | 0 | 1
[17 empty] | 1932 | 11 | 0 | 1
[17 empty] | 1933 | 12 | 0 | 1
[17 empty] | 1934 | 13 | 0 | 1
[17 empty] | 1935 | 14 | 0 | 1
[17 empty] | 1936 | 15 | 0 | 1
[17 empty] | 1937 | 16 | 0 | 1
[17 empty] | 1938 | 17 | 0 | 1
[17 empty] | 1939 | 18 | 0 | 1
[17 empty] | 1940 | 19 | 0 | 1
[17 empty] | 1941 | 20 | 0 | 1
[17 empty] | 1942 | 21 | 0 | 1
[17 empty] | 1943 | 22 | 0 | 1
[17 empty] | 1944 | 23 | 0 | 1
[17 empty] | 1945 | 0 | 0 | 1
[17 empty] | 1946 | 1 | 0 | 1
[17 empty] | 1947 | 2 | 0 | 1
[17 empty] | 1948 | 3 | 0 | 1
[17 empty] | 1949 | 4 | 0 | 1
[17 empty] | 1950 | 5 | 0 | 1
[17 empty] | 1951 | 6 | 0 | 1
[17 empty] | 1952 | 7 | 0 | 1
[17 empty] | 1953 | 8 | 0 | 1
[17 empty] | 1954 | 9 | 0 | 1
[17 empty] | 1955 | 10 | 0 | 1
[17 empty] | 1956 | 11 | 0 | 1
[17 empty] | 1957 | 12 | 0 | 1
[17 empty] | 1958 | 13 | 0 | 1
[17 empty] | 1959 | 14 | 0 | 1
[17 empty] | 1960 | 15 | 0 | 1
[17 empty] | 1961 | 16 | 0 | 1
[17 empty] | 1962 | 17 | 0 | 1
[17 empty] | 1963 | 18 | 0 | 1
[17 empty] | 1964 | 19 | 0 | 1
[17 empty] | 1965 | 20 | 0 | 1
[17 empty] | 1966 | 21 | 0 | 1
[17 empty] | 1967 | 22 | 0 | 1
[17 empty] | 1968 | 23 | 0 | 1
[17 empty] | 1969 | 0 | 0 | 1
[17 empty] | 1970 | 1 | 0 | 1
[17 empty] | 1971 | 2 | 0 | 1
[17 empty] | 1972 | 3 | 0 | 1
[17 empty] | 1973 | 4 | 0 | 1
[17 empty] | 1974 | 5 | 0 | 1
[17 empty] | 1975 | 6 | 0 | 1
[17 empty] | 1976 | 7 | 0 | 1
[17 empty] | 1977 | 8 | 0 | 1
[17 empty] | 1978 | 9 | 0 | 1
[17 empty] | 1979 | 10 | 0 | 1
[17 empty] | 1980 | 11 | 0 | 1
[17 empty] | 1981 | 12 | 0 | 1
[17 empty] | 1982 | 13 | 0 | 1
[17 empty] | 1983 | 14 | 0 | 1
[17 empty] | 1984 | 15 | 0 | 1
[17 empty] | 1985 | 16 | 0 | 1
[17 empty] | 1986 | 17 | 0 | 1
[17 empty] | 1987 | 18 | 0 | 1
[17 empty] | 1988 | 19 | 0 | 1
[17 empty] | 1989 | 20 | 0 | 1
[17 empty] | 1990 | 21 | 0 | 1
[17 empty] | 1991 | 22 | 0 | 1
[17 empty] | 1992 | 23 | 0 | 1
[17 empty] | 1993 | 0 | 0 | 1
[17 empty] | 1994 | 1 | 0 | 1
[17 empty] | 1995 | 2 | 0 | 1
[17 empty] | 1996 | 3 | 0 | 1
[17 empty] | 1997 | 4 | 0 | 1
[17 empty] | 1998 | 5 | 0 | 1
[17 empty] | 1999 | 6 | 0 | 1
[17 empty] | 2000 | 7 | 0 | 1
[17 empty] | 2001 | 8 | 0 | 1
[17 empty] | 2002 | 9 | 0 | 1
[17 empty] | 2003 | 10 | 0 | 1
[17 empty] | 2004 | 11 | 0 | 1
[17 empty] | 2005 | 12 | 0 | 1
[17 empty] | 2006 | 13 | 0 | 1
[17 empty] | 2007 | 14 | 0 | 1
[17 empty] | 2008 | 15 | 0 | 1
[17 empty] | 2009 | 16 | 0 | 1
[17 empty] | 2010 | 17 | 0 | 1
[17 empty] | 2011 | 18 | 0 | 1
[17 empty] | 2012 | 19 | 0 | 1
[17 empty] | 2013 | 20 | 0 | 1
[17 empty] | 2014 | 21 | 0 | 1
[17 empty] | 2015 | 22 | 0 | 1
[17 empty] | 2016 | 23 | 0 | 1
[17 empty] | 2017 | 0 | 0 | 1
[17 empty] | 2018 | 1 | 0 | 1
[17 empty] | 2019 | 2 | 0 | 1
[17 empty] | 2020 | 3 | 0 | 1
[17 empty] | 2021 | 4 | 0 | 1
[17 empty] | 2022 | 5 | 0 | 1
[17 empty] | 2023 | 6 | 0 | 1
[17 empty] | 2024 | 7 | 0 | 1
[17 empty] | 2025 | 8 | 0 | 1
[17 empty] | 2026 | 9 | 0 | 1
[17 empty] | 2027 | 10 | 0 | 1
[17 empty] | 2028 | 11 | 0 | 1
[17 empty] | 2029 | 12 | 0 | 1
[17 empty] | 2030 | 13 | 0 | 1
[17 empty] | 2031 | 14 | 0 | 1
[17 empty] | 2032 | 15 | 0 | 1
[17 empty] | 2033 | 16 | 0 | 1
[17 empty] | 2034 | 17 | 0 | 1
[17 empty] | 2035 | 18 | 0 | 1
[17 empty] | 2036 | 19 | 0 | 1
[17 empty] | 2037 | 20 | 0 | 1
[17 empty] | 2038 | 21 | 0 | 1
[17 empty] | 2039 | 22 | 0 | 1
[17 empty] | 2040 | 23 | 0 | 1
[17 empty] | 2041 | 0 | 0 | 1
[17 empty] | 2042 | 1 | 0 | 1
[17 empty] | 2043 | 2 | 0 | 1
[17 empty] | 2044 | 3 | 0 | 1
[17 empty] | 2045 | 4 | 0 | 1
[17 empty] | 2046 | 5 | 0 | 1
[17 empty] | 2047 | 6 | 0 | 1
[17 empty] | 2048 | 7 | 0 | 1
[17 empty] | 2049 | 8 | 0 | 1
[17 empty] | 2050 | 9 | 0 | 1
[17 empty] | 2051 | 10 | 0 | 1
[17 empty] | 2052 | 11 | 0 | 1
[17 empty] | 2053 | 12 | 0 | 1
[17 empty] | 2054 | 13 | 0 | 1
[17 empty] | 2055 | 14 | 0 | 1
[17 empty] | 2056 | 15 | 0 | 1
[17 empty] | 2057 | 16 | 0 | 1
[17 empty] | 2058 | 17 | 0 | 1
[17 empty] | 2059 | 18 | 0 | 1
[17 empty] | 2060 | 19 | 0 | 1
[17 empty] | 2061 | 20 | 0 | 1
[17 empty] | 2062 | 21 | 0 | 1
[17 empty] | 2063 | 22 | 0 | 1
[17 empty] | 2064 | 23 | 0 | 1
[17 empty] | 2065 | 0 | 0 | 1
[17 empty] | 2066 | 1 | 0 | 1
[17 empty] | 2067 | 2 | 0 | 1
[17 empty] | 2068 | 3 | 0 | 1
[17 empty] | 2069 | 4 | 0 | 1
[17 empty] | 2070 | 5 | 0 | 1
[17 empty] | 2071 | 6 | 0 | 1
[17 empty] | 2072 | 7 | 0 | 1
[17 empty] | 2073 | 8 | 0 | 1
[17 empty] | 2074 | 9 | 0 | 1
[17 empty] | 2075 | 10 | 0 | 1
[17 empty] | 2076 | 11 | 0 | 1
[17 empty] | 2077 | 12 | 0 | 1
[17 empty] | 2078 | 13 | 0 | 1
[17 empty] | 2079 | 14 | 0 | 1
[17 empty] | 2080 | 15 | 0 | 1
[17 empty] | 2081 | 16 | 0 | 1
[17 empty] | 2082 | 17 | 0 | 1
[17 empty] | 2083 | 18 | 0 | 1
[17 empty] | 2084 | 19 | 0 | 1
[17 empty] | 2085 | 20 | 0 | 1
[17 empty] | 2086 | 21 | 0 | 1
[17 empty] | 2087 | 22 | 0 | 1
[17 empty] | 2088 | 23 | 0 | 1
[17 empty] | 2089 | 0 | 0 | 1
[17 empty] | 2090 | 1 | 0 | 1
[17 empty] | 2091 | 2 | 0 | 1
[17 empty] | 2092 | 3 | 0 | 1
[17 empty] | 2093 | 4 | 0 | 1
[17 empty] | 2094 | 5 | 0 | 1
[17 empty] | 2095 | 6 | 0 | 1
[17 empty] | 2096 | 7 | 0 | 1
[17 empty] | 2097 | 8 | 0 | 1
[17 empty] | 2098 | 9 | 0 | 1
[17 empty] | 2099 | 10 | 0 | 1
[17 empty] | 2100 | 11 | 0 | 1
[17 empty] | 2101 | 12 | 0 | 1
[17 empty] | 2102 | 13 | 0 | 1
[17 empty] | 2103 | 14 | 0 | 1
[17 empty] | 2104 | 15 | 0 | 1
[17 empty] | 2105 | 16 | 0 | 1
[17 empty] | 2106 | 17 | 0 | 1
[17 empty] | 2107 | 18 | 0 | 1
[17 empty] | 2108 | 19 | 0 | 1
[17 empty] | 2109 | 20 | 0 | 1
[17 empty] | 2110 | 21 | 0 | 1
[17 empty] | 2111 | 22 | 0 | 1
[17 empty] | 2112 | 23 | 0 | 1
[17 empty] | 2113 | 0 | 0 | 1
[17 empty] | 2114 | 1 | 0 | 1
[17 empty] | 2115 | 2 | 0 | 1
[17 empty] | 2116 | 3 | 0 | 1
[17 empty] | 2117 | 4 | 0 | 1
[17 empty] | 2118 | 5 | 0 | 1
[17 empty] | 2119 | 6 | 0 | 1
[17 empty] | 2120 | 7 | 0 | 1
[17 empty] | 2121 | 8 | 0 | 1
[17 empty] | 2122 | 9 | 0 | 1
[17 empty] | 2123 | 10 | 0 | 1
[17 empty] | 2124 | 11 | 0 | 1
[17 empty] | 2125 | 12 | 0 | 1
[17 empty] | 2126 | 13 | 0 | 1
[17 empty] | 2127 | 14 | 0 | 1
[17 empty] | 2128 | 15 | 0 | 1
[17 empty] | 2129 | 16 | 0 | 1
[17 empty] | 2130 | 17 | 0 | 1
[17 empty] | 2131 | 18 | 0 | 1
[17 empty] | 2132 | 19 | 0 | 1
[17 empty] | 2133 | 20 | 0 | 1
[17 empty] | 2134 | 21 | 0 | 1
[17 empty] | 2135 | 22 | 0 | 1
[17 empty] | 2136 | 23 | 0 | 1
[17 empty] | 2137 | 0 | 0 | 1
[17 empty] | 2138 | 1 | 0 | 1
[17 empty] | 2139 | 2 | 0 | 1
[17 empty] | 2140 | 3 | 0 | 1
[17 empty] | 2141 | 4 | 0 | 1
[17 empty] | 2142 | 5 | 0 | 1
[17 empty] | 2143 | 6 | 0 | 1
[17 empty] | 2144 | 7 | 0 | 1
[17 empty] | 2145 | 8 | 0 | 1
[17 empty] | 2146 | 9 | 0 | 1
[17 empty] | 2147 | 10 | 0 | 1
[17 empty] | 2148 | 11 | 0 | 1
[17 empty] | 2149 | 12 | 0 | 1
[17 empty] | 2150 | 13 | 0 | 1
[17 empty] | 2151 | 14 | 0 | 1
[17 empty] | 2152 | 15 | 0 | 1
[17 empty] | 2153 | 16 | 0 | 1
[17 empty] | 2154 | 17 | 0 | 1
[17 empty] | 2155 | 18 | 0 | 1
[17 empty] | 2156 | 19 | 0 | 1
[17 empty] | 2157 | 20 | 0 | 1
[17 empty] | 2158 | 21 | 0 | 1
[17 empty] | 2159 | 22 | 0 | 1
[17 empty] | 2160 | 23 | 0 | 1
[17 empty] | 2161 | 0 | 0 | 1
[17 empty] | 2162 | 1 | 0 | 1
[17 empty] | 2163 | 2 | 0 | 1
[17 empty] | 2164 | 3 | 0 | 1
[17 empty] | 2165 | 4 | 0 | 1
[17 empty] | 2166 | 5 | 0 | 1
[17 empty] | 2167 | 6 | 0 | 1
[17 empty] | 2168 | 7 | 0 | 1
[17 empty] | 2169 | 8 | 0 | 1
[17 empty] | 2170 | 9 | 0 | 1
[17 empty] | 2171 | 10 | 0 | 1
[17 empty] | 2172 | 11 | 0 | 1
[17 empty] | 2173 | 12 | 0 | 1
[17 empty] | 2174 | 13 | 0 | 1
[17 empty] | 2175 | 14 | 0 | 1
[17 empty] | 2176 | 15 | 0 | 1
[17 empty] | 2177 | 16 | 0 | 1
[17 empty] | 2178 | 17 | 0 | 1
[17 empty] | 2179 | 18 | 0 | 1
[17 empty] | 2180 | 19 | 0 | 1
[17 empty] | 2181 | 20 | 0 | 1
[17 empty] | 2182 | 21 | 0 | 1
[17 empty] | 2183 | 22 | 0 | 1
[17 empty] | 2184 | 23 | 0 | 1
[17 empty] | 2185 | 0 | 0 | 1
[17 empty] | 2186 | 1 | 0 | 1
[17 empty] | 2187 | 2 | 0 | 1
[17 empty] | 2188 | 3 | 0 | 1
[17 empty] | 2189 | 4 | 0 | 1
[17 empty] | 2190 | 5 | 0 | 1
[17 empty] | 2191 | 6 | 0 | 1
[17 empty] | 2192 | 7 | 0 | 1
[17 empty] | 2193 | 8 | 0 | 1
[17 empty] | 2194 | 9 | 0 | 1
[17 empty] | 2195 | 10 | 0 | 1
[17 empty] | 2196 | 11 | 0 | 1
[17 empty] | 2197 | 12 | 0 | 1
[17 empty] | 2198 | 13 | 0 | 1
[17 empty] | 2199 | 14 | 0 | 1
[17 empty] | 2200 | 15 | 0 | 1
[17 empty] | 2201 | 16 | 0 | 1
[17 empty] | 2202 | 17 | 0 | 1
[17 empty] | 2203 | 18 | 0 | 1
[17 empty] | 2204 | 19 | 0 | 1
[17 empty] | 2205 | 20 | 0 | 1
[17 empty] | 2206 | 21 | 0 | 1
[17 empty] | 2207 | 22 | 0 | 1
[17 empty] | 2208 | 23 | 0 | 1
[17 empty] | 2209 | 0 | 0 | 1
[17 empty] | 2210 | 1 | 0 | 1
[17 empty] | 2211 | 2 | 0 | 1
[17 empty] | 2212 | 3 | 0 | 1
[17 empty] | 2213 | 4 | 0 | 1
[17 empty] | 2214 | 5 | 0 | 1
[17 empty] | 2215 | 6 | 0 | 1
[17 empty] | 2216 | 7 | 0 | 1
[17 empty] | 2217 | 8 | 0 | 1
[17 empty] | 2218 | 9 | 0 | 1
[17 empty] | 2219 | 10 | 0 | 1
[17 empty] | 2220 | 11 | 0 | 1
[17 empty] | 2221 | 12 | 0 | 1
[17 empty] | 2222 | 13 | 0 | 1
[17 empty] | 2223 | 14 | 0 | 1
[17 empty] | 2224 | 15 | 0 | 1
[17 empty] | 2225 | 16 | 0 | 1
[17 empty] | 2226 | 17 | 0 | 1
[17 empty] | 2227 | 18 | 0 | 1
[17 empty] | 2228 | 19 | 0 | 1
[17 empty] | 2229 | 20 | 0 | 1
[17 empty] | 2230 | 21 | 0 | 1
[17 empty] | 2231 | 22 | 0 | 1
[17 empty] | 2232 | 23 | 0 | 1
[17 empty] | 2233 | 0 | 0 | 1
[17 empty] | 2234 | 1 | 0 | 1
[17 empty] | 2235 | 2 | 0 | 1
[17 empty] | 2236 | 3 | 0 | 1
[17 empty] | 2237 | 4 | 0 | 1
[17 empty] | 2238 | 5 | 0 | 1
[17 empty] | 2239 | 6 | 0 | 1
[17 empty] | 2240 | 7 | 0 | 1
[17 empty] | 2241 | 8 | 0 | 1
[17 empty] | 2242 | 9 | 0 | 1
[17 empty] | 2243 | 10 | 0 | 1
[17 empty] | 2244 | 11 | 0 | 1
[17 empty] | 2245 | 12 | 0 | 1
[17 empty] | 2246 | 13 | 0 | 1
[17 empty] | 2247 | 14 | 0 | 1
[17 empty] | 2248 | 15 | 0 | 1
[17 empty] | 2249 | 16 | 0 | 1
[17 empty] | 2250 | 17 | 0 | 1
[17 empty] | 2251 | 18 | 0 | 1
[17 empty] | 2252 | 19 | 0 | 1
[17 empty] | 2253 | 20 | 0 | 1
[17 empty] | 2254 | 21 | 0 | 1
[17 empty] | 2255 | 22 | 0 | 1
[17 empty] | 2256 | 23 | 0 | 1
[17 empty] | 2257 | 0 | 0 | 1
[17 empty] | 2258 | 1 | 0 | 1
[17 empty] | 2259 | 2 | 0 | 1
[17 empty] | 2260 | 3 | 0 | 1
[17 empty] | 2261 | 4 | 0 | 1
[17 empty] | 2262 | 5 | 0 | 1
[17 empty] | 2263 | 6 | 0 | 1
[17 empty] | 2264 | 7 | 0 | 1
[17 empty] | 2265 | 8 | 0 | 1
[17 empty] | 2266 | 9 | 0 | 1
[17 empty] | 2267 | 10 | 0 | 1
[17 empty] | 2268 | 11 | 0 | 1
[17 empty] | 2269 | 12 | 0 | 1
[17 empty] | 2270 | 13 | 0 | 1
[17 empty] | 2271 | 14 | 0 | 1
[17 empty] | 2272 | 15 | 0 | 1
[17 empty] | 2273 | 16 | 0 | 1
[17 empty] | 2274 | 17 | 0 | 1
[17 empty] | 2275 | 18 | 0 | 1
[17 empty] | 2276 | 19 | 0 | 1
[17 empty] | 2277 | 20 | 0 | 1
[17 empty] | 2278 | 21 | 0 | 1
[17 empty] | 2279 | 22 | 0 | 1
[17 empty] | 2280 | 23 | 0 | 1
[17 empty] | 2281 | 0 | 0 | 1
[17 empty] | 2282 | 1 | 0 | 1
[17 empty] | 2283 | 2 | 0 | 1
[17 empty] | 2284 | 3 | 0 | 1
[17 empty] | 2285 | 4 | 0 | 1
[17 empty] | 2286 | 5 | 0 | 1
[17 empty] | 2287 | 6 | 0 | 1
[17 empty] | 2288 | 7 | 0 | 1
[17 empty] | 2289 | 8 | 0 | 1
[17 empty] | 2290 | 9 | 0 | 1
[17 empty] | 2291 | 10 | 0 | 1
[17 empty] | 2292 | 11 | 0 | 1
[17 empty] | 2293 | 12 | 0 | 1
[17 empty] | 2294 | 13 | 0 | 1
[17 empty] | 2295 | 14 | 0 | 1
[17 empty] | 2296 | 15 | 0 | 1
[17 empty] | 2297 | 16 | 0 | 1
[17 empty] | 2298 | 17 | 0 | 1
[17 empty] | 2299 | 18 | 0 | 1
[17 empty] | 2300 | 19 | 0 | 1
[17 empty] | 2301 | 20 | 0 | 1
[17 empty] | 2302 | 21 | 0 | 1
[17 empty] | 2303 | 22 | 0 | 1
[17 empty] | 2304 | 23 | 0 | 1
[17 empty] | 2305 | 0 | 0 | 1
[17 empty] | 2306 | 1 | 0 | 1
[17 empty] | 2307 | 2 | 0 | 1
[17 empty] | 2308 | 3 | 0 | 1
[17 empty] | 2309 | 4 | 0 | 1
[17 empty] | 2310 | 5 | 0 | 1
[17 empty] | 2311 | 6 | 0 | 1
[17 empty] | 2312 | 7 | 0 | 1
[17 empty] | 2313 | 8 | 0 | 1
[17 empty] | 2314 | 9 | 0 | 1
[17 empty] | 2315 | 10 | 0 | 1
[17 empty] | 2316 | 11 | 0 | 1
[17 empty] | 2317 | 12 | 0 | 1
[17 empty] | 2318 | 13 | 0 | 1
[17 empty] | 2319 | 14 | 0 | 1
[17 empty] | 2320 | 15 | 0 | 1
[17 empty] | 2321 | 16 | 0 | 1
[17 empty] | 2322 | 17 | 0 | 1
[17 empty] | 2323 | 18 | 0 | 1
[17 empty] | 2324 | 19 | 0 | 1
[17 empty] | 2325 | 20 | 0 | 1
[17 empty] | 2326 | 21 | 0 | 1
[17 empty] | 2327 | 22 | 0 | 1
[17 empty] | 2328 | 23 | 0 | 1
[17 empty] | 2329 | 0 | 0 | 1
[17 empty] | 2330 | 1 | 0 | 1
[17 empty] | 2331 | 2 | 0 | 1
[17 empty] | 2332 | 3 | 0 | 1
[17 empty] | 2333 | 4 | 0 | 1
[17 empty] | 2334 | 5 | 0 | 1
[17 empty] | 2335 | 6 | 0 | 1
[17 empty] | 2336 | 7 | 0 | 1
[17 empty] | 2337 | 8 | 0 | 1
[17 empty] | 2338 | 9 | 0 | 1
[17 empty] | 2339 | 10 | 0 | 1
[17 empty] | 2340 | 11 | 0 | 1
[17 empty] | 2341 | 12 | 0 | 1
[17 empty] | 2342 | 13 | 0 | 1
[17 empty] | 2343 | 14 | 0 | 1
[17 empty] | 2344 | 15 | 0 | 1
[17 empty] | 2345 | 16 | 0 | 1
[17 empty] | 2346 | 17 | 0 | 1
[17 empty] | 2347 | 18 | 0 | 1
[17 empty] | 2348 | 19 | 0 | 1
[17 empty] | 2349 | 20 | 0 | 1
[17 empty] | 2350 | 21 | 0 | 1
[17 empty] | 2351 | 22 | 0 | 1
[17 empty] | 2352 | 23 | 0 | 1
[17 empty] | 2353 | 0 | 0 | 1
[17 empty] | 2354 | 1 | 0 | 1
[17 empty] | 2355 | 2 | 0 | 1
[17 empty] | 2356 | 3 | 0 | 1
[17 empty] | 2357 | 4 | 0 | 1
[17 empty] | 2358 | 5 | 0 | 1
[17 empty] | 2359 | 6 | 0 | 1
[17 empty] | 2360 | 7 | 0 | 1
[17 empty] | 2361 | 8 | 0 | 1
[17 empty] | 2362 | 9 | 0 | 1
[17 empty] | 2363 | 10 | 0 | 1
[17 empty] | 2364 | 11 | 0 | 1
[17 empty] | 2365 | 12 | 0 | 1
[17 empty] | 2366 | 13 | 0 | 1
[17 empty] | 2367 | 14 | 0 | 1
[17 empty] | 2368 | 15 | 0 | 1
[17 empty] | 2369 | 16 | 0 | 1
[17 empty] | 2370 | 17 | 0 | 1
[17 empty] | 2371 | 18 | 0 | 1
[17 empty] | 2372 | 19 | 0 | 1
[17 empty] | 2373 | 20 | 0 | 1
[17 empty] | 2374 | 21 | 0 | 1
[17 empty] | 2375 | 22 | 0 | 1
[17 empty] | 2376 | 23 | 0 | 1
[17 empty] | 2377 | 0 | 0 | 1
[17 empty] | 2378 | 1 | 0 | 1
[17 empty] | 2379 | 2 | 0 | 1
[17 empty] | 2380 | 3 | 0 | 1
[17 empty] | 2381 | 4 | 0 | 1
[17 empty] | 2382 | 5 | 0 | 1
[17 empty] | 2383 | 6 | 0 | 1
[17 empty] | 2384 | 7 | 0 | 1
[17 empty] | 2385 | 8 | 0 | 1
[17 empty] | 2386 | 9 | 0 | 1
[17 empty] | 2387 | 10 | 0 | 1
[17 empty] | 2388 | 11 | 0 | 1
[17 empty] | 2389 | 12 | 0 | 1
[17 empty] | 2390 | 13 | 0 | 1
[17 empty] | 2391 | 14 | 0 | 1
[17 empty] | 2392 | 15 | 0 | 1
[17 empty] | 2393 | 16 | 0 | 1
[17 empty] | 2394 | 17 | 0 | 1
[17 empty] | 2395 | 18 | 0 | 1
[17 empty] | 2396 | 19 | 0 | 1
[17 empty] | 2397 | 20 | 0 | 1
[17 empty] | 2398 | 21 | 0 | 1
[17 empty] | 2399 | 22 | 0 | 1
[17 empty] | 2400 | 23 | 0 | 1
[17 empty] | 2401 | 0 | 0 | 1
[17 empty] | 2402 | 1 | 0 | 1
[17 empty] | 2403 | 2 | 0 | 1
[17 empty] | 2404 | 3 | 0 | 1
[17 empty] | 2405 | 4 | 0 | 1
[17 empty] | 2406 | 5 | 0 | 1
[17 empty] | 2407 | 6 | 0 | 1
[17 empty] | 2408 | 7 | 0 | 1
[17 empty] | 2409 | 8 | 0 | 1
[17 empty] | 2410 | 9 | 0 | 1
[17 empty] | 2411 | 10 | 0 | 1
[17 empty] | 2412 | 11 | 0 | 1
[17 empty] | 2413 | 12 | 0 | 1
[17 empty] | 2414 | 13 | 0 | 1
[17 empty] | 2415 | 14 | 0 | 1
[17 empty] | 2416 | 15 | 0 | 1
[17 empty] | 2417 | 16 | 0 | 1
[17 empty] | 2418 | 17 | 0 | 1
[17 empty] | 2419 | 18 | 0 | 1
[17 empty] | 2420 | 19 | 0 | 1
[17 empty] | 2421 | 20 | 0 | 1
[17 empty] | 2422 | 21 | 0 | 1
[17 empty] | 2423 | 22 | 0 | 1
[17 empty] | 2424 | 23 | 0 | 1
[17 empty] | 2425 | 0 | 0 | 1
[17 empty] | 2426 | 1 | 0 | 1
[17 empty] | 2427 | 2 | 0 | 1
[17 empty] | 2428 | 3 | 0 | 1
[17 empty] | 2429 | 4 | 0 | 1
[17 empty] | 2430 | 5 | 0 | 1
[17 empty] | 2431 | 6 | 0 | 1
[17 empty] | 2432 | 7 | 0 | 1
[17 empty] | 2433 | 8 | 0 | 1
[17 empty] | 2434 | 9 | 0 | 1
[17 empty] | 2435 | 10 | 0 | 1
[17 empty] | 2436 | 11 | 0 | 1
[17 empty] | 2437 | 12 | 0 | 1
[17 empty] | 2438 | 13 | 0 | 1
[17 empty] | 2439 | 14 | 0 | 1
[17 empty] | 2440 | 15 | 0 | 1
[17 empty] | 2441 | 16 | 0 | 1
[17 empty] | 2442 | 17 | 0 | 1
[17 empty] | 2443 | 18 | 0 | 1
[17 empty] | 2444 | 19 | 0 | 1
[17 empty] | 2445 | 20 | 0 | 1
[17 empty] | 2446 | 21 | 0 | 1
[17 empty] | 2447 | 22 | 0 | 1
[17 empty] | 2448 | 23 | 0 | 1
[17 empty] | 2449 | 0 | 0 | 1
[17 empty] | 2450 | 1 | 0 | 1
[17 empty] | 2451 | 2 | 0 | 1
[17 empty] | 2452 | 3 | 0 | 1
[17 empty] | 2453 | 4 | 0 | 1
[17 empty] | 2454 | 5 | 0 | 1
[17 empty] | 2455 | 6 | 0 | 1
[17 empty] | 2456 | 7 | 0 | 1
[17 empty] | 2457 | 8 | 0 | 1
[17 empty] | 2458 | 9 | 0 | 1
[17 empty] | 2459 | 10 | 0 | 1
[17 empty] | 2460 | 11 | 0 | 1
[17 empty] | 2461 | 12 | 0 | 1
[17 empty] | 2462 | 13 | 0 | 1
[17 empty] | 2463 | 14 | 0 | 1
[17 empty] | 2464 | 15 | 0 | 1
[17 empty] | 2465 | 16 | 0 | 1
[17 empty] | 2466 | 17 | 0 | 1
[17 empty] | 2467 | 18 | 0 | 1
[17 empty] | 2468 | 19 | 0 | 1
[17 empty] | 2469 | 20 | 0 | 1
[17 empty] | 2470 | 21 | 0 | 1
[17 empty] | 2471 | 22 | 0 | 1
[17 empty] | 2472 | 23 | 0 | 1
[17 empty] | 2473 | 0 | 0 | 1
[17 empty] | 2474 | 1 | 0 | 1
[17 empty] | 2475 | 2 | 0 | 1
[17 empty] | 2476 | 3 | 0 | 1
[17 empty] | 2477 | 4 | 0 | 1
[17 empty] | 2478 | 5 | 0 | 1
[17 empty] | 2479 | 6 | 0 | 1
[17 empty] | 2480 | 7 | 0 | 1
[17 empty] | 2481 | 8 | 0 | 1
[17 empty] | 2482 | 9 | 0 | 1
[17 empty] | 2483 | 10 | 0 | 1
[17 empty] | 2484 | 11 | 0 | 1
[17 empty] | 2485 | 12 | 0 | 1
[17 empty] | 2486 | 13 | 0 | 1
[17 empty] | 2487 | 14 | 0 | 1
[17 empty] | 2488 | 15 | 0 | 1
[17 empty] | 2489 | 16 | 0 | 1
[17 empty] | 2490 | 17 | 0 | 1
[17 empty] | 2491 | 18 | 0 | 1
[17 empty] | 2492 | 19 | 0 | 1
[17 empty] | 2493 | 20 | 0 | 1
[17 empty] | 2494 | 21 | 0 | 1
[17 empty] | 2495 | 22 | 0 | 1
[17 empty] | 2496 | 23 | 0 | 1
[17 empty] | 2497 | 0 | 0 | 1
[17 empty] | 2498 | 1 | 0 | 1
[17 empty] | 2499 | 2 | 0 | 1
[17 empty] | 2500 | 3 | 0 | 1
[17 empty] | 2501 | 4 | 0 | 1
[17 empty] | 2502 | 5 | 0 | 1
[17 empty] | 2503 | 6 | 0 | 1
[17 empty] | 2504 | 7 | 0 | 1
[17 empty] | 2505 | 8 | 0 | 1
[17 empty] | 2506 | 9 | 0 | 1
[17 empty] | 2507 | 10 | 0 | 1
[17 empty] | 2508 | 11 | 0 | 1
[17 empty] | 2509 | 12 | 0 | 1
[17 empty] | 2510 | 13 | 0 | 1
[17 empty] | 2511 | 14 | 0 | 1
[17 empty] | 2512 | 15 | 0 | 1
[17 empty] | 2513 | 16 | 0 | 1
[17 empty] | 2514 | 17 | 0 | 1
[17 empty] | 2515 | 18 | 0 | 1
[17 empty] | 2516 | 19 | 0 | 1
[17 empty] | 2517 | 20 | 0 | 1
[17 empty] | 2518 | 21 | 0 | 1
[17 empty] | 2519 | 22 | 0 | 1
[17 empty] | 2520 | 23 | 0 | 1
[17 empty] | 2521 | 0 | 0 | 1
[17 empty] | 2522 | 1 | 0 | 1
[17 empty] | 2523 | 2 | 0 | 1
[17 empty] | 2524 | 3 | 0 | 1
[17 empty] | 2525 | 4 | 0 | 1
[17 empty] | 2526 | 5 | 0 | 1
[17 empty] | 2527 | 6 | 0 | 1
[17 empty] | 2528 | 7 | 0 | 1
[17 empty] | 2529 | 8 | 0 | 1
[17 empty] | 2530 | 9 | 0 | 1
[17 empty] | 2531 | 10 | 0 | 1
[17 empty] | 2532 | 11 | 0 | 1
[17 empty] | 2533 | 12 | 0 | 1
[17 empty] | 2534 | 13 | 0 | 1
[17 empty] | 2535 | 14 | 0 | 1
[17 empty] | 2536 | 15 | 0 | 1
[17 empty] | 2537 | 16 | 0 | 1
[17 empty] | 2538 | 17 | 0 | 1
[17 empty] | 2539 | 18 | 0 | 1
[17 empty] | 2540 | 19 | 0 | 1
[17 empty] | 2541 | 20 | 0 | 1
[17 empty] | 2542 | 21 | 0 | 1
[17 empty] | 2543 | 22 | 0 | 1
[17 empty] | 2544 | 23 | 0 | 1
[17 empty] | 2545 | 0 | 0 | 1
[17 empty] | 2546 | 1 | 0 | 1
[17 empty] | 2547 | 2 | 0 | 1
[17 empty] | 2548 | 3 | 0 | 1
[17 empty] | 2549 | 4 | 0 | 1
[17 empty] | 2550 | 5 | 0 | 1
[17 empty] | 2551 | 6 | 0 | 1
[17 empty] | 2552 | 7 | 0 | 1
[17 empty] | 2553 | 8 | 0 | 1
[17 empty] | 2554 | 9 | 0 | 1
[17 empty] | 2555 | 10 | 0 | 1
[17 empty] | 2556 | 11 | 0 | 1
[17 empty] | 2557 | 12 | 0 | 1
[17 empty] | 2558 | 13 | 0 | 1
[17 empty] | 2559 | 14 | 0 | 1
[17 empty] | 2560 | 15 | 0 | 1
[17 empty] | 2561 | 16 | 0 | 1
[17 empty] | 2562 | 17 | 0 | 1
[17 empty] | 2563 | 18 | 0 | 1
[17 empty] | 2564 | 19 | 0 | 1
[17 empty] | 2565 | 20 | 0 | 1
[17 empty] | 2566 | 21 | 0 | 1
[17 empty] | 2567 | 22 | 0 | 1
[17 empty] | 2568 | 23 | 0 | 1
[17 empty] | 2569 | 0 | 0 | 1
[17 empty] | 2570 | 1 | 0 | 1
[17 empty] | 2571 | 2 | 0 | 1
[17 empty] | 2572 | 3 | 0 | 1
[17 empty] | 2573 | 4 | 0 | 1
[17 empty] | 2574 | 5 | 0 | 1
[17 empty] | 2575 | 6 | 0 | 1
[17 empty] | 2576 | 7 | 0 | 1
[17 empty] | 2577 | 8 | 0 | 1
[17 empty] | 2578 | 9 | 0 | 1
[17 empty] | 2579 | 10 | 0 | 1
[17 empty] | 2580 | 11 | 0 | 1
[17 empty] | 2581 | 12 | 0 | 1
[17 empty] | 2582 | 13 | 0 | 1
[17 empty] | 2583 | 14 | 0 | 1
[17 empty] | 2584 | 15 | 0 | 1
[17 empty] | 2585 | 16 | 0 | 1
[17 empty] | 2586 | 17 | 0 | 1
[17 empty] | 2587 | 18 | 0 | 1
[17 empty] | 2588 | 19 | 0 | 1
[17 empty] | 2589 | 20 | 0 | 1
[17 empty] | 2590 | 21 | 0 | 1
[17 empty] | 2591 | 22 | 0 | 1
[17 empty] | 2592 | 23 | 0 | 1
[17 empty] | 2593 | 0 | 0 | 1
[17 empty] | 2594 | 1 | 0 | 1
[17 empty] | 2595 | 2 | 0 | 1
[17 empty] | 2596 | 3 | 0 | 1
[17 empty] | 2597 | 4 | 0 | 1
[17 empty] | 2598 | 5 | 0 | 1
[17 empty] | 2599 | 6 | 0 | 1
[17 empty] | 2600 | 7 | 0 | 1
[17 empty] | 2601 | 8 | 0 | 1
[17 empty] | 2602 | 9 | 0 | 1
[17 empty] | 2603 | 10 | 0 | 1
[17 empty] | 2604 | 11 | 0 | 1
[17 empty] | 2605 | 12 | 0 | 1
[17 empty] | 2606 | 13 | 0 | 1
[17 empty] | 2607 | 14 | 0 | 1
[17 empty] | 2608 | 15 | 0 | 1
[17 empty] | 2609 | 16 | 0 | 1
[17 empty] | 2610 | 17 | 0 | 1
[17 empty] | 2611 | 18 | 0 | 1
[17 empty] | 2612 | 19 | 0 | 1
[17 empty] | 2613 | 20 | 0 | 1
[17 empty] | 2614 | 21 | 0 | 1
[17 empty] | 2615 | 22 | 0 | 1
[17 empty] | 2616 | 23 | 0 | 1
[17 empty] | 2617 | 0 | 0 | 1
[17 empty] | 2618 | 1 | 0 | 1
[17 empty] | 2619 | 2 | 0 | 1
[17 empty] | 2620 | 3 | 0 | 1
[17 empty] | 2621 | 4 | 0 | 1
[17 empty] | 2622 | 5 | 0 | 1
[17 empty] | 2623 | 6 | 0 | 1
[17 empty] | 2624 | 7 | 0 | 1
[17 empty] | 2625 | 8 | 0 | 1
[17 empty] | 2626 | 9 | 0 | 1
[17 empty] | 2627 | 10 | 0 | 1
[17 empty] | 2628 | 11 | 0 | 1
[17 empty] | 2629 | 12 | 0 | 1
[17 empty] | 2630 | 13 | 0 | 1
[17 empty] | 2631 | 14 | 0 | 1
[17 empty] | 2632 | 15 | 0 | 1
[17 empty] | 2633 | 16 | 0 | 1
[17 empty] | 2634 | 17 | 0 | 1
[17 empty] | 2635 | 18 | 0 | 1
[17 empty] | 2636 | 19 | 0 | 1
[17 empty] | 2637 | 20 | 0 | 1
[17 empty] | 2638 | 21 | 0 | 1
[17 empty] | 2639 | 22 | 0 | 1
[17 empty] | 2640 | 23 | 0 | 1
[17 empty] | 2641 | 0 | 0 | 1
[17 empty] | 2642 | 1 | 0 | 1
[17 empty] | 2643 | 2 | 0 | 1
[17 empty] | 2644 | 3 | 0 | 1
[17 empty] | 2645 | 4 | 0 | 1
[17 empty] | 2646 | 5 | 0 | 1
[17 empty] | 2647 | 6 | 0 | 1
[17 empty] | 2648 | 7 | 0 | 1
[17 empty] | 2649 | 8 | 0 | 1
[17 empty] | 2650 | 9 | 0 | 1
[17 empty] | 2651 | 10 | 0 | 1
[17 empty] | 2652 | 11 | 0 | 1
[17 empty] | 2653 | 12 | 0 | 1
[17 empty] | 2654 | 13 | 0 | 1
[17 empty] | 2655 | 14 | 0 | 1
[17 empty] | 2656 | 15 | 0 | 1
[17 empty] | 2657 | 16 | 0 | 1
[17 empty] | 2658 | 17 | 0 | 1
[17 empty] | 2659 | 18 | 0 | 1
[17 empty] | 2660 | 19 | 0 | 1
[17 empty] | 2661 | 20 | 0 | 1
[17 empty] | 2662 | 21 | 0 | 1
[17 empty] | 2663 | 22 | 0 | 1
[17 empty] | 2664 | 23 | 0 | 1
[17 empty] | 2665 | 0 | 0 | 1
[17 empty] | 2666 | 1 | 0 | 1
[17 empty] | 2667 | 2 | 0 | 1
[17 empty] | 2668 | 3 | 0 | 1
[17 empty] | 2669 | 4 | 0 | 1
[17 empty] | 2670 | 5 | 0 | 1
[17 empty] | 2671 | 6 | 0 | 1
[17 empty] | 2672 | 7 | 0 | 1
[17 empty] | 2673 | 8 | 0 | 1
[17 empty] | 2674 | 9 | 0 | 1
[17 empty] | 2675 | 10 | 0 | 1
[17 empty] | 2676 | 11 | 0 | 1
[17 empty] | 2677 | 12 | 0 | 1
[17 empty] | 2678 | 13 | 0 | 1
[17 empty] | 2679 | 14 | 0 | 1
[17 empty] | 2680 | 15 | 0 | 1
[17 empty] | 2681 | 16 | 0 | 1
[17 empty] | 2682 | 17 | 0 | 1
[17 empty] | 2683 | 18 | 0 | 1
[17 empty] | 2684 | 19 | 0 | 1
[17 empty] | 2685 | 20 | 0 | 1
[17 empty] | 2686 | 21 | 0 | 1
[17 empty] | 2687 | 22 | 0 | 1
[17 empty] | 2688 | 23 | 0 | 1
[17 empty] | 2689 | 0 | 0 | 1
[17 empty] | 2690 | 1 | 0 | 1
[17 empty] | 2691 | 2 | 0 | 1
[17 empty] | 2692 | 3 | 0 | 1
[17 empty] | 2693 | 4 | 0 | 1
[17 empty] | 2694 | 5 | 0 | 1
[17 empty] | 2695 | 6 | 0 | 1
[17 empty] | 2696 | 7 | 0 | 1
[17 empty] | 2697 | 8 | 0 | 1
[17 empty] | 2698 | 9 | 0 | 1
[17 empty] | 2699 | 10 | 0 | 1
[17 empty] | 2700 | 11 | 0 | 1
[17 empty] | 2701 | 12 | 0 | 1
[17 empty] | 2702 | 13 | 0 | 1
[17 empty] | 2703 | 14 | 0 | 1
[17 empty] | 2704 | 15 | 0 | 1
[17 empty] | 2705 | 16 | 0 | 1
[17 empty] | 2706 | 17 | 0 | 1
[17 empty] | 2707 | 18 | 0 | 1
[17 empty] | 2708 | 19 | 0 | 1
[17 empty] | 2709 | 20 | 0 | 1
[17 empty] | 2710 | 21 | 0 | 1
[17 empty] | 2711 | 22 | 0 | 1
[17 empty] | 2712 | 23 | 0 | 1
[17 empty] | 2713 | 0 | 0 | 1
[17 empty] | 2714 | 1 | 0 | 1
[17 empty] | 2715 | 2 | 0 | 1
[17 empty] | 2716 | 3 | 0 | 1
[17 empty] | 2717 | 4 | 0 | 1
[17 empty] | 2718 | 5 | 0 | 1
[17 empty] | 2719 | 6 | 0 | 1
[17 empty] | 2720 | 7 | 0 | 1
[17 empty] | 2721 | 8 | 0 | 1
[17 empty] | 2722 | 9 | 0 | 1
[17 empty] | 2723 | 10 | 0 | 1
[17 empty] | 2724 | 11 | 0 | 1
[17 empty] | 2725 | 12 | 0 | 1
[17 empty] | 2726 | 13 | 0 | 1
[17 empty] | 2727 | 14 | 0 | 1
[17 empty] | 2728 | 15 | 0 | 1
[17 empty] | 2729 | 16 | 0 | 1
[17 empty] | 2730 | 17 | 0 | 1
[17 empty] | 2731 | 18 | 0 | 1
[17 empty] | 2732 | 19 | 0 | 1
[17 empty] | 2733 | 20 | 0 | 1
[17 empty] | 2734 | 21 | 0 | 1
[17 empty] | 2735 | 22 | 0 | 1
[17 empty] | 2736 | 23 | 0 | 1
[17 empty] | 2737 | 0 | 0 | 1
[17 empty] | 2738 | 1 | 0 | 1
[17 empty] | 2739 | 2 | 0 | 1
[17 empty] | 2740 | 3 | 0 | 1
[17 empty] | 2741 | 4 | 0 | 1
[17 empty] | 2742 | 5 | 0 | 1
[17 empty] | 2743 | 6 | 0 | 1
[17 empty] | 2744 | 7 | 0 | 1
[17 empty] | 2745 | 8 | 0 | 1
[17 empty] | 2746 | 9 | 0 | 1
[17 empty] | 2747 | 10 | 0 | 1
[17 empty] | 2748 | 11 | 0 | 1
[17 empty] | 2749 | 12 | 0 | 1
[17 empty] | 2750 | 13 | 0 | 1
[17 empty] | 2751 | 14 | 0 | 1
[17 empty] | 2752 | 15 | 0 | 1
[17 empty] | 2753 | 16 | 0 | 1
[17 empty] | 2754 | 17 | 0 | 1
[17 empty] | 2755 | 18 | 0 | 1
[17 empty] | 2756 | 19 | 0 | 1
[17 empty] | 2757 | 20 | 0 | 1
[17 empty] | 2758 | 21 | 0 | 1
[17 empty] | 2759 | 22 | 0 | 1
[17 empty] | 2760 | 23 | 0 | 1
[17 empty] | 2761 | 0 | 0 | 1
[17 empty] | 2762 | 1 | 0 | 1
[17 empty] | 2763 | 2 | 0 | 1
[17 empty] | 2764 | 3 | 0 | 1
[17 empty] | 2765 | 4 | 0 | 1
[17 empty] | 2766 | 5 | 0 | 1
[17 empty] | 2767 | 6 | 0 | 1
[17 empty] | 2768 | 7 | 0 | 1
[17 empty] | 2769 | 8 | 0 | 1
[17 empty] | 2770 | 9 | 0 | 1
[17 empty] | 2771 | 10 | 0 | 1
[17 empty] | 2772 | 11 | 0 | 1
[17 empty] | 2773 | 12 | 0 | 1
[17 empty] | 2774 | 13 | 0 | 1
[17 empty] | 2775 | 14 | 0 | 1
[17 empty] | 2776 | 15 | 0 | 1
[17 empty] | 2777 | 16 | 0 | 1
[17 empty] | 2778 | 17 | 0 | 1
[17 empty] | 2779 | 18 | 0 | 1
[17 empty] | 2780 | 19 | 0 | 1
[17 empty] | 2781 | 20 | 0 | 1
[17 empty] | 2782 | 21 | 0 | 1
[17 empty] | 2783 | 22 | 0 | 1
[17 empty] | 2784 | 23 | 0 | 1
[17 empty] | 2785 | 0 | 0 | 1
[17 empty] | 2786 | 1 | 0 | 1
[17 empty] | 2787 | 2 | 0 | 1
[17 empty] | 2788 | 3 | 0 | 1
[17 empty] | 2789 | 4 | 0 | 1
[17 empty] | 2790 | 5 | 0 | 1
[17 empty] | 2791 | 6 | 0 | 1
[17 empty] | 2792 | 7 | 0 | 1
[17 empty] | 2793 | 8 | 0 | 1
[17 empty] | 2794 | 9 | 0 | 1
[17 empty] | 2795 | 10 | 0 | 1
[17 empty] | 2796 | 11 | 0 | 1
[17 empty] | 2797 | 12 | 0 | 1
[17 empty] | 2798 | 13 | 0 | 1
[17 empty] | 2799 | 14 | 0 | 1
[17 empty] | 2800 | 15 | 0 | 1
[17 empty] | 2801 | 16 | 0 | 1
[17 empty] | 2802 | 17 | 0 | 1
[17 empty] | 2803 | 18 | 0 | 1
[17 empty] | 2804 | 19 | 0 | 1
[17 empty] | 2805 | 20 | 0 | 1
[17 empty] | 2806 | 21 | 0 | 1
[17 empty] | 2807 | 22 | 0 | 1
[17 empty] | 2808 | 23 | 0 | 1
[17 empty] | 2809 | 0 | 0 | 1
[17 empty] | 2810 | 1 | 0 | 1
[17 empty] | 2811 | 2 | 0 | 1
[17 empty] | 2812 | 3 | 0 | 1
[17 empty] | 2813 | 4 | 0 | 1
[17 empty] | 2814 | 5 | 0 | 1
[17 empty] | 2815 | 6 | 0 | 1
[17 empty] | 2816 | 7 | 0 | 1
[17 empty] | 2817 | 8 | 0 | 1
[17 empty] | 2818 | 9 | 0 | 1
[17 empty] | 2819 | 10 | 0 | 1
[17 empty] | 2820 | 11 | 0 | 1
[17 empty] | 2821 | 12 | 0 | 1
[17 empty] | 2822 | 13 | 0 | 1
[17 empty] | 2823 | 14 | 0 | 1
[17 empty] | 2824 | 15 | 0 | 1
[17 empty] | 2825 | 16 | 0 | 1
[17 empty] | 2826 | 17 | 0 | 1
[17 empty] | 2827 | 18 | 0 | 1
[17 empty] | 2828 | 19 | 0 | 1
[17 empty] | 2829 | 20 | 0 | 1
[17 empty] | 2830 | 21 | 0 | 1
[17 empty] | 2831 | 22 | 0 | 1
[17 empty] | 2832 | 23 | 0 | 1
[17 empty] | 2833 | 0 | 0 | 1
[17 empty] | 2834 | 1 | 0 | 1
[17 empty] | 2835 | 2 | 0 | 1
[17 empty] | 2836 | 3 | 0 | 1
[17 empty] | 2837 | 4 | 0 | 1
[17 empty] | 2838 | 5 | 0 | 1
[17 empty] | 2839 | 6 | 0 | 1
[17 empty] | 2840 | 7 | 0 | 1
[17 empty] | 2841 | 8 | 0 | 1
[17 empty] | 2842 | 9 | 0 | 1
[17 empty] | 2843 | 10 | 0 | 1
[17 empty] | 2844 | 11 | 0 | 1
[17 empty] | 2845 | 12 | 0 | 1
[17 empty] | 2846 | 13 | 0 | 1
[17 empty] | 2847 | 14 | 0 | 1
[17 empty] | 2848 | 15 | 0 | 1
[17 empty] | 2849 | 16 | 0 | 1
[17 empty] | 2850 | 17 | 0 | 1
[17 empty] | 2851 | 18 | 0 | 1
[17 empty] | 2852 | 19 | 0 | 1
[17 empty] | 2853 | 20 | 0 | 1
[17 empty] | 2854 | 21 | 0 | 1
[17 empty] | 2855 | 22 | 0 | 1
[17 empty] | 2856 | 23 | 0 | 1
[17 empty] | 2857 | 0 | 0 | 1
[17 empty] | 2858 | 1 | 0 | 1
[17 empty] | 2859 | 2 | 0 | 1
[17 empty] | 2860 | 3 | 0 | 1
[17 empty] | 2861 | 4 | 0 | 1
[17 empty] | 2862 | 5 | 0 | 1
[17 empty] | 2863 | 6 | 0 | 1
[17 empty] | 2864 | 7 | 0 | 1
[17 empty] | 2865 | 8 | 0 | 1
[17 empty] | 2866 | 9 | 0 | 1
[17 empty] | 2867 | 10 | 0 | 1
[17 empty] | 2868 | 11 | 0 | 1
[17 empty] | 2869 | 12 | 0 | 1
[17 empty] | 2870 | 13 | 0 | 1
[17 empty] | 2871 | 14 | 0 | 1
[17 empty] | 2872 | 15 | 0 | 1
[17 empty] | 2873 | 16 | 0 | 1
[17 empty] | 2874 | 17 | 0 | 1
[17 empty] | 2875 | 18 | 0 | 1
[17 empty] | 2876 | 19 | 0 | 1
[17 empty] | 2877 | 20 | 0 | 1
[17 empty] | 2878 | 21 | 0 | 1
[17 empty] | 2879 | 22 | 0 | 1
[17 empty] | 2880 | 23 | 0 | 1
[17 empty] | 2881 | 0 | 0 | 1
[17 empty] | 2882 | 1 | 0 | 1
[17 empty] | 2883 | 2 | 0 | 1
[17 empty] | 2884 | 3 | 0 | 1
[17 empty] | 2885 | 4 | 0 | 1
[17 empty] | 2886 | 5 | 0 | 1
[17 empty] | 2887 | 6 | 0 | 1
[17 empty] | 2888 | 7 | 0 | 1
[17 empty] | 2889 | 8 | 0 | 1
[17 empty] | 2890 | 9 | 0 | 1
[17 empty] | 2891 | 10 | 0 | 1
[17 empty] | 2892 | 11 | 0 | 1
[17 empty] | 2893 | 12 | 0 | 1
[17 empty] | 2894 | 13 | 0 | 1
[17 empty] | 2895 | 14 | 0 | 1
[17 empty] | 2896 | 15 | 0 | 1
[17 empty] | 2897 | 16 | 0 | 1
[17 empty] | 2898 | 17 | 0 | 1
[17 empty] | 2899 | 18 | 0 | 1
[17 empty] | 2900 | 19 | 0 | 1
[17 empty] | 2901 | 20 | 0 | 1
[17 empty] | 2902 | 21 | 0 | 1
[17 empty] | 2903 | 22 | 0 | 1
[17 empty] | 2904 | 23 | 0 | 1
[17 empty] | 2905 | 0 | 0 | 1
[17 empty] | 2906 | 1 | 0 | 1
[17 empty] | 2907 | 2 | 0 | 1
[17 empty] | 2908 | 3 | 0 | 1
[17 empty] | 2909 | 4 | 0 | 1
[17 empty] | 2910 | 5 | 0 | 1
[17 empty] | 2911 | 6 | 0 | 1
[17 empty] | 2912 | 7 | 0 | 1
[17 empty] | 2913 | 8 | 0 | 1
[17 empty] | 2914 | 9 | 0 | 1
[17 empty] | 2915 | 10 | 0 | 1
[17 empty] | 2916 | 11 | 0 | 1
[17 empty] | 2917 | 12 | 0 | 1
[17 empty] | 2918 | 13 | 0 | 1
[17 empty] | 2919 | 14 | 0 | 1
[17 empty] | 2920 | 15 | 0 | 1
[17 empty] | 2921 | 16 | 0 | 1
[17 empty] | 2922 | 17 | 0 | 1
[17 empty] | 2923 | 18 | 0 | 1
[17 empty] | 2924 | 19 | 0 | 1
[17 empty] | 2925 | 20 | 0 | 1
[17 empty] | 2926 | 21 | 0 | 1
[17 empty] | 2927 | 22 | 0 | 1
[17 empty] | 2928 | 23 | 0 | 1
[17 empty] | 2929 | 0 | 0 | 1
[17 empty] | 2930 | 1 | 0 | 1
[17 empty] | 2931 | 2 | 0 | 1
[17 empty] | 2932 | 3 | 0 | 1
[17 empty] | 2933 | 4 | 0 | 1
[17 empty] | 2934 | 5 | 0 | 1
[17 empty] | 2935 | 6 | 0 | 1
[17 empty] | 2936 | 7 | 0 | 1
[17 empty] | 2937 | 8 | 0 | 1
[17 empty] | 2938 | 9 | 0 | 1
[17 empty] | 2939 | 10 | 0 | 1
[17 empty] | 2940 | 11 | 0 | 1
[17 empty] | 2941 | 12 | 0 | 1
[17 empty] | 2942 | 13 | 0 | 1
[17 empty] | 2943 | 14 | 0 | 1
[17 empty] | 2944 | 15 | 0 | 1
[17 empty] | 2945 | 16 | 0 | 1
[17 empty] | 2946 | 17 | 0 | 1
[17 empty] | 2947 | 18 | 0 | 1
[17 empty] | 2948 | 19 | 0 | 1
[17 empty] | 2949 | 20 | 0 | 1
[17 empty] | 2950 | 21 | 0 | 1
[17 empty] | 2951 | 22 | 0 | 1
[17 empty] | 2952 | 23 | 0 | 1
[17 empty] | 2953 | 0 | 0 | 1
[17 empty] | 2954 | 1 | 0 | 1
[17 empty] | 2955 | 2 | 0 | 1
[17 empty] | 2956 | 3 | 0 | 1
[17 empty] | 2957 | 4 | 0 | 1
[17 empty] | 2958 | 5 | 0 | 1
[17 empty] | 2959 | 6 | 0 | 1
[17 empty] | 2960 | 7 | 0 | 1
[17 empty] | 2961 | 8 | 0 | 1
[17 empty] | 2962 | 9 | 0 | 1
[17 empty] | 2963 | 10 | 0 | 1
[17 empty] | 2964 | 11 | 0 | 1
[17 empty] | 2965 | 12 | 0 | 1
[17 empty] | 2966 | 13 | 0 | 1
[17 empty] | 2967 | 14 | 0 | 1
[17 empty] | 2968 | 15 | 0 | 1
[17 empty] | 2969 | 16 | 0 | 1
[17 empty] | 2970 | 17 | 0 | 1
[17 empty] | 2971 | 18 | 0 | 1
[17 empty] | 2972 | 19 | 0 | 1
[17 empty] | 2973 | 20 | 0 | 1
[17 empty] | 2974 | 21 | 0 | 1
[17 empty] | 2975 | 22 | 0 | 1
[17 empty] | 2976 | 23 | 0 | 1
[17 empty] | 2977 | 0 | 0 | 1
[17 empty] | 2978 | 1 | 0 | 1
[17 empty] | 2979 | 2 | 0 | 1
[17 empty] | 2980 | 3 | 0 | 1
[17 empty] | 2981 | 4 | 0 | 1
[17 empty] | 2982 | 5 | 0 | 1
[17 empty] | 2983 | 6 | 0 | 1
[17 empty] | 2984 | 7 | 0 | 1
[17 empty] | 2985 | 8 | 0 | 1
[17 empty] | 2986 | 9 | 0 | 1
[17 empty] | 2987 | 10 | 0 | 1
[17 empty] | 2988 | 11 | 0 | 1
[17 empty] | 2989 | 12 | 0 | 1
[17 empty] | 2990 | 13 | 0 | 1
[17 empty] | 2991 | 14 | 0 | 1
[17 empty] | 2992 | 15 | 0 | 1
[17 empty] | 2993 | 16 | 0 | 1
[17 empty] | 2994 | 17 | 0 | 1
[17 empty] | 2995 | 18 | 0 | 1
[17 empty] | 2996 | 19 | 0 | 1
[17 empty] | 2997 | 20 | 0 | 1
[17 empty] | 2998 | 21 | 0 | 1
[17 empty] | 2999 | 22 | 0 | 1
[17 empty] | 3000 | 23 | 0 | 1
[17 empty] | 3001 | 0 | 0 | 1
[17 empty] | 3002 | 1 | 0 | 1
[17 empty] | 3003 | 2 | 0 | 1
[17 empty] | 3004 | 3 | 0 | 1
[17 empty] | 3005 | 4 | 0 | 1
[17 empty] | 3006 | 5 | 0 | 1
[17 empty] | 3007 | 6 | 0 | 1
[17 empty] | 3008 | 7 | 0 | 1
[17 empty] | 3009 | 8 | 0 | 1
[17 empty] | 3010 | 9 | 0 | 1
[17 empty] | 3011 | 10 | 0 | 1
[17 empty] | 3012 | 11 | 0 | 1
[17 empty] | 3013 | 12 | 0 | 1
[17 empty] | 3014 | 13 | 0 | 1
[17 empty] | 3015 | 14 | 0 | 1
[17 empty] | 3016 | 15 | 0 | 1
[17 empty] | 3017 | 16 | 0 | 1
[17 empty] | 3018 | 17 | 0 | 1
[17 empty] | 3019 | 18 | 0 | 1
[17 empty] | 3020 | 19 | 0 | 1
[17 empty] | 3021 | 20 | 0 | 1
[17 empty] | 3022 | 21 | 0 | 1
[17 empty] | 3023 | 22 | 0 | 1
[17 empty] | 3024 | 23 | 0 | 1
[17 empty] | 3025 | 0 | 0 | 1
[17 empty] | 3026 | 1 | 0 | 1
[17 empty] | 3027 | 2 | 0 | 1
[17 empty] | 3028 | 3 | 0 | 1
[17 empty] | 3029 | 4 | 0 | 1
[17 empty] | 3030 | 5 | 0 | 1
[17 empty] | 3031 | 6 | 0 | 1
[17 empty] | 3032 | 7 | 0 | 1
[17 empty] | 3033 | 8 | 0 | 1
[17 empty] | 3034 | 9 | 0 | 1
[17 empty] | 3035 | 10 | 0 | 1
[17 empty] | 3036 | 11 | 0 | 1
[17 empty] | 3037 | 12 | 0 | 1
[17 empty] | 3038 | 13 | 0 | 1
[17 empty] | 3039 | 14 | 0 | 1
[17 empty] | 3040 | 15 | 0 | 1
[17 empty] | 3041 | 16 | 0 | 1
[17 empty] | 3042 | 17 | 0 | 1
[17 empty] | 3043 | 18 | 0 | 1
[17 empty] | 3044 | 19 | 0 | 1
[17 empty] | 3045 | 20 | 0 | 1
[17 empty] | 3046 | 21 | 0 | 1
[17 empty] | 3047 | 22 | 0 | 1
[17 empty] | 3048 | 23 | 0 | 1
[17 empty] | 3049 | 0 | 0 | 1
[17 empty] | 3050 | 1 | 0 | 1
[17 empty] | 3051 | 2 | 0 | 1
[17 empty] | 3052 | 3 | 0 | 1
[17 empty] | 3053 | 4 | 0 | 1
[17 empty] | 3054 | 5 | 0 | 1
[17 empty] | 3055 | 6 | 0 | 1
[17 empty] | 3056 | 7 | 0 | 1
[17 empty] | 3057 | 8 | 0 | 1
[17 empty] | 3058 | 9 | 0 | 1
[17 empty] | 3059 | 10 | 0 | 1
[17 empty] | 3060 | 11 | 0 | 1
[17 empty] | 3061 | 12 | 0 | 1
[17 empty] | 3062 | 13 | 0 | 1
[17 empty] | 3063 | 14 | 0 | 1
[17 empty] | 3064 | 15 | 0 | 1
[17 empty] | 3065 | 16 | 0 | 1
[17 empty] | 3066 | 17 | 0 | 1
[17 empty] | 3067 | 18 | 0 | 1
[17 empty] | 3068 | 19 | 0 | 1
[17 empty] | 3069 | 20 | 0 | 1
[17 empty] | 3070 | 21 | 0 | 1
[17 empty] | 3071 | 22 | 0 | 1
[17 empty] | 3072 | 23 | 0 | 1
[17 empty] | 3073 | 0 | 0 | 1
[17 empty] | 3074 | 1 | 0 | 1
[17 empty] | 3075 | 2 | 0 | 1
[17 empty] | 3076 | 3 | 0 | 1
[17 empty] | 3077 | 4 | 0 | 1
[17 empty] | 3078 | 5 | 0 | 1
[17 empty] | 3079 | 6 | 0 | 1
[17 empty] | 3080 | 7 | 0 | 1
[17 empty] | 3081 | 8 | 0 | 1
[17 empty] | 3082 | 9 | 0 | 1
[17 empty] | 3083 | 10 | 0 | 1
[17 empty] | 3084 | 11 | 0 | 1
[17 empty] | 3085 | 12 | 0 | 1
[17 empty] | 3086 | 13 | 0 | 1
[17 empty] | 3087 | 14 | 0 | 1
[17 empty] | 3088 | 15 | 0 | 1
[17 empty] | 3089 | 16 | 0 | 1
[17 empty] | 3090 | 17 | 0 | 1
[17 empty] | 3091 | 18 | 0 | 1
[17 empty] | 3092 | 19 | 0 | 1
[17 empty] | 3093 | 20 | 0 | 1
[17 empty] | 3094 | 21 | 0 | 1
[17 empty] | 3095 | 22 | 0 | 1
[17 empty] | 3096 | 23 | 0 | 1
[17 empty] | 3097 | 0 | 0 | 1
[17 empty] | 3098 | 1 | 0 | 1
[17 empty] | 3099 | 2 | 0 | 1
[17 empty] | 3100 | 3 | 0 | 1
[17 empty] | 3101 | 4 | 0 | 1
[17 empty] | 3102 | 5 | 0 | 1
[17 empty] | 3103 | 6 | 0 | 1
[17 empty] | 3104 | 7 | 0 | 1
[17 empty] | 3105 | 8 | 0 | 1
[17 empty] | 3106 | 9 | 0 | 1
[17 empty] | 3107 | 10 | 0 | 1
[17 empty] | 3108 | 11 | 0 | 1
[17 empty] | 3109 | 12 | 0 | 1
[17 empty] | 3110 | 13 | 0 | 1
[17 empty] | 3111 | 14 | 0 | 1
[17 empty] | 3112 | 15 | 0 | 1
[17 empty] | 3113 | 16 | 0 | 1
[17 empty] | 3114 | 17 | 0 | 1
[17 empty] | 3115 | 18 | 0 | 1
[17 empty] | 3116 | 19 | 0 | 1
[17 empty] | 3117 | 20 | 0 | 1
[17 empty] | 3118 | 21 | 0 | 1
[17 empty] | 3119 | 22 | 0 | 1
[17 empty] | 3120 | 23 | 0 | 1
[17 empty] | 3121 | 0 | 0 | 1
[17 empty] | 3122 | 1 | 0 | 1
[17 empty] | 3123 | 2 | 0 | 1
[17 empty] | 3124 | 3 | 0 | 1
[17 empty] | 3125 | 4 | 0 | 1
[17 empty] | 3126 | 5 | 0 | 1
[17 empty] | 3127 | 6 | 0 | 1
[17 empty] | 3128 | 7 | 0 | 1
[17 empty] | 3129 | 8 | 0 | 1
[17 empty] | 3130 | 9 | 0 | 1
[17 empty] | 3131 | 10 | 0 | 1
[17 empty] | 3132 | 11 | 0 | 1
[17 empty] | 3133 | 12 | 0 | 1
[17 empty] | 3134 | 13 | 0 | 1
[17 empty] | 3135 | 14 | 0 | 1
[17 empty] | 3136 | 15 | 0 | 1
[17 empty] | 3137 | 16 | 0 | 1
[17 empty] | 3138 | 17 | 0 | 1
[17 empty] | 3139 | 18 | 0 | 1
[17 empty] | 3140 | 19 | 0 | 1
[17 empty] | 3141 | 20 | 0 | 1
[17 empty] | 3142 | 21 | 0 | 1
[17 empty] | 3143 | 22 | 0 | 1
[17 empty] | 3144 | 23 | 0 | 1
[17 empty] | 3145 | 0 | 0 | 1
[17 empty] | 3146 | 1 | 0 | 1
[17 empty] | 3147 | 2 | 0 | 1
[17 empty] | 3148 | 3 | 0 | 1
[17 empty] | 3149 | 4 | 0 | 1
[17 empty] | 3150 | 5 | 0 | 1
[17 empty] | 3151 | 6 | 0 | 1
[17 empty] | 3152 | 7 | 0 | 1
[17 empty] | 3153 | 8 | 0 | 1
[17 empty] | 3154 | 9 | 0 | 1
[17 empty] | 3155 | 10 | 0 | 1
[17 empty] | 3156 | 11 | 0 | 1
[17 empty] | 3157 | 12 | 0 | 1
[17 empty] | 3158 | 13 | 0 | 1
[17 empty] | 3159 | 14 | 0 | 1
[17 empty] | 3160 | 15 | 0 | 1
[17 empty] | 3161 | 16 | 0 | 1
[17 empty] | 3162 | 17 | 0 | 1
[17 empty] | 3163 | 18 | 0 | 1
[17 empty] | 3164 | 19 | 0 | 1
[17 empty] | 3165 | 20 | 0 | 1
[17 empty] | 3166 | 21 | 0 | 1
[17 empty] | 3167 | 22 | 0 | 1
[17 empty] | 3168 | 23 | 0 | 1
[17 empty] | 3169 | 0 | 0 | 1
[17 empty] | 3170 | 1 | 0 | 1
[17 empty] | 3171 | 2 | 0 | 1
[17 empty] | 3172 | 3 | 0 | 1
[17 empty] | 3173 | 4 | 0 | 1
[17 empty] | 3174 | 5 | 0 | 1
[17 empty] | 3175 | 6 | 0 | 1
[17 empty] | 3176 | 7 | 0 | 1
[17 empty] | 3177 | 8 | 0 | 1
[17 empty] | 3178 | 9 | 0 | 1
[17 empty] | 3179 | 10 | 0 | 1
[17 empty] | 3180 | 11 | 0 | 1
[17 empty] | 3181 | 12 | 0 | 1
[17 empty] | 3182 | 13 | 0 | 1
[17 empty] | 3183 | 14 | 0 | 1
[17 empty] | 3184 | 15 | 0 | 1
[17 empty] | 3185 | 16 | 0 | 1
[17 empty] | 3186 | 17 | 0 | 1
[17 empty] | 3187 | 18 | 0 | 1
[17 empty] | 3188 | 19 | 0 | 1
[17 empty] | 3189 | 20 | 0 | 1
[17 empty] | 3190 | 21 | 0 | 1
[17 empty] | 3191 | 22 | 0 | 1
[17 empty] | 3192 | 23 | 0 | 1
[17 empty] | 3193 | 0 | 0 | 1
[17 empty] | 3194 | 1 | 0 | 1
[17 empty] | 3195 | 2 | 0 | 1
[17 empty] | 3196 | 3 | 0 | 1
[17 empty] | 3197 | 4 | 0 | 1
[17 empty] | 3198 | 5 | 0 | 1
[17 empty] | 3199 | 6 | 0 | 1
[17 empty] | 3200 | 7 | 0 | 1
[17 empty] | 3201 | 8 | 0 | 1
[17 empty] | 3202 | 9 | 0 | 1
[17 empty] | 3203 | 10 | 0 | 1
[17 empty] | 3204 | 11 | 0 | 1
[17 empty] | 3205 | 12 | 0 | 1
[17 empty] | 3206 | 13 | 0 | 1
[17 empty] | 3207 | 14 | 0 | 1
[17 empty] | 3208 | 15 | 0 | 1
[17 empty] | 3209 | 16 | 0 | 1
[17 empty] | 3210 | 17 | 0 | 1
[17 empty] | 3211 | 18 | 0 | 1
[17 empty] | 3212 | 19 | 0 | 1
[17 empty] | 3213 | 20 | 0 | 1
[17 empty] | 3214 | 21 | 0 | 1
[17 empty] | 3215 | 22 | 0 | 1
[17 empty] | 3216 | 23 | 0 | 1
[17 empty] | 3217 | 0 | 0 | 1
[17 empty] | 3218 | 1 | 0 | 1
[17 empty] | 3219 | 2 | 0 | 1
[17 empty] | 3220 | 3 | 0 | 1
[17 empty] | 3221 | 4 | 0 | 1
[17 empty] | 3222 | 5 | 0 | 1
[17 empty] | 3223 | 6 | 0 | 1
[17 empty] | 3224 | 7 | 0 | 1
[17 empty] | 3225 | 8 | 0 | 1
[17 empty] | 3226 | 9 | 0 | 1
[17 empty] | 3227 | 10 | 0 | 1
[17 empty] | 3228 | 11 | 0 | 1
[17 empty] | 3229 | 12 | 0 | 1
[17 empty] | 3230 | 13 | 0 | 1
[17 empty] | 3231 | 14 | 0 | 1
[17 empty] | 3232 | 15 | 0 | 1
[17 empty] | 3233 | 16 | 0 | 1
[17 empty] | 3234 | 17 | 0 | 1
[17 empty] | 3235 | 18 | 0 | 1
[17 empty] | 3236 | 19 | 0 | 1
[17 empty] | 3237 | 20 | 0 | 1
[17 empty] | 3238 | 21 | 0 | 1
[17 empty] | 3239 | 22 | 0 | 1
[17 empty] | 3240 | 23 | 0 | 1
[17 empty] | 3241 | 0 | 0 | 1
[17 empty] | 3242 | 1 | 0 | 1
[17 empty] | 3243 | 2 | 0 | 1
[17 empty] | 3244 | 3 | 0 | 1
[17 empty] | 3245 | 4 | 0 | 1
[17 empty] | 3246 | 5 | 0 | 1
[17 empty] | 3247 | 6 | 0 | 1
[17 empty] | 3248 | 7 | 0 | 1
[17 empty] | 3249 | 8 | 0 | 1
[17 empty] | 3250 | 9 | 0 | 1
[17 empty] | 3251 | 10 | 0 | 1
[17 empty] | 3252 | 11 | 0 | 1
[17 empty] | 3253 | 12 | 0 | 1
[17 empty] | 3254 | 13 | 0 | 1
[17 empty] | 3255 | 14 | 0 | 1
[17 empty] | 3256 | 15 | 0 | 1
[17 empty] | 3257 | 16 | 0 | 1
[17 empty] | 3258 | 17 | 0 | 1
[17 empty] | 3259 | 18 | 0 | 1
[17 empty] | 3260 | 19 | 0 | 1
[17 empty] | 3261 | 20 | 0 | 1
[17 empty] | 3262 | 21 | 0 | 1
[17 empty] | 3263 | 22 | 0 | 1
[17 empty] | 3264 | 23 | 0 | 1
[17 empty] | 3265 | 0 | 0 | 1
[17 empty] | 3266 | 1 | 0 | 1
[17 empty] | 3267 | 2 | 0 | 1
[17 empty] | 3268 | 3 | 0 | 1
[17 empty] | 3269 | 4 | 0 | 1
[17 empty] | 3270 | 5 | 0 | 1
[17 empty] | 3271 | 6 | 0 | 1
[17 empty] | 3272 | 7 | 0 | 1
[17 empty] | 3273 | 8 | 0 | 1
[17 empty] | 3274 | 9 | 0 | 1
[17 empty] | 3275 | 10 | 0 | 1
[17 empty] | 3276 | 11 | 0 | 1
[17 empty] | 3277 | 12 | 0 | 1
[17 empty] | 3278 | 13 | 0 | 1
[17 empty] | 3279 | 14 | 0 | 1
[17 empty] | 3280 | 15 | 0 | 1
[17 empty] | 3281 | 16 | 0 | 1
[17 empty] | 3282 | 17 | 0 | 1
[17 empty] | 3283 | 18 | 0 | 1
[17 empty] | 3284 | 19 | 0 | 1
[17 empty] | 3285 | 20 | 0 | 1
[17 empty] | 3286 | 21 | 0 | 1
[17 empty] | 3287 | 22 | 0 | 1
[17 empty] | 3288 | 23 | 0 | 1
[17 empty] | 3289 | 0 | 0 | 1
[17 empty] | 3290 | 1 | 0 | 1
[17 empty] | 3291 | 2 | 0 | 1
[17 empty] | 3292 | 3 | 0 | 1
[17 empty] | 3293 | 4 | 0 | 1
[17 empty] | 3294 | 5 | 0 | 1
[17 empty] | 3295 | 6 | 0 | 1
[17 empty] | 3296 | 7 | 0 | 1
[17 empty] | 3297 | 8 | 0 | 1
[17 empty] | 3298 | 9 | 0 | 1
[17 empty] | 3299 | 10 | 0 | 1
[17 empty] | 3300 | 11 | 0 | 1
[17 empty] | 3301 | 12 | 0 | 1
[17 empty] | 3302 | 13 | 0 | 1
[17 empty] | 3303 | 14 | 0 | 1
[17 empty] | 3304 | 15 | 0 | 1
[17 empty] | 3305 | 16 | 0 | 1
[17 empty] | 3306 | 17 | 0 | 1
[17 empty] | 3307 | 18 | 0 | 1
[17 empty] | 3308 | 19 | 0 | 1
[17 empty] | 3309 | 20 | 0 | 1
[17 empty] | 3310 | 21 | 0 | 1
[17 empty] | 3311 | 22 | 0 | 1
[17 empty] | 3312 | 23 | 0 | 1
[17 empty] | 3313 | 0 | 0 | 1
[17 empty] | 3314 | 1 | 0 | 1
[17 empty] | 3315 | 2 | 0 | 1
[17 empty] | 3316 | 3 | 0 | 1
[17 empty] | 3317 | 4 | 0 | 1
[17 empty] | 3318 | 5 | 0 | 1
[17 empty] | 3319 | 6 | 0 | 1
[17 empty] | 3320 | 7 | 0 | 1
[17 empty] | 3321 | 8 | 0 | 1
[17 empty] | 3322 | 9 | 0 | 1
[17 empty] | 3323 | 10 | 0 | 1
[17 empty] | 3324 | 11 | 0 | 1
[17 empty] | 3325 | 12 | 0 | 1
[17 empty] | 3326 | 13 | 0 | 1
[17 empty] | 3327 | 14 | 0 | 1
[17 empty] | 3328 | 15 | 0 | 1
[17 empty] | 3329 | 16 | 0 | 1
[17 empty] | 3330 | 17 | 0 | 1
[17 empty] | 3331 | 18 | 0 | 1
[17 empty] | 3332 | 19 | 0 | 1
[17 empty] | 3333 | 20 | 0 | 1
[17 empty] | 3334 | 21 | 0 | 1
[17 empty] | 3335 | 22 | 0 | 1
[17 empty] | 3336 | 23 | 0 | 1
[17 empty] | 3337 | 0 | 0 | 1
[17 empty] | 3338 | 1 | 0 | 1
[17 empty] | 3339 | 2 | 0 | 1
[17 empty] | 3340 | 3 | 0 | 1
[17 empty] | 3341 | 4 | 0 | 1
[17 empty] | 3342 | 5 | 0 | 1
[17 empty] | 3343 | 6 | 0 | 1
[17 empty] | 3344 | 7 | 0 | 1
[17 empty] | 3345 | 8 | 0 | 1
[17 empty] | 3346 | 9 | 0 | 1
[17 empty] | 3347 | 10 | 0 | 1
[17 empty] | 3348 | 11 | 0 | 1
[17 empty] | 3349 | 12 | 0 | 1
[17 empty] | 3350 | 13 | 0 | 1
[17 empty] | 3351 | 14 | 0 | 1
[17 empty] | 3352 | 15 | 0 | 1
[17 empty] | 3353 | 16 | 0 | 1
[17 empty] | 3354 | 17 | 0 | 1
[17 empty] | 3355 | 18 | 0 | 1
[17 empty] | 3356 | 19 | 0 | 1
[17 empty] | 3357 | 20 | 0 | 1
[17 empty] | 3358 | 21 | 0 | 1
[17 empty] | 3359 | 22 | 0 | 1
[17 empty] | 3360 | 23 | 0 | 1
[17 empty] | 3361 | 0 | 0 | 1
[17 empty] | 3362 | 1 | 0 | 1
[17 empty] | 3363 | 2 | 0 | 1
[17 empty] | 3364 | 3 | 0 | 1
[17 empty] | 3365 | 4 | 0 | 1
[17 empty] | 3366 | 5 | 0 | 1
[17 empty] | 3367 | 6 | 0 | 1
[17 empty] | 3368 | 7 | 0 | 1
[17 empty] | 3369 | 8 | 0 | 1
[17 empty] | 3370 | 9 | 0 | 1
[17 empty] | 3371 | 10 | 0 | 1
[17 empty] | 3372 | 11 | 0 | 1
[17 empty] | 3373 | 12 | 0 | 1
[17 empty] | 3374 | 13 | 0 | 1
[17 empty] | 3375 | 14 | 0 | 1
[17 empty] | 3376 | 15 | 0 | 1
[17 empty] | 3377 | 16 | 0 | 1
[17 empty] | 3378 | 17 | 0 | 1
[17 empty] | 3379 | 18 | 0 | 1
[17 empty] | 3380 | 19 | 0 | 1
[17 empty] | 3381 | 20 | 0 | 1
[17 empty] | 3382 | 21 | 0 | 1
[17 empty] | 3383 | 22 | 0 | 1
[17 empty] | 3384 | 23 | 0 | 1
[17 empty] | 3385 | 0 | 0 | 1
[17 empty] | 3386 | 1 | 0 | 1
[17 empty] | 3387 | 2 | 0 | 1
[17 empty] | 3388 | 3 | 0 | 1
[17 empty] | 3389 | 4 | 0 | 1
[17 empty] | 3390 | 5 | 0 | 1
[17 empty] | 3391 | 6 | 0 | 1
[17 empty] | 3392 | 7 | 0 | 1
[17 empty] | 3393 | 8 | 0 | 1
[17 empty] | 3394 | 9 | 0 | 1
[17 empty] | 3395 | 10 | 0 | 1
[17 empty] | 3396 | 11 | 0 | 1
[17 empty] | 3397 | 12 | 0 | 1
[17 empty] | 3398 | 13 | 0 | 1
[17 empty] | 3399 | 14 | 0 | 1
[17 empty] | 3400 | 15 | 0 | 1
[17 empty] | 3401 | 16 | 0 | 1
[17 empty] | 3402 | 17 | 0 | 1
[17 empty] | 3403 | 18 | 0 | 1
[17 empty] | 3404 | 19 | 0 | 1
[17 empty] | 3405 | 20 | 0 | 1
[17 empty] | 3406 | 21 | 0 | 1
[17 empty] | 3407 | 22 | 0 | 1
[17 empty] | 3408 | 23 | 0 | 1
[17 empty] | 3409 | 0 | 0 | 1
[17 empty] | 3410 | 1 | 0 | 1
[17 empty] | 3411 | 2 | 0 | 1
[17 empty] | 3412 | 3 | 0 | 1
[17 empty] | 3413 | 4 | 0 | 1
[17 empty] | 3414 | 5 | 0 | 1
[17 empty] | 3415 | 6 | 0 | 1
[17 empty] | 3416 | 7 | 0 | 1
[17 empty] | 3417 | 8 | 0 | 1
[17 empty] | 3418 | 9 | 0 | 1
[17 empty] | 3419 | 10 | 0 | 1
[17 empty] | 3420 | 11 | 0 | 1
[17 empty] | 3421 | 12 | 0 | 1
[17 empty] | 3422 | 13 | 0 | 1
[17 empty] | 3423 | 14 | 0 | 1
[17 empty] | 3424 | 15 | 0 | 1
[17 empty] | 3425 | 16 | 0 | 1
[17 empty] | 3426 | 17 | 0 | 1
[17 empty] | 3427 | 18 | 0 | 1
[17 empty] | 3428 | 19 | 0 | 1
[17 empty] | 3429 | 20 | 0 | 1
[17 empty] | 3430 | 21 | 0 | 1
[17 empty] | 3431 | 22 | 0 | 1
[17 empty] | 3432 | 23 | 0 | 1
[17 empty] | 3433 | 0 | 0 | 1
[17 empty] | 3434 | 1 | 0 | 1
[17 empty] | 3435 | 2 | 0 | 1
[17 empty] | 3436 | 3 | 0 | 1
[17 empty] | 3437 | 4 | 0 | 1
[17 empty] | 3438 | 5 | 0 | 1
[17 empty] | 3439 | 6 | 0 | 1
[17 empty] | 3440 | 7 | 0 | 1
[17 empty] | 3441 | 8 | 0 | 1
[17 empty] | 3442 | 9 | 0 | 1
[17 empty] | 3443 | 10 | 0 | 1
[17 empty] | 3444 | 11 | 0 | 1
[17 empty] | 3445 | 12 | 0 | 1
[17 empty] | 3446 | 13 | 0 | 1
[17 empty] | 3447 | 14 | 0 | 1
[17 empty] | 3448 | 15 | 0 | 1
[17 empty] | 3449 | 16 | 0 | 1
[17 empty] | 3450 | 17 | 0 | 1
[17 empty] | 3451 | 18 | 0 | 1
[17 empty] | 3452 | 19 | 0 | 1
[17 empty] | 3453 | 20 | 0 | 1
[17 empty] | 3454 | 21 | 0 | 1
[17 empty] | 3455 | 22 | 0 | 1
[17 empty] | 3456 | 23 | 0 | 1
[17 empty] | 3457 | 0 | 0 | 1
[17 empty] | 3458 | 1 | 0 | 1
[17 empty] | 3459 | 2 | 0 | 1
[17 empty] | 3460 | 3 | 0 | 1
[17 empty] | 3461 | 4 | 0 | 1
[17 empty] | 3462 | 5 | 0 | 1
[17 empty] | 3463 | 6 | 0 | 1
[17 empty] | 3464 | 7 | 0 | 1
[17 empty] | 3465 | 8 | 0 | 1
[17 empty] | 3466 | 9 | 0 | 1
[17 empty] | 3467 | 10 | 0 | 1
[17 empty] | 3468 | 11 | 0 | 1
[17 empty] | 3469 | 12 | 0 | 1
[17 empty] | 3470 | 13 | 0 | 1
[17 empty] | 3471 | 14 | 0 | 1
[17 empty] | 3472 | 15 | 0 | 1
[17 empty] | 3473 | 16 | 0 | 1
[17 empty] | 3474 | 17 | 0 | 1
[17 empty] | 3475 | 18 | 0 | 1
[17 empty] | 3476 | 19 | 0 | 1
[17 empty] | 3477 | 20 | 0 | 1
[17 empty] | 3478 | 21 | 0 | 1
[17 empty] | 3479 | 22 | 0 | 1
[17 empty] | 3480 | 23 | 0 | 1
[17 empty] | 3481 | 0 | 0 | 1
[17 empty] | 3482 | 1 | 0 | 1
[17 empty] | 3483 | 2 | 0 | 1
[17 empty] | 3484 | 3 | 0 | 1
[17 empty] | 3485 | 4 | 0 | 1
[17 empty] | 3486 | 5 | 0 | 1
[17 empty] | 3487 | 6 | 0 | 1
[17 empty] | 3488 | 7 | 0 | 1
[17 empty] | 3489 | 8 | 0 | 1
[17 empty] | 3490 | 9 | 0 | 1
[17 empty] | 3491 | 10 | 0 | 1
[17 empty] | 3492 | 11 | 0 | 1
[17 empty] | 3493 | 12 | 0 | 1
[17 empty] | 3494 | 13 | 0 | 1
[17 empty] | 3495 | 14 | 0 | 1
[17 empty] | 3496 | 15 | 0 | 1
[17 empty] | 3497 | 16 | 0 | 1
[17 empty] | 3498 | 17 | 0 | 1
[17 empty] | 3499 | 18 | 0 | 1
[17 empty] | 3500 | 19 | 0 | 1
[17 empty] | 3501 | 20 | 0 | 1
[17 empty] | 3502 | 21 | 0 | 1
[17 empty] | 3503 | 22 | 0 | 1
[17 empty] | 3504 | 23 | 0 | 1
[17 empty] | 3505 | 0 | 0 | 1
[17 empty] | 3506 | 1 | 0 | 1
[17 empty] | 3507 | 2 | 0 | 1
[17 empty] | 3508 | 3 | 0 | 1
[17 empty] | 3509 | 4 | 0 | 1
[17 empty] | 3510 | 5 | 0 | 1
[17 empty] | 3511 | 6 | 0 | 1
[17 empty] | 3512 | 7 | 0 | 1
[17 empty] | 3513 | 8 | 0 | 1
[17 empty] | 3514 | 9 | 0 | 1
[17 empty] | 3515 | 10 | 0 | 1
[17 empty] | 3516 | 11 | 0 | 1
[17 empty] | 3517 | 12 | 0 | 1
[17 empty] | 3518 | 13 | 0 | 1
[17 empty] | 3519 | 14 | 0 | 1
[17 empty] | 3520 | 15 | 0 | 1
[17 empty] | 3521 | 16 | 0 | 1
[17 empty] | 3522 | 17 | 0 | 1
[17 empty] | 3523 | 18 | 0 | 1
[17 empty] | 3524 | 19 | 0 | 1
[17 empty] | 3525 | 20 | 0 | 1
[17 empty] | 3526 | 21 | 0 | 1
[17 empty] | 3527 | 22 | 0 | 1
[17 empty] | 3528 | 23 | 0 | 1
[17 empty] | 3529 | 0 | 0 | 1
[17 empty] | 3530 | 1 | 0 | 1
[17 empty] | 3531 | 2 | 0 | 1
[17 empty] | 3532 | 3 | 0 | 1
[17 empty] | 3533 | 4 | 0 | 1
[17 empty] | 3534 | 5 | 0 | 1
[17 empty] | 3535 | 6 | 0 | 1
[17 empty] | 3536 | 7 | 0 | 1
[17 empty] | 3537 | 8 | 0 | 1
[17 empty] | 3538 | 9 | 0 | 1
[17 empty] | 3539 | 10 | 0 | 1
[17 empty] | 3540 | 11 | 0 | 1
[17 empty] | 3541 | 12 | 0 | 1
[17 empty] | 3542 | 13 | 0 | 1
[17 empty] | 3543 | 14 | 0 | 1
[17 empty] | 3544 | 15 | 0 | 1
[17 empty] | 3545 | 16 | 0 | 1
[17 empty] | 3546 | 17 | 0 | 1
[17 empty] | 3547 | 18 | 0 | 1
[17 empty] | 3548 | 19 | 0 | 1
[17 empty] | 3549 | 20 | 0 | 1
[17 empty] | 3550 | 21 | 0 | 1
[17 empty] | 3551 | 22 | 0 | 1
[17 empty] | 3552 | 23 | 0 | 1
[17 empty] | 3553 | 0 | 0 | 1
[17 empty] | 3554 | 1 | 0 | 1
[17 empty] | 3555 | 2 | 0 | 1
[17 empty] | 3556 | 3 | 0 | 1
[17 empty] | 3557 | 4 | 0 | 1
[17 empty] | 3558 | 5 | 0 | 1
[17 empty] | 3559 | 6 | 0 | 1
[17 empty] | 3560 | 7 | 0 | 1
[17 empty] | 3561 | 8 | 0 | 1
[17 empty] | 3562 | 9 | 0 | 1
[17 empty] | 3563 | 10 | 0 | 1
[17 empty] | 3564 | 11 | 0 | 1
[17 empty] | 3565 | 12 | 0 | 1
[17 empty] | 3566 | 13 | 0 | 1
[17 empty] | 3567 | 14 | 0 | 1
[17 empty] | 3568 | 15 | 0 | 1
[17 empty] | 3569 | 16 | 0 | 1
[17 empty] | 3570 | 17 | 0 | 1
[17 empty] | 3571 | 18 | 0 | 1
[17 empty] | 3572 | 19 | 0 | 1
[17 empty] | 3573 | 20 | 0 | 1
[17 empty] | 3574 | 21 | 0 | 1
[17 empty] | 3575 | 22 | 0 | 1
[17 empty] | 3576 | 23 | 0 | 1
[17 empty] | 3577 | 0 | 0 | 1
[17 empty] | 3578 | 1 | 0 | 1
[17 empty] | 3579 | 2 | 0 | 1
[17 empty] | 3580 | 3 | 0 | 1
[17 empty] | 3581 | 4 | 0 | 1
[17 empty] | 3582 | 5 | 0 | 1
[17 empty] | 3583 | 6 | 0 | 1
[17 empty] | 3584 | 7 | 0 | 1
[17 empty] | 3585 | 8 | 0 | 1
[17 empty] | 3586 | 9 | 0 | 1
[17 empty] | 3587 | 10 | 0 | 1
[17 empty] | 3588 | 11 | 0 | 1
[17 empty] | 3589 | 12 | 0 | 1
[17 empty] | 3590 | 13 | 0 | 1
[17 empty] | 3591 | 14 | 0 | 1
[17 empty] | 3592 | 15 | 0 | 1
[17 empty] | 3593 | 16 | 0 | 1
[17 empty] | 3594 | 17 | 0 | 1
[17 empty] | 3595 | 18 | 0 | 1
[17 empty] | 3596 | 19 | 0 | 1
[17 empty] | 3597 | 20 | 0 | 1
[17 empty] | 3598 | 21 | 0 | 1
[17 empty] | 3599 | 22 | 0 | 1
[17 empty] | 3600 | 23 | 0 | 1
[17 empty] | 3601 | 0 | 0 | 1
[17 empty] | 3602 | 1 | 0 | 1
[17 empty] | 3603 | 2 | 0 | 1
[17 empty] | 3604 | 3 | 0 | 1
[17 empty] | 3605 | 4 | 0 | 1
[17 empty] | 3606 | 5 | 0 | 1
[17 empty] | 3607 | 6 | 0 | 1
[17 empty] | 3608 | 7 | 0 | 1
[17 empty] | 3609 | 8 | 0 | 1
[17 empty] | 3610 | 9 | 0 | 1
[17 empty] | 3611 | 10 | 0 | 1
[17 empty] | 3612 | 11 | 0 | 1
[17 empty] | 3613 | 12 | 0 | 1
[17 empty] | 3614 | 13 | 0 | 1
[17 empty] | 3615 | 14 | 0 | 1
[17 empty] | 3616 | 15 | 0 | 1
[17 empty] | 3617 | 16 | 0 | 1
[17 empty] | 3618 | 17 | 0 | 1
[17 empty] | 3619 | 18 | 0 | 1
[17 empty] | 3620 | 19 | 0 | 1
[17 empty] | 3621 | 20 | 0 | 1
[17 empty] | 3622 | 21 | 0 | 1
[17 empty] | 3623 | 22 | 0 | 1
[17 empty] | 3624 | 23 | 0 | 1
[17 empty] | 3625 | 0 | 0 | 1
[17 empty] | 3626 | 1 | 0 | 1
[17 empty] | 3627 | 2 | 0 | 1
[17 empty] | 3628 | 3 | 0 | 1
[17 empty] | 3629 | 4 | 0 | 1
[17 empty] | 3630 | 5 | 0 | 1
[17 empty] | 3631 | 6 | 0 | 1
[17 empty] | 3632 | 7 | 0 | 1
[17 empty] | 3633 | 8 | 0 | 1
[17 empty] | 3634 | 9 | 0 | 1
[17 empty] | 3635 | 10 | 0 | 1
[17 empty] | 3636 | 11 | 0 | 1
[17 empty] | 3637 | 12 | 0 | 1
[17 empty] | 3638 | 13 | 0 | 1
[17 empty] | 3639 | 14 | 0 | 1
[17 empty] | 3640 | 15 | 0 | 1
[17 empty] | 3641 | 16 | 0 | 1
[17 empty] | 3642 | 17 | 0 | 1
[17 empty] | 3643 | 18 | 0 | 1
[17 empty] | 3644 | 19 | 0 | 1
[17 empty] | 3645 | 20 | 0 | 1
[17 empty] | 3646 | 21 | 0 | 1
[17 empty] | 3647 | 22 | 0 | 1
[17 empty] | 3648 | 23 | 0 | 1
[17 empty] | 3649 | 0 | 0 | 1
[17 empty] | 3650 | 1 | 0 | 1
[17 empty] | 3651 | 2 | 0 | 1
[17 empty] | 3652 | 3 | 0 | 1
[17 empty] | 3653 | 4 | 0 | 1
[17 empty] | 3654 | 5 | 0 | 1
[17 empty] | 3655 | 6 | 0 | 1
[17 empty] | 3656 | 7 | 0 | 1
[17 empty] | 3657 | 8 | 0 | 1
[17 empty] | 3658 | 9 | 0 | 1
[17 empty] | 3659 | 10 | 0 | 1
[17 empty] | 3660 | 11 | 0 | 1
[17 empty] | 3661 | 12 | 0 | 1
[17 empty] | 3662 | 13 | 0 | 1
[17 empty] | 3663 | 14 | 0 | 1
[17 empty] | 3664 | 15 | 0 | 1
[17 empty] | 3665 | 16 | 0 | 1
[17 empty] | 3666 | 17 | 0 | 1
[17 empty] | 3667 | 18 | 0 | 1
[17 empty] | 3668 | 19 | 0 | 1
[17 empty] | 3669 | 20 | 0 | 1
[17 empty] | 3670 | 21 | 0 | 1
[17 empty] | 3671 | 22 | 0 | 1
[17 empty] | 3672 | 23 | 0 | 1
[17 empty] | 3673 | 0 | 0 | 1
[17 empty] | 3674 | 1 | 0 | 1
[17 empty] | 3675 | 2 | 0 | 1
[17 empty] | 3676 | 3 | 0 | 1
[17 empty] | 3677 | 4 | 0 | 1
[17 empty] | 3678 | 5 | 0 | 1
[17 empty] | 3679 | 6 | 0 | 1
[17 empty] | 3680 | 7 | 0 | 1
[17 empty] | 3681 | 8 | 0 | 1
[17 empty] | 3682 | 9 | 0 | 1
[17 empty] | 3683 | 10 | 0 | 1
[17 empty] | 3684 | 11 | 0 | 1
[17 empty] | 3685 | 12 | 0 | 1
[17 empty] | 3686 | 13 | 0 | 1
[17 empty] | 3687 | 14 | 0 | 1
[17 empty] | 3688 | 15 | 0 | 1
[17 empty] | 3689 | 16 | 0 | 1
[17 empty] | 3690 | 17 | 0 | 1
[17 empty] | 3691 | 18 | 0 | 1
[17 empty] | 3692 | 19 | 0 | 1
[17 empty] | 3693 | 20 | 0 | 1
[17 empty] | 3694 | 21 | 0 | 1
[17 empty] | 3695 | 22 | 0 | 1
[17 empty] | 3696 | 23 | 0 | 1
[17 empty] | 3697 | 0 | 0 | 1
[17 empty] | 3698 | 1 | 0 | 1
[17 empty] | 3699 | 2 | 0 | 1
[17 empty] | 3700 | 3 | 0 | 1
[17 empty] | 3701 | 4 | 0 | 1
[17 empty] | 3702 | 5 | 0 | 1
[17 empty] | 3703 | 6 | 0 | 1
[17 empty] | 3704 | 7 | 0 | 1
[17 empty] | 3705 | 8 | 0 | 1
[17 empty] | 3706 | 9 | 0 | 1
[17 empty] | 3707 | 10 | 0 | 1
[17 empty] | 3708 | 11 | 0 | 1
[17 empty] | 3709 | 12 | 0 | 1
[17 empty] | 3710 | 13 | 0 | 1
[17 empty] | 3711 | 14 | 0 | 1
[17 empty] | 3712 | 15 | 0 | 1
[17 empty] | 3713 | 16 | 0 | 1
[17 empty] | 3714 | 17 | 0 | 1
[17 empty] | 3715 | 18 | 0 | 1
[17 empty] | 3716 | 19 | 0 | 1
[17 empty] | 3717 | 20 | 0 | 1
[17 empty] | 3718 | 21 | 0 | 1
[17 empty] | 3719 | 22 | 0 | 1
[17 empty] | 3720 | 23 | 0 | 1
[17 empty] | 3721 | 0 | 0 | 1
[17 empty] | 3722 | 1 | 0 | 1
[17 empty] | 3723 | 2 | 0 | 1
[17 empty] | 3724 | 3 | 0 | 1
[17 empty] | 3725 | 4 | 0 | 1
[17 empty] | 3726 | 5 | 0 | 1
[17 empty] | 3727 | 6 | 0 | 1
[17 empty] | 3728 | 7 | 0 | 1
[17 empty] | 3729 | 8 | 0 | 1
[17 empty] | 3730 | 9 | 0 | 1
[17 empty] | 3731 | 10 | 0 | 1
[17 empty] | 3732 | 11 | 0 | 1
[17 empty] | 3733 | 12 | 0 | 1
[17 empty] | 3734 | 13 | 0 | 1
[17 empty] | 3735 | 14 | 0 | 1
[17 empty] | 3736 | 15 | 0 | 1
[17 empty] | 3737 | 16 | 0 | 1
[17 empty] | 3738 | 17 | 0 | 1
[17 empty] | 3739 | 18 | 0 | 1
[17 empty] | 3740 | 19 | 0 | 1
[17 empty] | 3741 | 20 | 0 | 1
[17 empty] | 3742 | 21 | 0 | 1
[17 empty] | 3743 | 22 | 0 | 1
[17 empty] | 3744 | 23 | 0 | 1
[17 empty] | 3745 | 0 | 0 | 1
[17 empty] | 3746 | 1 | 0 | 1
[17 empty] | 3747 | 2 | 0 | 1
[17 empty] | 3748 | 3 | 0 | 1
[17 empty] | 3749 | 4 | 0 | 1
[17 empty] | 3750 | 5 | 0 | 1
[17 empty] | 3751 | 6 | 0 | 1
[17 empty] | 3752 | 7 | 0 | 1
[17 empty] | 3753 | 8 | 0 | 1
[17 empty] | 3754 | 9 | 0 | 1
[17 empty] | 3755 | 10 | 0 | 1
[17 empty] | 3756 | 11 | 0 | 1
[17 empty] | 3757 | 12 | 0 | 1
[17 empty] | 3758 | 13 | 0 | 1
[17 empty] | 3759 | 14 | 0 | 1
[17 empty] | 3760 | 15 | 0 | 1
[17 empty] | 3761 | 16 | 0 | 1
[17 empty] | 3762 | 17 | 0 | 1
[17 empty] | 3763 | 18 | 0 | 1
[17 empty] | 3764 | 19 | 0 | 1
[17 empty] | 3765 | 20 | 0 | 1
[17 empty] | 3766 | 21 | 0 | 1
[17 empty] | 3767 | 22 | 0 | 1
[17 empty] | 3768 | 23 | 0 | 1
[17 empty] | 3769 | 0 | 0 | 1
[17 empty] | 3770 | 1 | 0 | 1
[17 empty] | 3771 | 2 | 0 | 1
[17 empty] | 3772 | 3 | 0 | 1
[17 empty] | 3773 | 4 | 0 | 1
[17 empty] | 3774 | 5 | 0 | 1
[17 empty] | 3775 | 6 | 0 | 1
[17 empty] | 3776 | 7 | 0 | 1
[17 empty] | 3777 | 8 | 0 | 1
[17 empty] | 3778 | 9 | 0 | 1
[17 empty] | 3779 | 10 | 0 | 1
[17 empty] | 3780 | 11 | 0 | 1
[17 empty] | 3781 | 12 | 0 | 1
[17 empty] | 3782 | 13 | 0 | 1
[17 empty] | 3783 | 14 | 0 | 1
[17 empty] | 3784 | 15 | 0 | 1
[17 empty] | 3785 | 16 | 0 | 1
[17 empty] | 3786 | 17 | 0 | 1
[17 empty] | 3787 | 18 | 0 | 1
[17 empty] | 3788 | 19 | 0 | 1
[17 empty] | 3789 | 20 | 0 | 1
[17 empty] | 3790 | 21 | 0 | 1
[17 empty] | 3791 | 22 | 0 | 1
[17 empty] | 3792 | 23 | 0 | 1
[17 empty] | 3793 | 0 | 0 | 1
[17 empty] | 3794 | 1 | 0 | 1
[17 empty] | 3795 | 2 | 0 | 1
[17 empty] | 3796 | 3 | 0 | 1
[17 empty] | 3797 | 4 | 0 | 1
[17 empty] | 3798 | 5 | 0 | 1
[17 empty] | 3799 | 6 | 0 | 1
[17 empty] | 3800 | 7 | 0 | 1
[17 empty] | 3801 | 8 | 0 | 1
[17 empty] | 3802 | 9 | 0 | 1
[17 empty] | 3803 | 10 | 0 | 1
[17 empty] | 3804 | 11 | 0 | 1
[17 empty] | 3805 | 12 | 0 | 1
[17 empty] | 3806 | 13 | 0 | 1
[17 empty] | 3807 | 14 | 0 | 1
[17 empty] | 3808 | 15 | 0 | 1
[17 empty] | 3809 | 16 | 0 | 1
[17 empty] | 3810 | 17 | 0 | 1
[17 empty] | 3811 | 18 | 0 | 1
[17 empty] | 3812 | 19 | 0 | 1
[17 empty] | 3813 | 20 | 0 | 1
[17 empty] | 3814 | 21 | 0 | 1
[17 empty] | 3815 | 22 | 0 | 1
[17 empty] | 3816 | 23 | 0 | 1
[17 empty] | 3817 | 0 | 0 | 1
[17 empty] | 3818 | 1 | 0 | 1
[17 empty] | 3819 | 2 | 0 | 1
[17 empty] | 3820 | 3 | 0 | 1
[17 empty] | 3821 | 4 | 0 | 1
[17 empty] | 3822 | 5 | 0 | 1
[17 empty] | 3823 | 6 | 0 | 1
[17 empty] | 3824 | 7 | 0 | 1
[17 empty] | 3825 | 8 | 0 | 1
[17 empty] | 3826 | 9 | 0 | 1
[17 empty] | 3827 | 10 | 0 | 1
[17 empty] | 3828 | 11 | 0 | 1
[17 empty] | 3829 | 12 | 0 | 1
[17 empty] | 3830 | 13 | 0 | 1
[17 empty] | 3831 | 14 | 0 | 1
[17 empty] | 3832 | 15 | 0 | 1
[17 empty] | 3833 | 16 | 0 | 1
[17 empty] | 3834 | 17 | 0 | 1
[17 empty] | 3835 | 18 | 0 | 1
[17 empty] | 3836 | 19 | 0 | 1
[17 empty] | 3837 | 20 | 0 | 1
[17 empty] | 3838 | 21 | 0 | 1
[17 empty] | 3839 | 22 | 0 | 1
[17 empty] | 3840 | 23 | 0 | 1
[17 empty] | 3841 | 0 | 0 | 1
[17 empty] | 3842 | 1 | 0 | 1
[17 empty] | 3843 | 2 | 0 | 1
[17 empty] | 3844 | 3 | 0 | 1
[17 empty] | 3845 | 4 | 0 | 1
[17 empty] | 3846 | 5 | 0 | 1
[17 empty] | 3847 | 6 | 0 | 1
[17 empty] | 3848 | 7 | 0 | 1
[17 empty] | 3849 | 8 | 0 | 1
[17 empty] | 3850 | 9 | 0 | 1
[17 empty] | 3851 | 10 | 0 | 1
[17 empty] | 3852 | 11 | 0 | 1
[17 empty] | 3853 | 12 | 0 | 1
[17 empty] | 3854 | 13 | 0 | 1
[17 empty] | 3855 | 14 | 0 | 1
[17 empty] | 3856 | 15 | 0 | 1
[17 empty] | 3857 | 16 | 0 | 1
[17 empty] | 3858 | 17 | 0 | 1
[17 empty] | 3859 | 18 | 0 | 1
[17 empty] | 3860 | 19 | 0 | 1
[17 empty] | 3861 | 20 | 0 | 1
[17 empty] | 3862 | 21 | 0 | 1
[17 empty] | 3863 | 22 | 0 | 1
[17 empty] | 3864 | 23 | 0 | 1
[17 empty] | 3865 | 0 | 0 | 1
[17 empty] | 3866 | 1 | 0 | 1
[17 empty] | 3867 | 2 | 0 | 1
[17 empty] | 3868 | 3 | 0 | 1
[17 empty] | 3869 | 4 | 0 | 1
[17 empty] | 3870 | 5 | 0 | 1
[17 empty] | 3871 | 6 | 0 | 1
[17 empty] | 3872 | 7 | 0 | 1
[17 empty] | 3873 | 8 | 0 | 1
[17 empty] | 3874 | 9 | 0 | 1
[17 empty] | 3875 | 10 | 0 | 1
[17 empty] | 3876 | 11 | 0 | 1
[17 empty] | 3877 | 12 | 0 | 1
[17 empty] | 3878 | 13 | 0 | 1
[17 empty] | 3879 | 14 | 0 | 1
[17 empty] | 3880 | 15 | 0 | 1
[17 empty] | 3881 | 16 | 0 | 1
[17 empty] | 3882 | 17 | 0 | 1
[17 empty] | 3883 | 18 | 0 | 1
[17 empty] | 3884 | 19 | 0 | 1
[17 empty] | 3885 | 20 | 0 | 1
[17 empty] | 3886 | 21 | 0 | 1
[17 empty] | 3887 | 22 | 0 | 1
[17 empty] | 3888 | 23 | 0 | 1
[17 empty] | 3889 | 0 | 0 | 1
[17 empty] | 3890 | 1 | 0 | 1
[17 empty] | 3891 | 2 | 0 | 1
[17 empty] | 3892 | 3 | 0 | 1
[17 empty] | 3893 | 4 | 0 | 1
[17 empty] | 3894 | 5 | 0 | 1
[17 empty] | 3895 | 6 | 0 | 1
[17 empty] | 3896 | 7 | 0 | 1
[17 empty] | 3897 | 8 | 0 | 1
[17 empty] | 3898 | 9 | 0 | 1
[17 empty] | 3899 | 10 | 0 | 1
[17 empty] | 3900 | 11 | 0 | 1
[17 empty] | 3901 | 12 | 0 | 1
[17 empty] | 3902 | 13 | 0 | 1
[17 empty] | 3903 | 14 | 0 | 1
[17 empty] | 3904 | 15 | 0 | 1
[17 empty] | 3905 | 16 | 0 | 1
[17 empty] | 3906 | 17 | 0 | 1
[17 empty] | 3907 | 18 | 0 | 1
[17 empty] | 3908 | 19 | 0 | 1
[17 empty] | 3909 | 20 | 0 | 1
[17 empty] | 3910 | 21 | 0 | 1
[17 empty] | 3911 | 22 | 0 | 1
[17 empty] | 3912 | 23 | 0 | 1
[17 empty] | 3913 | 0 | 0 | 1
[17 empty] | 3914 | 1 | 0 | 1
[17 empty] | 3915 | 2 | 0 | 1
[17 empty] | 3916 | 3 | 0 | 1
[17 empty] | 3917 | 4 | 0 | 1
[17 empty] | 3918 | 5 | 0 | 1
[17 empty] | 3919 | 6 | 0 | 1
[17 empty] | 3920 | 7 | 0 | 1
[17 empty] | 3921 | 8 | 0 | 1
[17 empty] | 3922 | 9 | 0 | 1
[17 empty] | 3923 | 10 | 0 | 1
[17 empty] | 3924 | 11 | 0 | 1
[17 empty] | 3925 | 12 | 0 | 1
[17 empty] | 3926 | 13 | 0 | 1
[17 empty] | 3927 | 14 | 0 | 1
[17 empty] | 3928 | 15 | 0 | 1
[17 empty] | 3929 | 16 | 0 | 1
[17 empty] | 3930 | 17 | 0 | 1
[17 empty] | 3931 | 18 | 0 | 1
[17 empty] | 3932 | 19 | 0 | 1
[17 empty] | 3933 | 20 | 0 | 1
[17 empty] | 3934 | 21 | 0 | 1
[17 empty] | 3935 | 22 | 0 | 1
[17 empty] | 3936 | 23 | 0 | 1
[17 empty] | 3937 | 0 | 0 | 1
[17 empty] | 3938 | 1 | 0 | 1
[17 empty] | 3939 | 2 | 0 | 1
[17 empty] | 3940 | 3 | 0 | 1
[17 empty] | 3941 | 4 | 0 | 1
[17 empty] | 3942 | 5 | 0 | 1
[17 empty] | 3943 | 6 | 0 | 1
[17 empty] | 3944 | 7 | 0 | 1
[17 empty] | 3945 | 8 | 0 | 1
[17 empty] | 3946 | 9 | 0 | 1
[17 empty] | 3947 | 10 | 0 | 1
[17 empty] | 3948 | 11 | 0 | 1
[17 empty] | 3949 | 12 | 0 | 1
[17 empty] | 3950 | 13 | 0 | 1
[17 empty] | 3951 | 14 | 0 | 1
[17 empty] | 3952 | 15 | 0 | 1
[17 empty] | 3953 | 16 | 0 | 1
[17 empty] | 3954 | 17 | 0 | 1
[17 empty] | 3955 | 18 | 0 | 1
[17 empty] | 3956 | 19 | 0 | 1
[17 empty] | 3957 | 20 | 0 | 1
[17 empty] | 3958 | 21 | 0 | 1
[17 empty] | 3959 | 22 | 0 | 1
[17 empty] | 3960 | 23 | 0 | 1
[17 empty] | 3961 | 0 | 0 | 1
[17 empty] | 3962 | 1 | 0 | 1
[17 empty] | 3963 | 2 | 0 | 1
[17 empty] | 3964 | 3 | 0 | 1
[17 empty] | 3965 | 4 | 0 | 1
[17 empty] | 3966 | 5 | 0 | 1
[17 empty] | 3967 | 6 | 0 | 1
[17 empty] | 3968 | 7 | 0 | 1
[17 empty] | 3969 | 8 | 0 | 1
[17 empty] | 3970 | 9 | 0 | 1
[17 empty] | 3971 | 10 | 0 | 1
[17 empty] | 3972 | 11 | 0 | 1
[17 empty] | 3973 | 12 | 0 | 1
[17 empty] | 3974 | 13 | 0 | 1
[17 empty] | 3975 | 14 | 0 | 1
[17 empty] | 3976 | 15 | 0 | 1
[17 empty] | 3977 | 16 | 0 | 1
[17 empty] | 3978 | 17 | 0 | 1
[17 empty] | 3979 | 18 | 0 | 1
[17 empty] | 3980 | 19 | 0 | 1
[17 empty] | 3981 | 20 | 0 | 1
[17 empty] | 3982 | 21 | 0 | 1
[17 empty] | 3983 | 22 | 0 | 1
[17 empty] | 3984 | 23 | 0 | 1
[17 empty] | 3985 | 0 | 0 | 1
[17 empty] | 3986 | 1 | 0 | 1
[17 empty] | 3987 | 2 | 0 | 1
[17 empty] | 3988 | 3 | 0 | 1
[17 empty] | 3989 | 4 | 0 | 1
[17 empty] | 3990 | 5 | 0 | 1
[17 empty] | 3991 | 6 | 0 | 1
[17 empty] | 3992 | 7 | 0 | 1
[17 empty] | 3993 | 8 | 0 | 1
[17 empty] | 3994 | 9 | 0 | 1
[17 empty] | 3995 | 10 | 0 | 1
[17 empty] | 3996 | 11 | 0 | 1
[17 empty] | 3997 | 12 | 0 | 1
[17 empty] | 3998 | 13 | 0 | 1
[17 empty] | 3999 | 14 | 0 | 1
[17 empty] | 4000 | 15 | 0 | 1
[17 empty] | 4001 | 16 | 0 | 1
[17 empty] | 4002 | 17 | 0 | 1
[17 empty] | 4003 | 18 | 0 | 1
[17 empty] | 4004 | 19 | 0 | 1
[17 empty] | 4005 | 20 | 0 | 1
[17 empty] | 4006 | 21 | 0 | 1
[17 empty] | 4007 | 22 | 0 | 1
[17 empty] | 4008 | 23 | 0 | 1
[17 empty] | 4009 | 0 | 0 | 1
[17 empty] | 4010 | 1 | 0 | 1
[17 empty] | 4011 | 2 | 0 | 1
[17 empty] | 4012 | 3 | 0 | 1
[17 empty] | 4013 | 4 | 0 | 1
[17 empty] | 4014 | 5 | 0 | 1
[17 empty] | 4015 | 6 | 0 | 1
[17 empty] | 4016 | 7 | 0 | 1
[17 empty] | 4017 | 8 | 0 | 1
[17 empty] | 4018 | 9 | 0 | 1
[17 empty] | 4019 | 10 | 0 | 1
[17 empty] | 4020 | 11 | 0 | 1
[17 empty] | 4021 | 12 | 0 | 1
[17 empty] | 4022 | 13 | 0 | 1
[17 empty] | 4023 | 14 | 0 | 1
[17 empty] | 4024 | 15 | 0 | 1
[17 empty] | 4025 | 16 | 0 | 1
[17 empty] | 4026 | 17 | 0 | 1
[17 empty] | 4027 | 18 | 0 | 1
[17 empty] | 4028 | 19 | 0 | 1
[17 empty] | 4029 | 20 | 0 | 1
[17 empty] | 4030 | 21 | 0 | 1
[17 empty] | 4031 | 22 | 0 | 1
[17 empty] | 4032 | 23 | 0 | 1
[17 empty] | 4033 | 0 | 0 | 1
[17 empty] | 4034 | 1 | 0 | 1
[17 empty] | 4035 | 2 | 0 | 1
[17 empty] | 4036 | 3 | 0 | 1
[17 empty] | 4037 | 4 | 0 | 1
[17 empty] | 4038 | 5 | 0 | 1
[17 empty] | 4039 | 6 | 0 | 1
[17 empty] | 4040 | 7 | 0 | 1
[17 empty] | 4041 | 8 | 0 | 1
[17 empty] | 4042 | 9 | 0 | 1
[17 empty] | 4043 | 10 | 0 | 1
[17 empty] | 4044 | 11 | 0 | 1
[17 empty] | 4045 | 12 | 0 | 1
[17 empty] | 4046 | 13 | 0 | 1
[17 empty] | 4047 | 14 | 0 | 1
[17 empty] | 4048 | 15 | 0 | 1
[17 empty] | 4049 | 16 | 0 | 1
[17 empty] | 4050 | 17 | 0 | 1
[17 empty] | 4051 | 18 | 0 | 1
[17 empty] | 4052 | 19 | 0 | 1
[17 empty] | 4053 | 20 | 0 | 1
[17 empty] | 4054 | 21 | 0 | 1
[17 empty] | 4055 | 22 | 0 | 1
[17 empty] | 4056 | 23 | 0 | 1
[17 empty] | 4057 | 0 | 0 | 1
[17 empty] | 4058 | 1 | 0 | 1
[17 empty] | 4059 | 2 | 0 | 1
[17 empty] | 4060 | 3 | 0 | 1
[17 empty] | 4061 | 4 | 0 | 1
[17 empty] | 4062 | 5 | 0 | 1
[17 empty] | 4063 | 6 | 0 | 1
[17 empty] | 4064 | 7 | 0 | 1
[17 empty] | 4065 | 8 | 0 | 1
[17 empty] | 4066 | 9 | 0 | 1
[17 empty] | 4067 | 10 | 0 | 1
[17 empty] | 4068 | 11 | 0 | 1
[17 empty] | 4069 | 12 | 0 | 1
[17 empty] | 4070 | 13 | 0 | 1
[17 empty] | 4071 | 14 | 0 | 1
[17 empty] | 4072 | 15 | 0 | 1
[17 empty] | 4073 | 16 | 0 | 1
[17 empty] | 4074 | 17 | 0 | 1
[17 empty] | 4075 | 18 | 0 | 1
[17 empty] | 4076 | 19 | 0 | 1
[17 empty] | 4077 | 20 | 0 | 1
[17 empty] | 4078 | 21 | 0 | 1
[17 empty] | 4079 | 22 | 0 | 1
[17 empty] | 4080 | 23 | 0 | 1
[17 empty] | 4081 | 0 | 0 | 1
[17 empty] | 4082 | 1 | 0 | 1
[17 empty] | 4083 | 2 | 0 | 1
[17 empty] | 4084 | 3 | 0 | 1
[17 empty] | 4085 | 4 | 0 | 1
[17 empty] | 4086 | 5 | 0 | 1
[17 empty] | 4087 | 6 | 0 | 1
[17 empty] | 4088 | 7 | 0 | 1
[17 empty] | 4089 | 8 | 0 | 1
[17 empty] | 4090 | 9 | 0 | 1
[17 empty] | 4091 | 10 | 0 | 1
[17 empty] | 4092 | 11 | 0 | 1
[17 empty] | 4093 | 12 | 0 | 1
[17 empty] | 4094 | 13 | 0 | 1
[17 empty] | 4095 | 14 | 0 | 1
[17 empty] | 4096 | 15 | 0 | 1
[17 empty] | 4097 | 16 | 0 | 1
[17 empty] | 4098 | 17 | 0 | 1
[17 empty] | 4099 | 18 | 0 | 1
[17 empty] | 4100 | 19 | 0 | 1
[17 empty] | 4101 | 20 | 0 | 1
[17 empty] | 4102 | 21 | 0 | 1
[17 empty] | 4103 | 22 | 0 | 1
[17 empty] | 4104 | 23 | 0 | 1
[17 empty] | 4105 | 0 | 0 | 1
[17 empty] | 4106 | 1 | 0 | 1
[17 empty] | 4107 | 2 | 0 | 1
[17 empty] | 4108 | 3 | 0 | 1
[17 empty] | 4109 | 4 | 0 | 1
[17 empty] | 4110 | 5 | 0 | 1
[17 empty] | 4111 | 6 | 0 | 1
[17 empty] | 4112 | 7 | 0 | 1
[17 empty] | 4113 | 8 | 0 | 1
[17 empty] | 4114 | 9 | 0 | 1
[17 empty] | 4115 | 10 | 0 | 1
[17 empty] | 4116 | 11 | 0 | 1
[17 empty] | 4117 | 12 | 0 | 1
[17 empty] | 4118 | 13 | 0 | 1
[17 empty] | 4119 | 14 | 0 | 1
[17 empty] | 4120 | 15 | 0 | 1
[17 empty] | 4121 | 16 | 0 | 1
[17 empty] | 4122 | 17 | 0 | 1
[17 empty] | 4123 | 18 | 0 | 1
[17 empty] | 4124 | 19 | 0 | 1
[17 empty] | 4125 | 20 | 0 | 1
[17 empty] | 4126 | 21 | 0 | 1
[17 empty] | 4127 | 22 | 0 | 1
[17 empty] | 4128 | 23 | 0 | 1
[17 empty] | 4129 | 0 | 0 | 1
[17 empty] | 4130 | 1 | 0 | 1
[17 empty] | 4131 | 2 | 0 | 1
[17 empty] | 4132 | 3 | 0 | 1
[17 empty] | 4133 | 4 | 0 | 1
[17 empty] | 4134 | 5 | 0 | 1
[17 empty] | 4135 | 6 | 0 | 1
[17 empty] | 4136 | 7 | 0 | 1
[17 empty] | 4137 | 8 | 0 | 1
[17 empty] | 4138 | 9 | 0 | 1
[17 empty] | 4139 | 10 | 0 | 1
[17 empty] | 4140 | 11 | 0 | 1
[17 empty] | 4141 | 12 | 0 | 1
[17 empty] | 4142 | 13 | 0 | 1
[17 empty] | 4143 | 14 | 0 | 1
[17 empty] | 4144 | 15 | 0 | 1
[17 empty] | 4145 | 16 | 0 | 1
[17 empty] | 4146 | 17 | 0 | 1
[17 empty] | 4147 | 18 | 0 | 1
[17 empty] | 4148 | 19 | 0 | 1
[17 empty] | 4149 | 20 | 0 | 1
[17 empty] | 4150 | 21 | 0 | 1
[17 empty] | 4151 | 22 | 0 | 1
[17 empty] | 4152 | 23 | 0 | 1
[17 empty] | 4153 | 0 | 0 | 1
[17 empty] | 4154 | 1 | 0 | 1
[17 empty] | 4155 | 2 | 0 | 1
[17 empty] | 4156 | 3 | 0 | 1
[17 empty] | 4157 | 4 | 0 | 1
[17 empty] | 4158 | 5 | 0 | 1
[17 empty] | 4159 | 6 | 0 | 1
[17 empty] | 4160 | 7 | 0 | 1
[17 empty] | 4161 | 8 | 0 | 1
[17 empty] | 4162 | 9 | 0 | 1
[17 empty] | 4163 | 10 | 0 | 1
[17 empty] | 4164 | 11 | 0 | 1
[17 empty] | 4165 | 12 | 0 | 1
[17 empty] | 4166 | 13 | 0 | 1
[17 empty] | 4167 | 14 | 0 | 1
[17 empty] | 4168 | 15 | 0 | 1
[17 empty] | 4169 | 16 | 0 | 1
[17 empty] | 4170 | 17 | 0 | 1
[17 empty] | 4171 | 18 | 0 | 1
[17 empty] | 4172 | 19 | 0 | 1
[17 empty] | 4173 | 20 | 0 | 1
[17 empty] | 4174 | 21 | 0 | 1
[17 empty] | 4175 | 22 | 0 | 1
[17 empty] | 4176 | 23 | 0 | 1
[17 empty] | 4177 | 0 | 0 | 1
[17 empty] | 4178 | 1 | 0 | 1
[17 empty] | 4179 | 2 | 0 | 1
[17 empty] | 4180 | 3 | 0 | 1
[17 empty] | 4181 | 4 | 0 | 1
[17 empty] | 4182 | 5 | 0 | 1
[17 empty] | 4183 | 6 | 0 | 1
[17 empty] | 4184 | 7 | 0 | 1
[17 empty] | 4185 | 8 | 0 | 1
[17 empty] | 4186 | 9 | 0 | 1
[17 empty] | 4187 | 10 | 0 | 1
[17 empty] | 4188 | 11 | 0 | 1
[17 empty] | 4189 | 12 | 0 | 1
[17 empty] | 4190 | 13 | 0 | 1
[17 empty] | 4191 | 14 | 0 | 1
[17 empty] | 4192 | 15 | 0 | 1
[17 empty] | 4193 | 16 | 0 | 1
[17 empty] | 4194 | 17 | 0 | 1
[17 empty] | 4195 | 18 | 0 | 1
[17 empty] | 4196 | 19 | 0 | 1
[17 empty] | 4197 | 20 | 0 | 1
[17 empty] | 4198 | 21 | 0 | 1
[17 empty] | 4199 | 22 | 0 | 1
[17 empty] | 4200 | 23 | 0 | 1
[17 empty] | 4201 | 0 | 0 | 1
[17 empty] | 4202 | 1 | 0 | 1
[17 empty] | 4203 | 2 | 0 | 1
[17 empty] | 4204 | 3 | 0 | 1
[17 empty] | 4205 | 4 | 0 | 1
[17 empty] | 4206 | 5 | 0 | 1
[17 empty] | 4207 | 6 | 0 | 1
[17 empty] | 4208 | 7 | 0 | 1
[17 empty] | 4209 | 8 | 0 | 1
[17 empty] | 4210 | 9 | 0 | 1
[17 empty] | 4211 | 10 | 0 | 1
[17 empty] | 4212 | 11 | 0 | 1
[17 empty] | 4213 | 12 | 0 | 1
[17 empty] | 4214 | 13 | 0 | 1
[17 empty] | 4215 | 14 | 0 | 1
[17 empty] | 4216 | 15 | 0 | 1
[17 empty] | 4217 | 16 | 0 | 1
[17 empty] | 4218 | 17 | 0 | 1
[17 empty] | 4219 | 18 | 0 | 1
[17 empty] | 4220 | 19 | 0 | 1
[17 empty] | 4221 | 20 | 0 | 1
[17 empty] | 4222 | 21 | 0 | 1
[17 empty] | 4223 | 22 | 0 | 1
[17 empty] | 4224 | 23 | 0 | 1
[17 empty] | 4225 | 0 | 0 | 1
[17 empty] | 4226 | 1 | 0 | 1
[17 empty] | 4227 | 2 | 0 | 1
[17 empty] | 4228 | 3 | 0 | 1
[17 empty] | 4229 | 4 | 0 | 1
[17 empty] | 4230 | 5 | 0 | 1
[17 empty] | 4231 | 6 | 0 | 1
[17 empty] | 4232 | 7 | 0 | 1
[17 empty] | 4233 | 8 | 0 | 1
[17 empty] | 4234 | 9 | 0 | 1
[17 empty] | 4235 | 10 | 0 | 1
[17 empty] | 4236 | 11 | 0 | 1
[17 empty] | 4237 | 12 | 0 | 1
[17 empty] | 4238 | 13 | 0 | 1
[17 empty] | 4239 | 14 | 0 | 1
[17 empty] | 4240 | 15 | 0 | 1
[17 empty] | 4241 | 16 | 0 | 1
[17 empty] | 4242 | 17 | 0 | 1
[17 empty] | 4243 | 18 | 0 | 1
[17 empty] | 4244 | 19 | 0 | 1
[17 empty] | 4245 | 20 | 0 | 1
[17 empty] | 4246 | 21 | 0 | 1
[17 empty] | 4247 | 22 | 0 | 1
[17 empty] | 4248 | 23 | 0 | 1
[17 empty] | 4249 | 0 | 0 | 1
[17 empty] | 4250 | 1 | 0 | 1
[17 empty] | 4251 | 2 | 0 | 1
[17 empty] | 4252 | 3 | 0 | 1
[17 empty] | 4253 | 4 | 0 | 1
[17 empty] | 4254 | 5 | 0 | 1
[17 empty] | 4255 | 6 | 0 | 1
[17 empty] | 4256 | 7 | 0 | 1
[17 empty] | 4257 | 8 | 0 | 1
[17 empty] | 4258 | 9 | 0 | 1
[17 empty] | 4259 | 10 | 0 | 1
[17 empty] | 4260 | 11 | 0 | 1
[17 empty] | 4261 | 12 | 0 | 1
[17 empty] | 4262 | 13 | 0 | 1
[17 empty] | 4263 | 14 | 0 | 1
[17 empty] | 4264 | 15 | 0 | 1
[17 empty] | 4265 | 16 | 0 | 1
[17 empty] | 4266 | 17 | 0 | 1
[17 empty] | 4267 | 18 | 0 | 1
[17 empty] | 4268 | 19 | 0 | 1
[17 empty] | 4269 | 20 | 0 | 1
[17 empty] | 4270 | 21 | 0 | 1
[17 empty] | 4271 | 22 | 0 | 1
[17 empty] | 4272 | 23 | 0 | 1
[17 empty] | 4273 | 0 | 0 | 1
[17 empty] | 4274 | 1 | 0 | 1
[17 empty] | 4275 | 2 | 0 | 1
[17 empty] | 4276 | 3 | 0 | 1
[17 empty] | 4277 | 4 | 0 | 1
[17 empty] | 4278 | 5 | 0 | 1
[17 empty] | 4279 | 6 | 0 | 1
[17 empty] | 4280 | 7 | 0 | 1
[17 empty] | 4281 | 8 | 0 | 1
[17 empty] | 4282 | 9 | 0 | 1
[17 empty] | 4283 | 10 | 0 | 1
[17 empty] | 4284 | 11 | 0 | 1
[17 empty] | 4285 | 12 | 0 | 1
[17 empty] | 4286 | 13 | 0 | 1
[17 empty] | 4287 | 14 | 0 | 1
[17 empty] | 4288 | 15 | 0 | 1
[17 empty] | 4289 | 16 | 0 | 1
[17 empty] | 4290 | 17 | 0 | 1
[17 empty] | 4291 | 18 | 0 | 1
[17 empty] | 4292 | 19 | 0 | 1
[17 empty] | 4293 | 20 | 0 | 1
[17 empty] | 4294 | 21 | 0 | 1
[17 empty] | 4295 | 22 | 0 | 1
[17 empty] | 4296 | 23 | 0 | 1
[17 empty] | 4297 | 0 | 0 | 1
[17 empty] | 4298 | 1 | 0 | 1
[17 empty] | 4299 | 2 | 0 | 1
[17 empty] | 4300 | 3 | 0 | 1
[17 empty] | 4301 | 4 | 0 | 1
[17 empty] | 4302 | 5 | 0 | 1
[17 empty] | 4303 | 6 | 0 | 1
[17 empty] | 4304 | 7 | 0 | 1
[17 empty] | 4305 | 8 | 0 | 1
[17 empty] | 4306 | 9 | 0 | 1
[17 empty] | 4307 | 10 | 0 | 1
[17 empty] | 4308 | 11 | 0 | 1
[17 empty] | 4309 | 12 | 0 | 1
[17 empty] | 4310 | 13 | 0 | 1
[17 empty] | 4311 | 14 | 0 | 1
[17 empty] | 4312 | 15 | 0 | 1
[17 empty] | 4313 | 16 | 0 | 1
[17 empty] | 4314 | 17 | 0 | 1
[17 empty] | 4315 | 18 | 0 | 1
[17 empty] | 4316 | 19 | 0 | 1
[17 empty] | 4317 | 20 | 0 | 1
[17 empty] | 4318 | 21 | 0 | 1
[17 empty] | 4319 | 22 | 0 | 1
[17 empty] | 4320 | 23 | 0 | 1
[17 empty] | 4321 | 0 | 0 | 1
[17 empty] | 4322 | 1 | 0 | 1
[17 empty] | 4323 | 2 | 0 | 1
[17 empty] | 4324 | 3 | 0 | 1
[17 empty] | 4325 | 4 | 0 | 1
[17 empty] | 4326 | 5 | 0 | 1
[17 empty] | 4327 | 6 | 0 | 1
[17 empty] | 4328 | 7 | 0 | 1
[17 empty] | 4329 | 8 | 0 | 1
[17 empty] | 4330 | 9 | 0 | 1
[17 empty] | 4331 | 10 | 0 | 1
[17 empty] | 4332 | 11 | 0 | 1
[17 empty] | 4333 | 12 | 0 | 1
[17 empty] | 4334 | 13 | 0 | 1
[17 empty] | 4335 | 14 | 0 | 1
[17 empty] | 4336 | 15 | 0 | 1
[17 empty] | 4337 | 16 | 0 | 1
[17 empty] | 4338 | 17 | 0 | 1
[17 empty] | 4339 | 18 | 0 | 1
[17 empty] | 4340 | 19 | 0 | 1
[17 empty] | 4341 | 20 | 0 | 1
[17 empty] | 4342 | 21 | 0 | 1
[17 empty] | 4343 | 22 | 0 | 1
[17 empty] | 4344 | 23 | 0 | 1
[17 empty] | 4345 | 0 | 0 | 1
[17 empty] | 4346 | 1 | 0 | 1
[17 empty] | 4347 | 2 | 0 | 1
[17 empty] | 4348 | 3 | 0 | 1
[17 empty] | 4349 | 4 | 0 | 1
[17 empty] | 4350 | 5 | 0 | 1
[17 empty] | 4351 | 6 | 0 | 1
[17 empty] | 4352 | 7 | 0 | 1
[17 empty] | 4353 | 8 | 0 | 1
[17 empty] | 4354 | 9 | 0 | 1
[17 empty] | 4355 | 10 | 0 | 1
[17 empty] | 4356 | 11 | 0 | 1
[17 empty] | 4357 | 12 | 0 | 1
[17 empty] | 4358 | 13 | 0 | 1
[17 empty] | 4359 | 14 | 0 | 1
[17 empty] | 4360 | 15 | 0 | 1
[17 empty] | 4361 | 16 | 0 | 1
[17 empty] | 4362 | 17 | 0 | 1
[17 empty] | 4363 | 18 | 0 | 1
[17 empty] | 4364 | 19 | 0 | 1
[17 empty] | 4365 | 20 | 0 | 1
[17 empty] | 4366 | 21 | 0 | 1
[17 empty] | 4367 | 22 | 0 | 1
[17 empty] | 4368 | 23 | 0 | 1
[17 empty] | 4369 | 0 | 0 | 1
[17 empty] | 4370 | 1 | 0 | 1
[17 empty] | 4371 | 2 | 0 | 1
[17 empty] | 4372 | 3 | 0 | 1
[17 empty] | 4373 | 4 | 0 | 1
[17 empty] | 4374 | 5 | 0 | 1
[17 empty] | 4375 | 6 | 0 | 1
[17 empty] | 4376 | 7 | 0 | 1
[17 empty] | 4377 | 8 | 0 | 1
[17 empty] | 4378 | 9 | 0 | 1
[17 empty] | 4379 | 10 | 0 | 1
[17 empty] | 4380 | 11 | 0 | 1
[17 empty] | 4381 | 12 | 0 | 1
[17 empty] | 4382 | 13 | 0 | 1
[17 empty] | 4383 | 14 | 0 | 1
[17 empty] | 4384 | 15 | 0 | 1
[17 empty] | 4385 | 16 | 0 | 1
[17 empty] | 4386 | 17 | 0 | 1
[17 empty] | 4387 | 18 | 0 | 1
[17 empty] | 4388 | 19 | 0 | 1
[17 empty] | 4389 | 20 | 0 | 1
[17 empty] | 4390 | 21 | 0 | 1
[17 empty] | 4391 | 22 | 0 | 1
[17 empty] | 4392 | 23 | 0 | 1
[17 empty] | 4393 | 0 | 0 | 1
[17 empty] | 4394 | 1 | 0 | 1
[17 empty] | 4395 | 2 | 0 | 1
[17 empty] | 4396 | 3 | 0 | 1
[17 empty] | 4397 | 4 | 0 | 1
[17 empty] | 4398 | 5 | 0 | 1
[17 empty] | 4399 | 6 | 0 | 1
[17 empty] | 4400 | 7 | 0 | 1
[17 empty] | 4401 | 8 | 0 | 1
[17 empty] | 4402 | 9 | 0 | 1
[17 empty] | 4403 | 10 | 0 | 1
[17 empty] | 4404 | 11 | 0 | 1
[17 empty] | 4405 | 12 | 0 | 1
[17 empty] | 4406 | 13 | 0 | 1
[17 empty] | 4407 | 14 | 0 | 1
[17 empty] | 4408 | 15 | 0 | 1
[17 empty] | 4409 | 16 | 0 | 1
[17 empty] | 4410 | 17 | 0 | 1
[17 empty] | 4411 | 18 | 0 | 1
[17 empty] | 4412 | 19 | 0 | 1
[17 empty] | 4413 | 20 | 0 | 1
[17 empty] | 4414 | 21 | 0 | 1
[17 empty] | 4415 | 22 | 0 | 1
[17 empty] | 4416 | 23 | 0 | 1
[17 empty] | 4417 | 0 | 0 | 1
[17 empty] | 4418 | 1 | 0 | 1
[17 empty] | 4419 | 2 | 0 | 1
[17 empty] | 4420 | 3 | 0 | 1
[17 empty] | 4421 | 4 | 0 | 1
[17 empty] | 4422 | 5 | 0 | 1
[17 empty] | 4423 | 6 | 0 | 1
[17 empty] | 4424 | 7 | 0 | 1
[17 empty] | 4425 | 8 | 0 | 1
[17 empty] | 4426 | 9 | 0 | 1
[17 empty] | 4427 | 10 | 0 | 1
[17 empty] | 4428 | 11 | 0 | 1
[17 empty] | 4429 | 12 | 0 | 1
[17 empty] | 4430 | 13 | 0 | 1
[17 empty] | 4431 | 14 | 0 | 1
[17 empty] | 4432 | 15 | 0 | 1
[17 empty] | 4433 | 16 | 0 | 1
[17 empty] | 4434 | 17 | 0 | 1
[17 empty] | 4435 | 18 | 0 | 1
[17 empty] | 4436 | 19 | 0 | 1
[17 empty] | 4437 | 20 | 0 | 1
[17 empty] | 4438 | 21 | 0 | 1
[17 empty] | 4439 | 22 | 0 | 1
[17 empty] | 4440 | 23 | 0 | 1
[17 empty] | 4441 | 0 | 0 | 1
[17 empty] | 4442 | 1 | 0 | 1
[17 empty] | 4443 | 2 | 0 | 1
[17 empty] | 4444 | 3 | 0 | 1
[17 empty] | 4445 | 4 | 0 | 1
[17 empty] | 4446 | 5 | 0 | 1
[17 empty] | 4447 | 6 | 0 | 1
[17 empty] | 4448 | 7 | 0 | 1
[17 empty] | 4449 | 8 | 0 | 1
[17 empty] | 4450 | 9 | 0 | 1
[17 empty] | 4451 | 10 | 0 | 1
[17 empty] | 4452 | 11 | 0 | 1
[17 empty] | 4453 | 12 | 0 | 1
[17 empty] | 4454 | 13 | 0 | 1
[17 empty] | 4455 | 14 | 0 | 1
[17 empty] | 4456 | 15 | 0 | 1
[17 empty] | 4457 | 16 | 0 | 1
[17 empty] | 4458 | 17 | 0 | 1
[17 empty] | 4459 | 18 | 0 | 1
[17 empty] | 4460 | 19 | 0 | 1
[17 empty] | 4461 | 20 | 0 | 1
[17 empty] | 4462 | 21 | 0 | 1
[17 empty] | 4463 | 22 | 0 | 1
[17 empty] | 4464 | 23 | 0 | 1
[17 empty] | 4465 | 0 | 0 | 1
[17 empty] | 4466 | 1 | 0 | 1
[17 empty] | 4467 | 2 | 0 | 1
[17 empty] | 4468 | 3 | 0 | 1
[17 empty] | 4469 | 4 | 0 | 1
[17 empty] | 4470 | 5 | 0 | 1
[17 empty] | 4471 | 6 | 0 | 1
[17 empty] | 4472 | 7 | 0 | 1
[17 empty] | 4473 | 8 | 0 | 1
[17 empty] | 4474 | 9 | 0 | 1
[17 empty] | 4475 | 10 | 0 | 1
[17 empty] | 4476 | 11 | 0 | 1
[17 empty] | 4477 | 12 | 0 | 1
[17 empty] | 4478 | 13 | 0 | 1
[17 empty] | 4479 | 14 | 0 | 1
[17 empty] | 4480 | 15 | 0 | 1
[17 empty] | 4481 | 16 | 0 | 1
[17 empty] | 4482 | 17 | 0 | 1
[17 empty] | 4483 | 18 | 0 | 1
[17 empty] | 4484 | 19 | 0 | 1
[17 empty] | 4485 | 20 | 0 | 1
[17 empty] | 4486 | 21 | 0 | 1
[17 empty] | 4487 | 22 | 0 | 1
[17 empty] | 4488 | 23 | 0 | 1
[17 empty] | 4489 | 0 | 0 | 1
[17 empty] | 4490 | 1 | 0 | 1
[17 empty] | 4491 | 2 | 0 | 1
[17 empty] | 4492 | 3 | 0 | 1
[17 empty] | 4493 | 4 | 0 | 1
[17 empty] | 4494 | 5 | 0 | 1
[17 empty] | 4495 | 6 | 0 | 1
[17 empty] | 4496 | 7 | 0 | 1
[17 empty] | 4497 | 8 | 0 | 1
[17 empty] | 4498 | 9 | 0 | 1
[17 empty] | 4499 | 10 | 0 | 1
[17 empty] | 4500 | 11 | 0 | 1
[17 empty] | 4501 | 12 | 0 | 1
[17 empty] | 4502 | 13 | 0 | 1
[17 empty] | 4503 | 14 | 0 | 1
[17 empty] | 4504 | 15 | 0 | 1
[17 empty] | 4505 | 16 | 0 | 1
[17 empty] | 4506 | 17 | 0 | 1
[17 empty] | 4507 | 18 | 0 | 1
[17 empty] | 4508 | 19 | 0 | 1
[17 empty] | 4509 | 20 | 0 | 1
[17 empty] | 4510 | 21 | 0 | 1
[17 empty] | 4511 | 22 | 0 | 1
[17 empty] | 4512 | 23 | 0 | 1
[17 empty] | 4513 | 0 | 0 | 1
[17 empty] | 4514 | 1 | 0 | 1
[17 empty] | 4515 | 2 | 0 | 1
[17 empty] | 4516 | 3 | 0 | 1
[17 empty] | 4517 | 4 | 0 | 1
[17 empty] | 4518 | 5 | 0 | 1
[17 empty] | 4519 | 6 | 0 | 1
[17 empty] | 4520 | 7 | 0 | 1
[17 empty] | 4521 | 8 | 0 | 1
[17 empty] | 4522 | 9 | 0 | 1
[17 empty] | 4523 | 10 | 0 | 1
[17 empty] | 4524 | 11 | 0 | 1
[17 empty] | 4525 | 12 | 0 | 1
[17 empty] | 4526 | 13 | 0 | 1
[17 empty] | 4527 | 14 | 0 | 1
[17 empty] | 4528 | 15 | 0 | 1
[17 empty] | 4529 | 16 | 0 | 1
[17 empty] | 4530 | 17 | 0 | 1
[17 empty] | 4531 | 18 | 0 | 1
[17 empty] | 4532 | 19 | 0 | 1
[17 empty] | 4533 | 20 | 0 | 1
[17 empty] | 4534 | 21 | 0 | 1
[17 empty] | 4535 | 22 | 0 | 1
[17 empty] | 4536 | 23 | 0 | 1
[17 empty] | 4537 | 0 | 0 | 1
[17 empty] | 4538 | 1 | 0 | 1
[17 empty] | 4539 | 2 | 0 | 1
[17 empty] | 4540 | 3 | 0 | 1
[17 empty] | 4541 | 4 | 0 | 1
[17 empty] | 4542 | 5 | 0 | 1
[17 empty] | 4543 | 6 | 0 | 1
[17 empty] | 4544 | 7 | 0 | 1
[17 empty] | 4545 | 8 | 0 | 1
[17 empty] | 4546 | 9 | 0 | 1
[17 empty] | 4547 | 10 | 0 | 1
[17 empty] | 4548 | 11 | 0 | 1
[17 empty] | 4549 | 12 | 0 | 1
[17 empty] | 4550 | 13 | 0 | 1
[17 empty] | 4551 | 14 | 0 | 1
[17 empty] | 4552 | 15 | 0 | 1
[17 empty] | 4553 | 16 | 0 | 1
[17 empty] | 4554 | 17 | 0 | 1
[17 empty] | 4555 | 18 | 0 | 1
[17 empty] | 4556 | 19 | 0 | 1
[17 empty] | 4557 | 20 | 0 | 1
[17 empty] | 4558 | 21 | 0 | 1
[17 empty] | 4559 | 22 | 0 | 1
[17 empty] | 4560 | 23 | 0 | 1
[17 empty] | 4561 | 0 | 0 | 1
[17 empty] | 4562 | 1 | 0 | 1
[17 empty] | 4563 | 2 | 0 | 1
[17 empty] | 4564 | 3 | 0 | 1
[17 empty] | 4565 | 4 | 0 | 1
[17 empty] | 4566 | 5 | 0 | 1
[17 empty] | 4567 | 6 | 0 | 1
[17 empty] | 4568 | 7 | 0 | 1
[17 empty] | 4569 | 8 | 0 | 1
[17 empty] | 4570 | 9 | 0 | 1
[17 empty] | 4571 | 10 | 0 | 1
[17 empty] | 4572 | 11 | 0 | 1
[17 empty] | 4573 | 12 | 0 | 1
[17 empty] | 4574 | 13 | 0 | 1
[17 empty] | 4575 | 14 | 0 | 1
[17 empty] | 4576 | 15 | 0 | 1
[17 empty] | 4577 | 16 | 0 | 1
[17 empty] | 4578 | 17 | 0 | 1
[17 empty] | 4579 | 18 | 0 | 1
[17 empty] | 4580 | 19 | 0 | 1
[17 empty] | 4581 | 20 | 0 | 1
[17 empty] | 4582 | 21 | 0 | 1
[17 empty] | 4583 | 22 | 0 | 1
[17 empty] | 4584 | 23 | 0 | 1
[17 empty] | 4585 | 0 | 0 | 1
[17 empty] | 4586 | 1 | 0 | 1
[17 empty] | 4587 | 2 | 0 | 1
[17 empty] | 4588 | 3 | 0 | 1
[17 empty] | 4589 | 4 | 0 | 1
[17 empty] | 4590 | 5 | 0 | 1
[17 empty] | 4591 | 6 | 0 | 1
[17 empty] | 4592 | 7 | 0 | 1
[17 empty] | 4593 | 8 | 0 | 1
[17 empty] | 4594 | 9 | 0 | 1
[17 empty] | 4595 | 10 | 0 | 1
[17 empty] | 4596 | 11 | 0 | 1
[17 empty] | 4597 | 12 | 0 | 1
[17 empty] | 4598 | 13 | 0 | 1
[17 empty] | 4599 | 14 | 0 | 1
[17 empty] | 4600 | 15 | 0 | 1
[17 empty] | 4601 | 16 | 0 | 1
[17 empty] | 4602 | 17 | 0 | 1
[17 empty] | 4603 | 18 | 0 | 1
[17 empty] | 4604 | 19 | 0 | 1
[17 empty] | 4605 | 20 | 0 | 1
[17 empty] | 4606 | 21 | 0 | 1
[17 empty] | 4607 | 22 | 0 | 1
[17 empty] | 4608 | 23 | 0 | 1
[17 empty] | 4609 | 0 | 0 | 1
[17 empty] | 4610 | 1 | 0 | 1
[17 empty] | 4611 | 2 | 0 | 1
[17 empty] | 4612 | 3 | 0 | 1
[17 empty] | 4613 | 4 | 0 | 1
[17 empty] | 4614 | 5 | 0 | 1
[17 empty] | 4615 | 6 | 0 | 1
[17 empty] | 4616 | 7 | 0 | 1
[17 empty] | 4617 | 8 | 0 | 1
[17 empty] | 4618 | 9 | 0 | 1
[17 empty] | 4619 | 10 | 0 | 1
[17 empty] | 4620 | 11 | 0 | 1
[17 empty] | 4621 | 12 | 0 | 1
[17 empty] | 4622 | 13 | 0 | 1
[17 empty] | 4623 | 14 | 0 | 1
[17 empty] | 4624 | 15 | 0 | 1
[17 empty] | 4625 | 16 | 0 | 1
[17 empty] | 4626 | 17 | 0 | 1
[17 empty] | 4627 | 18 | 0 | 1
[17 empty] | 4628 | 19 | 0 | 1
[17 empty] | 4629 | 20 | 0 | 1
[17 empty] | 4630 | 21 | 0 | 1
[17 empty] | 4631 | 22 | 0 | 1
[17 empty] | 4632 | 23 | 0 | 1
[17 empty] | 4633 | 0 | 0 | 1
[17 empty] | 4634 | 1 | 0 | 1
[17 empty] | 4635 | 2 | 0 | 1
[17 empty] | 4636 | 3 | 0 | 1
[17 empty] | 4637 | 4 | 0 | 1
[17 empty] | 4638 | 5 | 0 | 1
[17 empty] | 4639 | 6 | 0 | 1
[17 empty] | 4640 | 7 | 0 | 1
[17 empty] | 4641 | 8 | 0 | 1
[17 empty] | 4642 | 9 | 0 | 1
[17 empty] | 4643 | 10 | 0 | 1
[17 empty] | 4644 | 11 | 0 | 1
[17 empty] | 4645 | 12 | 0 | 1
[17 empty] | 4646 | 13 | 0 | 1
[17 empty] | 4647 | 14 | 0 | 1
[17 empty] | 4648 | 15 | 0 | 1
[17 empty] | 4649 | 16 | 0 | 1
[17 empty] | 4650 | 17 | 0 | 1
[17 empty] | 4651 | 18 | 0 | 1
[17 empty] | 4652 | 19 | 0 | 1
[17 empty] | 4653 | 20 | 0 | 1
[17 empty] | 4654 | 21 | 0 | 1
[17 empty] | 4655 | 22 | 0 | 1
[17 empty] | 4656 | 23 | 0 | 1
[17 empty] | 4657 | 0 | 0 | 1
[17 empty] | 4658 | 1 | 0 | 1
[17 empty] | 4659 | 2 | 0 | 1
[17 empty] | 4660 | 3 | 0 | 1
[17 empty] | 4661 | 4 | 0 | 1
[17 empty] | 4662 | 5 | 0 | 1
[17 empty] | 4663 | 6 | 0 | 1
[17 empty] | 4664 | 7 | 0 | 1
[17 empty] | 4665 | 8 | 0 | 1
[17 empty] | 4666 | 9 | 0 | 1
[17 empty] | 4667 | 10 | 0 | 1
[17 empty] | 4668 | 11 | 0 | 1
[17 empty] | 4669 | 12 | 0 | 1
[17 empty] | 4670 | 13 | 0 | 1
[17 empty] | 4671 | 14 | 0 | 1
[17 empty] | 4672 | 15 | 0 | 1
[17 empty] | 4673 | 16 | 0 | 1
[17 empty] | 4674 | 17 | 0 | 1
[17 empty] | 4675 | 18 | 0 | 1
[17 empty] | 4676 | 19 | 0 | 1
[17 empty] | 4677 | 20 | 0 | 1
[17 empty] | 4678 | 21 | 0 | 1
[17 empty] | 4679 | 22 | 0 | 1
[17 empty] | 4680 | 23 | 0 | 1
[17 empty] | 4681 | 0 | 0 | 1
[17 empty] | 4682 | 1 | 0 | 1
[17 empty] | 4683 | 2 | 0 | 1
[17 empty] | 4684 | 3 | 0 | 1
[17 empty] | 4685 | 4 | 0 | 1
[17 empty] | 4686 | 5 | 0 | 1
[17 empty] | 4687 | 6 | 0 | 1
[17 empty] | 4688 | 7 | 0 | 1
[17 empty] | 4689 | 8 | 0 | 1
[17 empty] | 4690 | 9 | 0 | 1
[17 empty] | 4691 | 10 | 0 | 1
[17 empty] | 4692 | 11 | 0 | 1
[17 empty] | 4693 | 12 | 0 | 1
[17 empty] | 4694 | 13 | 0 | 1
[17 empty] | 4695 | 14 | 0 | 1
[17 empty] | 4696 | 15 | 0 | 1
[17 empty] | 4697 | 16 | 0 | 1
[17 empty] | 4698 | 17 | 0 | 1
[17 empty] | 4699 | 18 | 0 | 1
[17 empty] | 4700 | 19 | 0 | 1
[17 empty] | 4701 | 20 | 0 | 1
[17 empty] | 4702 | 21 | 0 | 1
[17 empty] | 4703 | 22 | 0 | 1
[17 empty] | 4704 | 23 | 0 | 1
[17 empty] | 4705 | 0 | 0 | 1
[17 empty] | 4706 | 1 | 0 | 1
[17 empty] | 4707 | 2 | 0 | 1
[17 empty] | 4708 | 3 | 0 | 1
[17 empty] | 4709 | 4 | 0 | 1
[17 empty] | 4710 | 5 | 0 | 1
[17 empty] | 4711 | 6 | 0 | 1
[17 empty] | 4712 | 7 | 0 | 1
[17 empty] | 4713 | 8 | 0 | 1
[17 empty] | 4714 | 9 | 0 | 1
[17 empty] | 4715 | 10 | 0 | 1
[17 empty] | 4716 | 11 | 0 | 1
[17 empty] | 4717 | 12 | 0 | 1
[17 empty] | 4718 | 13 | 0 | 1
[17 empty] | 4719 | 14 | 0 | 1
[17 empty] | 4720 | 15 | 0 | 1
[17 empty] | 4721 | 16 | 0 | 1
[17 empty] | 4722 | 17 | 0 | 1
[17 empty] | 4723 | 18 | 0 | 1
[17 empty] | 4724 | 19 | 0 | 1
[17 empty] | 4725 | 20 | 0 | 1
[17 empty] | 4726 | 21 | 0 | 1
[17 empty] | 4727 | 22 | 0 | 1
[17 empty] | 4728 | 23 | 0 | 1
[17 empty] | 4729 | 0 | 0 | 1
[17 empty] | 4730 | 1 | 0 | 1
[17 empty] | 4731 | 2 | 0 | 1
[17 empty] | 4732 | 3 | 0 | 1
[17 empty] | 4733 | 4 | 0 | 1
[17 empty] | 4734 | 5 | 0 | 1
[17 empty] | 4735 | 6 | 0 | 1
[17 empty] | 4736 | 7 | 0 | 1
[17 empty] | 4737 | 8 | 0 | 1
[17 empty] | 4738 | 9 | 0 | 1
[17 empty] | 4739 | 10 | 0 | 1
[17 empty] | 4740 | 11 | 0 | 1
[17 empty] | 4741 | 12 | 0 | 1
[17 empty] | 4742 | 13 | 0 | 1
[17 empty] | 4743 | 14 | 0 | 1
[17 empty] | 4744 | 15 | 0 | 1
[17 empty] | 4745 | 16 | 0 | 1
[17 empty] | 4746 | 17 | 0 | 1
[17 empty] | 4747 | 18 | 0 | 1
[17 empty] | 4748 | 19 | 0 | 1
[17 empty] | 4749 | 20 | 0 | 1
[17 empty] | 4750 | 21 | 0 | 1
[17 empty] | 4751 | 22 | 0 | 1
[17 empty] | 4752 | 23 | 0 | 1
[17 empty] | 4753 | 0 | 0 | 1
[17 empty] | 4754 | 1 | 0 | 1
[17 empty] | 4755 | 2 | 0 | 1
[17 empty] | 4756 | 3 | 0 | 1
[17 empty] | 4757 | 4 | 0 | 1
[17 empty] | 4758 | 5 | 0 | 1
[17 empty] | 4759 | 6 | 0 | 1
[17 empty] | 4760 | 7 | 0 | 1
[17 empty] | 4761 | 8 | 0 | 1
[17 empty] | 4762 | 9 | 0 | 1
[17 empty] | 4763 | 10 | 0 | 1
[17 empty] | 4764 | 11 | 0 | 1
[17 empty] | 4765 | 12 | 0 | 1
[17 empty] | 4766 | 13 | 0 | 1
[17 empty] | 4767 | 14 | 0 | 1
[17 empty] | 4768 | 15 | 0 | 1
[17 empty] | 4769 | 16 | 0 | 1
[17 empty] | 4770 | 17 | 0 | 1
[17 empty] | 4771 | 18 | 0 | 1
[17 empty] | 4772 | 19 | 0 | 1
[17 empty] | 4773 | 20 | 0 | 1
[17 empty] | 4774 | 21 | 0 | 1
[17 empty] | 4775 | 22 | 0 | 1
[17 empty] | 4776 | 23 | 0 | 1
[17 empty] | 4777 | 0 | 0 | 1
[17 empty] | 4778 | 1 | 0 | 1
[17 empty] | 4779 | 2 | 0 | 1
[17 empty] | 4780 | 3 | 0 | 1
[17 empty] | 4781 | 4 | 0 | 1
[17 empty] | 4782 | 5 | 0 | 1
[17 empty] | 4783 | 6 | 0 | 1
[17 empty] | 4784 | 7 | 0 | 1
[17 empty] | 4785 | 8 | 0 | 1
[17 empty] | 4786 | 9 | 0 | 1
[17 empty] | 4787 | 10 | 0 | 1
[17 empty] | 4788 | 11 | 0 | 1
[17 empty] | 4789 | 12 | 0 | 1
[17 empty] | 4790 | 13 | 0 | 1
[17 empty] | 4791 | 14 | 0 | 1
[17 empty] | 4792 | 15 | 0 | 1
[17 empty] | 4793 | 16 | 0 | 1
[17 empty] | 4794 | 17 | 0 | 1
[17 empty] | 4795 | 18 | 0 | 1
[17 empty] | 4796 | 19 | 0 | 1
[17 empty] | 4797 | 20 | 0 | 1
[17 empty] | 4798 | 21 | 0 | 1
[17 empty] | 4799 | 22 | 0 | 1
[17 empty] | 4800 | 23 | 0 | 1
[17 empty] | 4801 | 0 | 0 | 1
[17 empty] | 4802 | 1 | 0 | 1
[17 empty] | 4803 | 2 | 0 | 1
[17 empty] | 4804 | 3 | 0 | 1
[17 empty] | 4805 | 4 | 0 | 1
[17 empty] | 4806 | 5 | 0 | 1
[17 empty] | 4807 | 6 | 0 | 1
[17 empty] | 4808 | 7 | 0 | 1
[17 empty] | 4809 | 8 | 0 | 1
[17 empty] | 4810 | 9 | 0 | 1
[17 empty] | 4811 | 10 | 0 | 1
[17 empty] | 4812 | 11 | 0 | 1
[17 empty] | 4813 | 12 | 0 | 1
[17 empty] | 4814 | 13 | 0 | 1
[17 empty] | 4815 | 14 | 0 | 1
[17 empty] | 4816 | 15 | 0 | 1
[17 empty] | 4817 | 16 | 0 | 1
[17 empty] | 4818 | 17 | 0 | 1
[17 empty] | 4819 | 18 | 0 | 1
[17 empty] | 4820 | 19 | 0 | 1
[17 empty] | 4821 | 20 | 0 | 1
[17 empty] | 4822 | 21 | 0 | 1
[17 empty] | 4823 | 22 | 0 | 1
[17 empty] | 4824 | 23 | 0 | 1
[17 empty] | 4825 | 0 | 0 | 1
[17 empty] | 4826 | 1 | 0 | 1
[17 empty] | 4827 | 2 | 0 | 1
[17 empty] | 4828 | 3 | 0 | 1
[17 empty] | 4829 | 4 | 0 | 1
[17 empty] | 4830 | 5 | 0 | 1
[17 empty] | 4831 | 6 | 0 | 1
[17 empty] | 4832 | 7 | 0 | 1
[17 empty] | 4833 | 8 | 0 | 1
[17 empty] | 4834 | 9 | 0 | 1
[17 empty] | 4835 | 10 | 0 | 1
[17 empty] | 4836 | 11 | 0 | 1
[17 empty] | 4837 | 12 | 0 | 1
[17 empty] | 4838 | 13 | 0 | 1
[17 empty] | 4839 | 14 | 0 | 1
[17 empty] | 4840 | 15 | 0 | 1
[17 empty] | 4841 | 16 | 0 | 1
[17 empty] | 4842 | 17 | 0 | 1
[17 empty] | 4843 | 18 | 0 | 1
[17 empty] | 4844 | 19 | 0 | 1
[17 empty] | 4845 | 20 | 0 | 1
[17 empty] | 4846 | 21 | 0 | 1
[17 empty] | 4847 | 22 | 0 | 1
[17 empty] | 4848 | 23 | 0 | 1
[17 empty] | 4849 | 0 | 0 | 1
[17 empty] | 4850 | 1 | 0 | 1
[17 empty] | 4851 | 2 | 0 | 1
[17 empty] | 4852 | 3 | 0 | 1
[17 empty] | 4853 | 4 | 0 | 1
[17 empty] | 4854 | 5 | 0 | 1
[17 empty] | 4855 | 6 | 0 | 1
[17 empty] | 4856 | 7 | 0 | 1
[17 empty] | 4857 | 8 | 0 | 1
[17 empty] | 4858 | 9 | 0 | 1
[17 empty] | 4859 | 10 | 0 | 1
[17 empty] | 4860 | 11 | 0 | 1
[17 empty] | 4861 | 12 | 0 | 1
[17 empty] | 4862 | 13 | 0 | 1
[17 empty] | 4863 | 14 | 0 | 1
[17 empty] | 4864 | 15 | 0 | 1
[17 empty] | 4865 | 16 | 0 | 1
[17 empty] | 4866 | 17 | 0 | 1
[17 empty] | 4867 | 18 | 0 | 1
[17 empty] | 4868 | 19 | 0 | 1
[17 empty] | 4869 | 20 | 0 | 1
[17 empty] | 4870 | 21 | 0 | 1
[17 empty] | 4871 | 22 | 0 | 1
[17 empty] | 4872 | 23 | 0 | 1
[17 empty] | 4873 | 0 | 0 | 1
[17 empty] | 4874 | 1 | 0 | 1
[17 empty] | 4875 | 2 | 0 | 1
[17 empty] | 4876 | 3 | 0 | 1
[17 empty] | 4877 | 4 | 0 | 1
[17 empty] | 4878 | 5 | 0 | 1
[17 empty] | 4879 | 6 | 0 | 1
[17 empty] | 4880 | 7 | 0 | 1
[17 empty] | 4881 | 8 | 0 | 1
[17 empty] | 4882 | 9 | 0 | 1
[17 empty] | 4883 | 10 | 0 | 1
[17 empty] | 4884 | 11 | 0 | 1
[17 empty] | 4885 | 12 | 0 | 1
[17 empty] | 4886 | 13 | 0 | 1
[17 empty] | 4887 | 14 | 0 | 1
[17 empty] | 4888 | 15 | 0 | 1
[17 empty] | 4889 | 16 | 0 | 1
[17 empty] | 4890 | 17 | 0 | 1
[17 empty] | 4891 | 18 | 0 | 1
[17 empty] | 4892 | 19 | 0 | 1
[17 empty] | 4893 | 20 | 0 | 1
[17 empty] | 4894 | 21 | 0 | 1
[17 empty] | 4895 | 22 | 0 | 1
[17 empty] | 4896 | 23 | 0 | 1
[17 empty] | 4897 | 0 | 0 | 1
[17 empty] | 4898 | 1 | 0 | 1
[17 empty] | 4899 | 2 | 0 | 1
[17 empty] | 4900 | 3 | 0 | 1
[17 empty] | 4901 | 4 | 0 | 1
[17 empty] | 4902 | 5 | 0 | 1
[17 empty] | 4903 | 6 | 0 | 1
[17 empty] | 4904 | 7 | 0 | 1
[17 empty] | 4905 | 8 | 0 | 1
[17 empty] | 4906 | 9 | 0 | 1
[17 empty] | 4907 | 10 | 0 | 1
[17 empty] | 4908 | 11 | 0 | 1
[17 empty] | 4909 | 12 | 0 | 1
[17 empty] | 4910 | 13 | 0 | 1
[17 empty] | 4911 | 14 | 0 | 1
[17 empty] | 4912 | 15 | 0 | 1
[17 empty] | 4913 | 16 | 0 | 1
[17 empty] | 4914 | 17 | 0 | 1
[17 empty] | 4915 | 18 | 0 | 1
[17 empty] | 4916 | 19 | 0 | 1
[17 empty] | 4917 | 20 | 0 | 1
[17 empty] | 4918 | 21 | 0 | 1
[17 empty] | 4919 | 22 | 0 | 1
[17 empty] | 4920 | 23 | 0 | 1
[17 empty] | 4921 | 0 | 0 | 1
[17 empty] | 4922 | 1 | 0 | 1
[17 empty] | 4923 | 2 | 0 | 1
[17 empty] | 4924 | 3 | 0 | 1
[17 empty] | 4925 | 4 | 0 | 1
[17 empty] | 4926 | 5 | 0 | 1
[17 empty] | 4927 | 6 | 0 | 1
[17 empty] | 4928 | 7 | 0 | 1
[17 empty] | 4929 | 8 | 0 | 1
[17 empty] | 4930 | 9 | 0 | 1
[17 empty] | 4931 | 10 | 0 | 1
[17 empty] | 4932 | 11 | 0 | 1
[17 empty] | 4933 | 12 | 0 | 1
[17 empty] | 4934 | 13 | 0 | 1
[17 empty] | 4935 | 14 | 0 | 1
[17 empty] | 4936 | 15 | 0 | 1
[17 empty] | 4937 | 16 | 0 | 1
[17 empty] | 4938 | 17 | 0 | 1
[17 empty] | 4939 | 18 | 0 | 1
[17 empty] | 4940 | 19 | 0 | 1
[17 empty] | 4941 | 20 | 0 | 1
[17 empty] | 4942 | 21 | 0 | 1
[17 empty] | 4943 | 22 | 0 | 1
[17 empty] | 4944 | 23 | 0 | 1
[17 empty] | 4945 | 0 | 0 | 1
[17 empty] | 4946 | 1 | 0 | 1
[17 empty] | 4947 | 2 | 0 | 1
[17 empty] | 4948 | 3 | 0 | 1
[17 empty] | 4949 | 4 | 0 | 1
[17 empty] | 4950 | 5 | 0 | 1
[17 empty] | 4951 | 6 | 0 | 1
[17 empty] | 4952 | 7 | 0 | 1
[17 empty] | 4953 | 8 | 0 | 1
[17 empty] | 4954 | 9 | 0 | 1
[17 empty] | 4955 | 10 | 0 | 1
[17 empty] | 4956 | 11 | 0 | 1
[17 empty] | 4957 | 12 | 0 | 1
[17 empty] | 4958 | 13 | 0 | 1
[17 empty] | 4959 | 14 | 0 | 1
[17 empty] | 4960 | 15 | 0 | 1
[17 empty] | 4961 | 16 | 0 | 1
[17 empty] | 4962 | 17 | 0 | 1
[17 empty] | 4963 | 18 | 0 | 1
[17 empty] | 4964 | 19 | 0 | 1
[17 empty] | 4965 | 20 | 0 | 1
[17 empty] | 4966 | 21 | 0 | 1
[17 empty] | 4967 | 22 | 0 | 1
[17 empty] | 4968 | 23 | 0 | 1
[17 empty] | 4969 | 0 | 0 | 1
[17 empty] | 4970 | 1 | 0 | 1
[17 empty] | 4971 | 2 | 0 | 1
[17 empty] | 4972 | 3 | 0 | 1
[17 empty] | 4973 | 4 | 0 | 1
[17 empty] | 4974 | 5 | 0 | 1
[17 empty] | 4975 | 6 | 0 | 1
[17 empty] | 4976 | 7 | 0 | 1
[17 empty] | 4977 | 8 | 0 | 1
[17 empty] | 4978 | 9 | 0 | 1
[17 empty] | 4979 | 10 | 0 | 1
[17 empty] | 4980 | 11 | 0 | 1
[17 empty] | 4981 | 12 | 0 | 1
[17 empty] | 4982 | 13 | 0 | 1
[17 empty] | 4983 | 14 | 0 | 1
[17 empty] | 4984 | 15 | 0 | 1
[17 empty] | 4985 | 16 | 0 | 1
[17 empty] | 4986 | 17 | 0 | 1
[17 empty] | 4987 | 18 | 0 | 1
[17 empty] | 4988 | 19 | 0 | 1
[17 empty] | 4989 | 20 | 0 | 1
[17 empty] | 4990 | 21 | 0 | 1
[17 empty] | 4991 | 22 | 0 | 1
[17 empty] | 4992 | 23 | 0 | 1
[17 empty] | 4993 | 0 | 0 | 1
[17 empty] | 4994 | 1 | 0 | 1
[17 empty] | 4995 | 2 | 0 | 1
[17 empty] | 4996 | 3 | 0 | 1
[17 empty] | 4997 | 4 | 0 | 1
[17 empty] | 4998 | 5 | 0 | 1
[17 empty] | 4999 | 6 | 0 | 1
[17 empty] | 5000 | 7 | 0 | 1
[17 empty] | 5001 | 8 | 0 | 1
[17 empty] | 5002 | 9 | 0 | 1
[17 empty] | 5003 | 10 | 0 | 1
[17 empty] | 5004 | 11 | 0 | 1
[17 empty] | 5005 | 12 | 0 | 1
[17 empty] | 5006 | 13 | 0 | 1
[17 empty] | 5007 | 14 | 0 | 1
[17 empty] | 5008 | 15 | 0 | 1
[17 empty] | 5009 | 16 | 0 | 1
[17 empty] | 5010 | 17 | 0 | 1
[17 empty] | 5011 | 18 | 0 | 1
[17 empty] | 5012 | 19 | 0 | 1
[17 empty] | 5013 | 20 | 0 | 1
[17 empty] | 5014 | 21 | 0 | 1
[17 empty] | 5015 | 22 | 0 | 1
[17 empty] | 5016 | 23 | 0 | 1
[17 empty] | 5017 | 0 | 0 | 1
[17 empty] | 5018 | 1 | 0 | 1
[17 empty] | 5019 | 2 | 0 | 1
[17 empty] | 5020 | 3 | 0 | 1
[17 empty] | 5021 | 4 | 0 | 1
[17 empty] | 5022 | 5 | 0 | 1
[17 empty] | 5023 | 6 | 0 | 1
[17 empty] | 5024 | 7 | 0 | 1
[17 empty] | 5025 | 8 | 0 | 1
[17 empty] | 5026 | 9 | 0 | 1
[17 empty] | 5027 | 10 | 0 | 1
[17 empty] | 5028 | 11 | 0 | 1
[17 empty] | 5029 | 12 | 0 | 1
[17 empty] | 5030 | 13 | 0 | 1
[17 empty] | 5031 | 14 | 0 | 1
[17 empty] | 5032 | 15 | 0 | 1
[17 empty] | 5033 | 16 | 0 | 1
[17 empty] | 5034 | 17 | 0 | 1
[17 empty] | 5035 | 18 | 0 | 1
[17 empty] | 5036 | 19 | 0 | 1
[17 empty] | 5037 | 20 | 0 | 1
[17 empty] | 5038 | 21 | 0 | 1
[17 empty] | 5039 | 22 | 0 | 1
[17 empty] | 5040 | 23 | 0 | 1
[17 empty] | 5041 | 0 | 0 | 1
[17 empty] | 5042 | 1 | 0 | 1
[17 empty] | 5043 | 2 | 0 | 1
[17 empty] | 5044 | 3 | 0 | 1
[17 empty] | 5045 | 4 | 0 | 1
[17 empty] | 5046 | 5 | 0 | 1
[17 empty] | 5047 | 6 | 0 | 1
[17 empty] | 5048 | 7 | 0 | 1
[17 empty] | 5049 | 8 | 0 | 1
[17 empty] | 5050 | 9 | 0 | 1
[17 empty] | 5051 | 10 | 0 | 1
[17 empty] | 5052 | 11 | 0 | 1
[17 empty] | 5053 | 12 | 0 | 1
[17 empty] | 5054 | 13 | 0 | 1
[17 empty] | 5055 | 14 | 0 | 1
[17 empty] | 5056 | 15 | 0 | 1
[17 empty] | 5057 | 16 | 0 | 1
[17 empty] | 5058 | 17 | 0 | 1
[17 empty] | 5059 | 18 | 0 | 1
[17 empty] | 5060 | 19 | 0 | 1
[17 empty] | 5061 | 20 | 0 | 1
[17 empty] | 5062 | 21 | 0 | 1
[17 empty] | 5063 | 22 | 0 | 1
[17 empty] | 5064 | 23 | 0 | 1
[17 empty] | 5065 | 0 | 0 | 1
[17 empty] | 5066 | 1 | 0 | 1
[17 empty] | 5067 | 2 | 0 | 1
[17 empty] | 5068 | 3 | 0 | 1
[17 empty] | 5069 | 4 | 0 | 1
[17 empty] | 5070 | 5 | 0 | 1
[17 empty] | 5071 | 6 | 0 | 1
[17 empty] | 5072 | 7 | 0 | 1
[17 empty] | 5073 | 8 | 0 | 1
[17 empty] | 5074 | 9 | 0 | 1
[17 empty] | 5075 | 10 | 0 | 1
[17 empty] | 5076 | 11 | 0 | 1
[17 empty] | 5077 | 12 | 0 | 1
[17 empty] | 5078 | 13 | 0 | 1
[17 empty] | 5079 | 14 | 0 | 1
[17 empty] | 5080 | 15 | 0 | 1
[17 empty] | 5081 | 16 | 0 | 1
[17 empty] | 5082 | 17 | 0 | 1
[17 empty] | 5083 | 18 | 0 | 1
[17 empty] | 5084 | 19 | 0 | 1
[17 empty] | 5085 | 20 | 0 | 1
[17 empty] | 5086 | 21 | 0 | 1
[17 empty] | 5087 | 22 | 0 | 1
[17 empty] | 5088 | 23 | 0 | 1
[17 empty] | 5089 | 0 | 0 | 1
[17 empty] | 5090 | 1 | 0 | 1
[17 empty] | 5091 | 2 | 0 | 1
[17 empty] | 5092 | 3 | 0 | 1
[17 empty] | 5093 | 4 | 0 | 1
[17 empty] | 5094 | 5 | 0 | 1
[17 empty] | 5095 | 6 | 0 | 1
[17 empty] | 5096 | 7 | 0 | 1
[17 empty] | 5097 | 8 | 0 | 1
[17 empty] | 5098 | 9 | 0 | 1
[17 empty] | 5099 | 10 | 0 | 1
[17 empty] | 5100 | 11 | 0 | 1
[17 empty] | 5101 | 12 | 0 | 1
[17 empty] | 5102 | 13 | 0 | 1
[17 empty] | 5103 | 14 | 0 | 1
[17 empty] | 5104 | 15 | 0 | 1
[17 empty] | 5105 | 16 | 0 | 1
[17 empty] | 5106 | 17 | 0 | 1
[17 empty] | 5107 | 18 | 0 | 1
[17 empty] | 5108 | 19 | 0 | 1
[17 empty] | 5109 | 20 | 0 | 1
[17 empty] | 5110 | 21 | 0 | 1
[17 empty] | 5111 | 22 | 0 | 1
[17 empty] | 5112 | 23 | 0 | 1
[17 empty] | 5113 | 0 | 0 | 1
[17 empty] | 5114 | 1 | 0 | 1
[17 empty] | 5115 | 2 | 0 | 1
[17 empty] | 5116 | 3 | 0 | 1
[17 empty] | 5117 | 4 | 0 | 1
[17 empty] | 5118 | 5 | 0 | 1
[17 empty] | 5119 | 6 | 0 | 1
[17 empty] | 5120 | 7 | 0 | 1
[17 empty] | 5121 | 8 | 0 | 1
[17 empty] | 5122 | 9 | 0 | 1
[17 empty] | 5123 | 10 | 0 | 1
[17 empty] | 5124 | 11 | 0 | 1
[17 empty] | 5125 | 12 | 0 | 1
[17 empty] | 5126 | 13 | 0 | 1
[17 empty] | 5127 | 14 | 0 | 1
[17 empty] | 5128 | 15 | 0 | 1
[17 empty] | 5129 | 16 | 0 | 1
[17 empty] | 5130 | 17 | 0 | 1
[17 empty] | 5131 | 18 | 0 | 1
[17 empty] | 5132 | 19 | 0 | 1
[17 empty] | 5133 | 20 | 0 | 1
[17 empty] | 5134 | 21 | 0 | 1
[17 empty] | 5135 | 22 | 0 | 1
[17 empty] | 5136 | 23 | 0 | 1
[17 empty] | 5137 | 0 | 0 | 1
[17 empty] | 5138 | 1 | 0 | 1
[17 empty] | 5139 | 2 | 0 | 1
[17 empty] | 5140 | 3 | 0 | 1
[17 empty] | 5141 | 4 | 0 | 1
[17 empty] | 5142 | 5 | 0 | 1
[17 empty] | 5143 | 6 | 0 | 1
[17 empty] | 5144 | 7 | 0 | 1
[17 empty] | 5145 | 8 | 0 | 1
[17 empty] | 5146 | 9 | 0 | 1
[17 empty] | 5147 | 10 | 0 | 1
[17 empty] | 5148 | 11 | 0 | 1
[17 empty] | 5149 | 12 | 0 | 1
[17 empty] | 5150 | 13 | 0 | 1
[17 empty] | 5151 | 14 | 0 | 1
[17 empty] | 5152 | 15 | 0 | 1
[17 empty] | 5153 | 16 | 0 | 1
[17 empty] | 5154 | 17 | 0 | 1
[17 empty] | 5155 | 18 | 0 | 1
[17 empty] | 5156 | 19 | 0 | 1
[17 empty] | 5157 | 20 | 0 | 1
[17 empty] | 5158 | 21 | 0 | 1
[17 empty] | 5159 | 22 | 0 | 1
[17 empty] | 5160 | 23 | 0 | 1
[17 empty] | 5161 | 0 | 0 | 1
[17 empty] | 5162 | 1 | 0 | 1
[17 empty] | 5163 | 2 | 0 | 1
[17 empty] | 5164 | 3 | 0 | 1
[17 empty] | 5165 | 4 | 0 | 1
[17 empty] | 5166 | 5 | 0 | 1
[17 empty] | 5167 | 6 | 0 | 1
[17 empty] | 5168 | 7 | 0 | 1
[17 empty] | 5169 | 8 | 0 | 1
[17 empty] | 5170 | 9 | 0 | 1
[17 empty] | 5171 | 10 | 0 | 1
[17 empty] | 5172 | 11 | 0 | 1
[17 empty] | 5173 | 12 | 0 | 1
[17 empty] | 5174 | 13 | 0 | 1
[17 empty] | 5175 | 14 | 0 | 1
[17 empty] | 5176 | 15 | 0 | 1
[17 empty] | 5177 | 16 | 0 | 1
[17 empty] | 5178 | 17 | 0 | 1
[17 empty] | 5179 | 18 | 0 | 1
[17 empty] | 5180 | 19 | 0 | 1
[17 empty] | 5181 | 20 | 0 | 1
[17 empty] | 5182 | 21 | 0 | 1
[17 empty] | 5183 | 22 | 0 | 1
[17 empty] | 5184 | 23 | 0 | 1
[17 empty] | 5185 | 0 | 0 | 1
[17 empty] | 5186 | 1 | 0 | 1
[17 empty] | 5187 | 2 | 0 | 1
[17 empty] | 5188 | 3 | 0 | 1
[17 empty] | 5189 | 4 | 0 | 1
[17 empty] | 5190 | 5 | 0 | 1
[17 empty] | 5191 | 6 | 0 | 1
[17 empty] | 5192 | 7 | 0 | 1
[17 empty] | 5193 | 8 | 0 | 1
[17 empty] | 5194 | 9 | 0 | 1
[17 empty] | 5195 | 10 | 0 | 1
[17 empty] | 5196 | 11 | 0 | 1
[17 empty] | 5197 | 12 | 0 | 1
[17 empty] | 5198 | 13 | 0 | 1
[17 empty] | 5199 | 14 | 0 | 1
[17 empty] | 5200 | 15 | 0 | 1
[17 empty] | 5201 | 16 | 0 | 1
[17 empty] | 5202 | 17 | 0 | 1
[17 empty] | 5203 | 18 | 0 | 1
[17 empty] | 5204 | 19 | 0 | 1
[17 empty] | 5205 | 20 | 0 | 1
[17 empty] | 5206 | 21 | 0 | 1
[17 empty] | 5207 | 22 | 0 | 1
[17 empty] | 5208 | 23 | 0 | 1
[17 empty] | 5209 | 0 | 0 | 1
[17 empty] | 5210 | 1 | 0 | 1
[17 empty] | 5211 | 2 | 0 | 1
[17 empty] | 5212 | 3 | 0 | 1
[17 empty] | 5213 | 4 | 0 | 1
[17 empty] | 5214 | 5 | 0 | 1
[17 empty] | 5215 | 6 | 0 | 1
[17 empty] | 5216 | 7 | 0 | 1
[17 empty] | 5217 | 8 | 0 | 1
[17 empty] | 5218 | 9 | 0 | 1
[17 empty] | 5219 | 10 | 0 | 1
[17 empty] | 5220 | 11 | 0 | 1
[17 empty] | 5221 | 12 | 0 | 1
[17 empty] | 5222 | 13 | 0 | 1
[17 empty] | 5223 | 14 | 0 | 1
[17 empty] | 5224 | 15 | 0 | 1
[17 empty] | 5225 | 16 | 0 | 1
[17 empty] | 5226 | 17 | 0 | 1
[17 empty] | 5227 | 18 | 0 | 1
[17 empty] | 5228 | 19 | 0 | 1
[17 empty] | 5229 | 20 | 0 | 1
[17 empty] | 5230 | 21 | 0 | 1
[17 empty] | 5231 | 22 | 0 | 1
[17 empty] | 5232 | 23 | 0 | 1
[17 empty] | 5233 | 0 | 0 | 1
[17 empty] | 5234 | 1 | 0 | 1
[17 empty] | 5235 | 2 | 0 | 1
[17 empty] | 5236 | 3 | 0 | 1
[17 empty] | 5237 | 4 | 0 | 1
[17 empty] | 5238 | 5 | 0 | 1
[17 empty] | 5239 | 6 | 0 | 1
[17 empty] | 5240 | 7 | 0 | 1
[17 empty] | 5241 | 8 | 0 | 1
[17 empty] | 5242 | 9 | 0 | 1
[17 empty] | 5243 | 10 | 0 | 1
[17 empty] | 5244 | 11 | 0 | 1
[17 empty] | 5245 | 12 | 0 | 1
[17 empty] | 5246 | 13 | 0 | 1
[17 empty] | 5247 | 14 | 0 | 1
[17 empty] | 5248 | 15 | 0 | 1
[17 empty] | 5249 | 16 | 0 | 1
[17 empty] | 5250 | 17 | 0 | 1
[17 empty] | 5251 | 18 | 0 | 1
[17 empty] | 5252 | 19 | 0 | 1
[17 empty] | 5253 | 20 | 0 | 1
[17 empty] | 5254 | 21 | 0 | 1
[17 empty] | 5255 | 22 | 0 | 1
[17 empty] | 5256 | 23 | 0 | 1
[17 empty] | 5257 | 0 | 0 | 1
[17 empty] | 5258 | 1 | 0 | 1
[17 empty] | 5259 | 2 | 0 | 1
[17 empty] | 5260 | 3 | 0 | 1
[17 empty] | 5261 | 4 | 0 | 1
[17 empty] | 5262 | 5 | 0 | 1
[17 empty] | 5263 | 6 | 0 | 1
[17 empty] | 5264 | 7 | 0 | 1
[17 empty] | 5265 | 8 | 0 | 1
[17 empty] | 5266 | 9 | 0 | 1
[17 empty] | 5267 | 10 | 0 | 1
[17 empty] | 5268 | 11 | 0 | 1
[17 empty] | 5269 | 12 | 0 | 1
[17 empty] | 5270 | 13 | 0 | 1
[17 empty] | 5271 | 14 | 0 | 1
[17 empty] | 5272 | 15 | 0 | 1
[17 empty] | 5273 | 16 | 0 | 1
[17 empty] | 5274 | 17 | 0 | 1
[17 empty] | 5275 | 18 | 0 | 1
[17 empty] | 5276 | 19 | 0 | 1
[17 empty] | 5277 | 20 | 0 | 1
[17 empty] | 5278 | 21 | 0 | 1
[17 empty] | 5279 | 22 | 0 | 1
[17 empty] | 5280 | 23 | 0 | 1
[17 empty] | 5281 | 0 | 0 | 1
[17 empty] | 5282 | 1 | 0 | 1
[17 empty] | 5283 | 2 | 0 | 1
[17 empty] | 5284 | 3 | 0 | 1
[17 empty] | 5285 | 4 | 0 | 1
[17 empty] | 5286 | 5 | 0 | 1
[17 empty] | 5287 | 6 | 0 | 1
[17 empty] | 5288 | 7 | 0 | 1
[17 empty] | 5289 | 8 | 0 | 1
[17 empty] | 5290 | 9 | 0 | 1
[17 empty] | 5291 | 10 | 0 | 1
[17 empty] | 5292 | 11 | 0 | 1
[17 empty] | 5293 | 12 | 0 | 1
[17 empty] | 5294 | 13 | 0 | 1
[17 empty] | 5295 | 14 | 0 | 1
[17 empty] | 5296 | 15 | 0 | 1
[17 empty] | 5297 | 16 | 0 | 1
[17 empty] | 5298 | 17 | 0 | 1
[17 empty] | 5299 | 18 | 0 | 1
[17 empty] | 5300 | 19 | 0 | 1
[17 empty] | 5301 | 20 | 0 | 1
[17 empty] | 5302 | 21 | 0 | 1
[17 empty] | 5303 | 22 | 0 | 1
[17 empty] | 5304 | 23 | 0 | 1
[17 empty] | 5305 | 0 | 0 | 1
[17 empty] | 5306 | 1 | 0 | 1
[17 empty] | 5307 | 2 | 0 | 1
[17 empty] | 5308 | 3 | 0 | 1
[17 empty] | 5309 | 4 | 0 | 1
[17 empty] | 5310 | 5 | 0 | 1
[17 empty] | 5311 | 6 | 0 | 1
[17 empty] | 5312 | 7 | 0 | 1
[17 empty] | 5313 | 8 | 0 | 1
[17 empty] | 5314 | 9 | 0 | 1
[17 empty] | 5315 | 10 | 0 | 1
[17 empty] | 5316 | 11 | 0 | 1
[17 empty] | 5317 | 12 | 0 | 1
[17 empty] | 5318 | 13 | 0 | 1
[17 empty] | 5319 | 14 | 0 | 1
[17 empty] | 5320 | 15 | 0 | 1
[17 empty] | 5321 | 16 | 0 | 1
[17 empty] | 5322 | 17 | 0 | 1
[17 empty] | 5323 | 18 | 0 | 1
[17 empty] | 5324 | 19 | 0 | 1
[17 empty] | 5325 | 20 | 0 | 1
[17 empty] | 5326 | 21 | 0 | 1
[17 empty] | 5327 | 22 | 0 | 1
[17 empty] | 5328 | 23 | 0 | 1
[17 empty] | 5329 | 0 | 0 | 1
[17 empty] | 5330 | 1 | 0 | 1
[17 empty] | 5331 | 2 | 0 | 1
[17 empty] | 5332 | 3 | 0 | 1
[17 empty] | 5333 | 4 | 0 | 1
[17 empty] | 5334 | 5 | 0 | 1
[17 empty] | 5335 | 6 | 0 | 1
[17 empty] | 5336 | 7 | 0 | 1
[17 empty] | 5337 | 8 | 0 | 1
[17 empty] | 5338 | 9 | 0 | 1
[17 empty] | 5339 | 10 | 0 | 1
[17 empty] | 5340 | 11 | 0 | 1
[17 empty] | 5341 | 12 | 0 | 1
[17 empty] | 5342 | 13 | 0 | 1
[17 empty] | 5343 | 14 | 0 | 1
[17 empty] | 5344 | 15 | 0 | 1
[17 empty] | 5345 | 16 | 0 | 1
[17 empty] | 5346 | 17 | 0 | 1
[17 empty] | 5347 | 18 | 0 | 1
[17 empty] | 5348 | 19 | 0 | 1
[17 empty] | 5349 | 20 | 0 | 1
[17 empty] | 5350 | 21 | 0 | 1
[17 empty] | 5351 | 22 | 0 | 1
[17 empty] | 5352 | 23 | 0 | 1
[17 empty] | 5353 | 0 | 0 | 1
[17 empty] | 5354 | 1 | 0 | 1
[17 empty] | 5355 | 2 | 0 | 1
[17 empty] | 5356 | 3 | 0 | 1
[17 empty] | 5357 | 4 | 0 | 1
[17 empty] | 5358 | 5 | 0 | 1
[17 empty] | 5359 | 6 | 0 | 1
[17 empty] | 5360 | 7 | 0 | 1
[17 empty] | 5361 | 8 | 0 | 1
[17 empty] | 5362 | 9 | 0 | 1
[17 empty] | 5363 | 10 | 0 | 1
[17 empty] | 5364 | 11 | 0 | 1
[17 empty] | 5365 | 12 | 0 | 1
[17 empty] | 5366 | 13 | 0 | 1
[17 empty] | 5367 | 14 | 0 | 1
[17 empty] | 5368 | 15 | 0 | 1
[17 empty] | 5369 | 16 | 0 | 1
[17 empty] | 5370 | 17 | 0 | 1
[17 empty] | 5371 | 18 | 0 | 1
[17 empty] | 5372 | 19 | 0 | 1
[17 empty] | 5373 | 20 | 0 | 1
[17 empty] | 5374 | 21 | 0 | 1
[17 empty] | 5375 | 22 | 0 | 1
[17 empty] | 5376 | 23 | 0 | 1
[17 empty] | 5377 | 0 | 0 | 1
[17 empty] | 5378 | 1 | 0 | 1
[17 empty] | 5379 | 2 | 0 | 1
[17 empty] | 5380 | 3 | 0 | 1
[17 empty] | 5381 | 4 | 0 | 1
[17 empty] | 5382 | 5 | 0 | 1
[17 empty] | 5383 | 6 | 0 | 1
[17 empty] | 5384 | 7 | 0 | 1
[17 empty] | 5385 | 8 | 0 | 1
[17 empty] | 5386 | 9 | 0 | 1
[17 empty] | 5387 | 10 | 0 | 1
[17 empty] | 5388 | 11 | 0 | 1
[17 empty] | 5389 | 12 | 0 | 1
[17 empty] | 5390 | 13 | 0 | 1
[17 empty] | 5391 | 14 | 0 | 1
[17 empty] | 5392 | 15 | 0 | 1
[17 empty] | 5393 | 16 | 0 | 1
[17 empty] | 5394 | 17 | 0 | 1
[17 empty] | 5395 | 18 | 0 | 1
[17 empty] | 5396 | 19 | 0 | 1
[17 empty] | 5397 | 20 | 0 | 1
[17 empty] | 5398 | 21 | 0 | 1
[17 empty] | 5399 | 22 | 0 | 1
[17 empty] | 5400 | 23 | 0 | 1
[17 empty] | 5401 | 0 | 0 | 1
[17 empty] | 5402 | 1 | 0 | 1
[17 empty] | 5403 | 2 | 0 | 1
[17 empty] | 5404 | 3 | 0 | 1
[17 empty] | 5405 | 4 | 0 | 1
[17 empty] | 5406 | 5 | 0 | 1
[17 empty] | 5407 | 6 | 0 | 1
[17 empty] | 5408 | 7 | 0 | 1
[17 empty] | 5409 | 8 | 0 | 1
[17 empty] | 5410 | 9 | 0 | 1
[17 empty] | 5411 | 10 | 0 | 1
[17 empty] | 5412 | 11 | 0 | 1
[17 empty] | 5413 | 12 | 0 | 1
[17 empty] | 5414 | 13 | 0 | 1
[17 empty] | 5415 | 14 | 0 | 1
[17 empty] | 5416 | 15 | 0 | 1
[17 empty] | 5417 | 16 | 0 | 1
[17 empty] | 5418 | 17 | 0 | 1
[17 empty] | 5419 | 18 | 0 | 1
[17 empty] | 5420 | 19 | 0 | 1
[17 empty] | 5421 | 20 | 0 | 1
[17 empty] | 5422 | 21 | 0 | 1
[17 empty] | 5423 | 22 | 0 | 1
[17 empty] | 5424 | 23 | 0 | 1
[17 empty] | 5425 | 0 | 0 | 1
[17 empty] | 5426 | 1 | 0 | 1
[17 empty] | 5427 | 2 | 0 | 1
[17 empty] | 5428 | 3 | 0 | 1
[17 empty] | 5429 | 4 | 0 | 1
[17 empty] | 5430 | 5 | 0 | 1
[17 empty] | 5431 | 6 | 0 | 1
[17 empty] | 5432 | 7 | 0 | 1
[17 empty] | 5433 | 8 | 0 | 1
[17 empty] | 5434 | 9 | 0 | 1
[17 empty] | 5435 | 10 | 0 | 1
[17 empty] | 5436 | 11 | 0 | 1
[17 empty] | 5437 | 12 | 0 | 1
[17 empty] | 5438 | 13 | 0 | 1
[17 empty] | 5439 | 14 | 0 | 1
[17 empty] | 5440 | 15 | 0 | 1
[17 empty] | 5441 | 16 | 0 | 1
[17 empty] | 5442 | 17 | 0 | 1
[17 empty] | 5443 | 18 | 0 | 1
[17 empty] | 5444 | 19 | 0 | 1
[17 empty] | 5445 | 20 | 0 | 1
[17 empty] | 5446 | 21 | 0 | 1
[17 empty] | 5447 | 22 | 0 | 1
[17 empty] | 5448 | 23 | 0 | 1
[17 empty] | 5449 | 0 | 0 | 1
[17 empty] | 5450 | 1 | 0 | 1
[17 empty] | 5451 | 2 | 0 | 1
[17 empty] | 5452 | 3 | 0 | 1
[17 empty] | 5453 | 4 | 0 | 1
[17 empty] | 5454 | 5 | 0 | 1
[17 empty] | 5455 | 6 | 0 | 1
[17 empty] | 5456 | 7 | 0 | 1
[17 empty] | 5457 | 8 | 0 | 1
[17 empty] | 5458 | 9 | 0 | 1
[17 empty] | 5459 | 10 | 0 | 1
[17 empty] | 5460 | 11 | 0 | 1
[17 empty] | 5461 | 12 | 0 | 1
[17 empty] | 5462 | 13 | 0 | 1
[17 empty] | 5463 | 14 | 0 | 1
[17 empty] | 5464 | 15 | 0 | 1
[17 empty] | 5465 | 16 | 0 | 1
[17 empty] | 5466 | 17 | 0 | 1
[17 empty] | 5467 | 18 | 0 | 1
[17 empty] | 5468 | 19 | 0 | 1
[17 empty] | 5469 | 20 | 0 | 1
[17 empty] | 5470 | 21 | 0 | 1
[17 empty] | 5471 | 22 | 0 | 1
[17 empty] | 5472 | 23 | 0 | 1
[17 empty] | 5473 | 0 | 0 | 1
[17 empty] | 5474 | 1 | 0 | 1
[17 empty] | 5475 | 2 | 0 | 1
[17 empty] | 5476 | 3 | 0 | 1
[17 empty] | 5477 | 4 | 0 | 1
[17 empty] | 5478 | 5 | 0 | 1
[17 empty] | 5479 | 6 | 0 | 1
[17 empty] | 5480 | 7 | 0 | 1
[17 empty] | 5481 | 8 | 0 | 1
[17 empty] | 5482 | 9 | 0 | 1
[17 empty] | 5483 | 10 | 0 | 1
[17 empty] | 5484 | 11 | 0 | 1
[17 empty] | 5485 | 12 | 0 | 1
[17 empty] | 5486 | 13 | 0 | 1
[17 empty] | 5487 | 14 | 0 | 1
[17 empty] | 5488 | 15 | 0 | 1
[17 empty] | 5489 | 16 | 0 | 1
[17 empty] | 5490 | 17 | 0 | 1
[17 empty] | 5491 | 18 | 0 | 1
[17 empty] | 5492 | 19 | 0 | 1
[17 empty] | 5493 | 20 | 0 | 1
[17 empty] | 5494 | 21 | 0 | 1
[17 empty] | 5495 | 22 | 0 | 1
[17 empty] | 5496 | 23 | 0 | 1
[17 empty] | 5497 | 0 | 0 | 1
[17 empty] | 5498 | 1 | 0 | 1
[17 empty] | 5499 | 2 | 0 | 1
[17 empty] | 5500 | 3 | 0 | 1
[17 empty] | 5501 | 4 | 0 | 1
[17 empty] | 5502 | 5 | 0 | 1
[17 empty] | 5503 | 6 | 0 | 1
[17 empty] | 5504 | 7 | 0 | 1
[17 empty] | 5505 | 8 | 0 | 1
[17 empty] | 5506 | 9 | 0 | 1
[17 empty] | 5507 | 10 | 0 | 1
[17 empty] | 5508 | 11 | 0 | 1
[17 empty] | 5509 | 12 | 0 | 1
[17 empty] | 5510 | 13 | 0 | 1
[17 empty] | 5511 | 14 | 0 | 1
[17 empty] | 5512 | 15 | 0 | 1
[17 empty] | 5513 | 16 | 0 | 1
[17 empty] | 5514 | 17 | 0 | 1
[17 empty] | 5515 | 18 | 0 | 1
[17 empty] | 5516 | 19 | 0 | 1
[17 empty] | 5517 | 20 | 0 | 1
[17 empty] | 5518 | 21 | 0 | 1
[17 empty] | 5519 | 22 | 0 | 1
[17 empty] | 5520 | 23 | 0 | 1
[17 empty] | 5521 | 0 | 0 | 1
[17 empty] | 5522 | 1 | 0 | 1
[17 empty] | 5523 | 2 | 0 | 1
[17 empty] | 5524 | 3 | 0 | 1
[17 empty] | 5525 | 4 | 0 | 1
[17 empty] | 5526 | 5 | 0 | 1
[17 empty] | 5527 | 6 | 0 | 1
[17 empty] | 5528 | 7 | 0 | 1
[17 empty] | 5529 | 8 | 0 | 1
[17 empty] | 5530 | 9 | 0 | 1
[17 empty] | 5531 | 10 | 0 | 1
[17 empty] | 5532 | 11 | 0 | 1
[17 empty] | 5533 | 12 | 0 | 1
[17 empty] | 5534 | 13 | 0 | 1
[17 empty] | 5535 | 14 | 0 | 1
[17 empty] | 5536 | 15 | 0 | 1
[17 empty] | 5537 | 16 | 0 | 1
[17 empty] | 5538 | 17 | 0 | 1
[17 empty] | 5539 | 18 | 0 | 1
[17 empty] | 5540 | 19 | 0 | 1
[17 empty] | 5541 | 20 | 0 | 1
[17 empty] | 5542 | 21 | 0 | 1
[17 empty] | 5543 | 22 | 0 | 1
[17 empty] | 5544 | 23 | 0 | 1
[17 empty] | 5545 | 0 | 0 | 1
[17 empty] | 5546 | 1 | 0 | 1
[17 empty] | 5547 | 2 | 0 | 1
[17 empty] | 5548 | 3 | 0 | 1
[17 empty] | 5549 | 4 | 0 | 1
[17 empty] | 5550 | 5 | 0 | 1
[17 empty] | 5551 | 6 | 0 | 1
[17 empty] | 5552 | 7 | 0 | 1
[17 empty] | 5553 | 8 | 0 | 1
[17 empty] | 5554 | 9 | 0 | 1
[17 empty] | 5555 | 10 | 0 | 1
[17 empty] | 5556 | 11 | 0 | 1
[17 empty] | 5557 | 12 | 0 | 1
[17 empty] | 5558 | 13 | 0 | 1
[17 empty] | 5559 | 14 | 0 | 1
[17 empty] | 5560 | 15 | 0 | 1
[17 empty] | 5561 | 16 | 0 | 1
[17 empty] | 5562 | 17 | 0 | 1
[17 empty] | 5563 | 18 | 0 | 1
[17 empty] | 5564 | 19 | 0 | 1
[17 empty] | 5565 | 20 | 0 | 1
[17 empty] | 5566 | 21 | 0 | 1
[17 empty] | 5567 | 22 | 0 | 1
[17 empty] | 5568 | 23 | 0 | 1
[17 empty] | 5569 | 0 | 0 | 1
[17 empty] | 5570 | 1 | 0 | 1
[17 empty] | 5571 | 2 | 0 | 1
[17 empty] | 5572 | 3 | 0 | 1
[17 empty] | 5573 | 4 | 0 | 1
[17 empty] | 5574 | 5 | 0 | 1
[17 empty] | 5575 | 6 | 0 | 1
[17 empty] | 5576 | 7 | 0 | 1
[17 empty] | 5577 | 8 | 0 | 1
[17 empty] | 5578 | 9 | 0 | 1
[17 empty] | 5579 | 10 | 0 | 1
[17 empty] | 5580 | 11 | 0 | 1
[17 empty] | 5581 | 12 | 0 | 1
[17 empty] | 5582 | 13 | 0 | 1
[17 empty] | 5583 | 14 | 0 | 1
[17 empty] | 5584 | 15 | 0 | 1
[17 empty] | 5585 | 16 | 0 | 1
[17 empty] | 5586 | 17 | 0 | 1
[17 empty] | 5587 | 18 | 0 | 1
[17 empty] | 5588 | 19 | 0 | 1
[17 empty] | 5589 | 20 | 0 | 1
[17 empty] | 5590 | 21 | 0 | 1
[17 empty] | 5591 | 22 | 0 | 1
[17 empty] | 5592 | 23 | 0 | 1
[17 empty] | 5593 | 0 | 0 | 1
[17 empty] | 5594 | 1 | 0 | 1
[17 empty] | 5595 | 2 | 0 | 1
[17 empty] | 5596 | 3 | 0 | 1
[17 empty] | 5597 | 4 | 0 | 1
[17 empty] | 5598 | 5 | 0 | 1
[17 empty] | 5599 | 6 | 0 | 1
[17 empty] | 5600 | 7 | 0 | 1
[17 empty] | 5601 | 8 | 0 | 1
[17 empty] | 5602 | 9 | 0 | 1
[17 empty] | 5603 | 10 | 0 | 1
[17 empty] | 5604 | 11 | 0 | 1
[17 empty] | 5605 | 12 | 0 | 1
[17 empty] | 5606 | 13 | 0 | 1
[17 empty] | 5607 | 14 | 0 | 1
[17 empty] | 5608 | 15 | 0 | 1
[17 empty] | 5609 | 16 | 0 | 1
[17 empty] | 5610 | 17 | 0 | 1
[17 empty] | 5611 | 18 | 0 | 1
[17 empty] | 5612 | 19 | 0 | 1
[17 empty] | 5613 | 20 | 0 | 1
[17 empty] | 5614 | 21 | 0 | 1
[17 empty] | 5615 | 22 | 0 | 1
[17 empty] | 5616 | 23 | 0 | 1
[17 empty] | 5617 | 0 | 0 | 1
[17 empty] | 5618 | 1 | 0 | 1
[17 empty] | 5619 | 2 | 0 | 1
[17 empty] | 5620 | 3 | 0 | 1
[17 empty] | 5621 | 4 | 0 | 1
[17 empty] | 5622 | 5 | 0 | 1
[17 empty] | 5623 | 6 | 0 | 1
[17 empty] | 5624 | 7 | 0 | 1
[17 empty] | 5625 | 8 | 0 | 1
[17 empty] | 5626 | 9 | 0 | 1
[17 empty] | 5627 | 10 | 0 | 1
[17 empty] | 5628 | 11 | 0 | 1
[17 empty] | 5629 | 12 | 0 | 1
[17 empty] | 5630 | 13 | 0 | 1
[17 empty] | 5631 | 14 | 0 | 1
[17 empty] | 5632 | 15 | 0 | 1
[17 empty] | 5633 | 16 | 0 | 1
[17 empty] | 5634 | 17 | 0 | 1
[17 empty] | 5635 | 18 | 0 | 1
[17 empty] | 5636 | 19 | 0 | 1
[17 empty] | 5637 | 20 | 0 | 1
[17 empty] | 5638 | 21 | 0 | 1
[17 empty] | 5639 | 22 | 0 | 1
[17 empty] | 5640 | 23 | 0 | 1
[17 empty] | 5641 | 0 | 0 | 1
[17 empty] | 5642 | 1 | 0 | 1
[17 empty] | 5643 | 2 | 0 | 1
[17 empty] | 5644 | 3 | 0 | 1
[17 empty] | 5645 | 4 | 0 | 1
[17 empty] | 5646 | 5 | 0 | 1
[17 empty] | 5647 | 6 | 0 | 1
[17 empty] | 5648 | 7 | 0 | 1
[17 empty] | 5649 | 8 | 0 | 1
[17 empty] | 5650 | 9 | 0 | 1
[17 empty] | 5651 | 10 | 0 | 1
[17 empty] | 5652 | 11 | 0 | 1
[17 empty] | 5653 | 12 | 0 | 1
[17 empty] | 5654 | 13 | 0 | 1
[17 empty] | 5655 | 14 | 0 | 1
[17 empty] | 5656 | 15 | 0 | 1
[17 empty] | 5657 | 16 | 0 | 1
[17 empty] | 5658 | 17 | 0 | 1
[17 empty] | 5659 | 18 | 0 | 1
[17 empty] | 5660 | 19 | 0 | 1
[17 empty] | 5661 | 20 | 0 | 1
[17 empty] | 5662 | 21 | 0 | 1
[17 empty] | 5663 | 22 | 0 | 1
[17 empty] | 5664 | 23 | 0 | 1
[17 empty] | 5665 | 0 | 0 | 1
[17 empty] | 5666 | 1 | 0 | 1
[17 empty] | 5667 | 2 | 0 | 1
[17 empty] | 5668 | 3 | 0 | 1
[17 empty] | 5669 | 4 | 0 | 1
[17 empty] | 5670 | 5 | 0 | 1
[17 empty] | 5671 | 6 | 0 | 1
[17 empty] | 5672 | 7 | 0 | 1
[17 empty] | 5673 | 8 | 0 | 1
[17 empty] | 5674 | 9 | 0 | 1
[17 empty] | 5675 | 10 | 0 | 1
[17 empty] | 5676 | 11 | 0 | 1
[17 empty] | 5677 | 12 | 0 | 1
[17 empty] | 5678 | 13 | 0 | 1
[17 empty] | 5679 | 14 | 0 | 1
[17 empty] | 5680 | 15 | 0 | 1
[17 empty] | 5681 | 16 | 0 | 1
[17 empty] | 5682 | 17 | 0 | 1
[17 empty] | 5683 | 18 | 0 | 1
[17 empty] | 5684 | 19 | 0 | 1
[17 empty] | 5685 | 20 | 0 | 1
[17 empty] | 5686 | 21 | 0 | 1
[17 empty] | 5687 | 22 | 0 | 1
[17 empty] | 5688 | 23 | 0 | 1
[17 empty] | 5689 | 0 | 0 | 1
[17 empty] | 5690 | 1 | 0 | 1
[17 empty] | 5691 | 2 | 0 | 1
[17 empty] | 5692 | 3 | 0 | 1
[17 empty] | 5693 | 4 | 0 | 1
[17 empty] | 5694 | 5 | 0 | 1
[17 empty] | 5695 | 6 | 0 | 1
[17 empty] | 5696 | 7 | 0 | 1
[17 empty] | 5697 | 8 | 0 | 1
[17 empty] | 5698 | 9 | 0 | 1
[17 empty] | 5699 | 10 | 0 | 1
[17 empty] | 5700 | 11 | 0 | 1
[17 empty] | 5701 | 12 | 0 | 1
[17 empty] | 5702 | 13 | 0 | 1
[17 empty] | 5703 | 14 | 0 | 1
[17 empty] | 5704 | 15 | 0 | 1
[17 empty] | 5705 | 16 | 0 | 1
[17 empty] | 5706 | 17 | 0 | 1
[17 empty] | 5707 | 18 | 0 | 1
[17 empty] | 5708 | 19 | 0 | 1
[17 empty] | 5709 | 20 | 0 | 1
[17 empty] | 5710 | 21 | 0 | 1
[17 empty] | 5711 | 22 | 0 | 1
[17 empty] | 5712 | 23 | 0 | 1
[17 empty] | 5713 | 0 | 0 | 1
[17 empty] | 5714 | 1 | 0 | 1
[17 empty] | 5715 | 2 | 0 | 1
[17 empty] | 5716 | 3 | 0 | 1
[17 empty] | 5717 | 4 | 0 | 1
[17 empty] | 5718 | 5 | 0 | 1
[17 empty] | 5719 | 6 | 0 | 1
[17 empty] | 5720 | 7 | 0 | 1
[17 empty] | 5721 | 8 | 0 | 1
[17 empty] | 5722 | 9 | 0 | 1
[17 empty] | 5723 | 10 | 0 | 1
[17 empty] | 5724 | 11 | 0 | 1
[17 empty] | 5725 | 12 | 0 | 1
[17 empty] | 5726 | 13 | 0 | 1
[17 empty] | 5727 | 14 | 0 | 1
[17 empty] | 5728 | 15 | 0 | 1
[17 empty] | 5729 | 16 | 0 | 1
[17 empty] | 5730 | 17 | 0 | 1
[17 empty] | 5731 | 18 | 0 | 1
[17 empty] | 5732 | 19 | 0 | 1
[17 empty] | 5733 | 20 | 0 | 1
[17 empty] | 5734 | 21 | 0 | 1
[17 empty] | 5735 | 22 | 0 | 1
[17 empty] | 5736 | 23 | 0 | 1
[17 empty] | 5737 | 0 | 0 | 1
[17 empty] | 5738 | 1 | 0 | 1
[17 empty] | 5739 | 2 | 0 | 1
[17 empty] | 5740 | 3 | 0 | 1
[17 empty] | 5741 | 4 | 0 | 1
[17 empty] | 5742 | 5 | 0 | 1
[17 empty] | 5743 | 6 | 0 | 1
[17 empty] | 5744 | 7 | 0 | 1
[17 empty] | 5745 | 8 | 0 | 1
[17 empty] | 5746 | 9 | 0 | 1
[17 empty] | 5747 | 10 | 0 | 1
[17 empty] | 5748 | 11 | 0 | 1
[17 empty] | 5749 | 12 | 0 | 1
[17 empty] | 5750 | 13 | 0 | 1
[17 empty] | 5751 | 14 | 0 | 1
[17 empty] | 5752 | 15 | 0 | 1
[17 empty] | 5753 | 16 | 0 | 1
[17 empty] | 5754 | 17 | 0 | 1
[17 empty] | 5755 | 18 | 0 | 1
[17 empty] | 5756 | 19 | 0 | 1
[17 empty] | 5757 | 20 | 0 | 1
[17 empty] | 5758 | 21 | 0 | 1
[17 empty] | 5759 | 22 | 0 | 1
[17 empty] | 5760 | 23 | 0 | 1
[17 empty] | 5761 | 0 | 0 | 1
[17 empty] | 5762 | 1 | 0 | 1
[17 empty] | 5763 | 2 | 0 | 1
[17 empty] | 5764 | 3 | 0 | 1
[17 empty] | 5765 | 4 | 0 | 1
[17 empty] | 5766 | 5 | 0 | 1
[17 empty] | 5767 | 6 | 0 | 1
[17 empty] | 5768 | 7 | 0 | 1
[17 empty] | 5769 | 8 | 0 | 1
[17 empty] | 5770 | 9 | 0 | 1
[17 empty] | 5771 | 10 | 0 | 1
[17 empty] | 5772 | 11 | 0 | 1
[17 empty] | 5773 | 12 | 0 | 1
[17 empty] | 5774 | 13 | 0 | 1
[17 empty] | 5775 | 14 | 0 | 1
[17 empty] | 5776 | 15 | 0 | 1
[17 empty] | 5777 | 16 | 0 | 1
[17 empty] | 5778 | 17 | 0 | 1
[17 empty] | 5779 | 18 | 0 | 1
[17 empty] | 5780 | 19 | 0 | 1
[17 empty] | 5781 | 20 | 0 | 1
[17 empty] | 5782 | 21 | 0 | 1
[17 empty] | 5783 | 22 | 0 | 1
[17 empty] | 5784 | 23 | 0 | 1
[17 empty] | 5785 | 0 | 0 | 1
[17 empty] | 5786 | 1 | 0 | 1
[17 empty] | 5787 | 2 | 0 | 1
[17 empty] | 5788 | 3 | 0 | 1
[17 empty] | 5789 | 4 | 0 | 1
[17 empty] | 5790 | 5 | 0 | 1
[17 empty] | 5791 | 6 | 0 | 1
[17 empty] | 5792 | 7 | 0 | 1
[17 empty] | 5793 | 8 | 0 | 1
[17 empty] | 5794 | 9 | 0 | 1
[17 empty] | 5795 | 10 | 0 | 1
[17 empty] | 5796 | 11 | 0 | 1
[17 empty] | 5797 | 12 | 0 | 1
[17 empty] | 5798 | 13 | 0 | 1
[17 empty] | 5799 | 14 | 0 | 1
[17 empty] | 5800 | 15 | 0 | 1
[17 empty] | 5801 | 16 | 0 | 1
[17 empty] | 5802 | 17 | 0 | 1
[17 empty] | 5803 | 18 | 0 | 1
[17 empty] | 5804 | 19 | 0 | 1
[17 empty] | 5805 | 20 | 0 | 1
[17 empty] | 5806 | 21 | 0 | 1
[17 empty] | 5807 | 22 | 0 | 1
[17 empty] | 5808 | 23 | 0 | 1
[17 empty] | 5809 | 0 | 0 | 1
[17 empty] | 5810 | 1 | 0 | 1
[17 empty] | 5811 | 2 | 0 | 1
[17 empty] | 5812 | 3 | 0 | 1
[17 empty] | 5813 | 4 | 0 | 1
[17 empty] | 5814 | 5 | 0 | 1
[17 empty] | 5815 | 6 | 0 | 1
[17 empty] | 5816 | 7 | 0 | 1
[17 empty] | 5817 | 8 | 0 | 1
[17 empty] | 5818 | 9 | 0 | 1
[17 empty] | 5819 | 10 | 0 | 1
[17 empty] | 5820 | 11 | 0 | 1
[17 empty] | 5821 | 12 | 0 | 1
[17 empty] | 5822 | 13 | 0 | 1
[17 empty] | 5823 | 14 | 0 | 1
[17 empty] | 5824 | 15 | 0 | 1
[17 empty] | 5825 | 16 | 0 | 1
[17 empty] | 5826 | 17 | 0 | 1
[17 empty] | 5827 | 18 | 0 | 1
[17 empty] | 5828 | 19 | 0 | 1
[17 empty] | 5829 | 20 | 0 | 1
[17 empty] | 5830 | 21 | 0 | 1
[17 empty] | 5831 | 22 | 0 | 1
[17 empty] | 5832 | 23 | 0 | 1
[17 empty] | 5833 | 0 | 0 | 1
[17 empty] | 5834 | 1 | 0 | 1
[17 empty] | 5835 | 2 | 0 | 1
[17 empty] | 5836 | 3 | 0 | 1
[17 empty] | 5837 | 4 | 0 | 1
[17 empty] | 5838 | 5 | 0 | 1
[17 empty] | 5839 | 6 | 0 | 1
[17 empty] | 5840 | 7 | 0 | 1
[17 empty] | 5841 | 8 | 0 | 1
[17 empty] | 5842 | 9 | 0 | 1
[17 empty] | 5843 | 10 | 0 | 1
[17 empty] | 5844 | 11 | 0 | 1
[17 empty] | 5845 | 12 | 0 | 1
[17 empty] | 5846 | 13 | 0 | 1
[17 empty] | 5847 | 14 | 0 | 1
[17 empty] | 5848 | 15 | 0 | 1
[17 empty] | 5849 | 16 | 0 | 1
[17 empty] | 5850 | 17 | 0 | 1
[17 empty] | 5851 | 18 | 0 | 1
[17 empty] | 5852 | 19 | 0 | 1
[17 empty] | 5853 | 20 | 0 | 1
[17 empty] | 5854 | 21 | 0 | 1
[17 empty] | 5855 | 22 | 0 | 1
[17 empty] | 5856 | 23 | 0 | 1
[17 empty] | 5857 | 0 | 0 | 1
[17 empty] | 5858 | 1 | 0 | 1
[17 empty] | 5859 | 2 | 0 | 1
[17 empty] | 5860 | 3 | 0 | 1
[17 empty] | 5861 | 4 | 0 | 1
[17 empty] | 5862 | 5 | 0 | 1
[17 empty] | 5863 | 6 | 0 | 1
[17 empty] | 5864 | 7 | 0 | 1
[17 empty] | 5865 | 8 | 0 | 1
[17 empty] | 5866 | 9 | 0 | 1
[17 empty] | 5867 | 10 | 0 | 1
[17 empty] | 5868 | 11 | 0 | 1
[17 empty] | 5869 | 12 | 0 | 1
[17 empty] | 5870 | 13 | 0 | 1
[17 empty] | 5871 | 14 | 0 | 1
[17 empty] | 5872 | 15 | 0 | 1
[17 empty] | 5873 | 16 | 0 | 1
[17 empty] | 5874 | 17 | 0 | 1
[17 empty] | 5875 | 18 | 0 | 1
[17 empty] | 5876 | 19 | 0 | 1
[17 empty] | 5877 | 20 | 0 | 1
[17 empty] | 5878 | 21 | 0 | 1
[17 empty] | 5879 | 22 | 0 | 1
[17 empty] | 5880 | 23 | 0 | 1
[17 empty] | 5881 | 0 | 0 | 1
[17 empty] | 5882 | 1 | 0 | 1
[17 empty] | 5883 | 2 | 0 | 1
[17 empty] | 5884 | 3 | 0 | 1
[17 empty] | 5885 | 4 | 0 | 1
[17 empty] | 5886 | 5 | 0 | 1
[17 empty] | 5887 | 6 | 0 | 1
[17 empty] | 5888 | 7 | 0 | 1
[17 empty] | 5889 | 8 | 0 | 1
[17 empty] | 5890 | 9 | 0 | 1
[17 empty] | 5891 | 10 | 0 | 1
[17 empty] | 5892 | 11 | 0 | 1
[17 empty] | 5893 | 12 | 0 | 1
[17 empty] | 5894 | 13 | 0 | 1
[17 empty] | 5895 | 14 | 0 | 1
[17 empty] | 5896 | 15 | 0 | 1
[17 empty] | 5897 | 16 | 0 | 1
[17 empty] | 5898 | 17 | 0 | 1
[17 empty] | 5899 | 18 | 0 | 1
[17 empty] | 5900 | 19 | 0 | 1
[17 empty] | 5901 | 20 | 0 | 1
[17 empty] | 5902 | 21 | 0 | 1
[17 empty] | 5903 | 22 | 0 | 1
[17 empty] | 5904 | 23 | 0 | 1
[17 empty] | 5905 | 0 | 0 | 1
[17 empty] | 5906 | 1 | 0 | 1
[17 empty] | 5907 | 2 | 0 | 1
[17 empty] | 5908 | 3 | 0 | 1
[17 empty] | 5909 | 4 | 0 | 1
[17 empty] | 5910 | 5 | 0 | 1
[17 empty] | 5911 | 6 | 0 | 1
[17 empty] | 5912 | 7 | 0 | 1
[17 empty] | 5913 | 8 | 0 | 1
[17 empty] | 5914 | 9 | 0 | 1
[17 empty] | 5915 | 10 | 0 | 1
[17 empty] | 5916 | 11 | 0 | 1
[17 empty] | 5917 | 12 | 0 | 1
[17 empty] | 5918 | 13 | 0 | 1
[17 empty] | 5919 | 14 | 0 | 1
[17 empty] | 5920 | 15 | 0 | 1
[17 empty] | 5921 | 16 | 0 | 1
[17 empty] | 5922 | 17 | 0 | 1
[17 empty] | 5923 | 18 | 0 | 1
[17 empty] | 5924 | 19 | 0 | 1
[17 empty] | 5925 | 20 | 0 | 1
[17 empty] | 5926 | 21 | 0 | 1
[17 empty] | 5927 | 22 | 0 | 1
[17 empty] | 5928 | 23 | 0 | 1
[17 empty] | 5929 | 0 | 0 | 1
[17 empty] | 5930 | 1 | 0 | 1
[17 empty] | 5931 | 2 | 0 | 1
[17 empty] | 5932 | 3 | 0 | 1
[17 empty] | 5933 | 4 | 0 | 1
[17 empty] | 5934 | 5 | 0 | 1
[17 empty] | 5935 | 6 | 0 | 1
[17 empty] | 5936 | 7 | 0 | 1
[17 empty] | 5937 | 8 | 0 | 1
[17 empty] | 5938 | 9 | 0 | 1
[17 empty] | 5939 | 10 | 0 | 1
[17 empty] | 5940 | 11 | 0 | 1
[17 empty] | 5941 | 12 | 0 | 1
[17 empty] | 5942 | 13 | 0 | 1
[17 empty] | 5943 | 14 | 0 | 1
[17 empty] | 5944 | 15 | 0 | 1
[17 empty] | 5945 | 16 | 0 | 1
[17 empty] | 5946 | 17 | 0 | 1
[17 empty] | 5947 | 18 | 0 | 1
[17 empty] | 5948 | 19 | 0 | 1
[17 empty] | 5949 | 20 | 0 | 1
[17 empty] | 5950 | 21 | 0 | 1
[17 empty] | 5951 | 22 | 0 | 1
[17 empty] | 5952 | 23 | 0 | 1
[17 empty] | 5953 | 0 | 0 | 1
[17 empty] | 5954 | 1 | 0 | 1
[17 empty] | 5955 | 2 | 0 | 1
[17 empty] | 5956 | 3 | 0 | 1
[17 empty] | 5957 | 4 | 0 | 1
[17 empty] | 5958 | 5 | 0 | 1
[17 empty] | 5959 | 6 | 0 | 1
[17 empty] | 5960 | 7 | 0 | 1
[17 empty] | 5961 | 8 | 0 | 1
[17 empty] | 5962 | 9 | 0 | 1
[17 empty] | 5963 | 10 | 0 | 1
[17 empty] | 5964 | 11 | 0 | 1
[17 empty] | 5965 | 12 | 0 | 1
[17 empty] | 5966 | 13 | 0 | 1
[17 empty] | 5967 | 14 | 0 | 1
[17 empty] | 5968 | 15 | 0 | 1
[17 empty] | 5969 | 16 | 0 | 1
[17 empty] | 5970 | 17 | 0 | 1
[17 empty] | 5971 | 18 | 0 | 1
[17 empty] | 5972 | 19 | 0 | 1
[17 empty] | 5973 | 20 | 0 | 1
[17 empty] | 5974 | 21 | 0 | 1
[17 empty] | 5975 | 22 | 0 | 1
[17 empty] | 5976 | 23 | 0 | 1
[17 empty] | 5977 | 0 | 0 | 1
[17 empty] | 5978 | 1 | 0 | 1
[17 empty] | 5979 | 2 | 0 | 1
[17 empty] | 5980 | 3 | 0 | 1
[17 empty] | 5981 | 4 | 0 | 1
[17 empty] | 5982 | 5 | 0 | 1
[17 empty] | 5983 | 6 | 0 | 1
[17 empty] | 5984 | 7 | 0 | 1
[17 empty] | 5985 | 8 | 0 | 1
[17 empty] | 5986 | 9 | 0 | 1
[17 empty] | 5987 | 10 | 0 | 1
[17 empty] | 5988 | 11 | 0 | 1
[17 empty] | 5989 | 12 | 0 | 1
[17 empty] | 5990 | 13 | 0 | 1
[17 empty] | 5991 | 14 | 0 | 1
[17 empty] | 5992 | 15 | 0 | 1
[17 empty] | 5993 | 16 | 0 | 1
[17 empty] | 5994 | 17 | 0 | 1
[17 empty] | 5995 | 18 | 0 | 1
[17 empty] | 5996 | 19 | 0 | 1
[17 empty] | 5997 | 20 | 0 | 1
[17 empty] | 5998 | 21 | 0 | 1
[17 empty] | 5999 | 22 | 0 | 1
[17 empty] | 6000 | 23 | 0 | 1
[17 empty] | 6001 | 0 | 0 | 1
[17 empty] | 6002 | 1 | 0 | 1
[17 empty] | 6003 | 2 | 0 | 1
[17 empty] | 6004 | 3 | 0 | 1
[17 empty] | 6005 | 4 | 0 | 1
[17 empty] | 6006 | 5 | 0 | 1
[17 empty] | 6007 | 6 | 0 | 1
[17 empty] | 6008 | 7 | 0 | 1
[17 empty] | 6009 | 8 | 0 | 1
[17 empty] | 6010 | 9 | 0 | 1
[17 empty] | 6011 | 10 | 0 | 1
[17 empty] | 6012 | 11 | 0 | 1
[17 empty] | 6013 | 12 | 0 | 1
[17 empty] | 6014 | 13 | 0 | 1
[17 empty] | 6015 | 14 | 0 | 1
[17 empty] | 6016 | 15 | 0 | 1
[17 empty] | 6017 | 16 | 0 | 1
[17 empty] | 6018 | 17 | 0 | 1
[17 empty] | 6019 | 18 | 0 | 1
[17 empty] | 6020 | 19 | 0 | 1
[17 empty] | 6021 | 20 | 0 | 1
[17 empty] | 6022 | 21 | 0 | 1
[17 empty] | 6023 | 22 | 0 | 1
[17 empty] | 6024 | 23 | 0 | 1
[17 empty] | 6025 | 0 | 0 | 1
[17 empty] | 6026 | 1 | 0 | 1
[17 empty] | 6027 | 2 | 0 | 1
[17 empty] | 6028 | 3 | 0 | 1
[17 empty] | 6029 | 4 | 0 | 1
[17 empty] | 6030 | 5 | 0 | 1
[17 empty] | 6031 | 6 | 0 | 1
[17 empty] | 6032 | 7 | 0 | 1
[17 empty] | 6033 | 8 | 0 | 1
[17 empty] | 6034 | 9 | 0 | 1
[17 empty] | 6035 | 10 | 0 | 1
[17 empty] | 6036 | 11 | 0 | 1
[17 empty] | 6037 | 12 | 0 | 1
[17 empty] | 6038 | 13 | 0 | 1
[17 empty] | 6039 | 14 | 0 | 1
[17 empty] | 6040 | 15 | 0 | 1
[17 empty] | 6041 | 16 | 0 | 1
[17 empty] | 6042 | 17 | 0 | 1
[17 empty] | 6043 | 18 | 0 | 1
[17 empty] | 6044 | 19 | 0 | 1
[17 empty] | 6045 | 20 | 0 | 1
[17 empty] | 6046 | 21 | 0 | 1
[17 empty] | 6047 | 22 | 0 | 1
[17 empty] | 6048 | 23 | 0 | 1
[17 empty] | 6049 | 0 | 0 | 1
[17 empty] | 6050 | 1 | 0 | 1
[17 empty] | 6051 | 2 | 0 | 1
[17 empty] | 6052 | 3 | 0 | 1
[17 empty] | 6053 | 4 | 0 | 1
[17 empty] | 6054 | 5 | 0 | 1
[17 empty] | 6055 | 6 | 0 | 1
[17 empty] | 6056 | 7 | 0 | 1
[17 empty] | 6057 | 8 | 0 | 1
[17 empty] | 6058 | 9 | 0 | 1
[17 empty] | 6059 | 10 | 0 | 1
[17 empty] | 6060 | 11 | 0 | 1
[17 empty] | 6061 | 12 | 0 | 1
[17 empty] | 6062 | 13 | 0 | 1
[17 empty] | 6063 | 14 | 0 | 1
[17 empty] | 6064 | 15 | 0 | 1
[17 empty] | 6065 | 16 | 0 | 1
[17 empty] | 6066 | 17 | 0 | 1
[17 empty] | 6067 | 18 | 0 | 1
[17 empty] | 6068 | 19 | 0 | 1
[17 empty] | 6069 | 20 | 0 | 1
[17 empty] | 6070 | 21 | 0 | 1
[17 empty] | 6071 | 22 | 0 | 1
[17 empty] | 6072 | 23 | 0 | 1
[17 empty] | 6073 | 0 | 0 | 1
[17 empty] | 6074 | 1 | 0 | 1
[17 empty] | 6075 | 2 | 0 | 1
[17 empty] | 6076 | 3 | 0 | 1
[17 empty] | 6077 | 4 | 0 | 1
[17 empty] | 6078 | 5 | 0 | 1
[17 empty] | 6079 | 6 | 0 | 1
[17 empty] | 6080 | 7 | 0 | 1
[17 empty] | 6081 | 8 | 0 | 1
[17 empty] | 6082 | 9 | 0 | 1
[17 empty] | 6083 | 10 | 0 | 1
[17 empty] | 6084 | 11 | 0 | 1
[17 empty] | 6085 | 12 | 0 | 1
[17 empty] | 6086 | 13 | 0 | 1
[17 empty] | 6087 | 14 | 0 | 1
[17 empty] | 6088 | 15 | 0 | 1
[17 empty] | 6089 | 16 | 0 | 1
[17 empty] | 6090 | 17 | 0 | 1
[17 empty] | 6091 | 18 | 0 | 1
[17 empty] | 6092 | 19 | 0 | 1
[17 empty] | 6093 | 20 | 0 | 1
[17 empty] | 6094 | 21 | 0 | 1
[17 empty] | 6095 | 22 | 0 | 1
[17 empty] | 6096 | 23 | 0 | 1
[17 empty] | 6097 | 0 | 0 | 1
[17 empty] | 6098 | 1 | 0 | 1
[17 empty] | 6099 | 2 | 0 | 1
[17 empty] | 6100 | 3 | 0 | 1
[17 empty] | 6101 | 4 | 0 | 1
[17 empty] | 6102 | 5 | 0 | 1
[17 empty] | 6103 | 6 | 0 | 1
[17 empty] | 6104 | 7 | 0 | 1
[17 empty] | 6105 | 8 | 0 | 1
[17 empty] | 6106 | 9 | 0 | 1
[17 empty] | 6107 | 10 | 0 | 1
[17 empty] | 6108 | 11 | 0 | 1
[17 empty] | 6109 | 12 | 0 | 1
[17 empty] | 6110 | 13 | 0 | 1
[17 empty] | 6111 | 14 | 0 | 1
[17 empty] | 6112 | 15 | 0 | 1
[17 empty] | 6113 | 16 | 0 | 1
[17 empty] | 6114 | 17 | 0 | 1
[17 empty] | 6115 | 18 | 0 | 1
[17 empty] | 6116 | 19 | 0 | 1
[17 empty] | 6117 | 20 | 0 | 1
[17 empty] | 6118 | 21 | 0 | 1
[17 empty] | 6119 | 22 | 0 | 1
[17 empty] | 6120 | 23 | 0 | 1
[17 empty] | 6121 | 0 | 0 | 1
[17 empty] | 6122 | 1 | 0 | 1
[17 empty] | 6123 | 2 | 0 | 1
[17 empty] | 6124 | 3 | 0 | 1
[17 empty] | 6125 | 4 | 0 | 1
[17 empty] | 6126 | 5 | 0 | 1
[17 empty] | 6127 | 6 | 0 | 1
[17 empty] | 6128 | 7 | 0 | 1
[17 empty] | 6129 | 8 | 0 | 1
[17 empty] | 6130 | 9 | 0 | 1
[17 empty] | 6131 | 10 | 0 | 1
[17 empty] | 6132 | 11 | 0 | 1
[17 empty] | 6133 | 12 | 0 | 1
[17 empty] | 6134 | 13 | 0 | 1
[17 empty] | 6135 | 14 | 0 | 1
[17 empty] | 6136 | 15 | 0 | 1
[17 empty] | 6137 | 16 | 0 | 1
[17 empty] | 6138 | 17 | 0 | 1
[17 empty] | 6139 | 18 | 0 | 1
[17 empty] | 6140 | 19 | 0 | 1
[17 empty] | 6141 | 20 | 0 | 1
[17 empty] | 6142 | 21 | 0 | 1
[17 empty] | 6143 | 22 | 0 | 1
[17 empty] | 6144 | 23 | 0 | 1
[17 empty] | 6145 | 0 | 0 | 1
[17 empty] | 6146 | 1 | 0 | 1
[17 empty] | 6147 | 2 | 0 | 1
[17 empty] | 6148 | 3 | 0 | 1
[17 empty] | 6149 | 4 | 0 | 1
[17 empty] | 6150 | 5 | 0 | 1
[17 empty] | 6151 | 6 | 0 | 1
[17 empty] | 6152 | 7 | 0 | 1
[17 empty] | 6153 | 8 | 0 | 1
[17 empty] | 6154 | 9 | 0 | 1
[17 empty] | 6155 | 10 | 0 | 1
[17 empty] | 6156 | 11 | 0 | 1
[17 empty] | 6157 | 12 | 0 | 1
[17 empty] | 6158 | 13 | 0 | 1
[17 empty] | 6159 | 14 | 0 | 1
[17 empty] | 6160 | 15 | 0 | 1
[17 empty] | 6161 | 16 | 0 | 1
[17 empty] | 6162 | 17 | 0 | 1
[17 empty] | 6163 | 18 | 0 | 1
[17 empty] | 6164 | 19 | 0 | 1
[17 empty] | 6165 | 20 | 0 | 1
[17 empty] | 6166 | 21 | 0 | 1
[17 empty] | 6167 | 22 | 0 | 1
[17 empty] | 6168 | 23 | 0 | 1
[17 empty] | 6169 | 0 | 0 | 1
[17 empty] | 6170 | 1 | 0 | 1
[17 empty] | 6171 | 2 | 0 | 1
[17 empty] | 6172 | 3 | 0 | 1
[17 empty] | 6173 | 4 | 0 | 1
[17 empty] | 6174 | 5 | 0 | 1
[17 empty] | 6175 | 6 | 0 | 1
[17 empty] | 6176 | 7 | 0 | 1
[17 empty] | 6177 | 8 | 0 | 1
[17 empty] | 6178 | 9 | 0 | 1
[17 empty] | 6179 | 10 | 0 | 1
[17 empty] | 6180 | 11 | 0 | 1
[17 empty] | 6181 | 12 | 0 | 1
[17 empty] | 6182 | 13 | 0 | 1
[17 empty] | 6183 | 14 | 0 | 1
[17 empty] | 6184 | 15 | 0 | 1
[17 empty] | 6185 | 16 | 0 | 1
[17 empty] | 6186 | 17 | 0 | 1
[17 empty] | 6187 | 18 | 0 | 1
[17 empty] | 6188 | 19 | 0 | 1
[17 empty] | 6189 | 20 | 0 | 1
[17 empty] | 6190 | 21 | 0 | 1
[17 empty] | 6191 | 22 | 0 | 1
[17 empty] | 6192 | 23 | 0 | 1
[17 empty] | 6193 | 0 | 0 | 1
[17 empty] | 6194 | 1 | 0 | 1
[17 empty] | 6195 | 2 | 0 | 1
[17 empty] | 6196 | 3 | 0 | 1
[17 empty] | 6197 | 4 | 0 | 1
[17 empty] | 6198 | 5 | 0 | 1
[17 empty] | 6199 | 6 | 0 | 1
[17 empty] | 6200 | 7 | 0 | 1
[17 empty] | 6201 | 8 | 0 | 1
[17 empty] | 6202 | 9 | 0 | 1
[17 empty] | 6203 | 10 | 0 | 1
[17 empty] | 6204 | 11 | 0 | 1
[17 empty] | 6205 | 12 | 0 | 1
[17 empty] | 6206 | 13 | 0 | 1
[17 empty] | 6207 | 14 | 0 | 1
[17 empty] | 6208 | 15 | 0 | 1
[17 empty] | 6209 | 16 | 0 | 1
[17 empty] | 6210 | 17 | 0 | 1
[17 empty] | 6211 | 18 | 0 | 1
[17 empty] | 6212 | 19 | 0 | 1
[17 empty] | 6213 | 20 | 0 | 1
[17 empty] | 6214 | 21 | 0 | 1
[17 empty] | 6215 | 22 | 0 | 1
[17 empty] | 6216 | 23 | 0 | 1
[17 empty] | 6217 | 0 | 0 | 1
[17 empty] | 6218 | 1 | 0 | 1
[17 empty] | 6219 | 2 | 0 | 1
[17 empty] | 6220 | 3 | 0 | 1
[17 empty] | 6221 | 4 | 0 | 1
[17 empty] | 6222 | 5 | 0 | 1
[17 empty] | 6223 | 6 | 0 | 1
[17 empty] | 6224 | 7 | 0 | 1
[17 empty] | 6225 | 8 | 0 | 1
[17 empty] | 6226 | 9 | 0 | 1
[17 empty] | 6227 | 10 | 0 | 1
[17 empty] | 6228 | 11 | 0 | 1
[17 empty] | 6229 | 12 | 0 | 1
[17 empty] | 6230 | 13 | 0 | 1
[17 empty] | 6231 | 14 | 0 | 1
[17 empty] | 6232 | 15 | 0 | 1
[17 empty] | 6233 | 16 | 0 | 1
[17 empty] | 6234 | 17 | 0 | 1
[17 empty] | 6235 | 18 | 0 | 1
[17 empty] | 6236 | 19 | 0 | 1
[17 empty] | 6237 | 20 | 0 | 1
[17 empty] | 6238 | 21 | 0 | 1
[17 empty] | 6239 | 22 | 0 | 1
[17 empty] | 6240 | 23 | 0 | 1
[17 empty] | 6241 | 0 | 0 | 1
[17 empty] | 6242 | 1 | 0 | 1
[17 empty] | 6243 | 2 | 0 | 1
[17 empty] | 6244 | 3 | 0 | 1
[17 empty] | 6245 | 4 | 0 | 1
[17 empty] | 6246 | 5 | 0 | 1
[17 empty] | 6247 | 6 | 0 | 1
[17 empty] | 6248 | 7 | 0 | 1
[17 empty] | 6249 | 8 | 0 | 1
[17 empty] | 6250 | 9 | 0 | 1
[17 empty] | 6251 | 10 | 0 | 1
[17 empty] | 6252 | 11 | 0 | 1
[17 empty] | 6253 | 12 | 0 | 1
[17 empty] | 6254 | 13 | 0 | 1
[17 empty] | 6255 | 14 | 0 | 1
[17 empty] | 6256 | 15 | 0 | 1
[17 empty] | 6257 | 16 | 0 | 1
[17 empty] | 6258 | 17 | 0 | 1
[17 empty] | 6259 | 18 | 0 | 1
[17 empty] | 6260 | 19 | 0 | 1
[17 empty] | 6261 | 20 | 0 | 1
[17 empty] | 6262 | 21 | 0 | 1
[17 empty] | 6263 | 22 | 0 | 1
[17 empty] | 6264 | 23 | 0 | 1
[17 empty] | 6265 | 0 | 0 | 1
[17 empty] | 6266 | 1 | 0 | 1
[17 empty] | 6267 | 2 | 0 | 1
[17 empty] | 6268 | 3 | 0 | 1
[17 empty] | 6269 | 4 | 0 | 1
[17 empty] | 6270 | 5 | 0 | 1
[17 empty] | 6271 | 6 | 0 | 1
[17 empty] | 6272 | 7 | 0 | 1
[17 empty] | 6273 | 8 | 0 | 1
[17 empty] | 6274 | 9 | 0 | 1
[17 empty] | 6275 | 10 | 0 | 1
[17 empty] | 6276 | 11 | 0 | 1
[17 empty] | 6277 | 12 | 0 | 1
[17 empty] | 6278 | 13 | 0 | 1
[17 empty] | 6279 | 14 | 0 | 1
[17 empty] | 6280 | 15 | 0 | 1
[17 empty] | 6281 | 16 | 0 | 1
[17 empty] | 6282 | 17 | 0 | 1
[17 empty] | 6283 | 18 | 0 | 1
[17 empty] | 6284 | 19 | 0 | 1
[17 empty] | 6285 | 20 | 0 | 1
[17 empty] | 6286 | 21 | 0 | 1
[17 empty] | 6287 | 22 | 0 | 1
[17 empty] | 6288 | 23 | 0 | 1
[17 empty] | 6289 | 0 | 0 | 1
[17 empty] | 6290 | 1 | 0 | 1
[17 empty] | 6291 | 2 | 0 | 1
[17 empty] | 6292 | 3 | 0 | 1
[17 empty] | 6293 | 4 | 0 | 1
[17 empty] | 6294 | 5 | 0 | 1
[17 empty] | 6295 | 6 | 0 | 1
[17 empty] | 6296 | 7 | 0 | 1
[17 empty] | 6297 | 8 | 0 | 1
[17 empty] | 6298 | 9 | 0 | 1
[17 empty] | 6299 | 10 | 0 | 1
[17 empty] | 6300 | 11 | 0 | 1
[17 empty] | 6301 | 12 | 0 | 1
[17 empty] | 6302 | 13 | 0 | 1
[17 empty] | 6303 | 14 | 0 | 1
[17 empty] | 6304 | 15 | 0 | 1
[17 empty] | 6305 | 16 | 0 | 1
[17 empty] | 6306 | 17 | 0 | 1
[17 empty] | 6307 | 18 | 0 | 1
[17 empty] | 6308 | 19 | 0 | 1
[17 empty] | 6309 | 20 | 0 | 1
[17 empty] | 6310 | 21 | 0 | 1
[17 empty] | 6311 | 22 | 0 | 1
[17 empty] | 6312 | 23 | 0 | 1
[17 empty] | 6313 | 0 | 0 | 1
[17 empty] | 6314 | 1 | 0 | 1
[17 empty] | 6315 | 2 | 0 | 1
[17 empty] | 6316 | 3 | 0 | 1
[17 empty] | 6317 | 4 | 0 | 1
[17 empty] | 6318 | 5 | 0 | 1
[17 empty] | 6319 | 6 | 0 | 1
[17 empty] | 6320 | 7 | 0 | 1
[17 empty] | 6321 | 8 | 0 | 1
[17 empty] | 6322 | 9 | 0 | 1
[17 empty] | 6323 | 10 | 0 | 1
[17 empty] | 6324 | 11 | 0 | 1
[17 empty] | 6325 | 12 | 0 | 1
[17 empty] | 6326 | 13 | 0 | 1
[17 empty] | 6327 | 14 | 0 | 1
[17 empty] | 6328 | 15 | 0 | 1
[17 empty] | 6329 | 16 | 0 | 1
[17 empty] | 6330 | 17 | 0 | 1
[17 empty] | 6331 | 18 | 0 | 1
[17 empty] | 6332 | 19 | 0 | 1
[17 empty] | 6333 | 20 | 0 | 1
[17 empty] | 6334 | 21 | 0 | 1
[17 empty] | 6335 | 22 | 0 | 1
[17 empty] | 6336 | 23 | 0 | 1
[17 empty] | 6337 | 0 | 0 | 1
[17 empty] | 6338 | 1 | 0 | 1
[17 empty] | 6339 | 2 | 0 | 1
[17 empty] | 6340 | 3 | 0 | 1
[17 empty] | 6341 | 4 | 0 | 1
[17 empty] | 6342 | 5 | 0 | 1
[17 empty] | 6343 | 6 | 0 | 1
[17 empty] | 6344 | 7 | 0 | 1
[17 empty] | 6345 | 8 | 0 | 1
[17 empty] | 6346 | 9 | 0 | 1
[17 empty] | 6347 | 10 | 0 | 1
[17 empty] | 6348 | 11 | 0 | 1
[17 empty] | 6349 | 12 | 0 | 1
[17 empty] | 6350 | 13 | 0 | 1
[17 empty] | 6351 | 14 | 0 | 1
[17 empty] | 6352 | 15 | 0 | 1
[17 empty] | 6353 | 16 | 0 | 1
[17 empty] | 6354 | 17 | 0 | 1
[17 empty] | 6355 | 18 | 0 | 1
[17 empty] | 6356 | 19 | 0 | 1
[17 empty] | 6357 | 20 | 0 | 1
[17 empty] | 6358 | 21 | 0 | 1
[17 empty] | 6359 | 22 | 0 | 1
[17 empty] | 6360 | 23 | 0 | 1
[17 empty] | 6361 | 0 | 0 | 1
[17 empty] | 6362 | 1 | 0 | 1
[17 empty] | 6363 | 2 | 0 | 1
[17 empty] | 6364 | 3 | 0 | 1
[17 empty] | 6365 | 4 | 0 | 1
[17 empty] | 6366 | 5 | 0 | 1
[17 empty] | 6367 | 6 | 0 | 1
[17 empty] | 6368 | 7 | 0 | 1
[17 empty] | 6369 | 8 | 0 | 1
[17 empty] | 6370 | 9 | 0 | 1
[17 empty] | 6371 | 10 | 0 | 1
[17 empty] | 6372 | 11 | 0 | 1
[17 empty] | 6373 | 12 | 0 | 1
[17 empty] | 6374 | 13 | 0 | 1
[17 empty] | 6375 | 14 | 0 | 1
[17 empty] | 6376 | 15 | 0 | 1
[17 empty] | 6377 | 16 | 0 | 1
[17 empty] | 6378 | 17 | 0 | 1
[17 empty] | 6379 | 18 | 0 | 1
[17 empty] | 6380 | 19 | 0 | 1
[17 empty] | 6381 | 20 | 0 | 1
[17 empty] | 6382 | 21 | 0 | 1
[17 empty] | 6383 | 22 | 0 | 1
[17 empty] | 6384 | 23 | 0 | 1
[17 empty] | 6385 | 0 | 0 | 1
[17 empty] | 6386 | 1 | 0 | 1
[17 empty] | 6387 | 2 | 0 | 1
[17 empty] | 6388 | 3 | 0 | 1
[17 empty] | 6389 | 4 | 0 | 1
[17 empty] | 6390 | 5 | 0 | 1
[17 empty] | 6391 | 6 | 0 | 1
[17 empty] | 6392 | 7 | 0 | 1
[17 empty] | 6393 | 8 | 0 | 1
[17 empty] | 6394 | 9 | 0 | 1
[17 empty] | 6395 | 10 | 0 | 1
[17 empty] | 6396 | 11 | 0 | 1
[17 empty] | 6397 | 12 | 0 | 1
[17 empty] | 6398 | 13 | 0 | 1
[17 empty] | 6399 | 14 | 0 | 1
[17 empty] | 6400 | 15 | 0 | 1
[17 empty] | 6401 | 16 | 0 | 1
[17 empty] | 6402 | 17 | 0 | 1
[17 empty] | 6403 | 18 | 0 | 1
[17 empty] | 6404 | 19 | 0 | 1
[17 empty] | 6405 | 20 | 0 | 1
[17 empty] | 6406 | 21 | 0 | 1
[17 empty] | 6407 | 22 | 0 | 1
[17 empty] | 6408 | 23 | 0 | 1
[17 empty] | 6409 | 0 | 0 | 1
[17 empty] | 6410 | 1 | 0 | 1
[17 empty] | 6411 | 2 | 0 | 1
[17 empty] | 6412 | 3 | 0 | 1
[17 empty] | 6413 | 4 | 0 | 1
[17 empty] | 6414 | 5 | 0 | 1
[17 empty] | 6415 | 6 | 0 | 1
[17 empty] | 6416 | 7 | 0 | 1
[17 empty] | 6417 | 8 | 0 | 1
[17 empty] | 6418 | 9 | 0 | 1
[17 empty] | 6419 | 10 | 0 | 1
[17 empty] | 6420 | 11 | 0 | 1
[17 empty] | 6421 | 12 | 0 | 1
[17 empty] | 6422 | 13 | 0 | 1
[17 empty] | 6423 | 14 | 0 | 1
[17 empty] | 6424 | 15 | 0 | 1
[17 empty] | 6425 | 16 | 0 | 1
[17 empty] | 6426 | 17 | 0 | 1
[17 empty] | 6427 | 18 | 0 | 1
[17 empty] | 6428 | 19 | 0 | 1
[17 empty] | 6429 | 20 | 0 | 1
[17 empty] | 6430 | 21 | 0 | 1
[17 empty] | 6431 | 22 | 0 | 1
[17 empty] | 6432 | 23 | 0 | 1
[17 empty] | 6433 | 0 | 0 | 1
[17 empty] | 6434 | 1 | 0 | 1
[17 empty] | 6435 | 2 | 0 | 1
[17 empty] | 6436 | 3 | 0 | 1
[17 empty] | 6437 | 4 | 0 | 1
[17 empty] | 6438 | 5 | 0 | 1
[17 empty] | 6439 | 6 | 0 | 1
[17 empty] | 6440 | 7 | 0 | 1
[17 empty] | 6441 | 8 | 0 | 1
[17 empty] | 6442 | 9 | 0 | 1
[17 empty] | 6443 | 10 | 0 | 1
[17 empty] | 6444 | 11 | 0 | 1
[17 empty] | 6445 | 12 | 0 | 1
[17 empty] | 6446 | 13 | 0 | 1
[17 empty] | 6447 | 14 | 0 | 1
[17 empty] | 6448 | 15 | 0 | 1
[17 empty] | 6449 | 16 | 0 | 1
[17 empty] | 6450 | 17 | 0 | 1
[17 empty] | 6451 | 18 | 0 | 1
[17 empty] | 6452 | 19 | 0 | 1
[17 empty] | 6453 | 20 | 0 | 1
[17 empty] | 6454 | 21 | 0 | 1
[17 empty] | 6455 | 22 | 0 | 1
[17 empty] | 6456 | 23 | 0 | 1
[17 empty] | 6457 | 0 | 0 | 1
[17 empty] | 6458 | 1 | 0 | 1
[17 empty] | 6459 | 2 | 0 | 1
[17 empty] | 6460 | 3 | 0 | 1
[17 empty] | 6461 | 4 | 0 | 1
[17 empty] | 6462 | 5 | 0 | 1
[17 empty] | 6463 | 6 | 0 | 1
[17 empty] | 6464 | 7 | 0 | 1
[17 empty] | 6465 | 8 | 0 | 1
[17 empty] | 6466 | 9 | 0 | 1
[17 empty] | 6467 | 10 | 0 | 1
[17 empty] | 6468 | 11 | 0 | 1
[17 empty] | 6469 | 12 | 0 | 1
[17 empty] | 6470 | 13 | 0 | 1
[17 empty] | 6471 | 14 | 0 | 1
[17 empty] | 6472 | 15 | 0 | 1
[17 empty] | 6473 | 16 | 0 | 1
[17 empty] | 6474 | 17 | 0 | 1
[17 empty] | 6475 | 18 | 0 | 1
[17 empty] | 6476 | 19 | 0 | 1
[17 empty] | 6477 | 20 | 0 | 1
[17 empty] | 6478 | 21 | 0 | 1
[17 empty] | 6479 | 22 | 0 | 1
[17 empty] | 6480 | 23 | 0 | 1
[17 empty] | 6481 | 0 | 0 | 1
[17 empty] | 6482 | 1 | 0 | 1
[17 empty] | 6483 | 2 | 0 | 1
[17 empty] | 6484 | 3 | 0 | 1
[17 empty] | 6485 | 4 | 0 | 1
[17 empty] | 6486 | 5 | 0 | 1
[17 empty] | 6487 | 6 | 0 | 1
[17 empty] | 6488 | 7 | 0 | 1
[17 empty] | 6489 | 8 | 0 | 1
[17 empty] | 6490 | 9 | 0 | 1
[17 empty] | 6491 | 10 | 0 | 1
[17 empty] | 6492 | 11 | 0 | 1
[17 empty] | 6493 | 12 | 0 | 1
[17 empty] | 6494 | 13 | 0 | 1
[17 empty] | 6495 | 14 | 0 | 1
[17 empty] | 6496 | 15 | 0 | 1
[17 empty] | 6497 | 16 | 0 | 1
[17 empty] | 6498 | 17 | 0 | 1
[17 empty] | 6499 | 18 | 0 | 1
[17 empty] | 6500 | 19 | 0 | 1
[17 empty] | 6501 | 20 | 0 | 1
[17 empty] | 6502 | 21 | 0 | 1
[17 empty] | 6503 | 22 | 0 | 1
[17 empty] | 6504 | 23 | 0 | 1
[17 empty] | 6505 | 0 | 0 | 1
[17 empty] | 6506 | 1 | 0 | 1
[17 empty] | 6507 | 2 | 0 | 1
[17 empty] | 6508 | 3 | 0 | 1
[17 empty] | 6509 | 4 | 0 | 1
[17 empty] | 6510 | 5 | 0 | 1
[17 empty] | 6511 | 6 | 0 | 1
[17 empty] | 6512 | 7 | 0 | 1
[17 empty] | 6513 | 8 | 0 | 1
[17 empty] | 6514 | 9 | 0 | 1
[17 empty] | 6515 | 10 | 0 | 1
[17 empty] | 6516 | 11 | 0 | 1
[17 empty] | 6517 | 12 | 0 | 1
[17 empty] | 6518 | 13 | 0 | 1
[17 empty] | 6519 | 14 | 0 | 1
[17 empty] | 6520 | 15 | 0 | 1
[17 empty] | 6521 | 16 | 0 | 1
[17 empty] | 6522 | 17 | 0 | 1
[17 empty] | 6523 | 18 | 0 | 1
[17 empty] | 6524 | 19 | 0 | 1
[17 empty] | 6525 | 20 | 0 | 1
[17 empty] | 6526 | 21 | 0 | 1
[17 empty] | 6527 | 22 | 0 | 1
[17 empty] | 6528 | 23 | 0 | 1
[17 empty] | 6529 | 0 | 0 | 1
[17 empty] | 6530 | 1 | 0 | 1
[17 empty] | 6531 | 2 | 0 | 1
[17 empty] | 6532 | 3 | 0 | 1
[17 empty] | 6533 | 4 | 0 | 1
[17 empty] | 6534 | 5 | 0 | 1
[17 empty] | 6535 | 6 | 0 | 1
[17 empty] | 6536 | 7 | 0 | 1
[17 empty] | 6537 | 8 | 0 | 1
[17 empty] | 6538 | 9 | 0 | 1
[17 empty] | 6539 | 10 | 0 | 1
[17 empty] | 6540 | 11 | 0 | 1
[17 empty] | 6541 | 12 | 0 | 1
[17 empty] | 6542 | 13 | 0 | 1
[17 empty] | 6543 | 14 | 0 | 1
[17 empty] | 6544 | 15 | 0 | 1
[17 empty] | 6545 | 16 | 0 | 1
[17 empty] | 6546 | 17 | 0 | 1
[17 empty] | 6547 | 18 | 0 | 1
[17 empty] | 6548 | 19 | 0 | 1
[17 empty] | 6549 | 20 | 0 | 1
[17 empty] | 6550 | 21 | 0 | 1
[17 empty] | 6551 | 22 | 0 | 1
[17 empty] | 6552 | 23 | 0 | 1
[17 empty] | 6553 | 0 | 0 | 1
[17 empty] | 6554 | 1 | 0 | 1
[17 empty] | 6555 | 2 | 0 | 1
[17 empty] | 6556 | 3 | 0 | 1
[17 empty] | 6557 | 4 | 0 | 1
[17 empty] | 6558 | 5 | 0 | 1
[17 empty] | 6559 | 6 | 0 | 1
[17 empty] | 6560 | 7 | 0 | 1
[17 empty] | 6561 | 8 | 0 | 1
[17 empty] | 6562 | 9 | 0 | 1
[17 empty] | 6563 | 10 | 0 | 1
[17 empty] | 6564 | 11 | 0 | 1
[17 empty] | 6565 | 12 | 0 | 1
[17 empty] | 6566 | 13 | 0 | 1
[17 empty] | 6567 | 14 | 0 | 1
[17 empty] | 6568 | 15 | 0 | 1
[17 empty] | 6569 | 16 | 0 | 1
[17 empty] | 6570 | 17 | 0 | 1
[17 empty] | 6571 | 18 | 0 | 1
[17 empty] | 6572 | 19 | 0 | 1
[17 empty] | 6573 | 20 | 0 | 1
[17 empty] | 6574 | 21 | 0 | 1
[17 empty] | 6575 | 22 | 0 | 1
[17 empty] | 6576 | 23 | 0 | 1
[17 empty] | 6577 | 0 | 0 | 1
[17 empty] | 6578 | 1 | 0 | 1
[17 empty] | 6579 | 2 | 0 | 1
[17 empty] | 6580 | 3 | 0 | 1
[17 empty] | 6581 | 4 | 0 | 1
[17 empty] | 6582 | 5 | 0 | 1
[17 empty] | 6583 | 6 | 0 | 1
[17 empty] | 6584 | 7 | 0 | 1
[17 empty] | 6585 | 8 | 0 | 1
[17 empty] | 6586 | 9 | 0 | 1
[17 empty] | 6587 | 10 | 0 | 1
[17 empty] | 6588 | 11 | 0 | 1
[17 empty] | 6589 | 12 | 0 | 1
[17 empty] | 6590 | 13 | 0 | 1
[17 empty] | 6591 | 14 | 0 | 1
[17 empty] | 6592 | 15 | 0 | 1
[17 empty] | 6593 | 16 | 0 | 1
[17 empty] | 6594 | 17 | 0 | 1
[17 empty] | 6595 | 18 | 0 | 1
[17 empty] | 6596 | 19 | 0 | 1
[17 empty] | 6597 | 20 | 0 | 1
[17 empty] | 6598 | 21 | 0 | 1
[17 empty] | 6599 | 22 | 0 | 1
[17 empty] | 6600 | 23 | 0 | 1
[17 empty] | 6601 | 0 | 0 | 1
[17 empty] | 6602 | 1 | 0 | 1
[17 empty] | 6603 | 2 | 0 | 1
[17 empty] | 6604 | 3 | 0 | 1
[17 empty] | 6605 | 4 | 0 | 1
[17 empty] | 6606 | 5 | 0 | 1
[17 empty] | 6607 | 6 | 0 | 1
[17 empty] | 6608 | 7 | 0 | 1
[17 empty] | 6609 | 8 | 0 | 1
[17 empty] | 6610 | 9 | 0 | 1
[17 empty] | 6611 | 10 | 0 | 1
[17 empty] | 6612 | 11 | 0 | 1
[17 empty] | 6613 | 12 | 0 | 1
[17 empty] | 6614 | 13 | 0 | 1
[17 empty] | 6615 | 14 | 0 | 1
[17 empty] | 6616 | 15 | 0 | 1
[17 empty] | 6617 | 16 | 0 | 1
[17 empty] | 6618 | 17 | 0 | 1
[17 empty] | 6619 | 18 | 0 | 1
[17 empty] | 6620 | 19 | 0 | 1
[17 empty] | 6621 | 20 | 0 | 1
[17 empty] | 6622 | 21 | 0 | 1
[17 empty] | 6623 | 22 | 0 | 1
[17 empty] | 6624 | 23 | 0 | 1
[17 empty] | 6625 | 0 | 0 | 1
[17 empty] | 6626 | 1 | 0 | 1
[17 empty] | 6627 | 2 | 0 | 1
[17 empty] | 6628 | 3 | 0 | 1
[17 empty] | 6629 | 4 | 0 | 1
[17 empty] | 6630 | 5 | 0 | 1
[17 empty] | 6631 | 6 | 0 | 1
[17 empty] | 6632 | 7 | 0 | 1
[17 empty] | 6633 | 8 | 0 | 1
[17 empty] | 6634 | 9 | 0 | 1
[17 empty] | 6635 | 10 | 0 | 1
[17 empty] | 6636 | 11 | 0 | 1
[17 empty] | 6637 | 12 | 0 | 1
[17 empty] | 6638 | 13 | 0 | 1
[17 empty] | 6639 | 14 | 0 | 1
[17 empty] | 6640 | 15 | 0 | 1
[17 empty] | 6641 | 16 | 0 | 1
[17 empty] | 6642 | 17 | 0 | 1
[17 empty] | 6643 | 18 | 0 | 1
[17 empty] | 6644 | 19 | 0 | 1
[17 empty] | 6645 | 20 | 0 | 1
[17 empty] | 6646 | 21 | 0 | 1
[17 empty] | 6647 | 22 | 0 | 1
[17 empty] | 6648 | 23 | 0 | 1
[17 empty] | 6649 | 0 | 0 | 1
[17 empty] | 6650 | 1 | 0 | 1
[17 empty] | 6651 | 2 | 0 | 1
[17 empty] | 6652 | 3 | 0 | 1
[17 empty] | 6653 | 4 | 0 | 1
[17 empty] | 6654 | 5 | 0 | 1
[17 empty] | 6655 | 6 | 0 | 1
[17 empty] | 6656 | 7 | 0 | 1
[17 empty] | 6657 | 8 | 0 | 1
[17 empty] | 6658 | 9 | 0 | 1
[17 empty] | 6659 | 10 | 0 | 1
[17 empty] | 6660 | 11 | 0 | 1
[17 empty] | 6661 | 12 | 0 | 1
[17 empty] | 6662 | 13 | 0 | 1
[17 empty] | 6663 | 14 | 0 | 1
[17 empty] | 6664 | 15 | 0 | 1
[17 empty] | 6665 | 16 | 0 | 1
[17 empty] | 6666 | 17 | 0 | 1
[17 empty] | 6667 | 18 | 0 | 1
[17 empty] | 6668 | 19 | 0 | 1
[17 empty] | 6669 | 20 | 0 | 1
[17 empty] | 6670 | 21 | 0 | 1
[17 empty] | 6671 | 22 | 0 | 1
[17 empty] | 6672 | 23 | 0 | 1
[17 empty] | 6673 | 0 | 0 | 1
[17 empty] | 6674 | 1 | 0 | 1
[17 empty] | 6675 | 2 | 0 | 1
[17 empty] | 6676 | 3 | 0 | 1
[17 empty] | 6677 | 4 | 0 | 1
[17 empty] | 6678 | 5 | 0 | 1
[17 empty] | 6679 | 6 | 0 | 1
[17 empty] | 6680 | 7 | 0 | 1
[17 empty] | 6681 | 8 | 0 | 1
[17 empty] | 6682 | 9 | 0 | 1
[17 empty] | 6683 | 10 | 0 | 1
[17 empty] | 6684 | 11 | 0 | 1
[17 empty] | 6685 | 12 | 0 | 1
[17 empty] | 6686 | 13 | 0 | 1
[17 empty] | 6687 | 14 | 0 | 1
[17 empty] | 6688 | 15 | 0 | 1
[17 empty] | 6689 | 16 | 0 | 1
[17 empty] | 6690 | 17 | 0 | 1
[17 empty] | 6691 | 18 | 0 | 1
[17 empty] | 6692 | 19 | 0 | 1
[17 empty] | 6693 | 20 | 0 | 1
[17 empty] | 6694 | 21 | 0 | 1
[17 empty] | 6695 | 22 | 0 | 1
[17 empty] | 6696 | 23 | 0 | 1
[17 empty] | 6697 | 0 | 0 | 1
[17 empty] | 6698 | 1 | 0 | 1
[17 empty] | 6699 | 2 | 0 | 1
[17 empty] | 6700 | 3 | 0 | 1
[17 empty] | 6701 | 4 | 0 | 1
[17 empty] | 6702 | 5 | 0 | 1
[17 empty] | 6703 | 6 | 0 | 1
[17 empty] | 6704 | 7 | 0 | 1
[17 empty] | 6705 | 8 | 0 | 1
[17 empty] | 6706 | 9 | 0 | 1
[17 empty] | 6707 | 10 | 0 | 1
[17 empty] | 6708 | 11 | 0 | 1
[17 empty] | 6709 | 12 | 0 | 1
[17 empty] | 6710 | 13 | 0 | 1
[17 empty] | 6711 | 14 | 0 | 1
[17 empty] | 6712 | 15 | 0 | 1
[17 empty] | 6713 | 16 | 0 | 1
[17 empty] | 6714 | 17 | 0 | 1
[17 empty] | 6715 | 18 | 0 | 1
[17 empty] | 6716 | 19 | 0 | 1
[17 empty] | 6717 | 20 | 0 | 1
[17 empty] | 6718 | 21 | 0 | 1
[17 empty] | 6719 | 22 | 0 | 1
[17 empty] | 6720 | 23 | 0 | 1
[17 empty] | 6721 | 0 | 0 | 1
[17 empty] | 6722 | 1 | 0 | 1
[17 empty] | 6723 | 2 | 0 | 1
[17 empty] | 6724 | 3 | 0 | 1
[17 empty] | 6725 | 4 | 0 | 1
[17 empty] | 6726 | 5 | 0 | 1
[17 empty] | 6727 | 6 | 0 | 1
[17 empty] | 6728 | 7 | 0 | 1
[17 empty] | 6729 | 8 | 0 | 1
[17 empty] | 6730 | 9 | 0 | 1
[17 empty] | 6731 | 10 | 0 | 1
[17 empty] | 6732 | 11 | 0 | 1
[17 empty] | 6733 | 12 | 0 | 1
[17 empty] | 6734 | 13 | 0 | 1
[17 empty] | 6735 | 14 | 0 | 1
[17 empty] | 6736 | 15 | 0 | 1
[17 empty] | 6737 | 16 | 0 | 1
[17 empty] | 6738 | 17 | 0 | 1
[17 empty] | 6739 | 18 | 0 | 1
[17 empty] | 6740 | 19 | 0 | 1
[17 empty] | 6741 | 20 | 0 | 1
[17 empty] | 6742 | 21 | 0 | 1
[17 empty] | 6743 | 22 | 0 | 1
[17 empty] | 6744 | 23 | 0 | 1
[17 empty] | 6745 | 0 | 0 | 1
[17 empty] | 6746 | 1 | 0 | 1
[17 empty] | 6747 | 2 | 0 | 1
[17 empty] | 6748 | 3 | 0 | 1
[17 empty] | 6749 | 4 | 0 | 1
[17 empty] | 6750 | 5 | 0 | 1
[17 empty] | 6751 | 6 | 0 | 1
[17 empty] | 6752 | 7 | 0 | 1
[17 empty] | 6753 | 8 | 0 | 1
[17 empty] | 6754 | 9 | 0 | 1
[17 empty] | 6755 | 10 | 0 | 1
[17 empty] | 6756 | 11 | 0 | 1
[17 empty] | 6757 | 12 | 0 | 1
[17 empty] | 6758 | 13 | 0 | 1
[17 empty] | 6759 | 14 | 0 | 1
[17 empty] | 6760 | 15 | 0 | 1
[17 empty] | 6761 | 16 | 0 | 1
[17 empty] | 6762 | 17 | 0 | 1
[17 empty] | 6763 | 18 | 0 | 1
[17 empty] | 6764 | 19 | 0 | 1
[17 empty] | 6765 | 20 | 0 | 1
[17 empty] | 6766 | 21 | 0 | 1
[17 empty] | 6767 | 22 | 0 | 1
[17 empty] | 6768 | 23 | 0 | 1
[17 empty] | 6769 | 0 | 0 | 1
[17 empty] | 6770 | 1 | 0 | 1
[17 empty] | 6771 | 2 | 0 | 1
[17 empty] | 6772 | 3 | 0 | 1
[17 empty] | 6773 | 4 | 0 | 1
[17 empty] | 6774 | 5 | 0 | 1
[17 empty] | 6775 | 6 | 0 | 1
[17 empty] | 6776 | 7 | 0 | 1
[17 empty] | 6777 | 8 | 0 | 1
[17 empty] | 6778 | 9 | 0 | 1
[17 empty] | 6779 | 10 | 0 | 1
[17 empty] | 6780 | 11 | 0 | 1
[17 empty] | 6781 | 12 | 0 | 1
[17 empty] | 6782 | 13 | 0 | 1
[17 empty] | 6783 | 14 | 0 | 1
[17 empty] | 6784 | 15 | 0 | 1
[17 empty] | 6785 | 16 | 0 | 1
[17 empty] | 6786 | 17 | 0 | 1
[17 empty] | 6787 | 18 | 0 | 1
[17 empty] | 6788 | 19 | 0 | 1
[17 empty] | 6789 | 20 | 0 | 1
[17 empty] | 6790 | 21 | 0 | 1
[17 empty] | 6791 | 22 | 0 | 1
[17 empty] | 6792 | 23 | 0 | 1
[17 empty] | 6793 | 0 | 0 | 1
[17 empty] | 6794 | 1 | 0 | 1
[17 empty] | 6795 | 2 | 0 | 1
[17 empty] | 6796 | 3 | 0 | 1
[17 empty] | 6797 | 4 | 0 | 1
[17 empty] | 6798 | 5 | 0 | 1
[17 empty] | 6799 | 6 | 0 | 1
[17 empty] | 6800 | 7 | 0 | 1
[17 empty] | 6801 | 8 | 0 | 1
[17 empty] | 6802 | 9 | 0 | 1
[17 empty] | 6803 | 10 | 0 | 1
[17 empty] | 6804 | 11 | 0 | 1
[17 empty] | 6805 | 12 | 0 | 1
[17 empty] | 6806 | 13 | 0 | 1
[17 empty] | 6807 | 14 | 0 | 1
[17 empty] | 6808 | 15 | 0 | 1
[17 empty] | 6809 | 16 | 0 | 1
[17 empty] | 6810 | 17 | 0 | 1
[17 empty] | 6811 | 18 | 0 | 1
[17 empty] | 6812 | 19 | 0 | 1
[17 empty] | 6813 | 20 | 0 | 1
[17 empty] | 6814 | 21 | 0 | 1
[17 empty] | 6815 | 22 | 0 | 1
[17 empty] | 6816 | 23 | 0 | 1
[17 empty] | 6817 | 0 | 0 | 1
[17 empty] | 6818 | 1 | 0 | 1
[17 empty] | 6819 | 2 | 0 | 1
[17 empty] | 6820 | 3 | 0 | 1
[17 empty] | 6821 | 4 | 0 | 1
[17 empty] | 6822 | 5 | 0 | 1
[17 empty] | 6823 | 6 | 0 | 1
[17 empty] | 6824 | 7 | 0 | 1
[17 empty] | 6825 | 8 | 0 | 1
[17 empty] | 6826 | 9 | 0 | 1
[17 empty] | 6827 | 10 | 0 | 1
[17 empty] | 6828 | 11 | 0 | 1
[17 empty] | 6829 | 12 | 0 | 1
[17 empty] | 6830 | 13 | 0 | 1
[17 empty] | 6831 | 14 | 0 | 1
[17 empty] | 6832 | 15 | 0 | 1
[17 empty] | 6833 | 16 | 0 | 1
[17 empty] | 6834 | 17 | 0 | 1
[17 empty] | 6835 | 18 | 0 | 1
[17 empty] | 6836 | 19 | 0 | 1
[17 empty] | 6837 | 20 | 0 | 1
[17 empty] | 6838 | 21 | 0 | 1
[17 empty] | 6839 | 22 | 0 | 1
[17 empty] | 6840 | 23 | 0 | 1
[17 empty] | 6841 | 0 | 0 | 1
[17 empty] | 6842 | 1 | 0 | 1
[17 empty] | 6843 | 2 | 0 | 1
[17 empty] | 6844 | 3 | 0 | 1
[17 empty] | 6845 | 4 | 0 | 1
[17 empty] | 6846 | 5 | 0 | 1
[17 empty] | 6847 | 6 | 0 | 1
[17 empty] | 6848 | 7 | 0 | 1
[17 empty] | 6849 | 8 | 0 | 1
[17 empty] | 6850 | 9 | 0 | 1
[17 empty] | 6851 | 10 | 0 | 1
[17 empty] | 6852 | 11 | 0 | 1
[17 empty] | 6853 | 12 | 0 | 1
[17 empty] | 6854 | 13 | 0 | 1
[17 empty] | 6855 | 14 | 0 | 1
[17 empty] | 6856 | 15 | 0 | 1
[17 empty] | 6857 | 16 | 0 | 1
[17 empty] | 6858 | 17 | 0 | 1
[17 empty] | 6859 | 18 | 0 | 1
[17 empty] | 6860 | 19 | 0 | 1
[17 empty] | 6861 | 20 | 0 | 1
[17 empty] | 6862 | 21 | 0 | 1
[17 empty] | 6863 | 22 | 0 | 1
[17 empty] | 6864 | 23 | 0 | 1
[17 empty] | 6865 | 0 | 0 | 1
[17 empty] | 6866 | 1 | 0 | 1
[17 empty] | 6867 | 2 | 0 | 1
[17 empty] | 6868 | 3 | 0 | 1
[17 empty] | 6869 | 4 | 0 | 1
[17 empty] | 6870 | 5 | 0 | 1
[17 empty] | 6871 | 6 | 0 | 1
[17 empty] | 6872 | 7 | 0 | 1
[17 empty] | 6873 | 8 | 0 | 1
[17 empty] | 6874 | 9 | 0 | 1
[17 empty] | 6875 | 10 | 0 | 1
[17 empty] | 6876 | 11 | 0 | 1
[17 empty] | 6877 | 12 | 0 | 1
[17 empty] | 6878 | 13 | 0 | 1
[17 empty] | 6879 | 14 | 0 | 1
[17 empty] | 6880 | 15 | 0 | 1
[17 empty] | 6881 | 16 | 0 | 1
[17 empty] | 6882 | 17 | 0 | 1
[17 empty] | 6883 | 18 | 0 | 1
[17 empty] | 6884 | 19 | 0 | 1
[17 empty] | 6885 | 20 | 0 | 1
[17 empty] | 6886 | 21 | 0 | 1
[17 empty] | 6887 | 22 | 0 | 1
[17 empty] | 6888 | 23 | 0 | 1
[17 empty] | 6889 | 0 | 0 | 1
[17 empty] | 6890 | 1 | 0 | 1
[17 empty] | 6891 | 2 | 0 | 1
[17 empty] | 6892 | 3 | 0 | 1
[17 empty] | 6893 | 4 | 0 | 1
[17 empty] | 6894 | 5 | 0 | 1
[17 empty] | 6895 | 6 | 0 | 1
[17 empty] | 6896 | 7 | 0 | 1
[17 empty] | 6897 | 8 | 0 | 1
[17 empty] | 6898 | 9 | 0 | 1
[17 empty] | 6899 | 10 | 0 | 1
[17 empty] | 6900 | 11 | 0 | 1
[17 empty] | 6901 | 12 | 0 | 1
[17 empty] | 6902 | 13 | 0 | 1
[17 empty] | 6903 | 14 | 0 | 1
[17 empty] | 6904 | 15 | 0 | 1
[17 empty] | 6905 | 16 | 0 | 1
[17 empty] | 6906 | 17 | 0 | 1
[17 empty] | 6907 | 18 | 0 | 1
[17 empty] | 6908 | 19 | 0 | 1
[17 empty] | 6909 | 20 | 0 | 1
[17 empty] | 6910 | 21 | 0 | 1
[17 empty] | 6911 | 22 | 0 | 1
[17 empty] | 6912 | 23 | 0 | 1
[17 empty] | 6913 | 0 | 0 | 1
[17 empty] | 6914 | 1 | 0 | 1
[17 empty] | 6915 | 2 | 0 | 1
[17 empty] | 6916 | 3 | 0 | 1
[17 empty] | 6917 | 4 | 0 | 1
[17 empty] | 6918 | 5 | 0 | 1
[17 empty] | 6919 | 6 | 0 | 1
[17 empty] | 6920 | 7 | 0 | 1
[17 empty] | 6921 | 8 | 0 | 1
[17 empty] | 6922 | 9 | 0 | 1
[17 empty] | 6923 | 10 | 0 | 1
[17 empty] | 6924 | 11 | 0 | 1
[17 empty] | 6925 | 12 | 0 | 1
[17 empty] | 6926 | 13 | 0 | 1
[17 empty] | 6927 | 14 | 0 | 1
[17 empty] | 6928 | 15 | 0 | 1
[17 empty] | 6929 | 16 | 0 | 1
[17 empty] | 6930 | 17 | 0 | 1
[17 empty] | 6931 | 18 | 0 | 1
[17 empty] | 6932 | 19 | 0 | 1
[17 empty] | 6933 | 20 | 0 | 1
[17 empty] | 6934 | 21 | 0 | 1
[17 empty] | 6935 | 22 | 0 | 1
[17 empty] | 6936 | 23 | 0 | 1
[17 empty] | 6937 | 0 | 0 | 1
[17 empty] | 6938 | 1 | 0 | 1
[17 empty] | 6939 | 2 | 0 | 1
[17 empty] | 6940 | 3 | 0 | 1
[17 empty] | 6941 | 4 | 0 | 1
[17 empty] | 6942 | 5 | 0 | 1
[17 empty] | 6943 | 6 | 0 | 1
[17 empty] | 6944 | 7 | 0 | 1
[17 empty] | 6945 | 8 | 0 | 1
[17 empty] | 6946 | 9 | 0 | 1
[17 empty] | 6947 | 10 | 0 | 1
[17 empty] | 6948 | 11 | 0 | 1
[17 empty] | 6949 | 12 | 0 | 1
[17 empty] | 6950 | 13 | 0 | 1
[17 empty] | 6951 | 14 | 0 | 1
[17 empty] | 6952 | 15 | 0 | 1
[17 empty] | 6953 | 16 | 0 | 1
[17 empty] | 6954 | 17 | 0 | 1
[17 empty] | 6955 | 18 | 0 | 1
[17 empty] | 6956 | 19 | 0 | 1
[17 empty] | 6957 | 20 | 0 | 1
[17 empty] | 6958 | 21 | 0 | 1
[17 empty] | 6959 | 22 | 0 | 1
[17 empty] | 6960 | 23 | 0 | 1
[17 empty] | 6961 | 0 | 0 | 1
[17 empty] | 6962 | 1 | 0 | 1
[17 empty] | 6963 | 2 | 0 | 1
[17 empty] | 6964 | 3 | 0 | 1
[17 empty] | 6965 | 4 | 0 | 1
[17 empty] | 6966 | 5 | 0 | 1
[17 empty] | 6967 | 6 | 0 | 1
[17 empty] | 6968 | 7 | 0 | 1
[17 empty] | 6969 | 8 | 0 | 1
[17 empty] | 6970 | 9 | 0 | 1
[17 empty] | 6971 | 10 | 0 | 1
[17 empty] | 6972 | 11 | 0 | 1
[17 empty] | 6973 | 12 | 0 | 1
[17 empty] | 6974 | 13 | 0 | 1
[17 empty] | 6975 | 14 | 0 | 1
[17 empty] | 6976 | 15 | 0 | 1
[17 empty] | 6977 | 16 | 0 | 1
[17 empty] | 6978 | 17 | 0 | 1
[17 empty] | 6979 | 18 | 0 | 1
[17 empty] | 6980 | 19 | 0 | 1
[17 empty] | 6981 | 20 | 0 | 1
[17 empty] | 6982 | 21 | 0 | 1
[17 empty] | 6983 | 22 | 0 | 1
[17 empty] | 6984 | 23 | 0 | 1
[17 empty] | 6985 | 0 | 0 | 1
[17 empty] | 6986 | 1 | 0 | 1
[17 empty] | 6987 | 2 | 0 | 1
[17 empty] | 6988 | 3 | 0 | 1
[17 empty] | 6989 | 4 | 0 | 1
[17 empty] | 6990 | 5 | 0 | 1
[17 empty] | 6991 | 6 | 0 | 1
[17 empty] | 6992 | 7 | 0 | 1
[17 empty] | 6993 | 8 | 0 | 1
[17 empty] | 6994 | 9 | 0 | 1
[17 empty] | 6995 | 10 | 0 | 1
[17 empty] | 6996 | 11 | 0 | 1
[17 empty] | 6997 | 12 | 0 | 1
[17 empty] | 6998 | 13 | 0 | 1
[17 empty] | 6999 | 14 | 0 | 1
[17 empty] | 7000 | 15 | 0 | 1
[17 empty] | 7001 | 16 | 0 | 1
[17 empty] | 7002 | 17 | 0 | 1
[17 empty] | 7003 | 18 | 0 | 1
[17 empty] | 7004 | 19 | 0 | 1
[17 empty] | 7005 | 20 | 0 | 1
[17 empty] | 7006 | 21 | 0 | 1
[17 empty] | 7007 | 22 | 0 | 1
[17 empty] | 7008 | 23 | 0 | 1
[17 empty] | 7009 | 0 | 0 | 1
[17 empty] | 7010 | 1 | 0 | 1
[17 empty] | 7011 | 2 | 0 | 1
[17 empty] | 7012 | 3 | 0 | 1
[17 empty] | 7013 | 4 | 0 | 1
[17 empty] | 7014 | 5 | 0 | 1
[17 empty] | 7015 | 6 | 0 | 1
[17 empty] | 7016 | 7 | 0 | 1
[17 empty] | 7017 | 8 | 0 | 1
[17 empty] | 7018 | 9 | 0 | 1
[17 empty] | 7019 | 10 | 0 | 1
[17 empty] | 7020 | 11 | 0 | 1
[17 empty] | 7021 | 12 | 0 | 1
[17 empty] | 7022 | 13 | 0 | 1
[17 empty] | 7023 | 14 | 0 | 1
[17 empty] | 7024 | 15 | 0 | 1
[17 empty] | 7025 | 16 | 0 | 1
[17 empty] | 7026 | 17 | 0 | 1
[17 empty] | 7027 | 18 | 0 | 1
[17 empty] | 7028 | 19 | 0 | 1
[17 empty] | 7029 | 20 | 0 | 1
[17 empty] | 7030 | 21 | 0 | 1
[17 empty] | 7031 | 22 | 0 | 1
[17 empty] | 7032 | 23 | 0 | 1
[17 empty] | 7033 | 0 | 0 | 1
[17 empty] | 7034 | 1 | 0 | 1
[17 empty] | 7035 | 2 | 0 | 1
[17 empty] | 7036 | 3 | 0 | 1
[17 empty] | 7037 | 4 | 0 | 1
[17 empty] | 7038 | 5 | 0 | 1
[17 empty] | 7039 | 6 | 0 | 1
[17 empty] | 7040 | 7 | 0 | 1
[17 empty] | 7041 | 8 | 0 | 1
[17 empty] | 7042 | 9 | 0 | 1
[17 empty] | 7043 | 10 | 0 | 1
[17 empty] | 7044 | 11 | 0 | 1
[17 empty] | 7045 | 12 | 0 | 1
[17 empty] | 7046 | 13 | 0 | 1
[17 empty] | 7047 | 14 | 0 | 1
[17 empty] | 7048 | 15 | 0 | 1
[17 empty] | 7049 | 16 | 0 | 1
[17 empty] | 7050 | 17 | 0 | 1
[17 empty] | 7051 | 18 | 0 | 1
[17 empty] | 7052 | 19 | 0 | 1
[17 empty] | 7053 | 20 | 0 | 1
[17 empty] | 7054 | 21 | 0 | 1
[17 empty] | 7055 | 22 | 0 | 1
[17 empty] | 7056 | 23 | 0 | 1
[17 empty] | 7057 | 0 | 0 | 1
[17 empty] | 7058 | 1 | 0 | 1
[17 empty] | 7059 | 2 | 0 | 1
[17 empty] | 7060 | 3 | 0 | 1
[17 empty] | 7061 | 4 | 0 | 1
[17 empty] | 7062 | 5 | 0 | 1
[17 empty] | 7063 | 6 | 0 | 1
[17 empty] | 7064 | 7 | 0 | 1
[17 empty] | 7065 | 8 | 0 | 1
[17 empty] | 7066 | 9 | 0 | 1
[17 empty] | 7067 | 10 | 0 | 1
[17 empty] | 7068 | 11 | 0 | 1
[17 empty] | 7069 | 12 | 0 | 1
[17 empty] | 7070 | 13 | 0 | 1
[17 empty] | 7071 | 14 | 0 | 1
[17 empty] | 7072 | 15 | 0 | 1
[17 empty] | 7073 | 16 | 0 | 1
[17 empty] | 7074 | 17 | 0 | 1
[17 empty] | 7075 | 18 | 0 | 1
[17 empty] | 7076 | 19 | 0 | 1
[17 empty] | 7077 | 20 | 0 | 1
[17 empty] | 7078 | 21 | 0 | 1
[17 empty] | 7079 | 22 | 0 | 1
[17 empty] | 7080 | 23 | 0 | 1
[17 empty] | 7081 | 0 | 0 | 1
[17 empty] | 7082 | 1 | 0 | 1
[17 empty] | 7083 | 2 | 0 | 1
[17 empty] | 7084 | 3 | 0 | 1
[17 empty] | 7085 | 4 | 0 | 1
[17 empty] | 7086 | 5 | 0 | 1
[17 empty] | 7087 | 6 | 0 | 1
[17 empty] | 7088 | 7 | 0 | 1
[17 empty] | 7089 | 8 | 0 | 1
[17 empty] | 7090 | 9 | 0 | 1
[17 empty] | 7091 | 10 | 0 | 1
[17 empty] | 7092 | 11 | 0 | 1
[17 empty] | 7093 | 12 | 0 | 1
[17 empty] | 7094 | 13 | 0 | 1
[17 empty] | 7095 | 14 | 0 | 1
[17 empty] | 7096 | 15 | 0 | 1
[17 empty] | 7097 | 16 | 0 | 1
[17 empty] | 7098 | 17 | 0 | 1
[17 empty] | 7099 | 18 | 0 | 1
[17 empty] | 7100 | 19 | 0 | 1
[17 empty] | 7101 | 20 | 0 | 1
[17 empty] | 7102 | 21 | 0 | 1
[17 empty] | 7103 | 22 | 0 | 1
[17 empty] | 7104 | 23 | 0 | 1
[17 empty] | 7105 | 0 | 0 | 1
[17 empty] | 7106 | 1 | 0 | 1
[17 empty] | 7107 | 2 | 0 | 1
[17 empty] | 7108 | 3 | 0 | 1
[17 empty] | 7109 | 4 | 0 | 1
[17 empty] | 7110 | 5 | 0 | 1
[17 empty] | 7111 | 6 | 0 | 1
[17 empty] | 7112 | 7 | 0 | 1
[17 empty] | 7113 | 8 | 0 | 1
[17 empty] | 7114 | 9 | 0 | 1
[17 empty] | 7115 | 10 | 0 | 1
[17 empty] | 7116 | 11 | 0 | 1
[17 empty] | 7117 | 12 | 0 | 1
[17 empty] | 7118 | 13 | 0 | 1
[17 empty] | 7119 | 14 | 0 | 1
[17 empty] | 7120 | 15 | 0 | 1
[17 empty] | 7121 | 16 | 0 | 1
[17 empty] | 7122 | 17 | 0 | 1
[17 empty] | 7123 | 18 | 0 | 1
[17 empty] | 7124 | 19 | 0 | 1
[17 empty] | 7125 | 20 | 0 | 1
[17 empty] | 7126 | 21 | 0 | 1
[17 empty] | 7127 | 22 | 0 | 1
[17 empty] | 7128 | 23 | 0 | 1
[17 empty] | 7129 | 0 | 0 | 1
[17 empty] | 7130 | 1 | 0 | 1
[17 empty] | 7131 | 2 | 0 | 1
[17 empty] | 7132 | 3 | 0 | 1
[17 empty] | 7133 | 4 | 0 | 1
[17 empty] | 7134 | 5 | 0 | 1
[17 empty] | 7135 | 6 | 0 | 1
[17 empty] | 7136 | 7 | 0 | 1
[17 empty] | 7137 | 8 | 0 | 1
[17 empty] | 7138 | 9 | 0 | 1
[17 empty] | 7139 | 10 | 0 | 1
[17 empty] | 7140 | 11 | 0 | 1
[17 empty] | 7141 | 12 | 0 | 1
[17 empty] | 7142 | 13 | 0 | 1
[17 empty] | 7143 | 14 | 0 | 1
[17 empty] | 7144 | 15 | 0 | 1
[17 empty] | 7145 | 16 | 0 | 1
[17 empty] | 7146 | 17 | 0 | 1
[17 empty] | 7147 | 18 | 0 | 1
[17 empty] | 7148 | 19 | 0 | 1
[17 empty] | 7149 | 20 | 0 | 1
[17 empty] | 7150 | 21 | 0 | 1
[17 empty] | 7151 | 22 | 0 | 1
[17 empty] | 7152 | 23 | 0 | 1
[17 empty] | 7153 | 0 | 0 | 1
[17 empty] | 7154 | 1 | 0 | 1
[17 empty] | 7155 | 2 | 0 | 1
[17 empty] | 7156 | 3 | 0 | 1
[17 empty] | 7157 | 4 | 0 | 1
[17 empty] | 7158 | 5 | 0 | 1
[17 empty] | 7159 | 6 | 0 | 1
[17 empty] | 7160 | 7 | 0 | 1
[17 empty] | 7161 | 8 | 0 | 1
[17 empty] | 7162 | 9 | 0 | 1
[17 empty] | 7163 | 10 | 0 | 1
[17 empty] | 7164 | 11 | 0 | 1
[17 empty] | 7165 | 12 | 0 | 1
[17 empty] | 7166 | 13 | 0 | 1
[17 empty] | 7167 | 14 | 0 | 1
[17 empty] | 7168 | 15 | 0 | 1
[17 empty] | 7169 | 16 | 0 | 1
[17 empty] | 7170 | 17 | 0 | 1
[17 empty] | 7171 | 18 | 0 | 1
[17 empty] | 7172 | 19 | 0 | 1
[17 empty] | 7173 | 20 | 0 | 1
[17 empty] | 7174 | 21 | 0 | 1
[17 empty] | 7175 | 22 | 0 | 1
[17 empty] | 7176 | 23 | 0 | 1
[17 empty] | 7177 | 0 | 0 | 1
[17 empty] | 7178 | 1 | 0 | 1
[17 empty] | 7179 | 2 | 0 | 1
[17 empty] | 7180 | 3 | 0 | 1
[17 empty] | 7181 | 4 | 0 | 1
[17 empty] | 7182 | 5 | 0 | 1
[17 empty] | 7183 | 6 | 0 | 1
[17 empty] | 7184 | 7 | 0 | 1
[17 empty] | 7185 | 8 | 0 | 1
[17 empty] | 7186 | 9 | 0 | 1
[17 empty] | 7187 | 10 | 0 | 1
[17 empty] | 7188 | 11 | 0 | 1
[17 empty] | 7189 | 12 | 0 | 1
[17 empty] | 7190 | 13 | 0 | 1
[17 empty] | 7191 | 14 | 0 | 1
[17 empty] | 7192 | 15 | 0 | 1
[17 empty] | 7193 | 16 | 0 | 1
[17 empty] | 7194 | 17 | 0 | 1
[17 empty] | 7195 | 18 | 0 | 1
[17 empty] | 7196 | 19 | 0 | 1
[17 empty] | 7197 | 20 | 0 | 1
[17 empty] | 7198 | 21 | 0 | 1
[17 empty] | 7199 | 22 | 0 | 1
[17 empty] | 7200 | 23 | 0 | 1
[17 empty] | 7201 | 0 | 0 | 1
[17 empty] | 7202 | 1 | 0 | 1
[17 empty] | 7203 | 2 | 0 | 1
[17 empty] | 7204 | 3 | 0 | 1
[17 empty] | 7205 | 4 | 0 | 1
[17 empty] | 7206 | 5 | 0 | 1
[17 empty] | 7207 | 6 | 0 | 1
[17 empty] | 7208 | 7 | 0 | 1
[17 empty] | 7209 | 8 | 0 | 1
[17 empty] | 7210 | 9 | 0 | 1
[17 empty] | 7211 | 10 | 0 | 1
[17 empty] | 7212 | 11 | 0 | 1
[17 empty] | 7213 | 12 | 0 | 1
[17 empty] | 7214 | 13 | 0 | 1
[17 empty] | 7215 | 14 | 0 | 1
[17 empty] | 7216 | 15 | 0 | 1
[17 empty] | 7217 | 16 | 0 | 1
[17 empty] | 7218 | 17 | 0 | 1
[17 empty] | 7219 | 18 | 0 | 1
[17 empty] | 7220 | 19 | 0 | 1
[17 empty] | 7221 | 20 | 0 | 1
[17 empty] | 7222 | 21 | 0 | 1
[17 empty] | 7223 | 22 | 0 | 1
[17 empty] | 7224 | 23 | 0 | 1
[17 empty] | 7225 | 0 | 0 | 1
[17 empty] | 7226 | 1 | 0 | 1
[17 empty] | 7227 | 2 | 0 | 1
[17 empty] | 7228 | 3 | 0 | 1
[17 empty] | 7229 | 4 | 0 | 1
[17 empty] | 7230 | 5 | 0 | 1
[17 empty] | 7231 | 6 | 0 | 1
[17 empty] | 7232 | 7 | 0 | 1
[17 empty] | 7233 | 8 | 0 | 1
[17 empty] | 7234 | 9 | 0 | 1
[17 empty] | 7235 | 10 | 0 | 1
[17 empty] | 7236 | 11 | 0 | 1
[17 empty] | 7237 | 12 | 0 | 1
[17 empty] | 7238 | 13 | 0 | 1
[17 empty] | 7239 | 14 | 0 | 1
[17 empty] | 7240 | 15 | 0 | 1
[17 empty] | 7241 | 16 | 0 | 1
[17 empty] | 7242 | 17 | 0 | 1
[17 empty] | 7243 | 18 | 0 | 1
[17 empty] | 7244 | 19 | 0 | 1
[17 empty] | 7245 | 20 | 0 | 1
[17 empty] | 7246 | 21 | 0 | 1
[17 empty] | 7247 | 22 | 0 | 1
[17 empty] | 7248 | 23 | 0 | 1
[17 empty] | 7249 | 0 | 0 | 1
[17 empty] | 7250 | 1 | 0 | 1
[17 empty] | 7251 | 2 | 0 | 1
[17 empty] | 7252 | 3 | 0 | 1
[17 empty] | 7253 | 4 | 0 | 1
[17 empty] | 7254 | 5 | 0 | 1
[17 empty] | 7255 | 6 | 0 | 1
[17 empty] | 7256 | 7 | 0 | 1
[17 empty] | 7257 | 8 | 0 | 1
[17 empty] | 7258 | 9 | 0 | 1
[17 empty] | 7259 | 10 | 0 | 1
[17 empty] | 7260 | 11 | 0 | 1
[17 empty] | 7261 | 12 | 0 | 1
[17 empty] | 7262 | 13 | 0 | 1
[17 empty] | 7263 | 14 | 0 | 1
[17 empty] | 7264 | 15 | 0 | 1
[17 empty] | 7265 | 16 | 0 | 1
[17 empty] | 7266 | 17 | 0 | 1
[17 empty] | 7267 | 18 | 0 | 1
[17 empty] | 7268 | 19 | 0 | 1
[17 empty] | 7269 | 20 | 0 | 1
[17 empty] | 7270 | 21 | 0 | 1
[17 empty] | 7271 | 22 | 0 | 1
[17 empty] | 7272 | 23 | 0 | 1
[17 empty] | 7273 | 0 | 0 | 1
[17 empty] | 7274 | 1 | 0 | 1
[17 empty] | 7275 | 2 | 0 | 1
[17 empty] | 7276 | 3 | 0 | 1
[17 empty] | 7277 | 4 | 0 | 1
[17 empty] | 7278 | 5 | 0 | 1
[17 empty] | 7279 | 6 | 0 | 1
[17 empty] | 7280 | 7 | 0 | 1
[17 empty] | 7281 | 8 | 0 | 1
[17 empty] | 7282 | 9 | 0 | 1
[17 empty] | 7283 | 10 | 0 | 1
[17 empty] | 7284 | 11 | 0 | 1
[17 empty] | 7285 | 12 | 0 | 1
[17 empty] | 7286 | 13 | 0 | 1
[17 empty] | 7287 | 14 | 0 | 1
[17 empty] | 7288 | 15 | 0 | 1
[17 empty] | 7289 | 16 | 0 | 1
[17 empty] | 7290 | 17 | 0 | 1
[17 empty] | 7291 | 18 | 0 | 1
[17 empty] | 7292 | 19 | 0 | 1
[17 empty] | 7293 | 20 | 0 | 1
[17 empty] | 7294 | 21 | 0 | 1
[17 empty] | 7295 | 22 | 0 | 1
[17 empty] | 7296 | 23 | 0 | 1
[17 empty] | 7297 | 0 | 0 | 1
[17 empty] | 7298 | 1 | 0 | 1
[17 empty] | 7299 | 2 | 0 | 1
[17 empty] | 7300 | 3 | 0 | 1
[17 empty] | 7301 | 4 | 0 | 1
[17 empty] | 7302 | 5 | 0 | 1
[17 empty] | 7303 | 6 | 0 | 1
[17 empty] | 7304 | 7 | 0 | 1
[17 empty] | 7305 | 8 | 0 | 1
[17 empty] | 7306 | 9 | 0 | 1
[17 empty] | 7307 | 10 | 0 | 1
[17 empty] | 7308 | 11 | 0 | 1
[17 empty] | 7309 | 12 | 0 | 1
[17 empty] | 7310 | 13 | 0 | 1
[17 empty] | 7311 | 14 | 0 | 1
[17 empty] | 7312 | 15 | 0 | 1
[17 empty] | 7313 | 16 | 0 | 1
[17 empty] | 7314 | 17 | 0 | 1
[17 empty] | 7315 | 18 | 0 | 1
[17 empty] | 7316 | 19 | 0 | 1
[17 empty] | 7317 | 20 | 0 | 1
[17 empty] | 7318 | 21 | 0 | 1
[17 empty] | 7319 | 22 | 0 | 1
[17 empty] | 7320 | 23 | 0 | 1
[17 empty] | 7321 | 0 | 0 | 1
[17 empty] | 7322 | 1 | 0 | 1
[17 empty] | 7323 | 2 | 0 | 1
[17 empty] | 7324 | 3 | 0 | 1
[17 empty] | 7325 | 4 | 0 | 1
[17 empty] | 7326 | 5 | 0 | 1
[17 empty] | 7327 | 6 | 0 | 1
[17 empty] | 7328 | 7 | 0 | 1
[17 empty] | 7329 | 8 | 0 | 1
[17 empty] | 7330 | 9 | 0 | 1
[17 empty] | 7331 | 10 | 0 | 1
[17 empty] | 7332 | 11 | 0 | 1
[17 empty] | 7333 | 12 | 0 | 1
[17 empty] | 7334 | 13 | 0 | 1
[17 empty] | 7335 | 14 | 0 | 1
[17 empty] | 7336 | 15 | 0 | 1
[17 empty] | 7337 | 16 | 0 | 1
[17 empty] | 7338 | 17 | 0 | 1
[17 empty] | 7339 | 18 | 0 | 1
[17 empty] | 7340 | 19 | 0 | 1
[17 empty] | 7341 | 20 | 0 | 1
[17 empty] | 7342 | 21 | 0 | 1
[17 empty] | 7343 | 22 | 0 | 1
[17 empty] | 7344 | 23 | 0 | 1
[17 empty] | 7345 | 0 | 0 | 1
[17 empty] | 7346 | 1 | 0 | 1
[17 empty] | 7347 | 2 | 0 | 1
[17 empty] | 7348 | 3 | 0 | 1
[17 empty] | 7349 | 4 | 0 | 1
[17 empty] | 7350 | 5 | 0 | 1
[17 empty] | 7351 | 6 | 0 | 1
[17 empty] | 7352 | 7 | 0 | 1
[17 empty] | 7353 | 8 | 0 | 1
[17 empty] | 7354 | 9 | 0 | 1
[17 empty] | 7355 | 10 | 0 | 1
[17 empty] | 7356 | 11 | 0 | 1
[17 empty] | 7357 | 12 | 0 | 1
[17 empty] | 7358 | 13 | 0 | 1
[17 empty] | 7359 | 14 | 0 | 1
[17 empty] | 7360 | 15 | 0 | 1
[17 empty] | 7361 | 16 | 0 | 1
[17 empty] | 7362 | 17 | 0 | 1
[17 empty] | 7363 | 18 | 0 | 1
[17 empty] | 7364 | 19 | 0 | 1
[17 empty] | 7365 | 20 | 0 | 1
[17 empty] | 7366 | 21 | 0 | 1
[17 empty] | 7367 | 22 | 0 | 1
[17 empty] | 7368 | 23 | 0 | 1
[17 empty] | 7369 | 0 | 0 | 1
[17 empty] | 7370 | 1 | 0 | 1
[17 empty] | 7371 | 2 | 0 | 1
[17 empty] | 7372 | 3 | 0 | 1
[17 empty] | 7373 | 4 | 0 | 1
[17 empty] | 7374 | 5 | 0 | 1
[17 empty] | 7375 | 6 | 0 | 1
[17 empty] | 7376 | 7 | 0 | 1
[17 empty] | 7377 | 8 | 0 | 1
[17 empty] | 7378 | 9 | 0 | 1
[17 empty] | 7379 | 10 | 0 | 1
[17 empty] | 7380 | 11 | 0 | 1
[17 empty] | 7381 | 12 | 0 | 1
[17 empty] | 7382 | 13 | 0 | 1
[17 empty] | 7383 | 14 | 0 | 1
[17 empty] | 7384 | 15 | 0 | 1
[17 empty] | 7385 | 16 | 0 | 1
[17 empty] | 7386 | 17 | 0 | 1
[17 empty] | 7387 | 18 | 0 | 1
[17 empty] | 7388 | 19 | 0 | 1
[17 empty] | 7389 | 20 | 0 | 1
[17 empty] | 7390 | 21 | 0 | 1
[17 empty] | 7391 | 22 | 0 | 1
[17 empty] | 7392 | 23 | 0 | 1
[17 empty] | 7393 | 0 | 0 | 1
[17 empty] | 7394 | 1 | 0 | 1
[17 empty] | 7395 | 2 | 0 | 1
[17 empty] | 7396 | 3 | 0 | 1
[17 empty] | 7397 | 4 | 0 | 1
[17 empty] | 7398 | 5 | 0 | 1
[17 empty] | 7399 | 6 | 0 | 1
[17 empty] | 7400 | 7 | 0 | 1
[17 empty] | 7401 | 8 | 0 | 1
[17 empty] | 7402 | 9 | 0 | 1
[17 empty] | 7403 | 10 | 0 | 1
[17 empty] | 7404 | 11 | 0 | 1
[17 empty] | 7405 | 12 | 0 | 1
[17 empty] | 7406 | 13 | 0 | 1
[17 empty] | 7407 | 14 | 0 | 1
[17 empty] | 7408 | 15 | 0 | 1
[17 empty] | 7409 | 16 | 0 | 1
[17 empty] | 7410 | 17 | 0 | 1
[17 empty] | 7411 | 18 | 0 | 1
[17 empty] | 7412 | 19 | 0 | 1
[17 empty] | 7413 | 20 | 0 | 1
[17 empty] | 7414 | 21 | 0 | 1
[17 empty] | 7415 | 22 | 0 | 1
[17 empty] | 7416 | 23 | 0 | 1
[17 empty] | 7417 | 0 | 0 | 1
[17 empty] | 7418 | 1 | 0 | 1
[17 empty] | 7419 | 2 | 0 | 1
[17 empty] | 7420 | 3 | 0 | 1
[17 empty] | 7421 | 4 | 0 | 1
[17 empty] | 7422 | 5 | 0 | 1
[17 empty] | 7423 | 6 | 0 | 1
[17 empty] | 7424 | 7 | 0 | 1
[17 empty] | 7425 | 8 | 0 | 1
[17 empty] | 7426 | 9 | 0 | 1
[17 empty] | 7427 | 10 | 0 | 1
[17 empty] | 7428 | 11 | 0 | 1
[17 empty] | 7429 | 12 | 0 | 1
[17 empty] | 7430 | 13 | 0 | 1
[17 empty] | 7431 | 14 | 0 | 1
[17 empty] | 7432 | 15 | 0 | 1
[17 empty] | 7433 | 16 | 0 | 1
[17 empty] | 7434 | 17 | 0 | 1
[17 empty] | 7435 | 18 | 0 | 1
[17 empty] | 7436 | 19 | 0 | 1
[17 empty] | 7437 | 20 | 0 | 1
[17 empty] | 7438 | 21 | 0 | 1
[17 empty] | 7439 | 22 | 0 | 1
[17 empty] | 7440 | 23 | 0 | 1
[17 empty] | 7441 | 0 | 0 | 1
[17 empty] | 7442 | 1 | 0 | 1
[17 empty] | 7443 | 2 | 0 | 1
[17 empty] | 7444 | 3 | 0 | 1
[17 empty] | 7445 | 4 | 0 | 1
[17 empty] | 7446 | 5 | 0 | 1
[17 empty] | 7447 | 6 | 0 | 1
[17 empty] | 7448 | 7 | 0 | 1
[17 empty] | 7449 | 8 | 0 | 1
[17 empty] | 7450 | 9 | 0 | 1
[17 empty] | 7451 | 10 | 0 | 1
[17 empty] | 7452 | 11 | 0 | 1
[17 empty] | 7453 | 12 | 0 | 1
[17 empty] | 7454 | 13 | 0 | 1
[17 empty] | 7455 | 14 | 0 | 1
[17 empty] | 7456 | 15 | 0 | 1
[17 empty] | 7457 | 16 | 0 | 1
[17 empty] | 7458 | 17 | 0 | 1
[17 empty] | 7459 | 18 | 0 | 1
[17 empty] | 7460 | 19 | 0 | 1
[17 empty] | 7461 | 20 | 0 | 1
[17 empty] | 7462 | 21 | 0 | 1
[17 empty] | 7463 | 22 | 0 | 1
[17 empty] | 7464 | 23 | 0 | 1
[17 empty] | 7465 | 0 | 0 | 1
[17 empty] | 7466 | 1 | 0 | 1
[17 empty] | 7467 | 2 | 0 | 1
[17 empty] | 7468 | 3 | 0 | 1
[17 empty] | 7469 | 4 | 0 | 1
[17 empty] | 7470 | 5 | 0 | 1
[17 empty] | 7471 | 6 | 0 | 1
[17 empty] | 7472 | 7 | 0 | 1
[17 empty] | 7473 | 8 | 0 | 1
[17 empty] | 7474 | 9 | 0 | 1
[17 empty] | 7475 | 10 | 0 | 1
[17 empty] | 7476 | 11 | 0 | 1
[17 empty] | 7477 | 12 | 0 | 1
[17 empty] | 7478 | 13 | 0 | 1
[17 empty] | 7479 | 14 | 0 | 1
[17 empty] | 7480 | 15 | 0 | 1
[17 empty] | 7481 | 16 | 0 | 1
[17 empty] | 7482 | 17 | 0 | 1
[17 empty] | 7483 | 18 | 0 | 1
[17 empty] | 7484 | 19 | 0 | 1
[17 empty] | 7485 | 20 | 0 | 1
[17 empty] | 7486 | 21 | 0 | 1
[17 empty] | 7487 | 22 | 0 | 1
[17 empty] | 7488 | 23 | 0 | 1
[17 empty] | 7489 | 0 | 0 | 1
[17 empty] | 7490 | 1 | 0 | 1
[17 empty] | 7491 | 2 | 0 | 1
[17 empty] | 7492 | 3 | 0 | 1
[17 empty] | 7493 | 4 | 0 | 1
[17 empty] | 7494 | 5 | 0 | 1
[17 empty] | 7495 | 6 | 0 | 1
[17 empty] | 7496 | 7 | 0 | 1
[17 empty] | 7497 | 8 | 0 | 1
[17 empty] | 7498 | 9 | 0 | 1
[17 empty] | 7499 | 10 | 0 | 1
[17 empty] | 7500 | 11 | 0 | 1
[17 empty] | 7501 | 12 | 0 | 1
[17 empty] | 7502 | 13 | 0 | 1
[17 empty] | 7503 | 14 | 0 | 1
[17 empty] | 7504 | 15 | 0 | 1
[17 empty] | 7505 | 16 | 0 | 1
[17 empty] | 7506 | 17 | 0 | 1
[17 empty] | 7507 | 18 | 0 | 1
[17 empty] | 7508 | 19 | 0 | 1
[17 empty] | 7509 | 20 | 0 | 1
[17 empty] | 7510 | 21 | 0 | 1
[17 empty] | 7511 | 22 | 0 | 1
[17 empty] | 7512 | 23 | 0 | 1
[17 empty] | 7513 | 0 | 0 | 1
[17 empty] | 7514 | 1 | 0 | 1
[17 empty] | 7515 | 2 | 0 | 1
[17 empty] | 7516 | 3 | 0 | 1
[17 empty] | 7517 | 4 | 0 | 1
[17 empty] | 7518 | 5 | 0 | 1
[17 empty] | 7519 | 6 | 0 | 1
[17 empty] | 7520 | 7 | 0 | 1
[17 empty] | 7521 | 8 | 0 | 1
[17 empty] | 7522 | 9 | 0 | 1
[17 empty] | 7523 | 10 | 0 | 1
[17 empty] | 7524 | 11 | 0 | 1
[17 empty] | 7525 | 12 | 0 | 1
[17 empty] | 7526 | 13 | 0 | 1
[17 empty] | 7527 | 14 | 0 | 1
[17 empty] | 7528 | 15 | 0 | 1
[17 empty] | 7529 | 16 | 0 | 1
[17 empty] | 7530 | 17 | 0 | 1
[17 empty] | 7531 | 18 | 0 | 1
[17 empty] | 7532 | 19 | 0 | 1
[17 empty] | 7533 | 20 | 0 | 1
[17 empty] | 7534 | 21 | 0 | 1
[17 empty] | 7535 | 22 | 0 | 1
[17 empty] | 7536 | 23 | 0 | 1
[17 empty] | 7537 | 0 | 0 | 1
[17 empty] | 7538 | 1 | 0 | 1
[17 empty] | 7539 | 2 | 0 | 1
[17 empty] | 7540 | 3 | 0 | 1
[17 empty] | 7541 | 4 | 0 | 1
[17 empty] | 7542 | 5 | 0 | 1
[17 empty] | 7543 | 6 | 0 | 1
[17 empty] | 7544 | 7 | 0 | 1
[17 empty] | 7545 | 8 | 0 | 1
[17 empty] | 7546 | 9 | 0 | 1
[17 empty] | 7547 | 10 | 0 | 1
[17 empty] | 7548 | 11 | 0 | 1
[17 empty] | 7549 | 12 | 0 | 1
[17 empty] | 7550 | 13 | 0 | 1
[17 empty] | 7551 | 14 | 0 | 1
[17 empty] | 7552 | 15 | 0 | 1
[17 empty] | 7553 | 16 | 0 | 1
[17 empty] | 7554 | 17 | 0 | 1
[17 empty] | 7555 | 18 | 0 | 1
[17 empty] | 7556 | 19 | 0 | 1
[17 empty] | 7557 | 20 | 0 | 1
[17 empty] | 7558 | 21 | 0 | 1
[17 empty] | 7559 | 22 | 0 | 1
[17 empty] | 7560 | 23 | 0 | 1
[17 empty] | 7561 | 0 | 0 | 1
[17 empty] | 7562 | 1 | 0 | 1
[17 empty] | 7563 | 2 | 0 | 1
[17 empty] | 7564 | 3 | 0 | 1
[17 empty] | 7565 | 4 | 0 | 1
[17 empty] | 7566 | 5 | 0 | 1
[17 empty] | 7567 | 6 | 0 | 1
[17 empty] | 7568 | 7 | 0 | 1
[17 empty] | 7569 | 8 | 0 | 1
[17 empty] | 7570 | 9 | 0 | 1
[17 empty] | 7571 | 10 | 0 | 1
[17 empty] | 7572 | 11 | 0 | 1
[17 empty] | 7573 | 12 | 0 | 1
[17 empty] | 7574 | 13 | 0 | 1
[17 empty] | 7575 | 14 | 0 | 1
[17 empty] | 7576 | 15 | 0 | 1
[17 empty] | 7577 | 16 | 0 | 1
[17 empty] | 7578 | 17 | 0 | 1
[17 empty] | 7579 | 18 | 0 | 1
[17 empty] | 7580 | 19 | 0 | 1
[17 empty] | 7581 | 20 | 0 | 1
[17 empty] | 7582 | 21 | 0 | 1
[17 empty] | 7583 | 22 | 0 | 1
[17 empty] | 7584 | 23 | 0 | 1
[17 empty] | 7585 | 0 | 0 | 1
[17 empty] | 7586 | 1 | 0 | 1
[17 empty] | 7587 | 2 | 0 | 1
[17 empty] | 7588 | 3 | 0 | 1
[17 empty] | 7589 | 4 | 0 | 1
[17 empty] | 7590 | 5 | 0 | 1
[17 empty] | 7591 | 6 | 0 | 1
[17 empty] | 7592 | 7 | 0 | 1
[17 empty] | 7593 | 8 | 0 | 1
[17 empty] | 7594 | 9 | 0 | 1
[17 empty] | 7595 | 10 | 0 | 1
[17 empty] | 7596 | 11 | 0 | 1
[17 empty] | 7597 | 12 | 0 | 1
[17 empty] | 7598 | 13 | 0 | 1
[17 empty] | 7599 | 14 | 0 | 1
[17 empty] | 7600 | 15 | 0 | 1
[17 empty] | 7601 | 16 | 0 | 1
[17 empty] | 7602 | 17 | 0 | 1
[17 empty] | 7603 | 18 | 0 | 1
[17 empty] | 7604 | 19 | 0 | 1
[17 empty] | 7605 | 20 | 0 | 1
[17 empty] | 7606 | 21 | 0 | 1
[17 empty] | 7607 | 22 | 0 | 1
[17 empty] | 7608 | 23 | 0 | 1
[17 empty] | 7609 | 0 | 0 | 1
[17 empty] | 7610 | 1 | 0 | 1
[17 empty] | 7611 | 2 | 0 | 1
[17 empty] | 7612 | 3 | 0 | 1
[17 empty] | 7613 | 4 | 0 | 1
[17 empty] | 7614 | 5 | 0 | 1
[17 empty] | 7615 | 6 | 0 | 1
[17 empty] | 7616 | 7 | 0 | 1
[17 empty] | 7617 | 8 | 0 | 1
[17 empty] | 7618 | 9 | 0 | 1
[17 empty] | 7619 | 10 | 0 | 1
[17 empty] | 7620 | 11 | 0 | 1
[17 empty] | 7621 | 12 | 0 | 1
[17 empty] | 7622 | 13 | 0 | 1
[17 empty] | 7623 | 14 | 0 | 1
[17 empty] | 7624 | 15 | 0 | 1
[17 empty] | 7625 | 16 | 0 | 1
[17 empty] | 7626 | 17 | 0 | 1
[17 empty] | 7627 | 18 | 0 | 1
[17 empty] | 7628 | 19 | 0 | 1
[17 empty] | 7629 | 20 | 0 | 1
[17 empty] | 7630 | 21 | 0 | 1
[17 empty] | 7631 | 22 | 0 | 1
[17 empty] | 7632 | 23 | 0 | 1
[17 empty] | 7633 | 0 | 0 | 1
[17 empty] | 7634 | 1 | 0 | 1
[17 empty] | 7635 | 2 | 0 | 1
[17 empty] | 7636 | 3 | 0 | 1
[17 empty] | 7637 | 4 | 0 | 1
[17 empty] | 7638 | 5 | 0 | 1
[17 empty] | 7639 | 6 | 0 | 1
[17 empty] | 7640 | 7 | 0 | 1
[17 empty] | 7641 | 8 | 0 | 1
[17 empty] | 7642 | 9 | 0 | 1
[17 empty] | 7643 | 10 | 0 | 1
[17 empty] | 7644 | 11 | 0 | 1
[17 empty] | 7645 | 12 | 0 | 1
[17 empty] | 7646 | 13 | 0 | 1
[17 empty] | 7647 | 14 | 0 | 1
[17 empty] | 7648 | 15 | 0 | 1
[17 empty] | 7649 | 16 | 0 | 1
[17 empty] | 7650 | 17 | 0 | 1
[17 empty] | 7651 | 18 | 0 | 1
[17 empty] | 7652 | 19 | 0 | 1
[17 empty] | 7653 | 20 | 0 | 1
[17 empty] | 7654 | 21 | 0 | 1
[17 empty] | 7655 | 22 | 0 | 1
[17 empty] | 7656 | 23 | 0 | 1
[17 empty] | 7657 | 0 | 0 | 1
[17 empty] | 7658 | 1 | 0 | 1
[17 empty] | 7659 | 2 | 0 | 1
[17 empty] | 7660 | 3 | 0 | 1
[17 empty] | 7661 | 4 | 0 | 1
[17 empty] | 7662 | 5 | 0 | 1
[17 empty] | 7663 | 6 | 0 | 1
[17 empty] | 7664 | 7 | 0 | 1
[17 empty] | 7665 | 8 | 0 | 1
[17 empty] | 7666 | 9 | 0 | 1
[17 empty] | 7667 | 10 | 0 | 1
[17 empty] | 7668 | 11 | 0 | 1
[17 empty] | 7669 | 12 | 0 | 1
[17 empty] | 7670 | 13 | 0 | 1
[17 empty] | 7671 | 14 | 0 | 1
[17 empty] | 7672 | 15 | 0 | 1
[17 empty] | 7673 | 16 | 0 | 1
[17 empty] | 7674 | 17 | 0 | 1
[17 empty] | 7675 | 18 | 0 | 1
[17 empty] | 7676 | 19 | 0 | 1
[17 empty] | 7677 | 20 | 0 | 1
[17 empty] | 7678 | 21 | 0 | 1
[17 empty] | 7679 | 22 | 0 | 1
[17 empty] | 7680 | 23 | 0 | 1
[17 empty] | 7681 | 0 | 0 | 1
[17 empty] | 7682 | 1 | 0 | 1
[17 empty] | 7683 | 2 | 0 | 1
[17 empty] | 7684 | 3 | 0 | 1
[17 empty] | 7685 | 4 | 0 | 1
[17 empty] | 7686 | 5 | 0 | 1
[17 empty] | 7687 | 6 | 0 | 1
[17 empty] | 7688 | 7 | 0 | 1
[17 empty] | 7689 | 8 | 0 | 1
[17 empty] | 7690 | 9 | 0 | 1
[17 empty] | 7691 | 10 | 0 | 1
[17 empty] | 7692 | 11 | 0 | 1
[17 empty] | 7693 | 12 | 0 | 1
[17 empty] | 7694 | 13 | 0 | 1
[17 empty] | 7695 | 14 | 0 | 1
[17 empty] | 7696 | 15 | 0 | 1
[17 empty] | 7697 | 16 | 0 | 1
[17 empty] | 7698 | 17 | 0 | 1
[17 empty] | 7699 | 18 | 0 | 1
[17 empty] | 7700 | 19 | 0 | 1
[17 empty] | 7701 | 20 | 0 | 1
[17 empty] | 7702 | 21 | 0 | 1
[17 empty] | 7703 | 22 | 0 | 1
[17 empty] | 7704 | 23 | 0 | 1
[17 empty] | 7705 | 0 | 0 | 1
[17 empty] | 7706 | 1 | 0 | 1
[17 empty] | 7707 | 2 | 0 | 1
[17 empty] | 7708 | 3 | 0 | 1
[17 empty] | 7709 | 4 | 0 | 1
[17 empty] | 7710 | 5 | 0 | 1
[17 empty] | 7711 | 6 | 0 | 1
[17 empty] | 7712 | 7 | 0 | 1
[17 empty] | 7713 | 8 | 0 | 1
[17 empty] | 7714 | 9 | 0 | 1
[17 empty] | 7715 | 10 | 0 | 1
[17 empty] | 7716 | 11 | 0 | 1
[17 empty] | 7717 | 12 | 0 | 1
[17 empty] | 7718 | 13 | 0 | 1
[17 empty] | 7719 | 14 | 0 | 1
[17 empty] | 7720 | 15 | 0 | 1
[17 empty] | 7721 | 16 | 0 | 1
[17 empty] | 7722 | 17 | 0 | 1
[17 empty] | 7723 | 18 | 0 | 1
[17 empty] | 7724 | 19 | 0 | 1
[17 empty] | 7725 | 20 | 0 | 1
[17 empty] | 7726 | 21 | 0 | 1
[17 empty] | 7727 | 22 | 0 | 1
[17 empty] | 7728 | 23 | 0 | 1
[17 empty] | 7729 | 0 | 0 | 1
[17 empty] | 7730 | 1 | 0 | 1
[17 empty] | 7731 | 2 | 0 | 1
[17 empty] | 7732 | 3 | 0 | 1
[17 empty] | 7733 | 4 | 0 | 1
[17 empty] | 7734 | 5 | 0 | 1
[17 empty] | 7735 | 6 | 0 | 1
[17 empty] | 7736 | 7 | 0 | 1
[17 empty] | 7737 | 8 | 0 | 1
[17 empty] | 7738 | 9 | 0 | 1
[17 empty] | 7739 | 10 | 0 | 1
[17 empty] | 7740 | 11 | 0 | 1
[17 empty] | 7741 | 12 | 0 | 1
[17 empty] | 7742 | 13 | 0 | 1
[17 empty] | 7743 | 14 | 0 | 1
[17 empty] | 7744 | 15 | 0 | 1
[17 empty] | 7745 | 16 | 0 | 1
[17 empty] | 7746 | 17 | 0 | 1
[17 empty] | 7747 | 18 | 0 | 1
[17 empty] | 7748 | 19 | 0 | 1
[17 empty] | 7749 | 20 | 0 | 1
[17 empty] | 7750 | 21 | 0 | 1
[17 empty] | 7751 | 22 | 0 | 1
[17 empty] | 7752 | 23 | 0 | 1
[17 empty] | 7753 | 0 | 0 | 1
[17 empty] | 7754 | 1 | 0 | 1
[17 empty] | 7755 | 2 | 0 | 1
[17 empty] | 7756 | 3 | 0 | 1
[17 empty] | 7757 | 4 | 0 | 1
[17 empty] | 7758 | 5 | 0 | 1
[17 empty] | 7759 | 6 | 0 | 1
[17 empty] | 7760 | 7 | 0 | 1
[17 empty] | 7761 | 8 | 0 | 1
[17 empty] | 7762 | 9 | 0 | 1
[17 empty] | 7763 | 10 | 0 | 1
[17 empty] | 7764 | 11 | 0 | 1
[17 empty] | 7765 | 12 | 0 | 1
[17 empty] | 7766 | 13 | 0 | 1
[17 empty] | 7767 | 14 | 0 | 1
[17 empty] | 7768 | 15 | 0 | 1
[17 empty] | 7769 | 16 | 0 | 1
[17 empty] | 7770 | 17 | 0 | 1
[17 empty] | 7771 | 18 | 0 | 1
[17 empty] | 7772 | 19 | 0 | 1
[17 empty] | 7773 | 20 | 0 | 1
[17 empty] | 7774 | 21 | 0 | 1
[17 empty] | 7775 | 22 | 0 | 1
[17 empty] | 7776 | 23 | 0 | 1
[17 empty] | 7777 | 0 | 0 | 1
[17 empty] | 7778 | 1 | 0 | 1
[17 empty] | 7779 | 2 | 0 | 1
[17 empty] | 7780 | 3 | 0 | 1
[17 empty] | 7781 | 4 | 0 | 1
[17 empty] | 7782 | 5 | 0 | 1
[17 empty] | 7783 | 6 | 0 | 1
[17 empty] | 7784 | 7 | 0 | 1
[17 empty] | 7785 | 8 | 0 | 1
[17 empty] | 7786 | 9 | 0 | 1
[17 empty] | 7787 | 10 | 0 | 1
[17 empty] | 7788 | 11 | 0 | 1
[17 empty] | 7789 | 12 | 0 | 1
[17 empty] | 7790 | 13 | 0 | 1
[17 empty] | 7791 | 14 | 0 | 1
[17 empty] | 7792 | 15 | 0 | 1
[17 empty] | 7793 | 16 | 0 | 1
[17 empty] | 7794 | 17 | 0 | 1
[17 empty] | 7795 | 18 | 0 | 1
[17 empty] | 7796 | 19 | 0 | 1
[17 empty] | 7797 | 20 | 0 | 1
[17 empty] | 7798 | 21 | 0 | 1
[17 empty] | 7799 | 22 | 0 | 1
[17 empty] | 7800 | 23 | 0 | 1
[17 empty] | 7801 | 0 | 0 | 1
[17 empty] | 7802 | 1 | 0 | 1
[17 empty] | 7803 | 2 | 0 | 1
[17 empty] | 7804 | 3 | 0 | 1
[17 empty] | 7805 | 4 | 0 | 1
[17 empty] | 7806 | 5 | 0 | 1
[17 empty] | 7807 | 6 | 0 | 1
[17 empty] | 7808 | 7 | 0 | 1
[17 empty] | 7809 | 8 | 0 | 1
[17 empty] | 7810 | 9 | 0 | 1
[17 empty] | 7811 | 10 | 0 | 1
[17 empty] | 7812 | 11 | 0 | 1
[17 empty] | 7813 | 12 | 0 | 1
[17 empty] | 7814 | 13 | 0 | 1
[17 empty] | 7815 | 14 | 0 | 1
[17 empty] | 7816 | 15 | 0 | 1
[17 empty] | 7817 | 16 | 0 | 1
[17 empty] | 7818 | 17 | 0 | 1
[17 empty] | 7819 | 18 | 0 | 1
[17 empty] | 7820 | 19 | 0 | 1
[17 empty] | 7821 | 20 | 0 | 1
[17 empty] | 7822 | 21 | 0 | 1
[17 empty] | 7823 | 22 | 0 | 1
[17 empty] | 7824 | 23 | 0 | 1
[17 empty] | 7825 | 0 | 0 | 1
[17 empty] | 7826 | 1 | 0 | 1
[17 empty] | 7827 | 2 | 0 | 1
[17 empty] | 7828 | 3 | 0 | 1
[17 empty] | 7829 | 4 | 0 | 1
[17 empty] | 7830 | 5 | 0 | 1
[17 empty] | 7831 | 6 | 0 | 1
[17 empty] | 7832 | 7 | 0 | 1
[17 empty] | 7833 | 8 | 0 | 1
[17 empty] | 7834 | 9 | 0 | 1
[17 empty] | 7835 | 10 | 0 | 1
[17 empty] | 7836 | 11 | 0 | 1
[17 empty] | 7837 | 12 | 0 | 1
[17 empty] | 7838 | 13 | 0 | 1
[17 empty] | 7839 | 14 | 0 | 1
[17 empty] | 7840 | 15 | 0 | 1
[17 empty] | 7841 | 16 | 0 | 1
[17 empty] | 7842 | 17 | 0 | 1
[17 empty] | 7843 | 18 | 0 | 1
[17 empty] | 7844 | 19 | 0 | 1
[17 empty] | 7845 | 20 | 0 | 1
[17 empty] | 7846 | 21 | 0 | 1
[17 empty] | 7847 | 22 | 0 | 1
[17 empty] | 7848 | 23 | 0 | 1
[17 empty] | 7849 | 0 | 0 | 1
[17 empty] | 7850 | 1 | 0 | 1
[17 empty] | 7851 | 2 | 0 | 1
[17 empty] | 7852 | 3 | 0 | 1
[17 empty] | 7853 | 4 | 0 | 1
[17 empty] | 7854 | 5 | 0 | 1
[17 empty] | 7855 | 6 | 0 | 1
[17 empty] | 7856 | 7 | 0 | 1
[17 empty] | 7857 | 8 | 0 | 1
[17 empty] | 7858 | 9 | 0 | 1
[17 empty] | 7859 | 10 | 0 | 1
[17 empty] | 7860 | 11 | 0 | 1
[17 empty] | 7861 | 12 | 0 | 1
[17 empty] | 7862 | 13 | 0 | 1
[17 empty] | 7863 | 14 | 0 | 1
[17 empty] | 7864 | 15 | 0 | 1
[17 empty] | 7865 | 16 | 0 | 1
[17 empty] | 7866 | 17 | 0 | 1
[17 empty] | 7867 | 18 | 0 | 1
[17 empty] | 7868 | 19 | 0 | 1
[17 empty] | 7869 | 20 | 0 | 1
[17 empty] | 7870 | 21 | 0 | 1
[17 empty] | 7871 | 22 | 0 | 1
[17 empty] | 7872 | 23 | 0 | 1
[17 empty] | 7873 | 0 | 0 | 1
[17 empty] | 7874 | 1 | 0 | 1
[17 empty] | 7875 | 2 | 0 | 1
[17 empty] | 7876 | 3 | 0 | 1
[17 empty] | 7877 | 4 | 0 | 1
[17 empty] | 7878 | 5 | 0 | 1
[17 empty] | 7879 | 6 | 0 | 1
[17 empty] | 7880 | 7 | 0 | 1
[17 empty] | 7881 | 8 | 0 | 1
[17 empty] | 7882 | 9 | 0 | 1
[17 empty] | 7883 | 10 | 0 | 1
[17 empty] | 7884 | 11 | 0 | 1
[17 empty] | 7885 | 12 | 0 | 1
[17 empty] | 7886 | 13 | 0 | 1
[17 empty] | 7887 | 14 | 0 | 1
[17 empty] | 7888 | 15 | 0 | 1
[17 empty] | 7889 | 16 | 0 | 1
[17 empty] | 7890 | 17 | 0 | 1
[17 empty] | 7891 | 18 | 0 | 1
[17 empty] | 7892 | 19 | 0 | 1
[17 empty] | 7893 | 20 | 0 | 1
[17 empty] | 7894 | 21 | 0 | 1
[17 empty] | 7895 | 22 | 0 | 1
[17 empty] | 7896 | 23 | 0 | 1
[17 empty] | 7897 | 0 | 0 | 1
[17 empty] | 7898 | 1 | 0 | 1
[17 empty] | 7899 | 2 | 0 | 1
[17 empty] | 7900 | 3 | 0 | 1
[17 empty] | 7901 | 4 | 0 | 1
[17 empty] | 7902 | 5 | 0 | 1
[17 empty] | 7903 | 6 | 0 | 1
[17 empty] | 7904 | 7 | 0 | 1
[17 empty] | 7905 | 8 | 0 | 1
[17 empty] | 7906 | 9 | 0 | 1
[17 empty] | 7907 | 10 | 0 | 1
[17 empty] | 7908 | 11 | 0 | 1
[17 empty] | 7909 | 12 | 0 | 1
[17 empty] | 7910 | 13 | 0 | 1
[17 empty] | 7911 | 14 | 0 | 1
[17 empty] | 7912 | 15 | 0 | 1
[17 empty] | 7913 | 16 | 0 | 1
[17 empty] | 7914 | 17 | 0 | 1
[17 empty] | 7915 | 18 | 0 | 1
[17 empty] | 7916 | 19 | 0 | 1
[17 empty] | 7917 | 20 | 0 | 1
[17 empty] | 7918 | 21 | 0 | 1
[17 empty] | 7919 | 22 | 0 | 1
[17 empty] | 7920 | 23 | 0 | 1
[17 empty] | 7921 | 0 | 0 | 1
[17 empty] | 7922 | 1 | 0 | 1
[17 empty] | 7923 | 2 | 0 | 1
[17 empty] | 7924 | 3 | 0 | 1
[17 empty] | 7925 | 4 | 0 | 1
[17 empty] | 7926 | 5 | 0 | 1
[17 empty] | 7927 | 6 | 0 | 1
[17 empty] | 7928 | 7 | 0 | 1
[17 empty] | 7929 | 8 | 0 | 1
[17 empty] | 7930 | 9 | 0 | 1
[17 empty] | 7931 | 10 | 0 | 1
[17 empty] | 7932 | 11 | 0 | 1
[17 empty] | 7933 | 12 | 0 | 1
[17 empty] | 7934 | 13 | 0 | 1
[17 empty] | 7935 | 14 | 0 | 1
[17 empty] | 7936 | 15 | 0 | 1
[17 empty] | 7937 | 16 | 0 | 1
[17 empty] | 7938 | 17 | 0 | 1
[17 empty] | 7939 | 18 | 0 | 1
[17 empty] | 7940 | 19 | 0 | 1
[17 empty] | 7941 | 20 | 0 | 1
[17 empty] | 7942 | 21 | 0 | 1
[17 empty] | 7943 | 22 | 0 | 1
[17 empty] | 7944 | 23 | 0 | 1
[17 empty] | 7945 | 0 | 0 | 1
[17 empty] | 7946 | 1 | 0 | 1
[17 empty] | 7947 | 2 | 0 | 1
[17 empty] | 7948 | 3 | 0 | 1
[17 empty] | 7949 | 4 | 0 | 1
[17 empty] | 7950 | 5 | 0 | 1
[17 empty] | 7951 | 6 | 0 | 1
[17 empty] | 7952 | 7 | 0 | 1
[17 empty] | 7953 | 8 | 0 | 1
[17 empty] | 7954 | 9 | 0 | 1
[17 empty] | 7955 | 10 | 0 | 1
[17 empty] | 7956 | 11 | 0 | 1
[17 empty] | 7957 | 12 | 0 | 1
[17 empty] | 7958 | 13 | 0 | 1
[17 empty] | 7959 | 14 | 0 | 1
[17 empty] | 7960 | 15 | 0 | 1
[17 empty] | 7961 | 16 | 0 | 1
[17 empty] | 7962 | 17 | 0 | 1
[17 empty] | 7963 | 18 | 0 | 1
[17 empty] | 7964 | 19 | 0 | 1
[17 empty] | 7965 | 20 | 0 | 1
[17 empty] | 7966 | 21 | 0 | 1
[17 empty] | 7967 | 22 | 0 | 1
[17 empty] | 7968 | 23 | 0 | 1
[17 empty] | 7969 | 0 | 0 | 1
[17 empty] | 7970 | 1 | 0 | 1
[17 empty] | 7971 | 2 | 0 | 1
[17 empty] | 7972 | 3 | 0 | 1
[17 empty] | 7973 | 4 | 0 | 1
[17 empty] | 7974 | 5 | 0 | 1
[17 empty] | 7975 | 6 | 0 | 1
[17 empty] | 7976 | 7 | 0 | 1
[17 empty] | 7977 | 8 | 0 | 1
[17 empty] | 7978 | 9 | 0 | 1
[17 empty] | 7979 | 10 | 0 | 1
[17 empty] | 7980 | 11 | 0 | 1
[17 empty] | 7981 | 12 | 0 | 1
[17 empty] | 7982 | 13 | 0 | 1
[17 empty] | 7983 | 14 | 0 | 1
[17 empty] | 7984 | 15 | 0 | 1
[17 empty] | 7985 | 16 | 0 | 1
[17 empty] | 7986 | 17 | 0 | 1
[17 empty] | 7987 | 18 | 0 | 1
[17 empty] | 7988 | 19 | 0 | 1
[17 empty] | 7989 | 20 | 0 | 1
[17 empty] | 7990 | 21 | 0 | 1
[17 empty] | 7991 | 22 | 0 | 1
[17 empty] | 7992 | 23 | 0 | 1
[17 empty] | 7993 | 0 | 0 | 1
[17 empty] | 7994 | 1 | 0 | 1
[17 empty] | 7995 | 2 | 0 | 1
[17 empty] | 7996 | 3 | 0 | 1
[17 empty] | 7997 | 4 | 0 | 1
[17 empty] | 7998 | 5 | 0 | 1
[17 empty] | 7999 | 6 | 0 | 1
[17 empty] | 8000 | 7 | 0 | 1
[17 empty] | 8001 | 8 | 0 | 1
[17 empty] | 8002 | 9 | 0 | 1
[17 empty] | 8003 | 10 | 0 | 1
[17 empty] | 8004 | 11 | 0 | 1
[17 empty] | 8005 | 12 | 0 | 1
[17 empty] | 8006 | 13 | 0 | 1
[17 empty] | 8007 | 14 | 0 | 1
[17 empty] | 8008 | 15 | 0 | 1
[17 empty] | 8009 | 16 | 0 | 1
[17 empty] | 8010 | 17 | 0 | 1
[17 empty] | 8011 | 18 | 0 | 1
[17 empty] | 8012 | 19 | 0 | 1
[17 empty] | 8013 | 20 | 0 | 1
[17 empty] | 8014 | 21 | 0 | 1
[17 empty] | 8015 | 22 | 0 | 1
[17 empty] | 8016 | 23 | 0 | 1
[17 empty] | 8017 | 0 | 0 | 1
[17 empty] | 8018 | 1 | 0 | 1
[17 empty] | 8019 | 2 | 0 | 1
[17 empty] | 8020 | 3 | 0 | 1
[17 empty] | 8021 | 4 | 0 | 1
[17 empty] | 8022 | 5 | 0 | 1
[17 empty] | 8023 | 6 | 0 | 1
[17 empty] | 8024 | 7 | 0 | 1
[17 empty] | 8025 | 8 | 0 | 1
[17 empty] | 8026 | 9 | 0 | 1
[17 empty] | 8027 | 10 | 0 | 1
[17 empty] | 8028 | 11 | 0 | 1
[17 empty] | 8029 | 12 | 0 | 1
[17 empty] | 8030 | 13 | 0 | 1
[17 empty] | 8031 | 14 | 0 | 1
[17 empty] | 8032 | 15 | 0 | 1
[17 empty] | 8033 | 16 | 0 | 1
[17 empty] | 8034 | 17 | 0 | 1
[17 empty] | 8035 | 18 | 0 | 1
[17 empty] | 8036 | 19 | 0 | 1
[17 empty] | 8037 | 20 | 0 | 1
[17 empty] | 8038 | 21 | 0 | 1
[17 empty] | 8039 | 22 | 0 | 1
[17 empty] | 8040 | 23 | 0 | 1
[17 empty] | 8041 | 0 | 0 | 1
[17 empty] | 8042 | 1 | 0 | 1
[17 empty] | 8043 | 2 | 0 | 1
[17 empty] | 8044 | 3 | 0 | 1
[17 empty] | 8045 | 4 | 0 | 1
[17 empty] | 8046 | 5 | 0 | 1
[17 empty] | 8047 | 6 | 0 | 1
[17 empty] | 8048 | 7 | 0 | 1
[17 empty] | 8049 | 8 | 0 | 1
[17 empty] | 8050 | 9 | 0 | 1
[17 empty] | 8051 | 10 | 0 | 1
[17 empty] | 8052 | 11 | 0 | 1
[17 empty] | 8053 | 12 | 0 | 1
[17 empty] | 8054 | 13 | 0 | 1
[17 empty] | 8055 | 14 | 0 | 1
[17 empty] | 8056 | 15 | 0 | 1
[17 empty] | 8057 | 16 | 0 | 1
[17 empty] | 8058 | 17 | 0 | 1
[17 empty] | 8059 | 18 | 0 | 1
[17 empty] | 8060 | 19 | 0 | 1
[17 empty] | 8061 | 20 | 0 | 1
[17 empty] | 8062 | 21 | 0 | 1
[17 empty] | 8063 | 22 | 0 | 1
[17 empty] | 8064 | 23 | 0 | 1
[17 empty] | 8065 | 0 | 0 | 1
[17 empty] | 8066 | 1 | 0 | 1
[17 empty] | 8067 | 2 | 0 | 1
[17 empty] | 8068 | 3 | 0 | 1
[17 empty] | 8069 | 4 | 0 | 1
[17 empty] | 8070 | 5 | 0 | 1
[17 empty] | 8071 | 6 | 0 | 1
[17 empty] | 8072 | 7 | 0 | 1
[17 empty] | 8073 | 8 | 0 | 1
[17 empty] | 8074 | 9 | 0 | 1
[17 empty] | 8075 | 10 | 0 | 1
[17 empty] | 8076 | 11 | 0 | 1
[17 empty] | 8077 | 12 | 0 | 1
[17 empty] | 8078 | 13 | 0 | 1
[17 empty] | 8079 | 14 | 0 | 1
[17 empty] | 8080 | 15 | 0 | 1
[17 empty] | 8081 | 16 | 0 | 1
[17 empty] | 8082 | 17 | 0 | 1
[17 empty] | 8083 | 18 | 0 | 1
[17 empty] | 8084 | 19 | 0 | 1
[17 empty] | 8085 | 20 | 0 | 1
[17 empty] | 8086 | 21 | 0 | 1
[17 empty] | 8087 | 22 | 0 | 1
[17 empty] | 8088 | 23 | 0 | 1
[17 empty] | 8089 | 0 | 0 | 1
[17 empty] | 8090 | 1 | 0 | 1
[17 empty] | 8091 | 2 | 0 | 1
[17 empty] | 8092 | 3 | 0 | 1
[17 empty] | 8093 | 4 | 0 | 1
[17 empty] | 8094 | 5 | 0 | 1
[17 empty] | 8095 | 6 | 0 | 1
[17 empty] | 8096 | 7 | 0 | 1
[17 empty] | 8097 | 8 | 0 | 1
[17 empty] | 8098 | 9 | 0 | 1
[17 empty] | 8099 | 10 | 0 | 1
[17 empty] | 8100 | 11 | 0 | 1
[17 empty] | 8101 | 12 | 0 | 1
[17 empty] | 8102 | 13 | 0 | 1
[17 empty] | 8103 | 14 | 0 | 1
[17 empty] | 8104 | 15 | 0 | 1
[17 empty] | 8105 | 16 | 0 | 1
[17 empty] | 8106 | 17 | 0 | 1
[17 empty] | 8107 | 18 | 0 | 1
[17 empty] | 8108 | 19 | 0 | 1
[17 empty] | 8109 | 20 | 0 | 1
[17 empty] | 8110 | 21 | 0 | 1
[17 empty] | 8111 | 22 | 0 | 1
[17 empty] | 8112 | 23 | 0 | 1
[17 empty] | 8113 | 0 | 0 | 1
[17 empty] | 8114 | 1 | 0 | 1
[17 empty] | 8115 | 2 | 0 | 1
[17 empty] | 8116 | 3 | 0 | 1
[17 empty] | 8117 | 4 | 0 | 1
[17 empty] | 8118 | 5 | 0 | 1
[17 empty] | 8119 | 6 | 0 | 1
[17 empty] | 8120 | 7 | 0 | 1
[17 empty] | 8121 | 8 | 0 | 1
[17 empty] | 8122 | 9 | 0 | 1
[17 empty] | 8123 | 10 | 0 | 1
[17 empty] | 8124 | 11 | 0 | 1
[17 empty] | 8125 | 12 | 0 | 1
[17 empty] | 8126 | 13 | 0 | 1
[17 empty] | 8127 | 14 | 0 | 1
[17 empty] | 8128 | 15 | 0 | 1
[17 empty] | 8129 | 16 | 0 | 1
[17 empty] | 8130 | 17 | 0 | 1
[17 empty] | 8131 | 18 | 0 | 1
[17 empty] | 8132 | 19 | 0 | 1
[17 empty] | 8133 | 20 | 0 | 1
[17 empty] | 8134 | 21 | 0 | 1
[17 empty] | 8135 | 22 | 0 | 1
[17 empty] | 8136 | 23 | 0 | 1
[17 empty] | 8137 | 0 | 0 | 1
[17 empty] | 8138 | 1 | 0 | 1
[17 empty] | 8139 | 2 | 0 | 1
[17 empty] | 8140 | 3 | 0 | 1
[17 empty] | 8141 | 4 | 0 | 1
[17 empty] | 8142 | 5 | 0 | 1
[17 empty] | 8143 | 6 | 0 | 1
[17 empty] | 8144 | 7 | 0 | 1
[17 empty] | 8145 | 8 | 0 | 1
[17 empty] | 8146 | 9 | 0 | 1
[17 empty] | 8147 | 10 | 0 | 1
[17 empty] | 8148 | 11 | 0 | 1
[17 empty] | 8149 | 12 | 0 | 1
[17 empty] | 8150 | 13 | 0 | 1
[17 empty] | 8151 | 14 | 0 | 1
[17 empty] | 8152 | 15 | 0 | 1
[17 empty] | 8153 | 16 | 0 | 1
[17 empty] | 8154 | 17 | 0 | 1
[17 empty] | 8155 | 18 | 0 | 1
[17 empty] | 8156 | 19 | 0 | 1
[17 empty] | 8157 | 20 | 0 | 1
[17 empty] | 8158 | 21 | 0 | 1
[17 empty] | 8159 | 22 | 0 | 1
[17 empty] | 8160 | 23 | 0 | 1
[17 empty] | 8161 | 0 | 0 | 1
[17 empty] | 8162 | 1 | 0 | 1
[17 empty] | 8163 | 2 | 0 | 1
[17 empty] | 8164 | 3 | 0 | 1
[17 empty] | 8165 | 4 | 0 | 1
[17 empty] | 8166 | 5 | 0 | 1
[17 empty] | 8167 | 6 | 0 | 1
[17 empty] | 8168 | 7 | 0 | 1
[17 empty] | 8169 | 8 | 0 | 1
[17 empty] | 8170 | 9 | 0 | 1
[17 empty] | 8171 | 10 | 0 | 1
[17 empty] | 8172 | 11 | 0 | 1
[17 empty] | 8173 | 12 | 0 | 1
[17 empty] | 8174 | 13 | 0 | 1
[17 empty] | 8175 | 14 | 0 | 1
[17 empty] | 8176 | 15 | 0 | 1
[17 empty] | 8177 | 16 | 0 | 1
[17 empty] | 8178 | 17 | 0 | 1
[17 empty] | 8179 | 18 | 0 | 1
[17 empty] | 8180 | 19 | 0 | 1
[17 empty] | 8181 | 20 | 0 | 1
[17 empty] | 8182 | 21 | 0 | 1
[17 empty] | 8183 | 22 | 0 | 1
[17 empty] | 8184 | 23 | 0 | 1
[17 empty] | 8185 | 0 | 0 | 1
[17 empty] | 8186 | 1 | 0 | 1
[17 empty] | 8187 | 2 | 0 | 1
[17 empty] | 8188 | 3 | 0 | 1
[17 empty] | 8189 | 4 | 0 | 1
[17 empty] | 8190 | 5 | 0 | 1
[17 empty] | 8191 | 6 | 0 | 1
[17 empty] | 8192 | 7 | 0 | 1
[17 empty] | 8193 | 8 | 0 | 1
[17 empty] | 8194 | 9 | 0 | 1
[17 empty] | 8195 | 10 | 0 | 1
[17 empty] | 8196 | 11 | 0 | 1
[17 empty] | 8197 | 12 | 0 | 1
[17 empty] | 8198 | 13 | 0 | 1
[17 empty] | 8199 | 14 | 0 | 1
[17 empty] | 8200 | 15 | 0 | 1
[17 empty] | 8201 | 16 | 0 | 1
[17 empty] | 8202 | 17 | 0 | 1
[17 empty] | 8203 | 18 | 0 | 1
[17 empty] | 8204 | 19 | 0 | 1
[17 empty] | 8205 | 20 | 0 | 1
[17 empty] | 8206 | 21 | 0 | 1
[17 empty] | 8207 | 22 | 0 | 1
[17 empty] | 8208 | 23 | 0 | 1
[17 empty] | 8209 | 0 | 0 | 1
[17 empty] | 8210 | 1 | 0 | 1
[17 empty] | 8211 | 2 | 0 | 1
[17 empty] | 8212 | 3 | 0 | 1
[17 empty] | 8213 | 4 | 0 | 1
[17 empty] | 8214 | 5 | 0 | 1
[17 empty] | 8215 | 6 | 0 | 1
[17 empty] | 8216 | 7 | 0 | 1
[17 empty] | 8217 | 8 | 0 | 1
[17 empty] | 8218 | 9 | 0 | 1
[17 empty] | 8219 | 10 | 0 | 1
[17 empty] | 8220 | 11 | 0 | 1
[17 empty] | 8221 | 12 | 0 | 1
[17 empty] | 8222 | 13 | 0 | 1
[17 empty] | 8223 | 14 | 0 | 1
[17 empty] | 8224 | 15 | 0 | 1
[17 empty] | 8225 | 16 | 0 | 1
[17 empty] | 8226 | 17 | 0 | 1
[17 empty] | 8227 | 18 | 0 | 1
[17 empty] | 8228 | 19 | 0 | 1
[17 empty] | 8229 | 20 | 0 | 1
[17 empty] | 8230 | 21 | 0 | 1
[17 empty] | 8231 | 22 | 0 | 1
[17 empty] | 8232 | 23 | 0 | 1
[17 empty] | 8233 | 0 | 0 | 1
[17 empty] | 8234 | 1 | 0 | 1
[17 empty] | 8235 | 2 | 0 | 1
[17 empty] | 8236 | 3 | 0 | 1
[17 empty] | 8237 | 4 | 0 | 1
[17 empty] | 8238 | 5 | 0 | 1
[17 empty] | 8239 | 6 | 0 | 1
[17 empty] | 8240 | 7 | 0 | 1
[17 empty] | 8241 | 8 | 0 | 1
[17 empty] | 8242 | 9 | 0 | 1
[17 empty] | 8243 | 10 | 0 | 1
[17 empty] | 8244 | 11 | 0 | 1
[17 empty] | 8245 | 12 | 0 | 1
[17 empty] | 8246 | 13 | 0 | 1
[17 empty] | 8247 | 14 | 0 | 1
[17 empty] | 8248 | 15 | 0 | 1
[17 empty] | 8249 | 16 | 0 | 1
[17 empty] | 8250 | 17 | 0 | 1
[17 empty] | 8251 | 18 | 0 | 1
[17 empty] | 8252 | 19 | 0 | 1
[17 empty] | 8253 | 20 | 0 | 1
[17 empty] | 8254 | 21 | 0 | 1
[17 empty] | 8255 | 22 | 0 | 1
[17 empty] | 8256 | 23 | 0 | 1
[17 empty] | 8257 | 0 | 0 | 1
[17 empty] | 8258 | 1 | 0 | 1
[17 empty] | 8259 | 2 | 0 | 1
[17 empty] | 8260 | 3 | 0 | 1
[17 empty] | 8261 | 4 | 0 | 1
[17 empty] | 8262 | 5 | 0 | 1
[17 empty] | 8263 | 6 | 0 | 1
[17 empty] | 8264 | 7 | 0 | 1
[17 empty] | 8265 | 8 | 0 | 1
[17 empty] | 8266 | 9 | 0 | 1
[17 empty] | 8267 | 10 | 0 | 1
[17 empty] | 8268 | 11 | 0 | 1
[17 empty] | 8269 | 12 | 0 | 1
[17 empty] | 8270 | 13 | 0 | 1
[17 empty] | 8271 | 14 | 0 | 1
[17 empty] | 8272 | 15 | 0 | 1
[17 empty] | 8273 | 16 | 0 | 1
[17 empty] | 8274 | 17 | 0 | 1
[17 empty] | 8275 | 18 | 0 | 1
[17 empty] | 8276 | 19 | 0 | 1
[17 empty] | 8277 | 20 | 0 | 1
[17 empty] | 8278 | 21 | 0 | 1
[17 empty] | 8279 | 22 | 0 | 1
[17 empty] | 8280 | 23 | 0 | 1
[17 empty] | 8281 | 0 | 0 | 1
[17 empty] | 8282 | 1 | 0 | 1
[17 empty] | 8283 | 2 | 0 | 1
[17 empty] | 8284 | 3 | 0 | 1
[17 empty] | 8285 | 4 | 0 | 1
[17 empty] | 8286 | 5 | 0 | 1
[17 empty] | 8287 | 6 | 0 | 1
[17 empty] | 8288 | 7 | 0 | 1
[17 empty] | 8289 | 8 | 0 | 1
[17 empty] | 8290 | 9 | 0 | 1
[17 empty] | 8291 | 10 | 0 | 1
[17 empty] | 8292 | 11 | 0 | 1
[17 empty] | 8293 | 12 | 0 | 1
[17 empty] | 8294 | 13 | 0 | 1
[17 empty] | 8295 | 14 | 0 | 1
[17 empty] | 8296 | 15 | 0 | 1
[17 empty] | 8297 | 16 | 0 | 1
[17 empty] | 8298 | 17 | 0 | 1
[17 empty] | 8299 | 18 | 0 | 1
[17 empty] | 8300 | 19 | 0 | 1
[17 empty] | 8301 | 20 | 0 | 1
[17 empty] | 8302 | 21 | 0 | 1
[17 empty] | 8303 | 22 | 0 | 1
[17 empty] | 8304 | 23 | 0 | 1
[17 empty] | 8305 | 0 | 0 | 1
[17 empty] | 8306 | 1 | 0 | 1
[17 empty] | 8307 | 2 | 0 | 1
[17 empty] | 8308 | 3 | 0 | 1
[17 empty] | 8309 | 4 | 0 | 1
[17 empty] | 8310 | 5 | 0 | 1
[17 empty] | 8311 | 6 | 0 | 1
[17 empty] | 8312 | 7 | 0 | 1
[17 empty] | 8313 | 8 | 0 | 1
[17 empty] | 8314 | 9 | 0 | 1
[17 empty] | 8315 | 10 | 0 | 1
[17 empty] | 8316 | 11 | 0 | 1
[17 empty] | 8317 | 12 | 0 | 1
[17 empty] | 8318 | 13 | 0 | 1
[17 empty] | 8319 | 14 | 0 | 1
[17 empty] | 8320 | 15 | 0 | 1
[17 empty] | 8321 | 16 | 0 | 1
[17 empty] | 8322 | 17 | 0 | 1
[17 empty] | 8323 | 18 | 0 | 1
[17 empty] | 8324 | 19 | 0 | 1
[17 empty] | 8325 | 20 | 0 | 1
[17 empty] | 8326 | 21 | 0 | 1
[17 empty] | 8327 | 22 | 0 | 1
[17 empty] | 8328 | 23 | 0 | 1
[17 empty] | 8329 | 0 | 0 | 1
[17 empty] | 8330 | 1 | 0 | 1
[17 empty] | 8331 | 2 | 0 | 1
[17 empty] | 8332 | 3 | 0 | 1
[17 empty] | 8333 | 4 | 0 | 1
[17 empty] | 8334 | 5 | 0 | 1
[17 empty] | 8335 | 6 | 0 | 1
[17 empty] | 8336 | 7 | 0 | 1
[17 empty] | 8337 | 8 | 0 | 1
[17 empty] | 8338 | 9 | 0 | 1
[17 empty] | 8339 | 10 | 0 | 1
[17 empty] | 8340 | 11 | 0 | 1
[17 empty] | 8341 | 12 | 0 | 1
[17 empty] | 8342 | 13 | 0 | 1
[17 empty] | 8343 | 14 | 0 | 1
[17 empty] | 8344 | 15 | 0 | 1
[17 empty] | 8345 | 16 | 0 | 1
[17 empty] | 8346 | 17 | 0 | 1
[17 empty] | 8347 | 18 | 0 | 1
[17 empty] | 8348 | 19 | 0 | 1
[17 empty] | 8349 | 20 | 0 | 1
[17 empty] | 8350 | 21 | 0 | 1
[17 empty] | 8351 | 22 | 0 | 1
[17 empty] | 8352 | 23 | 0 | 1
[17 empty] | 8353 | 0 | 0 | 1
[17 empty] | 8354 | 1 | 0 | 1
[17 empty] | 8355 | 2 | 0 | 1
[17 empty] | 8356 | 3 | 0 | 1
[17 empty] | 8357 | 4 | 0 | 1
[17 empty] | 8358 | 5 | 0 | 1
[17 empty] | 8359 | 6 | 0 | 1
[17 empty] | 8360 | 7 | 0 | 1
[17 empty] | 8361 | 8 | 0 | 1
[17 empty] | 8362 | 9 | 0 | 1
[17 empty] | 8363 | 10 | 0 | 1
[17 empty] | 8364 | 11 | 0 | 1
[17 empty] | 8365 | 12 | 0 | 1
[17 empty] | 8366 | 13 | 0 | 1
[17 empty] | 8367 | 14 | 0 | 1
[17 empty] | 8368 | 15 | 0 | 1
[17 empty] | 8369 | 16 | 0 | 1
[17 empty] | 8370 | 17 | 0 | 1
[17 empty] | 8371 | 18 | 0 | 1
[17 empty] | 8372 | 19 | 0 | 1
[17 empty] | 8373 | 20 | 0 | 1
[17 empty] | 8374 | 21 | 0 | 1
[17 empty] | 8375 | 22 | 0 | 1
[17 empty] | 8376 | 23 | 0 | 1
[17 empty] | 8377 | 0 | 0 | 1
[17 empty] | 8378 | 1 | 0 | 1
[17 empty] | 8379 | 2 | 0 | 1
[17 empty] | 8380 | 3 | 0 | 1
[17 empty] | 8381 | 4 | 0 | 1
[17 empty] | 8382 | 5 | 0 | 1
[17 empty] | 8383 | 6 | 0 | 1
[17 empty] | 8384 | 7 | 0 | 1
[17 empty] | 8385 | 8 | 0 | 1
[17 empty] | 8386 | 9 | 0 | 1
[17 empty] | 8387 | 10 | 0 | 1
[17 empty] | 8388 | 11 | 0 | 1
[17 empty] | 8389 | 12 | 0 | 1
[17 empty] | 8390 | 13 | 0 | 1
[17 empty] | 8391 | 14 | 0 | 1
[17 empty] | 8392 | 15 | 0 | 1
[17 empty] | 8393 | 16 | 0 | 1
[17 empty] | 8394 | 17 | 0 | 1
[17 empty] | 8395 | 18 | 0 | 1
[17 empty] | 8396 | 19 | 0 | 1
[17 empty] | 8397 | 20 | 0 | 1
[17 empty] | 8398 | 21 | 0 | 1
[17 empty] | 8399 | 22 | 0 | 1
[17 empty] | 8400 | 23 | 0 | 1
[17 empty] | 8401 | 0 | 0 | 1
[17 empty] | 8402 | 1 | 0 | 1
[17 empty] | 8403 | 2 | 0 | 1
[17 empty] | 8404 | 3 | 0 | 1
[17 empty] | 8405 | 4 | 0 | 1
[17 empty] | 8406 | 5 | 0 | 1
[17 empty] | 8407 | 6 | 0 | 1
[17 empty] | 8408 | 7 | 0 | 1
[17 empty] | 8409 | 8 | 0 | 1
[17 empty] | 8410 | 9 | 0 | 1
[17 empty] | 8411 | 10 | 0 | 1
[17 empty] | 8412 | 11 | 0 | 1
[17 empty] | 8413 | 12 | 0 | 1
[17 empty] | 8414 | 13 | 0 | 1
[17 empty] | 8415 | 14 | 0 | 1
[17 empty] | 8416 | 15 | 0 | 1
[17 empty] | 8417 | 16 | 0 | 1
[17 empty] | 8418 | 17 | 0 | 1
[17 empty] | 8419 | 18 | 0 | 1
[17 empty] | 8420 | 19 | 0 | 1
[17 empty] | 8421 | 20 | 0 | 1
[17 empty] | 8422 | 21 | 0 | 1
[17 empty] | 8423 | 22 | 0 | 1
[17 empty] | 8424 | 23 | 0 | 1
[17 empty] | 8425 | 0 | 0 | 1
[17 empty] | 8426 | 1 | 0 | 1
[17 empty] | 8427 | 2 | 0 | 1
[17 empty] | 8428 | 3 | 0 | 1
[17 empty] | 8429 | 4 | 0 | 1
[17 empty] | 8430 | 5 | 0 | 1
[17 empty] | 8431 | 6 | 0 | 1
[17 empty] | 8432 | 7 | 0 | 1
[17 empty] | 8433 | 8 | 0 | 1
[17 empty] | 8434 | 9 | 0 | 1
[17 empty] | 8435 | 10 | 0 | 1
[17 empty] | 8436 | 11 | 0 | 1
[17 empty] | 8437 | 12 | 0 | 1
[17 empty] | 8438 | 13 | 0 | 1
[17 empty] | 8439 | 14 | 0 | 1
[17 empty] | 8440 | 15 | 0 | 1
[17 empty] | 8441 | 16 | 0 | 1
[17 empty] | 8442 | 17 | 0 | 1
[17 empty] | 8443 | 18 | 0 | 1
[17 empty] | 8444 | 19 | 0 | 1
[17 empty] | 8445 | 20 | 0 | 1
[17 empty] | 8446 | 21 | 0 | 1
[17 empty] | 8447 | 22 | 0 | 1
[17 empty] | 8448 | 23 | 0 | 1
[17 empty] | 8449 | 0 | 0 | 1
[17 empty] | 8450 | 1 | 0 | 1
[17 empty] | 8451 | 2 | 0 | 1
[17 empty] | 8452 | 3 | 0 | 1
[17 empty] | 8453 | 4 | 0 | 1
[17 empty] | 8454 | 5 | 0 | 1
[17 empty] | 8455 | 6 | 0 | 1
[17 empty] | 8456 | 7 | 0 | 1
[17 empty] | 8457 | 8 | 0 | 1
[17 empty] | 8458 | 9 | 0 | 1
[17 empty] | 8459 | 10 | 0 | 1
[17 empty] | 8460 | 11 | 0 | 1
[17 empty] | 8461 | 12 | 0 | 1
[17 empty] | 8462 | 13 | 0 | 1
[17 empty] | 8463 | 14 | 0 | 1
[17 empty] | 8464 | 15 | 0 | 1
[17 empty] | 8465 | 16 | 0 | 1
[17 empty] | 8466 | 17 | 0 | 1
[17 empty] | 8467 | 18 | 0 | 1
[17 empty] | 8468 | 19 | 0 | 1
[17 empty] | 8469 | 20 | 0 | 1
[17 empty] | 8470 | 21 | 0 | 1
[17 empty] | 8471 | 22 | 0 | 1
[17 empty] | 8472 | 23 | 0 | 1
[17 empty] | 8473 | 0 | 0 | 1
[17 empty] | 8474 | 1 | 0 | 1
[17 empty] | 8475 | 2 | 0 | 1
[17 empty] | 8476 | 3 | 0 | 1
[17 empty] | 8477 | 4 | 0 | 1
[17 empty] | 8478 | 5 | 0 | 1
[17 empty] | 8479 | 6 | 0 | 1
[17 empty] | 8480 | 7 | 0 | 1
[17 empty] | 8481 | 8 | 0 | 1
[17 empty] | 8482 | 9 | 0 | 1
[17 empty] | 8483 | 10 | 0 | 1
[17 empty] | 8484 | 11 | 0 | 1
[17 empty] | 8485 | 12 | 0 | 1
[17 empty] | 8486 | 13 | 0 | 1
[17 empty] | 8487 | 14 | 0 | 1
[17 empty] | 8488 | 15 | 0 | 1
[17 empty] | 8489 | 16 | 0 | 1
[17 empty] | 8490 | 17 | 0 | 1
[17 empty] | 8491 | 18 | 0 | 1
[17 empty] | 8492 | 19 | 0 | 1
[17 empty] | 8493 | 20 | 0 | 1
[17 empty] | 8494 | 21 | 0 | 1
[17 empty] | 8495 | 22 | 0 | 1
[17 empty] | 8496 | 23 | 0 | 1
[17 empty] | 8497 | 0 | 0 | 1
[17 empty] | 8498 | 1 | 0 | 1
[17 empty] | 8499 | 2 | 0 | 1
[17 empty] | 8500 | 3 | 0 | 1
[17 empty] | 8501 | 4 | 0 | 1
[17 empty] | 8502 | 5 | 0 | 1
[17 empty] | 8503 | 6 | 0 | 1
[17 empty] | 8504 | 7 | 0 | 1
[17 empty] | 8505 | 8 | 0 | 1
[17 empty] | 8506 | 9 | 0 | 1
[17 empty] | 8507 | 10 | 0 | 1
[17 empty] | 8508 | 11 | 0 | 1
[17 empty] | 8509 | 12 | 0 | 1
[17 empty] | 8510 | 13 | 0 | 1
[17 empty] | 8511 | 14 | 0 | 1
[17 empty] | 8512 | 15 | 0 | 1
[17 empty] | 8513 | 16 | 0 | 1
[17 empty] | 8514 | 17 | 0 | 1
[17 empty] | 8515 | 18 | 0 | 1
[17 empty] | 8516 | 19 | 0 | 1
[17 empty] | 8517 | 20 | 0 | 1
[17 empty] | 8518 | 21 | 0 | 1
[17 empty] | 8519 | 22 | 0 | 1
[17 empty] | 8520 | 23 | 0 | 1
[17 empty] | 8521 | 0 | 0 | 1
[17 empty] | 8522 | 1 | 0 | 1
[17 empty] | 8523 | 2 | 0 | 1
[17 empty] | 8524 | 3 | 0 | 1
[17 empty] | 8525 | 4 | 0 | 1
[17 empty] | 8526 | 5 | 0 | 1
[17 empty] | 8527 | 6 | 0 | 1
[17 empty] | 8528 | 7 | 0 | 1
[17 empty] | 8529 | 8 | 0 | 1
[17 empty] | 8530 | 9 | 0 | 1
[17 empty] | 8531 | 10 | 0 | 1
[17 empty] | 8532 | 11 | 0 | 1
[17 empty] | 8533 | 12 | 0 | 1
[17 empty] | 8534 | 13 | 0 | 1
[17 empty] | 8535 | 14 | 0 | 1
[17 empty] | 8536 | 15 | 0 | 1
[17 empty] | 8537 | 16 | 0 | 1
[17 empty] | 8538 | 17 | 0 | 1
[17 empty] | 8539 | 18 | 0 | 1
[17 empty] | 8540 | 19 | 0 | 1
[17 empty] | 8541 | 20 | 0 | 1
[17 empty] | 8542 | 21 | 0 | 1
[17 empty] | 8543 | 22 | 0 | 1
[17 empty] | 8544 | 23 | 0 | 1
[17 empty] | 8545 | 0 | 0 | 1
[17 empty] | 8546 | 1 | 0 | 1
[17 empty] | 8547 | 2 | 0 | 1
[17 empty] | 8548 | 3 | 0 | 1
[17 empty] | 8549 | 4 | 0 | 1
[17 empty] | 8550 | 5 | 0 | 1
[17 empty] | 8551 | 6 | 0 | 1
[17 empty] | 8552 | 7 | 0 | 1
[17 empty] | 8553 | 8 | 0 | 1
[17 empty] | 8554 | 9 | 0 | 1
[17 empty] | 8555 | 10 | 0 | 1
[17 empty] | 8556 | 11 | 0 | 1
[17 empty] | 8557 | 12 | 0 | 1
[17 empty] | 8558 | 13 | 0 | 1
[17 empty] | 8559 | 14 | 0 | 1
[17 empty] | 8560 | 15 | 0 | 1
[17 empty] | 8561 | 16 | 0 | 1
[17 empty] | 8562 | 17 | 0 | 1
[17 empty] | 8563 | 18 | 0 | 1
[17 empty] | 8564 | 19 | 0 | 1
[17 empty] | 8565 | 20 | 0 | 1
[17 empty] | 8566 | 21 | 0 | 1
[17 empty] | 8567 | 22 | 0 | 1
[17 empty] | 8568 | 23 | 0 | 1
[17 empty] | 8569 | 0 | 0 | 1
[17 empty] | 8570 | 1 | 0 | 1
[17 empty] | 8571 | 2 | 0 | 1
[17 empty] | 8572 | 3 | 0 | 1
[17 empty] | 8573 | 4 | 0 | 1
[17 empty] | 8574 | 5 | 0 | 1
[17 empty] | 8575 | 6 | 0 | 1
[17 empty] | 8576 | 7 | 0 | 1
[17 empty] | 8577 | 8 | 0 | 1
[17 empty] | 8578 | 9 | 0 | 1
[17 empty] | 8579 | 10 | 0 | 1
[17 empty] | 8580 | 11 | 0 | 1
[17 empty] | 8581 | 12 | 0 | 1
[17 empty] | 8582 | 13 | 0 | 1
[17 empty] | 8583 | 14 | 0 | 1
[17 empty] | 8584 | 15 | 0 | 1
[17 empty] | 8585 | 16 | 0 | 1
[17 empty] | 8586 | 17 | 0 | 1
[17 empty] | 8587 | 18 | 0 | 1
[17 empty] | 8588 | 19 | 0 | 1
[17 empty] | 8589 | 20 | 0 | 1
[17 empty] | 8590 | 21 | 0 | 1
[17 empty] | 8591 | 22 | 0 | 1
[17 empty] | 8592 | 23 | 0 | 1
[17 empty] | 8593 | 0 | 0 | 1
[17 empty] | 8594 | 1 | 0 | 1
[17 empty] | 8595 | 2 | 0 | 1
[17 empty] | 8596 | 3 | 0 | 1
[17 empty] | 8597 | 4 | 0 | 1
[17 empty] | 8598 | 5 | 0 | 1
[17 empty] | 8599 | 6 | 0 | 1
[17 empty] | 8600 | 7 | 0 | 1
[17 empty] | 8601 | 8 | 0 | 1
[17 empty] | 8602 | 9 | 0 | 1
[17 empty] | 8603 | 10 | 0 | 1
[17 empty] | 8604 | 11 | 0 | 1
[17 empty] | 8605 | 12 | 0 | 1
[17 empty] | 8606 | 13 | 0 | 1
[17 empty] | 8607 | 14 | 0 | 1
[17 empty] | 8608 | 15 | 0 | 1
[17 empty] | 8609 | 16 | 0 | 1
[17 empty] | 8610 | 17 | 0 | 1
[17 empty] | 8611 | 18 | 0 | 1
[17 empty] | 8612 | 19 | 0 | 1
[17 empty] | 8613 | 20 | 0 | 1
[17 empty] | 8614 | 21 | 0 | 1
[17 empty] | 8615 | 22 | 0 | 1
[17 empty] | 8616 | 23 | 0 | 1
[17 empty] | 8617 | 0 | 0 | 1
[17 empty] | 8618 | 1 | 0 | 1
[17 empty] | 8619 | 2 | 0 | 1
[17 empty] | 8620 | 3 | 0 | 1
[17 empty] | 8621 | 4 | 0 | 1
[17 empty] | 8622 | 5 | 0 | 1
[17 empty] | 8623 | 6 | 0 | 1
[17 empty] | 8624 | 7 | 0 | 1
[17 empty] | 8625 | 8 | 0 | 1
[17 empty] | 8626 | 9 | 0 | 1
[17 empty] | 8627 | 10 | 0 | 1
[17 empty] | 8628 | 11 | 0 | 1
[17 empty] | 8629 | 12 | 0 | 1
[17 empty] | 8630 | 13 | 0 | 1
[17 empty] | 8631 | 14 | 0 | 1
[17 empty] | 8632 | 15 | 0 | 1
[17 empty] | 8633 | 16 | 0 | 1
[17 empty] | 8634 | 17 | 0 | 1
[17 empty] | 8635 | 18 | 0 | 1
[17 empty] | 8636 | 19 | 0 | 1
[17 empty] | 8637 | 20 | 0 | 1
[17 empty] | 8638 | 21 | 0 | 1
[17 empty] | 8639 | 22 | 0 | 1
[17 empty] | 8640 | 23 | 0 | 1
[17 empty] | 8641 | 0 | 0 | 1
[17 empty] | 8642 | 1 | 0 | 1
[17 empty] | 8643 | 2 | 0 | 1
[17 empty] | 8644 | 3 | 0 | 1
[17 empty] | 8645 | 4 | 0 | 1
[17 empty] | 8646 | 5 | 0 | 1
[17 empty] | 8647 | 6 | 0 | 1
[17 empty] | 8648 | 7 | 0 | 1
[17 empty] | 8649 | 8 | 0 | 1
[17 empty] | 8650 | 9 | 0 | 1
[17 empty] | 8651 | 10 | 0 | 1
[17 empty] | 8652 | 11 | 0 | 1
[17 empty] | 8653 | 12 | 0 | 1
[17 empty] | 8654 | 13 | 0 | 1
[17 empty] | 8655 | 14 | 0 | 1
[17 empty] | 8656 | 15 | 0 | 1
[17 empty] | 8657 | 16 | 0 | 1
[17 empty] | 8658 | 17 | 0 | 1
[17 empty] | 8659 | 18 | 0 | 1
[17 empty] | 8660 | 19 | 0 | 1
[17 empty] | 8661 | 20 | 0 | 1
[17 empty] | 8662 | 21 | 0 | 1
[17 empty] | 8663 | 22 | 0 | 1
[17 empty] | 8664 | 23 | 0 | 1
[17 empty] | 8665 | 0 | 0 | 1
[17 empty] | 8666 | 1 | 0 | 1
[17 empty] | 8667 | 2 | 0 | 1
[17 empty] | 8668 | 3 | 0 | 1
[17 empty] | 8669 | 4 | 0 | 1
[17 empty] | 8670 | 5 | 0 | 1
[17 empty] | 8671 | 6 | 0 | 1
[17 empty] | 8672 | 7 | 0 | 1
[17 empty] | 8673 | 8 | 0 | 1
[17 empty] | 8674 | 9 | 0 | 1
[17 empty] | 8675 | 10 | 0 | 1
[17 empty] | 8676 | 11 | 0 | 1
[17 empty] | 8677 | 12 | 0 | 1
[17 empty] | 8678 | 13 | 0 | 1
[17 empty] | 8679 | 14 | 0 | 1
[17 empty] | 8680 | 15 | 0 | 1
[17 empty] | 8681 | 16 | 0 | 1
[17 empty] | 8682 | 17 | 0 | 1
[17 empty] | 8683 | 18 | 0 | 1
[17 empty] | 8684 | 19 | 0 | 1
[17 empty] | 8685 | 20 | 0 | 1
[17 empty] | 8686 | 21 | 0 | 1
[17 empty] | 8687 | 22 | 0 | 1
[17 empty] | 8688 | 23 | 0 | 1
[17 empty] | 8689 | 0 | 0 | 1
[17 empty] | 8690 | 1 | 0 | 1
[17 empty] | 8691 | 2 | 0 | 1
[17 empty] | 8692 | 3 | 0 | 1
[17 empty] | 8693 | 4 | 0 | 1
[17 empty] | 8694 | 5 | 0 | 1
[17 empty] | 8695 | 6 | 0 | 1
[17 empty] | 8696 | 7 | 0 | 1
[17 empty] | 8697 | 8 | 0 | 1
[17 empty] | 8698 | 9 | 0 | 1
[17 empty] | 8699 | 10 | 0 | 1
[17 empty] | 8700 | 11 | 0 | 1
[17 empty] | 8701 | 12 | 0 | 1
[17 empty] | 8702 | 13 | 0 | 1
[17 empty] | 8703 | 14 | 0 | 1
[17 empty] | 8704 | 15 | 0 | 1
[17 empty] | 8705 | 16 | 0 | 1
[17 empty] | 8706 | 17 | 0 | 1
[17 empty] | 8707 | 18 | 0 | 1
[17 empty] | 8708 | 19 | 0 | 1
[17 empty] | 8709 | 20 | 0 | 1
[17 empty] | 8710 | 21 | 0 | 1
[17 empty] | 8711 | 22 | 0 | 1
[17 empty] | 8712 | 23 | 0 | 1
[17 empty] | 8713 | 0 | 0 | 1
[17 empty] | 8714 | 1 | 0 | 1
[17 empty] | 8715 | 2 | 0 | 1
[17 empty] | 8716 | 3 | 0 | 1
[17 empty] | 8717 | 4 | 0 | 1
[17 empty] | 8718 | 5 | 0 | 1
[17 empty] | 8719 | 6 | 0 | 1
[17 empty] | 8720 | 7 | 0 | 1
[17 empty] | 8721 | 8 | 0 | 1
[17 empty] | 8722 | 9 | 0 | 1
[17 empty] | 8723 | 10 | 0 | 1
[17 empty] | 8724 | 11 | 0 | 1
[17 empty] | 8725 | 12 | 0 | 1
[17 empty] | 8726 | 13 | 0 | 1
[17 empty] | 8727 | 14 | 0 | 1
[17 empty] | 8728 | 15 | 0 | 1
[17 empty] | 8729 | 16 | 0 | 1
[17 empty] | 8730 | 17 | 0 | 1
[17 empty] | 8731 | 18 | 0 | 1
[17 empty] | 8732 | 19 | 0 | 1
[17 empty] | 8733 | 20 | 0 | 1
[17 empty] | 8734 | 21 | 0 | 1
[17 empty] | 8735 | 22 | 0 | 1
[17 empty] | 8736 | 23 | 0 | 1
[17 empty] | 8737 | 0 | 0 | 1
[17 empty] | 8738 | 1 | 0 | 1
[17 empty] | 8739 | 2 | 0 | 1
[17 empty] | 8740 | 3 | 0 | 1
[17 empty] | 8741 | 4 | 0 | 1
[17 empty] | 8742 | 5 | 0 | 1
[17 empty] | 8743 | 6 | 0 | 1
[17 empty] | 8744 | 7 | 0 | 1
[17 empty] | 8745 | 8 | 0 | 1
[17 empty] | 8746 | 9 | 0 | 1
[17 empty] | 8747 | 10 | 0 | 1
[17 empty] | 8748 | 11 | 0 | 1
[17 empty] | 8749 | 12 | 0 | 1
[17 empty] | 8750 | 13 | 0 | 1
[17 empty] | 8751 | 14 | 0 | 1
[17 empty] | 8752 | 15 | 0 | 1
[17 empty] | 8753 | 16 | 0 | 1
[17 empty] | 8754 | 17 | 0 | 1
[17 empty] | 8755 | 18 | 0 | 1
[17 empty] | 8756 | 19 | 0 | 1
[17 empty] | 8757 | 20 | 0 | 1
[17 empty] | 8758 | 21 | 0 | 1
[17 empty] | 8759 | 22 | 0 | 1
[17 empty] | 8760 | 23 | 0 | 1
Note on G6: Marcin: TWh rocznie, stan obecny
Note on I6: Marcin: Udział pomp ciepła w ogrzewaniu (0% - same grzejniki oporowe, 100% - same pompy ciepła)
Note on I9: Marcin: Tempertura do której nagrzewamy CO. Przy standardowych grzejnikach 45C, przy niskotemperaturowych 35 C
Note on J6: Marcin: TWh rocznie, stan obecny
Note on L9: Marcin: Tempertura do której nagrzewamy CWU. Standardowo 55C, przy niskotemperaturowym 45 C (ozonowanie, nanopęcherzyki)

## Przeliczniki
1 TWh = 1000 GWh = 1 000 000 MWh = 1 000 000 000 kWh |  |  | 13.87
1 PJ = 1000 TJ = 1 000 000 GJ = 1 000 000 000 MJ |  |  | Prąd | 148.5 | 148.5
1 kWh = | 3.6 | MJ | Transp | 62.5 | 62.5
1 TWh = | 3.6 | PJ | Ciepło | 84 | 37.8
|  |  | Wodór przemysł | 17.1 | 45
Populacja Polski | 38000000 |  | Wodór transport | 17.1 | 45
Dni w roku | 365 |  | Wodór prąd | 3.8 | 10
1 TWh rocznie = | 0.072098 | kWh/o/d
100 TWh rocznie = | 7.2098 | kWh/o/d
Przeliczniki dla gazu ziemnego (CH4) |  |  | Prąd | 10.7066 | 10.7066
1 PJ= | 0.028 | mld m3 CH4 | Transp | 4.5061 | 4.5061
1TWh energii CH4 = | 0.1008 | mld m3 CH4 | Ciepło | 6.0562 | 2.7253
Sprawność elektrowni gazowej | 55% |  | Wodór przemysł | 1.2329 | 3.2444
Aby uzyskać 1 TWh prądu z elektrowni gazowej o sprawności 0,55 potrzeba | 0.18327 | mld m3 CH4 | Wodór transport | 1.2329 | 3.2444
Emisje CO2 na GJ | 55.82 | kg | Wodór prąd | 0.27397 | 0.72098
Emisyjność CO2 prądu z elektrowni na gaz ziemny o sprawności 0,55: | 365.3673 | tys. ton/TWh lub g/kWh
Przeliczniki dla wodoru (H2) z elektrolizy
Energia 1 mln ton wodoru | 33.3 | TWh
Sprawność elektrolizerów przetwarzania energii prądu w energię H2 | 76%
Ilość prądu potrzebna na uzyskanie 1 mln ton wodoru | 43.8158 | TWh
Sprawność magazynowania i produkcji prądu z wodoru | 50%
Łączna sprawność cyklu prąd -> H2 -> prąd | 38%
Przeliczniki dla elektr. jądr.
Część ciepła zamieniana w prąd | 35%

## Koszty
Źródło energii | Koszt inwestycyjny [mld zł/GW] | % mocy maks. | TWh rocznie z 1 GW mocy | prosty koszt [mld/TWh rocznie] | czas działania [lat] | czas do uruchom. [lat] | O&M [mld/GW/r] | O&M [mld/TWh] | koszt zastąpienia | LCOE
wiatr ląd | 5.4 | 36% | 3.1536 | 1.7123 | 25 | 2 | 0.065 | 0.007 | 60% |  |  | LCOE wiatr ląd |  | LCOE wiatr morze |  | LCOE słońce (PV) |  | LCOE elektr. jądrowa |  | LCOE elektr. gaz (peaker) |  | LCOE El. szczytowo-pomp. | LCOE elektrolizery
wiatr morze | 12 | 50% | 4.38 | 2.7397 | 20 | 4 | 0.184 | 0.014 | 80% |  |  | USD/MWh | 38.0357 | USD/MWh | 70.8006 | USD/MWh | 48.3494 | USD/MWh | 98.8709 | USD/MWh | 135.4906
słońce (PV) | 2.2 | 11% | 0.9636 | 2.2831 | 30 | 1 | 0.052 | 0 | 60% |  |  | PLN/MWh | 152.1426 | PLN/MWh | 283.2025 | PLN/MWh | 193.3974 | PLN/MWh | 395.4837 | PLN/MWh | 541.9625
elektr. jądrowa | 35 | 85% | 7.446 | 4.7005 | 60 | 10 | 0.5 | 0.016 | 95% |  | Stopa dyskonta | [14 empty] | Farma wiatrowa 1 GW
elektr. gaz (peaker 20% czasu) | 4 | 20% | 1.752 | 2.2831 | 40 | 3 | 0 | 0.5 | 80% | Rok | 5% | Wydatki [mld zł] | Energia [TWh] | Wydatki [mld zł] | En. [TWh] | Wydatki [mld zł] | En. [TWh] | Wydatki [mld zł] | En. [TWh] | Wydatki [mld zł] | En. [TWh] | Wydatki [mld zł/GWh] | Wydatki [mld zł] | Rok | Mnożnik | Wydatki [mld zł] | Energia [TWh]
elektr. gaz (peaker 10% czasu) | 4 | 10% | 0.876 | 4.5662 | 40 | 3 | 0 | 0.5 | 80% | 1 | 100% | 2.7 |  | 3 |  | 2.2 |  | 3.5 |  | 1.3333 |  | 0.1 | 3.4 | 1 | 100% | 2.7
elektrolizery | 3.4 |  |  |  | 25 | 1 | 0.02 | 0 | 50% | 2 | 95.24% | 2.5714 |  | 2.8571 |  | 0.049524 | 0.91771 | 3.3333 |  | 1.2698 |  | 0.095238 | 0.064762 | 2 | 95.24% | 2.5714
Magazynowanie energii | Koszt [mld zł/GWh] | [8 empty] | 3 | 90.7% | 0.07898 | 2.8604 | 2.7211 |  | 0.047166 | 0.87401 | 3.1746 |  | 1.2094 |  | 0.090703 | 0.061678 | 3 | 90.7% | 0.07898 | 2.8604
akumulatory Li-Ion, sieciowe | 1 | za GWh |  |  | 20 | 1 |  |  |  | 4 | 86.38% | 0.075219 | 2.7242 | 2.5915 |  | 0.04492 | 0.83239 | 3.0234 |  | 2.5214 | 5.0428 | 0.086384 | 0.058741 | 4 | 86.38% | 0.075219 | 2.7242
elektrownie szczytowo-pompowe | 1 | za GWh |  |  | 100 | 10 |  |  |  | 5 | 82.27% | 0.071637 | 2.5945 | 0.16689 | 3.6034 | 0.042781 | 0.79276 | 2.8795 |  | 2.4013 | 4.8027 | 0.08227 | 0.055944 | 5 | 82.27% | 0.071637 | 2.5945
magazyny ciepła - duże (PTES, TTES) | 0.01 | za GWh |  |  | 100 | 2 |  |  |  | 6 | 78.35% | 0.068226 | 2.4709 | 0.15895 | 3.4318 | 0.040743 | 0.75501 | 2.7423 |  | 2.287 | 4.574 | 0.078353 | 0.05328 | … | … | … | …
magazyny ciepła - domowe | 0.03 | za GWh |  |  | 25 | 1 |  |  |  | 7 | 74.62% | 0.064977 | 2.3533 | 0.15138 | 3.2684 | 0.038803 | 0.71905 | 2.6118 |  | 2.1781 | 4.3562 | 0.074622 | 0.050743 | 26 | 29.53% | 0.025714 | 0.93127
[5 empty] | 1336.6745 | 2703.9781 |  |  |  | 8 | 71.07% | 0.061883 | 2.2412 | 0.14417 | 3.1128 | 0.036955 | 0.68481 | 2.4874 |  | 2.0744 | 4.1487 | 0.071068 | 0.048326 | 27 | 28.12% | 0.024489 | 0.88692
Koszty budowy źródeł energii i magazynów (bez innych jak np. termomodernizacja czy auta elektryczne) |  |  |  |  | LCOE systemu |  |  |  |  | 9 | 67.68% | 0.058936 | 2.1345 | 0.1373 | 2.9646 | 0.035196 | 0.6522 | 2.3689 |  | 1.9756 | 3.9512 | 0.067684 | 0.046025 | 28 | 26.78% | zamknięcie
Jednostki: poziom krajowy |  |  |  |  | (w tym źródła dyspoz. i magazyn.) |  |  |  |  | 10 | 64.46% | 0.056129 | 2.0328 | 0.13077 | 2.8234 | 0.03352 | 0.62115 | 2.2561 |  | 1.8815 | 3.763 | 0.064461 | 0.043833 | Suma |  | 6.4402 | 42.3302
Źródło energii | GW | mld zł/GW | Suma mld zł |  | USD/MWh | 123.5841 |  |  |  | 11 | 61.39% | 0.053457 | 1.936 | 0.12454 | 2.6889 | 0.031923 | 0.59157 | 0.3801 | 4.5712 | 1.7919 | 3.5838 | 0.0010437 | 0.041746 |  | LCOE [mld zł/TWh] | 0.15214
wiatr ląd | 5.21 | 5.4 | 28.134 |  | PLN/MWh | 494.3363 |  |  |  | 12 | 58.47% | 0.050911 | 1.8438 | 0.11861 | 2.5609 | 0.030403 | 0.5634 | 0.362 | 4.3535 | 1.7066 | 3.4132 | 0.00099395 | 0.039758 |  | LCOE [zł/MWh] | 152.1426
wiatr morze | 0 | 12 | 0 | [6 empty] | 13 | 55.68% | 0.048487 | 1.756 | 0.11296 | 2.4389 | 0.028956 | 0.53657 | 0.34476 | 4.1462 | 1.6253 | 3.2506 | 0.00094662 | 0.037865
słońce (PV) | 4.76 | 2.2 | 10.472 | [6 empty] | 14 | 53.03% | 0.046178 | 1.6724 | 0.10758 | 2.3228 | 0.027577 | 0.51102 | 0.32834 | 3.9488 | 1.5479 | 3.0958 | 0.00090155 | 0.036062
elektr. jądrowa | 0 | 35 | 0 | [6 empty] | 15 | 50.51% | 0.043979 | 1.5928 | 0.10246 | 2.2122 | 0.026264 | 0.48668 | 0.31271 | 3.7607 | 1.4742 | 2.9484 | 0.00085862 | 0.034345
elektrownia gazowa | 26.5071 | 4 | 106.0285 | [6 empty] | 16 | 48.1% | 0.041885 | 1.5169 | 0.097579 | 2.1069 | 0.025013 | 0.46351 | 0.29782 | 3.5817 | 1.404 | 2.808 | 0.00081773 | 0.032709
Magazynowanie energii | GWh | mld zł/GWh | Suma mld zł | [6 empty] | 17 | 45.81% | 0.03989 | 1.4447 | 0.092933 | 2.0065 | 0.023822 | 0.44144 | 0.28363 | 3.4111 | 1.3371 | 2.6743 | 0.00077879 | 0.031152
akumulatory Li-Ion, stacjonarne (sieciowe, budynki, …) | 0 | 1 | 0 | [6 empty] | 18 | 43.63% | 0.037991 | 1.3759 | 0.088507 | 1.911 | 0.022687 | 0.42042 | 0.27013 | 3.2487 | 1.2735 | 2.547 | 0.0007417 | 0.029668
elektrownie szczytowo-pompowe | -20 | 1 | -20 | [6 empty] | 19 | 41.55% | 0.036182 | 1.3104 | 0.084293 | 1.82 | 0.021607 | 0.4004 | 0.25726 | 3.094 | 1.2128 | 2.4257 | 0.00070639 | 0.028255
magazyny ciepła - duże (PTES, TTES) | 0 | 0.01 | 0 | [6 empty] | 20 | 39.57% | 0.034459 | 1.248 | 0.080279 | 1.7333 | 0.020578 | 0.38133 | 0.24501 | 2.9466 | 1.1551 | 2.3102 | 0.00067275 | 0.02691
magazyny ciepła - domowe | 0 | 0.03 | 0 | [6 empty] | 21 | 37.69% | 0.032818 | 1.1886 | 0.076456 | 1.6508 | 0.019598 | 0.36317 | 0.23335 | 2.8063 | 1.1001 | 2.2002 | 0.00064071 | 0.025628
Elektrolizery | GW | mld zł/GW | Suma mld zł | [6 empty] | 22 | 35.89% | 0.031255 | 1.132 | 0.072815 | 1.5722 | 0.018665 | 0.34588 | 0.22223 | 2.6727 | 1.0477 | 2.0954 | 0.0006102 | 0.024408
| 0 | 3.4 | 0 | [6 empty] | 23 | 34.18% | 0.029767 | 1.0781 | 0.069348 | 1.4973 | 0.017776 | 0.32941 | 0.21165 | 2.5454 | 0.9978 | 1.9956 | 0.00058114 | 0.023246
Koszt budowy łącznie [mld zł] |  |  | 124.6345 | [6 empty] | 24 | 32.56% | 0.028349 | 1.0267 | 0.066045 | 1.426 | 0.01693 | 0.31372 | 0.20157 | 2.4242 | 0.95029 | 1.9006 | 0.00055347 | 0.022139
Jednostki: poziom osobisty | [9 empty] | 25 | 31.01% | 0.026999 | 0.97783 |  |  | 0.016124 | 0.29878 | 0.19197 | 2.3088 | 0.90504 | 1.8101 | 0.00052712 | 0.021085
Źródło energii | kW/osobę | zł/kW | Suma zł | Wydatki roczne dla czasu spłaty | 20 | lat |  |  |  | 26 | 29.53% | 0.025714 | 0.93127 |  |  | 0.015356 | 0.28455 | 0.18283 | 2.1988 | 0.86194 | 1.7239 | 0.00050201 | 0.020081
wiatr ląd | 0.13711 | 5400 | 740.3684 | 37.0184 | [5 empty] | 27 | 28.12% | 0.024489 | 0.88692 |  |  | 0.014625 | 0.271 | 0.17413 | 2.0941 | 0.82089 | 1.6418 | 0.00047811
wiatr morze | 0 | 12000 | 0 | 0 | [5 empty] | 28 | 26.78% |  |  |  |  | 0.013928 | 0.2581 | 0.16583 | 1.9944 | 0.7818 | 1.5636 | 0.00045534
słońce (PV) | 0.12526 | 2200 | 275.5789 | 13.7789 | [5 empty] | 29 | 25.51% |  |  |  |  | 0.013265 | 0.24581 | 0.15794 | 1.8994 | 0.74457 | 1.4891 | 0.00043366
elektr. jądrowa | 0 | 35000 | 0 | 0 | [5 empty] | 30 | 24.29% |  |  |  |  | 0.012633 | 0.2341 | 0.15042 | 1.809 | 0.70912 | 1.4182 | 0.00041301
elektrownia gazowa | 0.69756 | 4000 | 2790.2228 | 139.5111 | [5 empty] | 31 | 23.14% |  |  |  |  | 0.012032 | 0.22296 | 0.14325 | 1.7228 | 0.67535 | 1.3507 | 0.00039334
Magazynowanie energii | kWh/osobę | zł/kWh | Suma zł | [6 empty] | 32 | 22.04% |  |  |  |  | 0.011459 | 0.21234 | 0.13643 | 1.6408 | 0.64319 | 1.2864 | 0.00037461
akumulatory Li-Ion, skala przemysłowa | 0 | 1000 | 0 | 0 | [5 empty] | 33 | 20.99% |  |  |  |  | 0.010913 | 0.20223 | 0.12994 | 1.5627 | 0.61256 | 1.2251 | 0.00035677
elektrownie szczytowo-pompowe | -0.52632 | 1000 | -526.3158 | -26.3158 | [5 empty] | 34 | 19.99% |  |  |  |  | 0.010393 | 0.1926 | 0.12375 | 1.4883 | 0.58339 | 1.1668 | 0.00033978
magazyny ciepła - duże (PTES, TTES) | 0 | 10 | 0 | 0 | [5 empty] | 35 | 19.04% |  |  |  |  | 0.0098984 | 0.18343 | 0.11786 | 1.4174 | 0.55561 | 1.1112 | 0.0003236
magazyny ciepła - domowe | 0 | 30 | 0 | 0 | [5 empty] | 36 | 18.13% |  |  |  |  | 0.0094271 | 0.17469 | 0.11224 | 1.3499 | 0.52916 | 1.0583 | 0.00030819
Elektrolizery | kW/osobę | zł/kW | Suma zł | [6 empty] | 37 | 17.27% | [6 empty] | 0.1069 | 1.2856 | 0.50396 | 1.0079 | 0.00029352
| 0 | 3400 | 0 | 0 | [5 empty] | 38 | 16.44% | [6 empty] | 0.10181 | 1.2244 | 0.47996 | 0.95992 | 0.00027954
Koszt budowy łącznie [zł] |  |  | 3279.8544 | 163.9927 | 13.6661 |  |  |  |  | 39 | 15.66% | [6 empty] | 0.09696 | 1.1661 | 0.4571 | 0.91421 | 0.00026623
[10 empty] | 40 | 14.91% | [6 empty] | 0.092343 | 1.1106 | 0.43534 | 0.87067 | 0.00025355
[10 empty] | 41 | 14.2% | [6 empty] | 0.087946 | 1.0577 | 0.41461 | 0.82921 | 0.00024148
[10 empty] | 42 | 13.53% | [6 empty] | 0.083758 | 1.0073 | 0.39486 | 0.78973 | 0.00022998
[10 empty] | 43 | 12.88% | [6 empty] | 0.079769 | 0.95934 | 0.37606 | 0.75212 | 0.00021903
[10 empty] | 44 | 12.27% | [6 empty] | 0.075971 | 0.91366 |  |  | 0.0002086
[10 empty] | 45 | 11.69% | [6 empty] | 0.072353 | 0.87015 |  |  | 0.00019866
[10 empty] | 46 | 11.13% | [6 empty] | 0.068908 | 0.82871 |  |  | 0.0001892
[10 empty] | 47 | 10.6% | [6 empty] | 0.065626 | 0.78925 |  |  | 0.00018019
[10 empty] | 48 | 10.09% | [6 empty] | 0.062501 | 0.75167 |  |  | 0.00017161
[10 empty] | 49 | 9.614% | [6 empty] | 0.059525 | 0.71587 |  |  | 0.00016344
[10 empty] | 50 | 9.156% | [6 empty] | 0.056691 | 0.68178 |  |  | 0.00015566
[10 empty] | 51 | 8.72% | [6 empty] | 0.053991 | 0.64932 |  |  | 0.00014825
[10 empty] | 52 | 8.305% | [6 empty] | 0.05142 | 0.6184 |  |  | 0.00014119
[10 empty] | 53 | 7.91% | [6 empty] | 0.048971 | 0.58895 |  |  | 0.00013446
[10 empty] | 54 | 7.533% | [6 empty] | 0.046639 | 0.56091 |  |  | 0.00012806
[10 empty] | 55 | 7.174% | [6 empty] | 0.044419 | 0.5342 |  |  | 0.00012196
[10 empty] | 56 | 6.833% | [6 empty] | 0.042303 | 0.50876 |  |  | 0.00011615
[10 empty] | 57 | 6.507% | [6 empty] | 0.040289 | 0.48453 |  |  | 0.00011062
[10 empty] | 58 | 6.197% | [6 empty] | 0.03837 | 0.46146 |  |  | 0.00010536
[10 empty] | 59 | 5.902% | [6 empty] | 0.036543 | 0.43948 |  |  | 0.00010034
[10 empty] | 60 | 5.621% | [6 empty] | 0.034803 | 0.41856 |  |  | 9.5561e-05
[10 empty] | 61 | 5.354% | [6 empty] | 0.033146 | 0.39863 |  |  | 9.101e-05
[10 empty] | 62 | 5.099% | [6 empty] | 0.031567 | 0.37964 |  |  | 8.6677e-05
[10 empty] | 63 | 4.856% | [6 empty] | 0.030064 | 0.36157 |  |  | 8.2549e-05
[10 empty] | 64 | 4.625% | [6 empty] | 0.028633 | 0.34435 |  |  | 7.8618e-05
[10 empty] | 65 | 4.404% | [6 empty] | 0.027269 | 0.32795 |  |  | 7.4874e-05
[10 empty] | 66 | 4.195% | [6 empty] | 0.025971 | 0.31233 |  |  | 7.1309e-05
[10 empty] | 67 | 3.995% | [6 empty] | 0.024734 | 0.29746 |  |  | 6.7913e-05
[10 empty] | 68 | 3.805% | [6 empty] | 0.023556 | 0.2833 |  |  | 6.4679e-05
[10 empty] | 69 | 3.623% | [6 empty] | 0.022434 | 0.26981 |  |  | 6.1599e-05
[10 empty] | 70 | 3.451% | [6 empty] | 0.021366 | 0.25696 |  |  | 5.8666e-05
Note on B2: Marcin: Obecnie PL 5,6; DK2020 4,95 - przejmiemy 5,4 turbina 4 mld/GW + prace bud 0,5 mld/GW + opłata przyłączeniowa i inne 0,4 mld/GW przygotowanie&zakup praw do projektu 1 mld/GW + GPZ i okablowanie 0,9 mld/GW http://psew.pl/wp-content/uploads/2021/05/Raport_Ladowa-energetyka-wiatrowa-w-Polsce_2021-05-11.pdf przyjmując spadek cen turbin (zakup hurt) 10% - 0,4 mld oraz złagodzenie regulacji przygot.&zakup praw - 0,4 mld, GPZ i okabl. -0,2 mld zł. W http://psew.pl/wp-content/uploads/2022/02/DIAGNOZA_E_BOOK-PL.pdf CAPEX w PL szacowany na 241 zł
Note on B3: Marcin: Obecnie PL 13; DK2020 9,8
Note on B4: Marcin: Dla farmy PV 5 MW cena 2400 zł/kW Przyjmijmy przy dużej skali i w kolejnych latach 2200 zł/kW https://enerad.pl/aktualnosci/oplacalnosc-farmy-fotowoltaicznej-w-2021-roku/
Note on B5: Marcin: Flamanville 3 (1,6 GWe): The latest cost estimate (July 2020) is at €19.1 billion, with commissioning planned tentatively at the end of 2022 = 19,1*4,5/1,6 = 54 mld zł/GW Olkiluoto 3 (1,6 GWe): The total cost of the project, therefore, is estimated to be €11 billion = 11*4,5/1,6=31 mld zł/GW Hinkley Point C (3,26 GWe): 22-23 mld funtów, €27 billion = 27*4,5/3,26=37 mld zł/GW Oferty dla PL w EDF: 6,6 GW 33 mld euro, 9,9 GW 48,5 mld euro = 22 mld zł /GW Średni koszt 8770 USD/kW = 35 mld zł/GW https://www.lazard.com/media/451419/lazards-levelized-cost-of-energy-version-140.pdf
Note on B8: Marcin:
Note on C2: Marcin: Dla nowych instalacji onshore w polskich warunkach szacuje się 40%, przyjmiemy 36%
Note on C3: Marcin: Dla nowych instalacji szacuje się co najmniej 50%, z możliwością 60%.
Note on C5: Marcin: In 2019 the global average capacity factor was 82.5%, up from 79.8% in 2018 https://www.world-nuclear.org/gallery/world-nuclear-performance-report-gallery/global-average-capacity-factor.aspx Przyjmijmy 85%
Note on C10: Marcin: Obecnie 1,38 https://www.energytech.com/energy-storage/article/21213079/doosan-heavy-gridtech-teaming-to-build-200mwh-energy-storage-site-in-australia-capital-territory
Note on H5: Marcin: https://www.lazard.com/media/451419/lazards-levelized-cost-of-energy-version-140.pdf
Note on I6: Marcin: Koszt - dla biometanu 0,5 - dla gazu ziemnego podanie ceny gazu zł/MWh po czym skalowanie przez Przeliczniki!B14 (/55%) + 0,01 - dla węgla podanie ceny węgla w zł/t28GJ po czym skalowanie przez /40% + 0,05 - dla wodoru 0,05, bo koszt już przy elektrolizerach
Note on J8: Marcin: https://theicct.org/sites/default/files/publications/final_icct2020_assessment_of%20_hydrogen_production_costs%20v2.pdf
Note on M6: Marcin: standard 3, 7, 10%
Note on N33: Marcin: Z kosztem likwidacji
Note on V10: Marcin: Koszt paliwa i in. 300 zł/MWh

## Work_tmp
Średnia moc zapotrzebowania na prąd w Polsce w 2021 r.