## Opis
Kalkulator pozwala na przeprowadzenie symulacji godzina-po-godzinie zapotrzebowania na prąd w polskim systemie energetycznym oraz jego produkcji w oparciu o bezemisyjne źródła energii
Arkusz "Parametry wejściowe i rezultaty"
W tym arkuszu można definiować miks energetyczny oraz kluczowe parametry zużycia energii.
Tutaj też pojawia się podsumowanie rezultatów oraz wykresy.
Parametry wejściowe dostępne do edycji dla użytkownika znajdują się w wierszach 6 i 8, są one wyróżnione kolorowymi tłami.
Najpierw opis wiersza 8, a następnie 6
Wiersz 8
W sekcji "Moc zainstalowana" (kolumny C-F) wyrażone w gigawatach (GW):
C: moc zainstalowana w farmach wiatrowych na lądzie
D: w farmach wiatrowych na morzu
E: w fotowoltaice
F: w elektrowniach jądrowych. W komórce G7 wskazana jest ich dyspozycyjność, czyli procentowy czas ich działania ze względu na przestoje związane z przeglądami, wymianą paliwa, remontami itd.
W sekcji "Zapotrzebowanie" (kolumny G-K):
G: zużycie prądu poza sektorami ciepła i transportu, wyrażone jako procent polskiego zużycia w 2021 roku (domyślną wartością jest 85% - zużycie całkowite pomniejszone o zużycie własne kopalń węgla i elektrowni węglowych, których nie będzie)
H: stopień redkucji zapotrzebowania na transport (pasażerski i towarowy) w związku ze zmianami systemowymi i infrastrukturalnymi. Za poziom 100% przyjęto elektryfikację pojazdów spalinowych bez innych zmian, co odpowiadałoby zużyciu prądu w transporcie na poziomie 100 TWh rocznie
I: poprawa efektywnośći energetycznej budynków (100% - stan obecny; 40% - spadek zużycia energii użytkowej do 40%), bez uwzględnienia źródeł ciepła
J: procentowy udział pomp ciepła (PC) w stosunku do całości urządzeń grzewczych (przy pełnej elektryfikacji ogrzewania oprócz PC obejmującej grzejniki oporowe: farelki/grzałki/…). Wartość 0% oznacza ogrzewanie wyłącznie grzejnikami oporowymi, wartość 100% - wyłącznie PC
K: poprawa efektywności energetycznej ogrzewania wody, CWU (100% - stan obecny; 40% - spadek zużycia energii użytkowej do 40% w wyniku stosowania armatury wodooszczędnej/perlatorów/pryszniców), bez uwzględnienia źródeł ciepła
W sekcji "Magazynowanie":
L: Pojemność magazynów prądu (elektrownie szczytowo pompowe, baterie, itd.) w GWh. W komórce L7 wskazana jest sprawność magazynów prądu.
M: Pojemność magazynów ciepła (wodne, z magazynowaniem w energii przejścia fazowego itd.) w GWh. W komórce M7 wskazana jest sprawność magazynów ciepła.
Wiersz 6
W tym wierszu można ustawić stopnień elastyczności popytu (zapotrzebowania na energię) w zależności od stosunku produkcji z OZE i atomu do zapotrzebowania w trzech głównych sektorach.
Wartości "0%" oznaczają brak reakcji/brak sygnału cenowego. Odpowiada to obecnej sytuacji gospodarstw domowych, które płacą płaskie taryfy niezależnie od dostępności prądu i jego ceny na giełdzie, i w związku z tym nie zarządzają popytem.
Wartości >"0%" oznaczają, że prąd jest drogi, gdy jest go mało, a tani, gdy jest go dużo. Gdy jest drogi, jego zużycie jest redukowane; gdy jest tani - zwiększane.
Działanie algorytmu: przykładowo, "10%" przypisane danemu sektorowi oznacza, że gdy produkcja prądu spada do połowy domyślnego zapotrzebowania, zapotrzebowanie w tym sektorze maleje o 10%; gdy spada do 1/4 - zapotrzebowanie maleje o kolejnych 10%.
Analogicznie, gdy zapotrzebowanie odpowiada połowie produkcji, zużycie prądu w tym sektorze rośnie o 10%.
Rezultaty
Wykres w tej sekcji pokazuje na górze zużycie energii, a na dole jej produkcję w różnych źródłach.
Zużycie energii pokazane jest z podziałem na trzy główne sektory: dostawy ciepła, transport oraz pozostałe obszary zużycia prądu. Do tego pokazana jest nadprodukcja energii oraz strat w magazynach.
Produkcja energii pokazana jest z podziałem na źródła.
Zestawienie wyszczególnia:
Energię, której nie dostarczają wiatr, słońce oraz atom i którą trzeba dostarczyć ze źródeł dyspozycyjnych (w symulacji - gazowych) oraz jej udział w całości.
Wartość nadprodukcji energii.
W wariancie 1 podsumowano parametry systemu energetycznego, gdyby generacja dyspozycyjna odbywała się z pomocą gazu ziemnego lub biometanu; dolna linia emisji dotyczy gazu ziemnego.
W wariancie 2 podsumowano sytuację, gdyby nadwyżka prądu posłużyła do produkcji wodoru, a ten z kolei jako magazyn energii i źródło dyspozycyjne (przyjęta jest sprawność procesu 35%).
Jeśli wodoru wyprodukowanego z nadwyżek energii jest za mało na zaspokojenie całości generacji dyspozycyjnej, uzupełniana jest ona metanem.
Jeśli wodoru jest dość na zaspokojenie całości generacji dyspozycyjnej, metan nie jest wykorzystywany, odnotowywane są nadwyżki wodoru do innych zastosowań.
Poniżej znajdują się dwa wzajemnie odpowiadajace sobie wykresy zapotrzebowania na energię i jej produkcji:
Zestawienie zapotrzebowana w różnych sektorach godzina po godzinie przez cały rok zestawione z produkcją energii z OZE i atomu.
Zestawienie produkcji energii z różnych źródeł oraz pobieranej z magazynu z zapotrzebowaniem.
Na dole zaś znajdują się dwa wykresy wypełnienia energią magazynów: prądu i ciepła.
Wprowadzenie do obliczeń
Referencyjna produkcja prądu przez wiatr i słońce jest rzeczywistą produkcją w Niemczech w 2021 roku (w arkuszu "Prąd dane" można zmienić na inny zestaw danych), a kalkulator dokonuje jej skalowania w zależności od wartości mocy tych instalacji ustawionych w parametrach.
Referencyjna produkcja prądu przez elektrownie jądrowe jest stała w czasie.
Referencyjne zapotrzebowanie na prąd pochodzi z rzeczywistego zapotrzebowania na energię w Polskim Krajowym Systemie Elektroenergetycznym (KSE) w 2021 r.
Zapotrzebowanie na prąd dla transportu jest płaskie (patrz opis w "parametrach wejściowych" wcześniej).
Zapotrzebowanie na ciepło dla ogrzewania domów jest obliczane na podstawie rzeczywistego zapotrzebowania na ciepło w kolejnych dniach 2021 r. (temperatura zewnętrzna przeliczona na stopniodni grzewcze), przy założeniu, że 3500 stopniodni rocznie odpowiada 280 TWh rocznego zapotrzebowania na ciepło w PL przy standardzie budynków na 2020 r. Podczas zimowych dni o niskiej temperaturze zapotrzebowanie na ciepło jest większe. W parametrach można ustawić zmniejszenie zużycia energii użytkowej w budynkach (suma traconej energii) oraz ustawić jej źródła (proporcje pomiędzy pompami ciepła a ogrzewaniem oporowym). W rachunkach zużycia energii uwzględniane są zmiany parametrów pomp ciepła zależnie od temperatury zewnętrznej, które spadają przy niskich temperaturach. Do ciepła do ogrzewania (mocno zmiennego sezonowo), dochodzi ciepło do ogrzewania wody (CWU), stałe podczas roku. Podobnie jak przy ogrzewaniu można ustawić stopień zmniejszenia zużycia energii; proporcje między pompami ciepła a ogrzewaniem oporowym są takie jak dla ogrzewania budynków.
W obliczeniach godzina po godzinie porównywana jest produkcja energii przez OZE i elektrownie jądrowe z zapotrzebowaniem.
Jeśli występuje nadwyżka, najpierw ładowany jest magazyn prądu (elektrownie szczytowo pompowe, baterie stacjonarne, akumulatory samochodów, …), następnie zaś magazyn ciepła.
Jeśli występuje niedobór, najpierw zaspokajane są potrzeby grzewcze z magazynu ciepła, następnie reszta zapotrzebowania z magazynu prądu. Jeśli nadal występuje niedobór energii (w szczególności po rozładowaniu magazynów), brakująca energia dostarczana jest z uruchamianych w tym celu elektrowni gazowych.
Arkusz "Scenariusze"
Tu znajdują się wartości różnych scenariuszy (opisanych w książce, ale też łatwych do zrozumienia bez tego) gotowe do wklejenia w wierszu 6 arkusza "Parametry wejściowe i rezultaty".
Arkusz "Obliczenia"
Tu znajdują się algorytmy obliczeniowe (częściowo czerpiące z zakładek "Dane…").
A: numer godziny w roku
B: data z godziną
Produkcja energii
C: proporcjonalne skalowanie produkcji prądu w farmach wiatrowych na lądzie na podstawie produkcji rzeczywistej oraz stosunku wpisanej w komórce C4 mocy do historycznej mocy referencyjnej
D: proporcjonalne skalowanie produkcji prądu w farmach wiatrowych na morzu na podstawie produkcji rzeczywistej oraz stosunku wpisanej w komórce D4 mocy do historycznej mocy referencyjnej
E: proporcjonalne skalowanie produkcji prądu w instalacjach PV na podstawie produkcji rzeczywistej oraz stosunku wpisanej w komórce E4 mocy do historycznej mocy referencyjnej
F: moc elektrowni jądrowych
G: suma mocy z kolumn C-F
Zapotrzebowanie/Zużycie energii
H: skalowane zapotrzebowanie na prąd w Polsce (na podstawie wartości wpisanej w parametrach)
I: zapotrzebowanie na moc w transporcie
J: zapotrzebowanie na ciepło, przeliczone na GW prądu (w przypadku grzania oporowego odpowiada to zapotrzebowaniu na ciepło, w przypadku pomp ciepła zapotrzebowanie na energię prądu do ich zasilania jest mniejsze od potrzebnej energii ciepła). Dane są pobierane z arkusza "Dane i obliczenia ciepło"
K: współczynnik COP zmienia się zależnie od temperatury zewnętrznej, dane te również są pobierane z arkusza "Dane i obliczenia ciepło"
L: sumaryczne zapotrzebowanie na prąd w GW
M: Stosunek produkcji energii do zapotrzebowania
N, O, P: Jeśli w zakładce "Parametry…" zdefiniowana została elastyczność zapotrzebowania, jest ono tu dostosowywane zgodnie z podanym współczynnikiem
Q: Suma zapotrzebowania sektorów po uwzględnieniu zmian zapotrzebowania
R: bilans między zapotrzebowaniem a produkcją. Gdy jest ujemny, oznacza to niedobór prądu wytwarzanego przez OZE i EJ
S: 0/1 czy jest nadwyżka prądu (na podst. kolumny R)
T: energia zmagazynowana w magazynie prądu [GWh]
U: zmienna pomocnicza. 0-magazyn prądu rozładowany; 1-magazyn częściowo napełniony; 2-magazyn w pełni naładowany
V: energia kierowana do magazynu gdy bilans (kolumna S) jest dodatni a magazyn nie jest jeszcze w pełni naładowany
W: bilans prądu po (ewentualnym) poborze energii do magazynu prądu
X: energia zmagazynowana w magazynie ciepła [GWh]; [Uwaga: pobrana jednostka energii elektrycznej doładowuje magazyn COP liczbą jednostek ciepła, uwzględniane są też straty], dodawane jest ciepło odpadowe z dyspozycyjnej kogeneracji gazowej oraz jądrowej (patrz kolumna AL)
Y: zmienna pomocnicza 0-magazyn ciepła rozładowany; 1-magazyn częściowo napełniony; 2-magazyn w pełni naładowany
Z: ilość energii elektrycznej pobranej w celu nagrzewania magazynu ciepła
AA: ilość energii elektrycznej, której odpowiednik został przeznaczony na ogrzewanie (nie więcej niż jest potrzebne w tym celu oraz z przeliczeniem o wsp. COP)
AB: bilans prądu po (ewentualnym) zaspokojeniu potrzeb grzewczych z magazynu
AC: jeśli bilans wciąż jest ujemny, a w magazynie prądu wciąż jest energia, jest ona oddawana do sieci
AD: bilans prądu po magazynach prądu i ciepła
AE: jeśli bilans [AD]<0, niedobór energii [GW] do zaspokojenia ze źródeł dyspozycyjnych
AF: flaga (0/1) czy uruchamiane źródła dyspozycyjne
AG: ciepło odpadowe z kogeneracji gazowej oraz jądrowej (współczynniki wykorzystania ciepła w AG4 oraz AG6) przeliczone na prąd (wsp. COP) służy do zapewnienia ciepła w magazynie (kolumna X)
AH: jeśli bilans [AD]>0, nadmiar energii (potencjalnie do produkcji wodoru lub na inne cele)
odn. AE-AH: w wierszach 8-11 odnotowywane są maksymalne moce, średnia moc, suma energii w roku w TWh oraz kWh/o/d (kWh na osobę dziennie dla 38 mln Polaków i 365 dni w roku)
Arkusz "Prąd - dane"
Tu znajdują się dane dotyczące zapotrzebowania polskich Krajowych Sieci Elektroenergetycznych (KSE) w 2021 r. godzina po godzinie oraz produkcji prądu z wiatru i słońca (kolumna C)
E: przekazywana do obliczeń produkcja prądu z lądowych farm wiatorwych w danej godzinie. W wierszu 4 wpisana jest zainstalowana moc (w obliczeniach jest przeskalowywana, np. jeśli tu jest 5 GW, a w parametrach symulacji zadajemy 50 GW, będzie do niej brana 10-krotnie większa produkcja niż w tej kolumnie)
F: jak w E, ale dla wiatru na morzu
G: jak w E, ale dla fotowoltaiki
I-J: zestaw danych dla produkcji prądu w Niemczech w 2020 r.
l-N: zestaw danych dla produkcji prądu w Niemczech w 2021 r. (słaby rok dla OZE)
O-Q: zestaw danych dla produkcji prądu w Polsce w 2021 r. Ze względu na duże względne zmiany zainstalowanych mocy w ciągu roku, w kolumnach S-U dane te są unormowane do mocy średniej
S-U: zestaw danych dla produkcji prądu w Polsce w 2021 r. unormowany do mocy średniej (założone liniowe zmiany w czasie roku od mocy w wierszu 3 do wiersza 4)
Uwaga: dane polskie mają słabszą stastysykę niż niemieckie, nie ma też morskich farm wiatrowych, można też użyć danych dla Niemiec, które mają podobne warunki klimatyczne (wiatr i nasłonecznienie)
Arkusz pozwala na własne scenariusze, np. zasymulowanie długiego zimowego okresu bezwietrznego (wraz z mrozem, patrz arkusz "Ciepło - dane i obliczenia") albo kraju (i systemu energetycznego) w strefie zwrotnikowej bez znaczących sezonowych wahań nasłonecznienia
Arkusz "Ciepło - dane i obliczenia"
Tu znajdują się dane dotyczące zapotrzebowania na ciepło
A: lokalizacja danych meteo (stacja meteorologiczna w Warszawie do oszacowania średniej temperatury dobowej w Polsce)
B: rok
C: miesiąc
D: dzień
E: średnia temperatura danego dnia w Warszawie
F: przeliczenie na stopniodni grzewcze (jeśli temperatura T<15C przyjmowane 18-T)
G: obliczenie zapotrzebowania na ogrzewanie budynków. Założono, że przy warunkach grzewczych 3500 stopniodni w ciągu roku na cele grzewcze do budynków trzeba obecnie dostarczyć 280 TWh ciepła. Jest to rozdzielane na dni proporcjonalnie do liczby stopniodni
H: przeliczenie jak zmieniłoby się zapotrzebowanie z kolumny G gdyby budynki miały lepszy standard energetyczny zgodnie z mnożnikiem z zakładki "Parametry..."
I: przeliczenie, jak dużo prądu trzeba żeby ogrzać tego dnia budynki w Polsce przy określonych warunkach (Temperatura/stopniodni), parametrach energetycznych (przelicznik z [H]) oraz udziale pomp ciepła i sprawności powietrznych pomp ciepła przy danej temperaturze (to zawyżenie zapotrzebowania w przypadku stosowania pomp z gruntem lub wodą jako dolnego źródła ciepła)
J: oszacowanie zużycia energii na zapewnienie ciepłej wody użytkowej CWU. Przyjęto w obecnych warunkach sumaryczne dla Polski jako 40 TWh, rozłożone równomiernie w roku i ciągu dnia (to przybliżenie, lecz mało zmieniające)
K: przeliczenie jak zmieniłoby się zapotrzebowanie z kolumny J gdyby wprowadzić metody ograniczania zużycia wody zgodnie z mnożnikiem z zakładki "Parametry..."
L: jak [I], ale dla CWU
M: suma zapotrzebowania na ciepło CO+CWU gdyby w pełni miało być zaspokojone grzaniem oporowym (jednostka energii cieplnej - jednostka energii elektrycznej)
N: suma zapotrzebowana na ciepło CO+CWU wyrażona w potzebnej energii elektrycznej do zasilania pomp ciepła
O: [M] przeliczone na moc w GW
P: [N] przeliczone na moc w GW
Q: efektywny COP po uwzględnieniu udziału pomp ciepła w zaspokajaniu zapotrzebowania na ciepło przy uwzględnieniu parametrów ich pracy
U: kolumna P rozpisana na godziny
V: kolumna Q rozpisana na godziny
dalsze kolumny - robocze dane pomocnicze dotyczące profili sprawności powietrznych pomp ciepła w zależności od temperatury zewnętrznej
Arkusz "Przeliczniki"
Tu znajdują się wybrane przeliczniki używane w algorytmach
Arkusz "Koszty"
Arkusz zawiera dane kosztowe.
Sekcja żółta - parametry do obliczeń
Sekcja zielona - proste podsumowanie kosztów inwestycyjnych
Sekcja niebieska - obliczenia LCOE przy zadanych parametrach
Arkusz "Wybrane miesiące"
Tu znajdują się wykresy zapotrzebowania na energię i jej produkcji dla poszczególnych miesiący (wycinki wykresów rocznych z zakładki "Parametry wejściowe i rezultaty")

## Parametry wejściowe i rezultaty
Parametry wejściowe
Parametry wejściowe do obliczeń | Moc zainstalowana [GWEl] |  |  |  | Zapotrzebowanie [GWEl] |  |  |  |  | Magazynowanie |  |  |  |  | Elektrolizery [GW] | Zapotrzebowanie na wodór [TWh rocznie]
wyróżnione są kolorowym tłem |  |  |  |  | Prąd poza Transp. & Ciepłem | Transport | Ciepło | [7 empty] | capacity factor
opis parametrów znajduje się w arkuszu 'Opis' |  |  |  |  | Elastyczność popytu (0-25%) | Elastyczność popytu (0-25%) | Elastyczność popytu (0-25%) | [7 empty] | N/A
w tym wierszu: komórki G-I |  |  |  |  | 0% | 0% | 0% |  |  | Prąd, pojemność [GWhEl] |  |  | Ciepło, pojemność [GWhTh]
| Wiatr na lądzie | Wiatr na morzu | PV | Elektr. jądrowe | Mnożnik zapotrzebowania względem PL KSE 2021 | Redukcja ruchu [x% obecnego] | Redukcja zapotrzebowania (en. użytkowa CO) [x% obecnego] | Udział pomp ciepła w ogrzewaniu (0% - same grzejniki oporowe, 100% - same pompy ciepła) | Redukcja zapotrzebowania (en. użytkowa CWU) [x% obecnego] | Elektrownie szczyt.-pomp. | Baterie stacjonarne (sieciowe, budynki, …) | Baterie aut elektr. | Duże (PTES, TTES) | Domowe |  | Zakłady azotowe rafinerie itp. | Hutnictwo, produkcja stali | Żegluga morska | Lotnictwo | Paliwo dla Wojska Polskiego | Cement | Inne
w tym wierszu: komórki C-M | 5.21 | 0 | 4.76 | 0 | 100% | 0% | 0% | 0% | 0% | 0 | 0 | 0 | 0 | 0 | 0 | 0% | 0% | 0% | 0% | 0% | 0% | 0%
Dodatkowe parametry (edycja w arkuszu "Obliczenia") |  |  |  | Dysp. = 85% |  | Bazowe zapotrz.= 100 TWh |  |  |  | Sprawn. = 85% |  |  | Sprawn. = 90% |  |  | 57 | 30 | 50 | 30 | 5 | 12 | 10
[16 empty] | 0 | 0 | 0 | 0 | 0 | 0 | 0
Rezultaty symulacji | [23 empty] | Dane pomocnicze
Źródła dyspozycyjne | 154.7395 | TWh czas | 100% | [11 empty] | Wodór | [8 empty] | Prod. | Zużycie
Nadprodukcja prądu | 0 | TWh czas | 0% | [11 empty] | Produkcja H2 | 0 | TWh | 0 | mln ton H2 |  |  |  |  | 212.6163 | 174.6348 |  | Żr. dysp. | 100%
w tym do produkcji H2 | 0 | TWh | [12 empty] | Zapotrzebow. H2 | 0 | TWh | 0 | mln ton H2 |  |  |  | Wiatr ląd | 15.2156 | 174.6348 | Prąd inne | Nadwyżka | 0%
Magazynowanie |  | czas | 0% | [11 empty] | Bilans H2 | 0 | TWh: Wystarczająca produkcja | [5 empty] | Wiatr offs. | 0 | 0 | Transp. | Magazyn | 0%
Wariant 1: metan jako źródło dyspozycyjne | 154.7395 | TWh | 28.3595 | mld m3 | [18 empty] | PV | 4.6798 | 0 | Ciepło
Emisje (CH4 z gazu ziem.) | 365.3673 | gCO2/kWh | 56.5367 | MtCO2 | [18 empty] | Atom | 0 | 0 | Wodór
Wariant 2: wodór (H2) z elektrolizy jako źródło dyspozycyjne | [22 empty] | Gaz | 154.7395 | 0 | Nadwyżka
Maksymalna dostępność prądu z nadwyżek H2 (nadprodukcja * 0,38 ) | 0 | TWh | [20 empty] | Kogener. | 37.9815
Za mało wodoru, potrzebny metan w ilości | 154.7395 | TWh | 28.3595 | mld m3 | [18 empty] | Magaz | 0 | 37.9815
Emisje (jeśli metan z gazu ziem.) | 365.3673 | gCO2/kWh | 56.5367 | MtCO2
Koszty budowy źródeł energii i magazynów (bez innych jak np. termomodernizacja czy auta elektryczne)
Źródło energii | GW | mld zł/GW | Suma mld zł
wiatr ląd | 5.21 | 5.4 | 28.134
wiatr morze | 0 | 12 | 0
słońce (PV) | 4.76 | 2.2 | 10.472
elektr. jądrowa | 0 | 35 | 0
elektrownia gazowa | 26.5071 | 4 | 106.0285
Magazynowanie energii | GWh | mld zł/GWh | Suma mld zł
baterie Li-Ion stacjonarne: sieciowe, budyn., stacje ładow. | 0 | 1 | 0
baterie samochodów | 0 | 0 | 0
elektrownie szczytowo-pompowe | -10 | 1 | -10
magazyny ciepła - duże (PTES, TTES) | 0 | 0.01 | 0
magazyny ciepła - domowe | 0 | 0.03 | 0
Elektrolizery | GW | mld zł/GW | Suma mld zł
| 0 | 3.4 | 0
Koszt budowy łącznie [mld zł] |  |  | 134.6345
LCOE systemu (w tym źródła dyspozycyjne i magazynowanie) [zł/MWh] |  |  |  | 494.3363
Uwaga: Koszty budowy źródeł energii i magazynów wyrażone na osobę oraz parametry dostępne są w arkuszu "Koszty"
| 10.5471 | 28.134 | 72.87%
| 738.2953 | 10.472 | 27.13%
|  | 0 | 0%
38.606
Note on C7: Marcin: Moc zainstalowanych lądowych turbin wiatrowych [GW]
Note on D7: Marcin: Moc zainstalowanych morskich turbin wiatrowych (offshore) [GW]
Note on E7: Marcin: Moc zainstalowanych paneli fotowoltaicznych PV [GW] (przyjęta średnia orientacja jak w Niemczech)
Note on F7: Marcin: Moc elektrowni jądrowych [GW mocy elektrycznej]
Note on F8: Marcin: Współczynnik dyspozycyjności reaktorów, do edycji w zakładce "Obliczenia"
Note on G5: Marcin: Tutaj można ustawić stopnień elastyczności popytu (zapotrzebowania na energię) w zależności od stosunku produkcji z OZE i atomu do zapotrzebowania w trzech głównych sektorach Wartości "0%" oznaczają brak reakcji/brak sygnału cenowego. Odpowiada to obecnej sytuacji gospodarstw domowych, które płacą płaskie taryfy niezależnie od dostępności prądu i jego cenie na giełdzie, i w związku z tym nie zarządzają popytem Wartości >"0%" oznaczają, że prąd jest drogi, gdy jest go mało, a tani, gdy jest go dużo. Gdy jest drogi, jego zużycie jest redukowane; gdy jest tani - zwiększane. Działanie algorytmu: przykładowo, "10%" przypisane danemu sektorowi oznacza, że gdy produkcja prądu spada do połowy domyślnego zapotrzebowania, zapotrzebowanie w tym sektorze maleje o 10%; gdy spada do 1/4 - zapotrzebowanie maleje o kolejnych 10% Analogicznie, gdy zapotrzebowanie odpowiada połowie produkcji, zużycie prądu w tym sektorze rośnie o 10%.
Note on G7: Marcin: Jak procentowo zmieni się zapotrzebowanie na prąd poza sektorami transportu i ciepła względem stanu obecnego. Zakładamy, że profil dobowy/sezonowy pozostanie bez zmian. Uwaga: ok. 15% energii zużywają same elektrownie węglowe i kopalnie, po ich zamknięciu tego zużycia nie będzie. Bazowo przyjmujemy więc 85% zużycia.
Note on H5: Marcin: Tutaj można ustawić stopnień elastyczności popytu (zapotrzebowania na energię) w zależności od stosunku produkcji z OZE i atomu do zapotrzebowania w trzech głównych sektorach Wartości "0%" oznaczają brak reakcji/brak sygnału cenowego. Odpowiada to obecnej sytuacji gospodarstw domowych, które płacą płaskie taryfy niezależnie od dostępności prądu i jego cenie na giełdzie, i w związku z tym nie zarządzają popytem Wartości >"0%" oznaczają, że prąd jest drogi, gdy jest go mało, a tani, gdy jest go dużo. Gdy jest drogi, jego zużycie jest redukowane; gdy jest tani - zwiększane. Działanie algorytmu: przykładowo, "10%" przypisane danemu sektorowi oznacza, że gdy produkcja prądu spada do połowy domyślnego zapotrzebowania, zapotrzebowanie w tym sektorze maleje o 10%; gdy spada do 1/4 - zapotrzebowanie maleje o kolejnych 10% Analogicznie, gdy zapotrzebowanie odpowiada połowie produkcji, zużycie prądu w tym sektorze rośnie o 10%.
Note on H7: Marcin: Jak bardzo w stosunku do obecnej sytuacji zmieni się ruch drogowy. 100% oznacza elektryfikację tego co jest, mniejsze wartości to kopenhagizacja miast, TIRy na tory itd.
Note on I5: Marcin: Marcin: Tutaj można ustawić stopnień elastyczności popytu (zapotrzebowania na energię) w zależności od stosunku produkcji z OZE i atomu do zapotrzebowania w trzech głównych sektorach Wartości "0%" oznaczają brak reakcji/brak sygnału cenowego. Odpowiada to obecnej sytuacji gospodarstw domowych, które płacą płaskie taryfy niezależnie od dostępności prądu i jego cenie na giełdzie, i w związku z tym nie zarządzają popytem Wartości >"0%" oznaczają, że prąd jest drogi, gdy jest go mało, a tani, gdy jest go dużo. Gdy jest drogi, jego zużycie jest redukowane; gdy jest tani - zwiększane. Działanie algorytmu: przykładowo, "10%" przypisane danemu sektorowi oznacza, że gdy produkcja prądu spada do połowy domyślnego zapotrzebowania, zapotrzebowanie w tym sektorze maleje o 10%; gdy spada do 1/4 - zapotrzebowanie maleje o kolejnych 10% Analogicznie, gdy zapotrzebowanie odpowiada połowie produkcji, zużycie prądu w tym sektorze rośnie o 10%.
Note on I7: Marcin: Skala termomodernizacji budynków. 100% oznacza brak 25% oznacza średnie zmniejszenie zużycia energii użytkowej na ogrzewanie do 1/4 W każdym przypadku zakładamy elektryfikację ogrzewania
Note on J7: Marcin: Ogrzewanie CO i CWU będzie w większości realizowane z użyciem pomp ciepła, częściowo grzałek. Tu podany jest średni współczynnik COP. "1" oznaczałby ogrzewanie grzałkami, dobre powietrzne pompy ciepła mają COP w granicach 3,5-4
Note on K7: Marcin: Skala poprawy ilości zużywanej ciepłej wody użytkowej (CWU). 100% oznacza brak 50% oznacza średnie zmniejszenie zużycia energii użytkowej na CWU o połowę (perlatory, armatura wodooszczędna, prysznic zamiast wanny itd.) W każdym przypadku zakładamy elektryfikację ogrzewania wody

## Scenariusze
| Parametry wejściowe do obliczeń: | Moc zainstalowana [GWEl] |  |  |  | Zapotrzebowanie [GWEl] |  |  |  |  | Magazynowanie |  |  |  |  | Elektrolizery | Zapotrzebowanie na wodór [TWh rocznie]
[6 empty] | Prąd poza Transp. & Ciepłem | Transport | Ciepło | [7 empty] | [GW]
[6 empty] | Elastyczność popytu (0-25%) | Elastyczność popytu (0-25%) | Elastyczność popytu (0-25%)
[6 empty] | 0% | 0% | 0% |  |  | Prąd, pojemność [GWhEl] |  |  | Ciepło, pojemność [GWhTh]
|  | Wiatr na lądzie | Wiatr na morzu | PV | Elektr. jądrowe | Mnożnik zapotrzebowania względem PL KSE 2021 | Redukcja ruchu [x% obecnego] | Redukcja zapotrzebowania (en. użytkowa CO) [x% obecnego] | Udział pomp ciepła w ogrzewaniu (0% - same grzejniki oporowe, 100% - same pompy ciepła) | Redukcja zapotrzebowania (en. użytkowa CWU) [x% obecnego] | Elektrownie szczyt.-pomp. | Baterie sieciowe | Akumulatory aut elektr. | Duże (PTES, TTES) | Domowe |  | Zakłady azotowe rafinerie itp. | Hutnictwo, produkcja stali | Żegluga morska | Lotnictwo | Paliwo dla Wojska Polskiego | Cement | Inne
| Dane alternatywnych scenariuszy z tekstu | [26 empty] | CO/CWU
Wiersz 8 | Scenariusz 0: Stan w 2021 r. | 5.21 | 0 | 4.76 | 0 | 100% | 0% | 0% | 0% | 0% | 0 | 0 | 0 | 0 | 0 | 0 | 0% | 0% | 0% | 0% | 0% | 0% | 0% | Wiersz 6 | 0% | 0% | 0% | 45/55
| Scenariusz 1: Pogodozależne źródła energii + gaz dyspozycyjnie | 50 | 10 | 50 | 0 | 85% | 0% | 0% | 0% | 0% | 0 | 0 | 0 | 0 | 0 | 0 | 0% | 0% | 0% | 0% | 0% | 0% | 0% |  | 0% | 0% | 0% | 45/55
| Scenariusz 2: Jak Scen. 1 + baterie | 50 | 10 | 50 | 0 | 85% | 0% | 0% | 0% | 0% | 20 | 30 | 150 | 0 | 0 | 0 | 0% | 0% | 0% | 0% | 0% | 0% | 0% |  | 0% | 0% | 0% | 45/55
| Scenariusz 3: Jak Scen 2. + elektryfikacja ciepła i transportu | 50 | 10 | 50 | 0 | 125% | 100% | 100% | 0% | 100% | 20 | 30 | 150 | 0 | 0 | 0 | 0% | 0% | 0% | 0% | 0% | 0% | 0% |  | 0% | 0% | 0% | 45/55
| Scenariusz 4: Jak Scen. 3 + źródła energii "na maksa" | 90 | 30 | 175 | 20 | 125% | 100% | 100% | 0% | 100% | 20 | 30 | 150 | 0 | 0 | 0 | 0% | 0% | 0% | 0% | 0% | 0% | 0% |  | 0% | 0% | 0% | 45/55
| Scenariusz 5: Jak Scen. 4 + Efektywność Energetyczna | 90 | 30 | 175 | 20 | 85% | 50% | 40% | 80% | 70% | 20 | 30 | 150 | 0 | 0 | 0 | 0% | 0% | 0% | 0% | 0% | 0% | 0% |  | 0% | 0% | 0% | 45/55
| Scenariusz 6: jak Scen. 5, ale bez EJ (100% OZE) | 90 | 30 | 175 | 0 | 85% | 50% | 40% | 80% | 70% | 20 | 30 | 150 | 0 | 0 | 0 | 0% | 0% | 0% | 0% | 0% | 0% | 0% |  | 0% | 0% | 0% | 45/55
| Scenariusz 7A, jak Scen. 6 + magazynowanie ciepła + zarządzanie popytem + H2 | 70 | 25 | 125 | 0 | 85% | 50% | 40% | 80% | 70% | 20 | 30 | 50 | 1200 | 300 | 35 | 45% | 50% | 50% | 50% | 200% | 80% | 100% |  | 10% | 10% | 15% | 45/55
| Scenariusz 7B: z kosztem jak Scen. 7A, ale same EJ | 0 | 0 | 0 | 27.5 | 85% | 50% | 40% | 80% | 70% | 20 | 30 | 50 | 1200 | 300 | 35 | 45% | 50% | 50% | 50% | 200% | 80% | 100% |  | 10% | 10% | 15% | 45/55
| Scenariusz 7C: z kosztem jak Scen. 7A, ale z inwestycjami "po chińsku" | 70 | 25 | 85 | 3 | 85% | 50% | 40% | 80% | 70% | 20 | 30 | 50 | 1200 | 300 | 35 | 45% | 50% | 50% | 50% | 200% | 80% | 100% |  | 10% | 10% | 15% | 45/55
| Scenariusz 8: kolejnych 20 lat | 35 | 15 | 60 | 0 | 40% | 25% | 25% | 90% | 50% | 20 | 30 | 30 | 180 | 70 | 18 | 30% | 30% | 30% | 30% | 50% | 50% | 50% |  | 10% | 10% | 15% | 35/45
Note on G5: Marcin: Tutaj można ustawić stopnień elastyczności popytu (zapotrzebowania na energię) w zależności od stosunku produkcji z OZE i atomu do zapotrzebowania w trzech głównych sektorach Wartości "0%" oznaczają brak reakcji/brak sygnału cenowego. Odpowiada to obecnej sytuacji gospodarstw domowych, które płacą płaskie taryfy niezależnie od dostępności prądu i jego cenie na giełdzie, i w związku z tym nie zarządzają popytem Wartości >"0%" oznaczają, że prąd jest drogi, gdy jest go mało, a tani, gdy jest go dużo. Gdy jest drogi, jego zużycie jest redukowane; gdy jest tani - zwiększane. Działanie algorytmu: przykładowo, "10%" przypisane danemu sektorowi oznacza, że gdy produkcja prądu spada do połowy domyślnego zapotrzebowania, zapotrzebowanie w tym sektorze maleje o 10%; gdy spada do 1/4 - zapotrzebowanie maleje o kolejnych 10% Analogicznie, gdy zapotrzebowanie odpowiada połowie produkcji, zużycie prądu w tym sektorze rośnie o 10%.
Note on H5: Marcin: Tutaj można ustawić stopnień elastyczności popytu (zapotrzebowania na energię) w zależności od stosunku produkcji z OZE i atomu do zapotrzebowania w trzech głównych sektorach Wartości "0%" oznaczają brak reakcji/brak sygnału cenowego. Odpowiada to obecnej sytuacji gospodarstw domowych, które płacą płaskie taryfy niezależnie od dostępności prądu i jego cenie na giełdzie, i w związku z tym nie zarządzają popytem Wartości >"0%" oznaczają, że prąd jest drogi, gdy jest go mało, a tani, gdy jest go dużo. Gdy jest drogi, jego zużycie jest redukowane; gdy jest tani - zwiększane. Działanie algorytmu: przykładowo, "10%" przypisane danemu sektorowi oznacza, że gdy produkcja prądu spada do połowy domyślnego zapotrzebowania, zapotrzebowanie w tym sektorze maleje o 10%; gdy spada do 1/4 - zapotrzebowanie maleje o kolejnych 10% Analogicznie, gdy zapotrzebowanie odpowiada połowie produkcji, zużycie prądu w tym sektorze rośnie o 10%.
Note on I5: Marcin: Marcin: Tutaj można ustawić stopnień elastyczności popytu (zapotrzebowania na energię) w zależności od stosunku produkcji z OZE i atomu do zapotrzebowania w trzech głównych sektorach Wartości "0%" oznaczają brak reakcji/brak sygnału cenowego. Odpowiada to obecnej sytuacji gospodarstw domowych, które płacą płaskie taryfy niezależnie od dostępności prądu i jego cenie na giełdzie, i w związku z tym nie zarządzają popytem Wartości >"0%" oznaczają, że prąd jest drogi, gdy jest go mało, a tani, gdy jest go dużo. Gdy jest drogi, jego zużycie jest redukowane; gdy jest tani - zwiększane. Działanie algorytmu: przykładowo, "10%" przypisane danemu sektorowi oznacza, że gdy produkcja prądu spada do połowy domyślnego zapotrzebowania, zapotrzebowanie w tym sektorze maleje o 10%; gdy spada do 1/4 - zapotrzebowanie maleje o kolejnych 10% Analogicznie, gdy zapotrzebowanie odpowiada połowie produkcji, zużycie prądu w tym sektorze rośnie o 10%.
Note on AB8: Marcin: Tutaj można ustawić stopnień elastyczności popytu (zapotrzebowania na energię) w zależności od stosunku produkcji z OZE i atomu do zapotrzebowania w trzech głównych sektorach Wartości "0%" oznaczają brak reakcji/brak sygnału cenowego. Odpowiada to obecnej sytuacji gospodarstw domowych, które płacą płaskie taryfy niezależnie od dostępności prądu i jego cenie na giełdzie, i w związku z tym nie zarządzają popytem Wartości >"0%" oznaczają, że prąd jest drogi, gdy jest go mało, a tani, gdy jest go dużo. Gdy jest drogi, jego zużycie jest redukowane; gdy jest tani - zwiększane. Działanie algorytmu: przykładowo, "10%" przypisane danemu sektorowi oznacza, że gdy produkcja prądu spada do połowy domyślnego zapotrzebowania, zapotrzebowanie w tym sektorze maleje o 10%; gdy spada do 1/4 - zapotrzebowanie maleje o kolejnych 10% Analogicznie, gdy zapotrzebowanie odpowiada połowie produkcji, zużycie prądu w tym sektorze rośnie o 10%.
Note on AB9: Marcin: Tutaj można ustawić stopnień elastyczności popytu (zapotrzebowania na energię) w zależności od stosunku produkcji z OZE i atomu do zapotrzebowania w trzech głównych sektorach Wartości "0%" oznaczają brak reakcji/brak sygnału cenowego. Odpowiada to obecnej sytuacji gospodarstw domowych, które płacą płaskie taryfy niezależnie od dostępności prądu i jego cenie na giełdzie, i w związku z tym nie zarządzają popytem Wartości >"0%" oznaczają, że prąd jest drogi, gdy jest go mało, a tani, gdy jest go dużo. Gdy jest drogi, jego zużycie jest redukowane; gdy jest tani - zwiększane. Działanie algorytmu: przykładowo, "10%" przypisane danemu sektorowi oznacza, że gdy produkcja prądu spada do połowy domyślnego zapotrzebowania, zapotrzebowanie w tym sektorze maleje o 10%; gdy spada do 1/4 - zapotrzebowanie maleje o kolejnych 10% Analogicznie, gdy zapotrzebowanie odpowiada połowie produkcji, zużycie prądu w tym sektorze rośnie o 10%.
Note on AB10: Marcin: Tutaj można ustawić stopnień elastyczności popytu (zapotrzebowania na energię) w zależności od stosunku produkcji z OZE i atomu do zapotrzebowania w trzech głównych sektorach Wartości "0%" oznaczają brak reakcji/brak sygnału cenowego. Odpowiada to obecnej sytuacji gospodarstw domowych, które płacą płaskie taryfy niezależnie od dostępności prądu i jego cenie na giełdzie, i w związku z tym nie zarządzają popytem Wartości >"0%" oznaczają, że prąd jest drogi, gdy jest go mało, a tani, gdy jest go dużo. Gdy jest drogi, jego zużycie jest redukowane; gdy jest tani - zwiększane. Działanie algorytmu: przykładowo, "10%" przypisane danemu sektorowi oznacza, że gdy produkcja prądu spada do połowy domyślnego zapotrzebowania, zapotrzebowanie w tym sektorze maleje o 10%; gdy spada do 1/4 - zapotrzebowanie maleje o kolejnych 10% Analogicznie, gdy zapotrzebowanie odpowiada połowie produkcji, zużycie prądu w tym sektorze rośnie o 10%.
Note on AB11: Marcin: Tutaj można ustawić stopnień elastyczności popytu (zapotrzebowania na energię) w zależności od stosunku produkcji z OZE i atomu do zapotrzebowania w trzech głównych sektorach Wartości "0%" oznaczają brak reakcji/brak sygnału cenowego. Odpowiada to obecnej sytuacji gospodarstw domowych, które płacą płaskie taryfy niezależnie od dostępności prądu i jego cenie na giełdzie, i w związku z tym nie zarządzają popytem Wartości >"0%" oznaczają, że prąd jest drogi, gdy jest go mało, a tani, gdy jest go dużo. Gdy jest drogi, jego zużycie jest redukowane; gdy jest tani - zwiększane. Działanie algorytmu: przykładowo, "10%" przypisane danemu sektorowi oznacza, że gdy produkcja prądu spada do połowy domyślnego zapotrzebowania, zapotrzebowanie w tym sektorze maleje o 10%; gdy spada do 1/4 - zapotrzebowanie maleje o kolejnych 10% Analogicznie, gdy zapotrzebowanie odpowiada połowie produkcji, zużycie prądu w tym sektorze rośnie o 10%.
Note on AB12: Marcin: Tutaj można ustawić stopnień elastyczności popytu (zapotrzebowania na energię) w zależności od stosunku produkcji z OZE i atomu do zapotrzebowania w trzech głównych sektorach Wartości "0%" oznaczają brak reakcji/brak sygnału cenowego. Odpowiada to obecnej sytuacji gospodarstw domowych, które płacą płaskie taryfy niezależnie od dostępności prądu i jego cenie na giełdzie, i w związku z tym nie zarządzają popytem Wartości >"0%" oznaczają, że prąd jest drogi, gdy jest go mało, a tani, gdy jest go dużo. Gdy jest drogi, jego zużycie jest redukowane; gdy jest tani - zwiększane. Działanie algorytmu: przykładowo, "10%" przypisane danemu sektorowi oznacza, że gdy produkcja prądu spada do połowy domyślnego zapotrzebowania, zapotrzebowanie w tym sektorze maleje o 10%; gdy spada do 1/4 - zapotrzebowanie maleje o kolejnych 10% Analogicznie, gdy zapotrzebowanie odpowiada połowie produkcji, zużycie prądu w tym sektorze rośnie o 10%.
Note on AB13: Marcin: Tutaj można ustawić stopnień elastyczności popytu (zapotrzebowania na energię) w zależności od stosunku produkcji z OZE i atomu do zapotrzebowania w trzech głównych sektorach Wartości "0%" oznaczają brak reakcji/brak sygnału cenowego. Odpowiada to obecnej sytuacji gospodarstw domowych, które płacą płaskie taryfy niezależnie od dostępności prądu i jego cenie na giełdzie, i w związku z tym nie zarządzają popytem Wartości >"0%" oznaczają, że prąd jest drogi, gdy jest go mało, a tani, gdy jest go dużo. Gdy jest drogi, jego zużycie jest redukowane; gdy jest tani - zwiększane. Działanie algorytmu: przykładowo, "10%" przypisane danemu sektorowi oznacza, że gdy produkcja prądu spada do połowy domyślnego zapotrzebowania, zapotrzebowanie w tym sektorze maleje o 10%; gdy spada do 1/4 - zapotrzebowanie maleje o kolejnych 10% Analogicznie, gdy zapotrzebowanie odpowiada połowie produkcji, zużycie prądu w tym sektorze rośnie o 10%.
Note on AB14: Marcin: Tutaj można ustawić stopnień elastyczności popytu (zapotrzebowania na energię) w zależności od stosunku produkcji z OZE i atomu do zapotrzebowania w trzech głównych sektorach Wartości "0%" oznaczają brak reakcji/brak sygnału cenowego. Odpowiada to obecnej sytuacji gospodarstw domowych, które płacą płaskie taryfy niezależnie od dostępności prądu i jego cenie na giełdzie, i w związku z tym nie zarządzają popytem Wartości >"0%" oznaczają, że prąd jest drogi, gdy jest go mało, a tani, gdy jest go dużo. Gdy jest drogi, jego zużycie jest redukowane; gdy jest tani - zwiększane. Działanie algorytmu: przykładowo, "10%" przypisane danemu sektorowi oznacza, że gdy produkcja prądu spada do połowy domyślnego zapotrzebowania, zapotrzebowanie w tym sektorze maleje o 10%; gdy spada do 1/4 - zapotrzebowanie maleje o kolejnych 10% Analogicznie, gdy zapotrzebowanie odpowiada połowie produkcji, zużycie prądu w tym sektorze rośnie o 10%.
Note on AB15: Marcin: Tutaj można ustawić stopnień elastyczności popytu (zapotrzebowania na energię) w zależności od stosunku produkcji z OZE i atomu do zapotrzebowania w trzech głównych sektorach Wartości "0%" oznaczają brak reakcji/brak sygnału cenowego. Odpowiada to obecnej sytuacji gospodarstw domowych, które płacą płaskie taryfy niezależnie od dostępności prądu i jego cenie na giełdzie, i w związku z tym nie zarządzają popytem Wartości >"0%" oznaczają, że prąd jest drogi, gdy jest go mało, a tani, gdy jest go dużo. Gdy jest drogi, jego zużycie jest redukowane; gdy jest tani - zwiększane. Działanie algorytmu: przykładowo, "10%" przypisane danemu sektorowi oznacza, że gdy produkcja prądu spada do połowy domyślnego zapotrzebowania, zapotrzebowanie w tym sektorze maleje o 10%; gdy spada do 1/4 - zapotrzebowanie maleje o kolejnych 10% Analogicznie, gdy zapotrzebowanie odpowiada połowie produkcji, zużycie prądu w tym sektorze rośnie o 10%.
Note on AB16: Marcin: Tutaj można ustawić stopnień elastyczności popytu (zapotrzebowania na energię) w zależności od stosunku produkcji z OZE i atomu do zapotrzebowania w trzech głównych sektorach Wartości "0%" oznaczają brak reakcji/brak sygnału cenowego. Odpowiada to obecnej sytuacji gospodarstw domowych, które płacą płaskie taryfy niezależnie od dostępności prądu i jego cenie na giełdzie, i w związku z tym nie zarządzają popytem Wartości >"0%" oznaczają, że prąd jest drogi, gdy jest go mało, a tani, gdy jest go dużo. Gdy jest drogi, jego zużycie jest redukowane; gdy jest tani - zwiększane. Działanie algorytmu: przykładowo, "10%" przypisane danemu sektorowi oznacza, że gdy produkcja prądu spada do połowy domyślnego zapotrzebowania, zapotrzebowanie w tym sektorze maleje o 10%; gdy spada do 1/4 - zapotrzebowanie maleje o kolejnych 10% Analogicznie, gdy zapotrzebowanie odpowiada połowie produkcji, zużycie prądu w tym sektorze rośnie o 10%.
Note on AB17: Marcin: Tutaj można ustawić stopnień elastyczności popytu (zapotrzebowania na energię) w zależności od stosunku produkcji z OZE i atomu do zapotrzebowania w trzech głównych sektorach Wartości "0%" oznaczają brak reakcji/brak sygnału cenowego. Odpowiada to obecnej sytuacji gospodarstw domowych, które płacą płaskie taryfy niezależnie od dostępności prądu i jego cenie na giełdzie, i w związku z tym nie zarządzają popytem Wartości >"0%" oznaczają, że prąd jest drogi, gdy jest go mało, a tani, gdy jest go dużo. Gdy jest drogi, jego zużycie jest redukowane; gdy jest tani - zwiększane. Działanie algorytmu: przykładowo, "10%" przypisane danemu sektorowi oznacza, że gdy produkcja prądu spada do połowy domyślnego zapotrzebowania, zapotrzebowanie w tym sektorze maleje o 10%; gdy spada do 1/4 - zapotrzebowanie maleje o kolejnych 10% Analogicznie, gdy zapotrzebowanie odpowiada połowie produkcji, zużycie prądu w tym sektorze rośnie o 10%.
Note on AB18: Marcin: Tutaj można ustawić stopnień elastyczności popytu (zapotrzebowania na energię) w zależności od stosunku produkcji z OZE i atomu do zapotrzebowania w trzech głównych sektorach Wartości "0%" oznaczają brak reakcji/brak sygnału cenowego. Odpowiada to obecnej sytuacji gospodarstw domowych, które płacą płaskie taryfy niezależnie od dostępności prądu i jego cenie na giełdzie, i w związku z tym nie zarządzają popytem Wartości >"0%" oznaczają, że prąd jest drogi, gdy jest go mało, a tani, gdy jest go dużo. Gdy jest drogi, jego zużycie jest redukowane; gdy jest tani - zwiększane. Działanie algorytmu: przykładowo, "10%" przypisane danemu sektorowi oznacza, że gdy produkcja prądu spada do połowy domyślnego zapotrzebowania, zapotrzebowanie w tym sektorze maleje o 10%; gdy spada do 1/4 - zapotrzebowanie maleje o kolejnych 10% Analogicznie, gdy zapotrzebowanie odpowiada połowie produkcji, zużycie prądu w tym sektorze rośnie o 10%.
Note on AC8: Marcin: Tutaj można ustawić stopnień elastyczności popytu (zapotrzebowania na energię) w zależności od stosunku produkcji z OZE i atomu do zapotrzebowania w trzech głównych sektorach Wartości "0%" oznaczają brak reakcji/brak sygnału cenowego. Odpowiada to obecnej sytuacji gospodarstw domowych, które płacą płaskie taryfy niezależnie od dostępności prądu i jego cenie na giełdzie, i w związku z tym nie zarządzają popytem Wartości >"0%" oznaczają, że prąd jest drogi, gdy jest go mało, a tani, gdy jest go dużo. Gdy jest drogi, jego zużycie jest redukowane; gdy jest tani - zwiększane. Działanie algorytmu: przykładowo, "10%" przypisane danemu sektorowi oznacza, że gdy produkcja prądu spada do połowy domyślnego zapotrzebowania, zapotrzebowanie w tym sektorze maleje o 10%; gdy spada do 1/4 - zapotrzebowanie maleje o kolejnych 10% Analogicznie, gdy zapotrzebowanie odpowiada połowie produkcji, zużycie prądu w tym sektorze rośnie o 10%.
Note on AC9: Marcin: Tutaj można ustawić stopnień elastyczności popytu (zapotrzebowania na energię) w zależności od stosunku produkcji z OZE i atomu do zapotrzebowania w trzech głównych sektorach Wartości "0%" oznaczają brak reakcji/brak sygnału cenowego. Odpowiada to obecnej sytuacji gospodarstw domowych, które płacą płaskie taryfy niezależnie od dostępności prądu i jego cenie na giełdzie, i w związku z tym nie zarządzają popytem Wartości >"0%" oznaczają, że prąd jest drogi, gdy jest go mało, a tani, gdy jest go dużo. Gdy jest drogi, jego zużycie jest redukowane; gdy jest tani - zwiększane. Działanie algorytmu: przykładowo, "10%" przypisane danemu sektorowi oznacza, że gdy produkcja prądu spada do połowy domyślnego zapotrzebowania, zapotrzebowanie w tym sektorze maleje o 10%; gdy spada do 1/4 - zapotrzebowanie maleje o kolejnych 10% Analogicznie, gdy zapotrzebowanie odpowiada połowie produkcji, zużycie prądu w tym sektorze rośnie o 10%.
Note on AC10: Marcin: Tutaj można ustawić stopnień elastyczności popytu (zapotrzebowania na energię) w zależności od stosunku produkcji z OZE i atomu do zapotrzebowania w trzech głównych sektorach Wartości "0%" oznaczają brak reakcji/brak sygnału cenowego. Odpowiada to obecnej sytuacji gospodarstw domowych, które płacą płaskie taryfy niezależnie od dostępności prądu i jego cenie na giełdzie, i w związku z tym nie zarządzają popytem Wartości >"0%" oznaczają, że prąd jest drogi, gdy jest go mało, a tani, gdy jest go dużo. Gdy jest drogi, jego zużycie jest redukowane; gdy jest tani - zwiększane. Działanie algorytmu: przykładowo, "10%" przypisane danemu sektorowi oznacza, że gdy produkcja prądu spada do połowy domyślnego zapotrzebowania, zapotrzebowanie w tym sektorze maleje o 10%; gdy spada do 1/4 - zapotrzebowanie maleje o kolejnych 10% Analogicznie, gdy zapotrzebowanie odpowiada połowie produkcji, zużycie prądu w tym sektorze rośnie o 10%.
Note on AC11: Marcin: Tutaj można ustawić stopnień elastyczności popytu (zapotrzebowania na energię) w zależności od stosunku produkcji z OZE i atomu do zapotrzebowania w trzech głównych sektorach Wartości "0%" oznaczają brak reakcji/brak sygnału cenowego. Odpowiada to obecnej sytuacji gospodarstw domowych, które płacą płaskie taryfy niezależnie od dostępności prądu i jego cenie na giełdzie, i w związku z tym nie zarządzają popytem Wartości >"0%" oznaczają, że prąd jest drogi, gdy jest go mało, a tani, gdy jest go dużo. Gdy jest drogi, jego zużycie jest redukowane; gdy jest tani - zwiększane. Działanie algorytmu: przykładowo, "10%" przypisane danemu sektorowi oznacza, że gdy produkcja prądu spada do połowy domyślnego zapotrzebowania, zapotrzebowanie w tym sektorze maleje o 10%; gdy spada do 1/4 - zapotrzebowanie maleje o kolejnych 10% Analogicznie, gdy zapotrzebowanie odpowiada połowie produkcji, zużycie prądu w tym sektorze rośnie o 10%.
Note on AC12: Marcin: Tutaj można ustawić stopnień elastyczności popytu (zapotrzebowania na energię) w zależności od stosunku produkcji z OZE i atomu do zapotrzebowania w trzech głównych sektorach Wartości "0%" oznaczają brak reakcji/brak sygnału cenowego. Odpowiada to obecnej sytuacji gospodarstw domowych, które płacą płaskie taryfy niezależnie od dostępności prądu i jego cenie na giełdzie, i w związku z tym nie zarządzają popytem Wartości >"0%" oznaczają, że prąd jest drogi, gdy jest go mało, a tani, gdy jest go dużo. Gdy jest drogi, jego zużycie jest redukowane; gdy jest tani - zwiększane. Działanie algorytmu: przykładowo, "10%" przypisane danemu sektorowi oznacza, że gdy produkcja prądu spada do połowy domyślnego zapotrzebowania, zapotrzebowanie w tym sektorze maleje o 10%; gdy spada do 1/4 - zapotrzebowanie maleje o kolejnych 10% Analogicznie, gdy zapotrzebowanie odpowiada połowie produkcji, zużycie prądu w tym sektorze rośnie o 10%.
Note on AC13: Marcin: Tutaj można ustawić stopnień elastyczności popytu (zapotrzebowania na energię) w zależności od stosunku produkcji z OZE i atomu do zapotrzebowania w trzech głównych sektorach Wartości "0%" oznaczają brak reakcji/brak sygnału cenowego. Odpowiada to obecnej sytuacji gospodarstw domowych, które płacą płaskie taryfy niezależnie od dostępności prądu i jego cenie na giełdzie, i w związku z tym nie zarządzają popytem Wartości >"0%" oznaczają, że prąd jest drogi, gdy jest go mało, a tani, gdy jest go dużo. Gdy jest drogi, jego zużycie jest redukowane; gdy jest tani - zwiększane. Działanie algorytmu: przykładowo, "10%" przypisane danemu sektorowi oznacza, że gdy produkcja prądu spada do połowy domyślnego zapotrzebowania, zapotrzebowanie w tym sektorze maleje o 10%; gdy spada do 1/4 - zapotrzebowanie maleje o kolejnych 10% Analogicznie, gdy zapotrzebowanie odpowiada połowie produkcji, zużycie prądu w tym sektorze rośnie o 10%.
Note on AC14: Marcin: Tutaj można ustawić stopnień elastyczności popytu (zapotrzebowania na energię) w zależności od stosunku produkcji z OZE i atomu do zapotrzebowania w trzech głównych sektorach Wartości "0%" oznaczają brak reakcji/brak sygnału cenowego. Odpowiada to obecnej sytuacji gospodarstw domowych, które płacą płaskie taryfy niezależnie od dostępności prądu i jego cenie na giełdzie, i w związku z tym nie zarządzają popytem Wartości >"0%" oznaczają, że prąd jest drogi, gdy jest go mało, a tani, gdy jest go dużo. Gdy jest drogi, jego zużycie jest redukowane; gdy jest tani - zwiększane. Działanie algorytmu: przykładowo, "10%" przypisane danemu sektorowi oznacza, że gdy produkcja prądu spada do połowy domyślnego zapotrzebowania, zapotrzebowanie w tym sektorze maleje o 10%; gdy spada do 1/4 - zapotrzebowanie maleje o kolejnych 10% Analogicznie, gdy zapotrzebowanie odpowiada połowie produkcji, zużycie prądu w tym sektorze rośnie o 10%.
Note on AC15: Marcin: Tutaj można ustawić stopnień elastyczności popytu (zapotrzebowania na energię) w zależności od stosunku produkcji z OZE i atomu do zapotrzebowania w trzech głównych sektorach Wartości "0%" oznaczają brak reakcji/brak sygnału cenowego. Odpowiada to obecnej sytuacji gospodarstw domowych, które płacą płaskie taryfy niezależnie od dostępności prądu i jego cenie na giełdzie, i w związku z tym nie zarządzają popytem Wartości >"0%" oznaczają, że prąd jest drogi, gdy jest go mało, a tani, gdy jest go dużo. Gdy jest drogi, jego zużycie jest redukowane; gdy jest tani - zwiększane. Działanie algorytmu: przykładowo, "10%" przypisane danemu sektorowi oznacza, że gdy produkcja prądu spada do połowy domyślnego zapotrzebowania, zapotrzebowanie w tym sektorze maleje o 10%; gdy spada do 1/4 - zapotrzebowanie maleje o kolejnych 10% Analogicznie, gdy zapotrzebowanie odpowiada połowie produkcji, zużycie prądu w tym sektorze rośnie o 10%.
Note on AC16: Marcin: Tutaj można ustawić stopnień elastyczności popytu (zapotrzebowania na energię) w zależności od stosunku produkcji z OZE i atomu do zapotrzebowania w trzech głównych sektorach Wartości "0%" oznaczają brak reakcji/brak sygnału cenowego. Odpowiada to obecnej sytuacji gospodarstw domowych, które płacą płaskie taryfy niezależnie od dostępności prądu i jego cenie na giełdzie, i w związku z tym nie zarządzają popytem Wartości >"0%" oznaczają, że prąd jest drogi, gdy jest go mało, a tani, gdy jest go dużo. Gdy jest drogi, jego zużycie jest redukowane; gdy jest tani - zwiększane. Działanie algorytmu: przykładowo, "10%" przypisane danemu sektorowi oznacza, że gdy produkcja prądu spada do połowy domyślnego zapotrzebowania, zapotrzebowanie w tym sektorze maleje o 10%; gdy spada do 1/4 - zapotrzebowanie maleje o kolejnych 10% Analogicznie, gdy zapotrzebowanie odpowiada połowie produkcji, zużycie prądu w tym sektorze rośnie o 10%.
Note on AC17: Marcin: Tutaj można ustawić stopnień elastyczności popytu (zapotrzebowania na energię) w zależności od stosunku produkcji z OZE i atomu do zapotrzebowania w trzech głównych sektorach Wartości "0%" oznaczają brak reakcji/brak sygnału cenowego. Odpowiada to obecnej sytuacji gospodarstw domowych, które płacą płaskie taryfy niezależnie od dostępności prądu i jego cenie na giełdzie, i w związku z tym nie zarządzają popytem Wartości >"0%" oznaczają, że prąd jest drogi, gdy jest go mało, a tani, gdy jest go dużo. Gdy jest drogi, jego zużycie jest redukowane; gdy jest tani - zwiększane. Działanie algorytmu: przykładowo, "10%" przypisane danemu sektorowi oznacza, że gdy produkcja prądu spada do połowy domyślnego zapotrzebowania, zapotrzebowanie w tym sektorze maleje o 10%; gdy spada do 1/4 - zapotrzebowanie maleje o kolejnych 10% Analogicznie, gdy zapotrzebowanie odpowiada połowie produkcji, zużycie prądu w tym sektorze rośnie o 10%.
Note on AC18: Marcin: Tutaj można ustawić stopnień elastyczności popytu (zapotrzebowania na energię) w zależności od stosunku produkcji z OZE i atomu do zapotrzebowania w trzech głównych sektorach Wartości "0%" oznaczają brak reakcji/brak sygnału cenowego. Odpowiada to obecnej sytuacji gospodarstw domowych, które płacą płaskie taryfy niezależnie od dostępności prądu i jego cenie na giełdzie, i w związku z tym nie zarządzają popytem Wartości >"0%" oznaczają, że prąd jest drogi, gdy jest go mało, a tani, gdy jest go dużo. Gdy jest drogi, jego zużycie jest redukowane; gdy jest tani - zwiększane. Działanie algorytmu: przykładowo, "10%" przypisane danemu sektorowi oznacza, że gdy produkcja prądu spada do połowy domyślnego zapotrzebowania, zapotrzebowanie w tym sektorze maleje o 10%; gdy spada do 1/4 - zapotrzebowanie maleje o kolejnych 10% Analogicznie, gdy zapotrzebowanie odpowiada połowie produkcji, zużycie prądu w tym sektorze rośnie o 10%.
Note on AD8: Marcin: Marcin: Tutaj można ustawić stopnień elastyczności popytu (zapotrzebowania na energię) w zależności od stosunku produkcji z OZE i atomu do zapotrzebowania w trzech głównych sektorach Wartości "0%" oznaczają brak reakcji/brak sygnału cenowego. Odpowiada to obecnej sytuacji gospodarstw domowych, które płacą płaskie taryfy niezależnie od dostępności prądu i jego cenie na giełdzie, i w związku z tym nie zarządzają popytem Wartości >"0%" oznaczają, że prąd jest drogi, gdy jest go mało, a tani, gdy jest go dużo. Gdy jest drogi, jego zużycie jest redukowane; gdy jest tani - zwiększane. Działanie algorytmu: przykładowo, "10%" przypisane danemu sektorowi oznacza, że gdy produkcja prądu spada do połowy domyślnego zapotrzebowania, zapotrzebowanie w tym sektorze maleje o 10%; gdy spada do 1/4 - zapotrzebowanie maleje o kolejnych 10% Analogicznie, gdy zapotrzebowanie odpowiada połowie produkcji, zużycie prądu w tym sektorze rośnie o 10%.
Note on AD9: Marcin: Marcin: Tutaj można ustawić stopnień elastyczności popytu (zapotrzebowania na energię) w zależności od stosunku produkcji z OZE i atomu do zapotrzebowania w trzech głównych sektorach Wartości "0%" oznaczają brak reakcji/brak sygnału cenowego. Odpowiada to obecnej sytuacji gospodarstw domowych, które płacą płaskie taryfy niezależnie od dostępności prądu i jego cenie na giełdzie, i w związku z tym nie zarządzają popytem Wartości >"0%" oznaczają, że prąd jest drogi, gdy jest go mało, a tani, gdy jest go dużo. Gdy jest drogi, jego zużycie jest redukowane; gdy jest tani - zwiększane. Działanie algorytmu: przykładowo, "10%" przypisane danemu sektorowi oznacza, że gdy produkcja prądu spada do połowy domyślnego zapotrzebowania, zapotrzebowanie w tym sektorze maleje o 10%; gdy spada do 1/4 - zapotrzebowanie maleje o kolejnych 10% Analogicznie, gdy zapotrzebowanie odpowiada połowie produkcji, zużycie prądu w tym sektorze rośnie o 10%.
Note on AD10: Marcin: Marcin: Tutaj można ustawić stopnień elastyczności popytu (zapotrzebowania na energię) w zależności od stosunku produkcji z OZE i atomu do zapotrzebowania w trzech głównych sektorach Wartości "0%" oznaczają brak reakcji/brak sygnału cenowego. Odpowiada to obecnej sytuacji gospodarstw domowych, które płacą płaskie taryfy niezależnie od dostępności prądu i jego cenie na giełdzie, i w związku z tym nie zarządzają popytem Wartości >"0%" oznaczają, że prąd jest drogi, gdy jest go mało, a tani, gdy jest go dużo. Gdy jest drogi, jego zużycie jest redukowane; gdy jest tani - zwiększane. Działanie algorytmu: przykładowo, "10%" przypisane danemu sektorowi oznacza, że gdy produkcja prądu spada do połowy domyślnego zapotrzebowania, zapotrzebowanie w tym sektorze maleje o 10%; gdy spada do 1/4 - zapotrzebowanie maleje o kolejnych 10% Analogicznie, gdy zapotrzebowanie odpowiada połowie produkcji, zużycie prądu w tym sektorze rośnie o 10%.
Note on AD11: Marcin: Marcin: Tutaj można ustawić stopnień elastyczności popytu (zapotrzebowania na energię) w zależności od stosunku produkcji z OZE i atomu do zapotrzebowania w trzech głównych sektorach Wartości "0%" oznaczają brak reakcji/brak sygnału cenowego. Odpowiada to obecnej sytuacji gospodarstw domowych, które płacą płaskie taryfy niezależnie od dostępności prądu i jego cenie na giełdzie, i w związku z tym nie zarządzają popytem Wartości >"0%" oznaczają, że prąd jest drogi, gdy jest go mało, a tani, gdy jest go dużo. Gdy jest drogi, jego zużycie jest redukowane; gdy jest tani - zwiększane. Działanie algorytmu: przykładowo, "10%" przypisane danemu sektorowi oznacza, że gdy produkcja prądu spada do połowy domyślnego zapotrzebowania, zapotrzebowanie w tym sektorze maleje o 10%; gdy spada do 1/4 - zapotrzebowanie maleje o kolejnych 10% Analogicznie, gdy zapotrzebowanie odpowiada połowie produkcji, zużycie prądu w tym sektorze rośnie o 10%.
Note on AD12: Marcin: Marcin: Tutaj można ustawić stopnień elastyczności popytu (zapotrzebowania na energię) w zależności od stosunku produkcji z OZE i atomu do zapotrzebowania w trzech głównych sektorach Wartości "0%" oznaczają brak reakcji/brak sygnału cenowego. Odpowiada to obecnej sytuacji gospodarstw domowych, które płacą płaskie taryfy niezależnie od dostępności prądu i jego cenie na giełdzie, i w związku z tym nie zarządzają popytem Wartości >"0%" oznaczają, że prąd jest drogi, gdy jest go mało, a tani, gdy jest go dużo. Gdy jest drogi, jego zużycie jest redukowane; gdy jest tani - zwiększane. Działanie algorytmu: przykładowo, "10%" przypisane danemu sektorowi oznacza, że gdy produkcja prądu spada do połowy domyślnego zapotrzebowania, zapotrzebowanie w tym sektorze maleje o 10%; gdy spada do 1/4 - zapotrzebowanie maleje o kolejnych 10% Analogicznie, gdy zapotrzebowanie odpowiada połowie produkcji, zużycie prądu w tym sektorze rośnie o 10%.
Note on AD13: Marcin: Marcin: Tutaj można ustawić stopnień elastyczności popytu (zapotrzebowania na energię) w zależności od stosunku produkcji z OZE i atomu do zapotrzebowania w trzech głównych sektorach Wartości "0%" oznaczają brak reakcji/brak sygnału cenowego. Odpowiada to obecnej sytuacji gospodarstw domowych, które płacą płaskie taryfy niezależnie od dostępności prądu i jego cenie na giełdzie, i w związku z tym nie zarządzają popytem Wartości >"0%" oznaczają, że prąd jest drogi, gdy jest go mało, a tani, gdy jest go dużo. Gdy jest drogi, jego zużycie jest redukowane; gdy jest tani - zwiększane. Działanie algorytmu: przykładowo, "10%" przypisane danemu sektorowi oznacza, że gdy produkcja prądu spada do połowy domyślnego zapotrzebowania, zapotrzebowanie w tym sektorze maleje o 10%; gdy spada do 1/4 - zapotrzebowanie maleje o kolejnych 10% Analogicznie, gdy zapotrzebowanie odpowiada połowie produkcji, zużycie prądu w tym sektorze rośnie o 10%.
Note on AD14: Marcin: Marcin: Tutaj można ustawić stopnień elastyczności popytu (zapotrzebowania na energię) w zależności od stosunku produkcji z OZE i atomu do zapotrzebowania w trzech głównych sektorach Wartości "0%" oznaczają brak reakcji/brak sygnału cenowego. Odpowiada to obecnej sytuacji gospodarstw domowych, które płacą płaskie taryfy niezależnie od dostępności prądu i jego cenie na giełdzie, i w związku z tym nie zarządzają popytem Wartości >"0%" oznaczają, że prąd jest drogi, gdy jest go mało, a tani, gdy jest go dużo. Gdy jest drogi, jego zużycie jest redukowane; gdy jest tani - zwiększane. Działanie algorytmu: przykładowo, "10%" przypisane danemu sektorowi oznacza, że gdy produkcja prądu spada do połowy domyślnego zapotrzebowania, zapotrzebowanie w tym sektorze maleje o 10%; gdy spada do 1/4 - zapotrzebowanie maleje o kolejnych 10% Analogicznie, gdy zapotrzebowanie odpowiada połowie produkcji, zużycie prądu w tym sektorze rośnie o 10%.
Note on AD15: Marcin: Marcin: Tutaj można ustawić stopnień elastyczności popytu (zapotrzebowania na energię) w zależności od stosunku produkcji z OZE i atomu do zapotrzebowania w trzech głównych sektorach Wartości "0%" oznaczają brak reakcji/brak sygnału cenowego. Odpowiada to obecnej sytuacji gospodarstw domowych, które płacą płaskie taryfy niezależnie od dostępności prądu i jego cenie na giełdzie, i w związku z tym nie zarządzają popytem Wartości >"0%" oznaczają, że prąd jest drogi, gdy jest go mało, a tani, gdy jest go dużo. Gdy jest drogi, jego zużycie jest redukowane; gdy jest tani - zwiększane. Działanie algorytmu: przykładowo, "10%" przypisane danemu sektorowi oznacza, że gdy produkcja prądu spada do połowy domyślnego zapotrzebowania, zapotrzebowanie w tym sektorze maleje o 10%; gdy spada do 1/4 - zapotrzebowanie maleje o kolejnych 10% Analogicznie, gdy zapotrzebowanie odpowiada połowie produkcji, zużycie prądu w tym sektorze rośnie o 10%.
Note on AD16: Marcin: Marcin: Tutaj można ustawić stopnień elastyczności popytu (zapotrzebowania na energię) w zależności od stosunku produkcji z OZE i atomu do zapotrzebowania w trzech głównych sektorach Wartości "0%" oznaczają brak reakcji/brak sygnału cenowego. Odpowiada to obecnej sytuacji gospodarstw domowych, które płacą płaskie taryfy niezależnie od dostępności prądu i jego cenie na giełdzie, i w związku z tym nie zarządzają popytem Wartości >"0%" oznaczają, że prąd jest drogi, gdy jest go mało, a tani, gdy jest go dużo. Gdy jest drogi, jego zużycie jest redukowane; gdy jest tani - zwiększane. Działanie algorytmu: przykładowo, "10%" przypisane danemu sektorowi oznacza, że gdy produkcja prądu spada do połowy domyślnego zapotrzebowania, zapotrzebowanie w tym sektorze maleje o 10%; gdy spada do 1/4 - zapotrzebowanie maleje o kolejnych 10% Analogicznie, gdy zapotrzebowanie odpowiada połowie produkcji, zużycie prądu w tym sektorze rośnie o 10%.
Note on AD17: Marcin: Marcin: Tutaj można ustawić stopnień elastyczności popytu (zapotrzebowania na energię) w zależności od stosunku produkcji z OZE i atomu do zapotrzebowania w trzech głównych sektorach Wartości "0%" oznaczają brak reakcji/brak sygnału cenowego. Odpowiada to obecnej sytuacji gospodarstw domowych, które płacą płaskie taryfy niezależnie od dostępności prądu i jego cenie na giełdzie, i w związku z tym nie zarządzają popytem Wartości >"0%" oznaczają, że prąd jest drogi, gdy jest go mało, a tani, gdy jest go dużo. Gdy jest drogi, jego zużycie jest redukowane; gdy jest tani - zwiększane. Działanie algorytmu: przykładowo, "10%" przypisane danemu sektorowi oznacza, że gdy produkcja prądu spada do połowy domyślnego zapotrzebowania, zapotrzebowanie w tym sektorze maleje o 10%; gdy spada do 1/4 - zapotrzebowanie maleje o kolejnych 10% Analogicznie, gdy zapotrzebowanie odpowiada połowie produkcji, zużycie prądu w tym sektorze rośnie o 10%.
Note on AD18: Marcin: Marcin: Tutaj można ustawić stopnień elastyczności popytu (zapotrzebowania na energię) w zależności od stosunku produkcji z OZE i atomu do zapotrzebowania w trzech głównych sektorach Wartości "0%" oznaczają brak reakcji/brak sygnału cenowego. Odpowiada to obecnej sytuacji gospodarstw domowych, które płacą płaskie taryfy niezależnie od dostępności prądu i jego cenie na giełdzie, i w związku z tym nie zarządzają popytem Wartości >"0%" oznaczają, że prąd jest drogi, gdy jest go mało, a tani, gdy jest go dużo. Gdy jest drogi, jego zużycie jest redukowane; gdy jest tani - zwiększane. Działanie algorytmu: przykładowo, "10%" przypisane danemu sektorowi oznacza, że gdy produkcja prądu spada do połowy domyślnego zapotrzebowania, zapotrzebowanie w tym sektorze maleje o 10%; gdy spada do 1/4 - zapotrzebowanie maleje o kolejnych 10% Analogicznie, gdy zapotrzebowanie odpowiada połowie produkcji, zużycie prądu w tym sektorze rośnie o 10%.

## Obliczenia
|  | Produkcja prądu |  |  |  |  | Zapotrzebowanie [GW] | [11 empty] | Magazyn prądu |  |  |  | Magazyn ciepła
|  | Moc zainstalowana [GW] |  |  |  |  | Prąd bez Transp. & Ciepła | TRANSPORT | CIEPŁO | [9 empty] | [GWh]
|  | Wiatr na lądzie | Wiatr na morzu | PV | Elektr. Jądr. |  | Mnożnik zapotrzeb. KSE 2021 | Redukcja ruchu względem obecnego do poziomu x% | Zmniejszenie zapotrzebowania względem obecnego (en. użytkowa CO) do poziomu x% | [13 empty] | Pojemność [GWhTh] | [8 empty] | Część ciepła odpadowego z generacji gazowej dostarczonego do sieci ciepłowniczej |  | Moc elektrolizerów [GW]
|  | 5.21 | 0 | 4.76 | 0 |  | 100% | 0% | 0% | [9 empty] | 0 |  |  |  | 0 | [8 empty] | 30% |  | 0
[5 empty] | Dyspozycyjność EJ [% czasu] |  |  | Roczne zużycie prądu po zamianie silników spalinowych na elektr. [TWh] | Zmniejszenie zapotrzebowania względem obecnego (en. użytkowa CWU) do poziomu x% | [9 empty] | Sprawność [%] |  |  |  | Sprawność [%] | [10 empty] | 0
[5 empty] | 85% |  |  | 100 | 0% |  |  |  | 0 | 0 | 0 |  |  |  | 85% |  |  |  | 90%
[9 empty] | Udzał PC w ogrzewaniu |  |  |  | Zmiana popytu (zapotrzebowania) w odpowiedzi na sygnał cenowy [% zmiany w odp. na czynnik 2 w kol. 'S']
[9 empty] | 0% | [19 empty] | Max GW | 26.5071 |  | 6.5063 | 0
[11 empty] | 19.9355 |  | 0% | 0% | 0% |  | -17.6643 | 0% | [10 empty] | Śr. GW | 17.6643 | 100% | 4.3358 | 0 | N/A
| TWh suma | 15.2156 | 0 | 4.6798 | 0 | 19.8954 | 174.6348 | 0 | 0 |  | 174.6348 |  | 174.6348 | 0 | 0 | 174.6348 | [12 empty] | TWh suma | 154.7395 |  | 37.9815 | 0 | 0
| kWh/o/d | 1.097 | 0 | 0.3374 | 0 | 1.4344 | 12.5908 | 0 | 0 |  | 12.5908 |  | 12.5908 | 0 | 0 | 12.5908 | [12 empty] | kWh/o/d | 11.1564 |  | 2.7384 | 0
Godzina w roku | Data | Wiatr na lądzie [GW] | Wiatr na morzu [GW] | PV [GW] | Elektr. Jądr. [GW] | Suma [GW] | Prąd bez Transp. & Ciepła [GW] | TRANSPORT [GW] | Ciepło [GW] | Ciepło COP | Suma [GW] | Podaż do zapotrzebowania | Prąd inne po uwzgl. elastyczności [GW] | Transport po uwzgl. elastyczności [GW] | Ciepło po uwzgl. elastyczności [GW] | Suma [GW] | Bilans [GW] | Nadwyżka [0/1] | Energia w magazynie [GWh] | Stan magazynu [0-2] | Do magazynu prądu [GWh] | Bilans po ładowaniu magazynu prądu [GW] | Energia w magazynie ciepła [GWhTh] | Stan magazynu [0-2] | Do magazynu ciepła [GWhEl] | Z magazynu ciepła [GWhEl] | Bilans prądu po magazynie ciepła [GW] | Z magazynu prądu [GWh] | Bilans prądu na koniec [GW] | Niedobór prądu na koniec (żródła dyspozycyjne) [GW] | Działanie źródeł dysp. [0/1] | Ciepło odpadowe ze źr. dyspoz. [GWEl] | Nadwyżka prądu na koniec (inne cele) [GW] | Praca elektrolizerów [GW]
0 | 2021-01-01 00:30 | 0.5751 | 0 | 0 | 0 | 0.5751 | 15.0877 | 0 | 0 | 1 | 15.0877 | 0.25 | 15.0877 | 0 | 0 | 15.0877 | -14.5126 | 0 | 0 | 2 | 0 | -14.5126 | 0 | 2 | 0 | 0 | -14.5126 | 0 | -14.5126 | 14.5126 | 1 | 3.5622 | 0 | 0
1 | 2021-01-01 01:30 | 0.5015 | 0 | 0 | 0 | 0.5015 | 14.532 | 0 | 0 | 1 | 14.532 | 0.25 | 14.532 | 0 | 0 | 14.532 | -14.0305 | 0 | 0 | 2 | 0 | -14.0305 | 3.5622 | 2 | 0 | 0 | -14.0305 | 0 | -14.0305 | 14.0305 | 1 | 3.4438 | 0 | 0
2 | 2021-01-01 02:30 | 0.45343 | 0 | 0 | 0 | 0.45343 | 14.0583 | 0 | 0 | 1 | 14.0583 | 0.25 | 14.0583 | 0 | 0 | 14.0583 | -13.6049 | 0 | 0 | 2 | 0 | -13.6049 | 3.4438 | 2 | 0 | 0 | -13.6049 | 0 | -13.6049 | 13.6049 | 1 | 3.3394 | 0 | 0
3 | 2021-01-01 03:30 | 0.46342 | 0 | 0 | 0 | 0.46342 | 13.7759 | 0 | 0 | 1 | 13.7759 | 0.25 | 13.7759 | 0 | 0 | 13.7759 | -13.3125 | 0 | 0 | 2 | 0 | -13.3125 | 3.3394 | 2 | 0 | 0 | -13.3125 | 0 | -13.3125 | 13.3125 | 1 | 3.2676 | 0 | 0
4 | 2021-01-01 04:30 | 0.45707 | 0 | 0 | 0 | 0.45707 | 13.6962 | 0 | 0 | 1 | 13.6962 | 0.25 | 13.6962 | 0 | 0 | 13.6962 | -13.2391 | 0 | 0 | 2 | 0 | -13.2391 | 3.2676 | 2 | 0 | 0 | -13.2391 | 0 | -13.2391 | 13.2391 | 1 | 3.2496 | 0 | 0
5 | 2021-01-01 05:30 | 0.45183 | 0 | 0 | 0 | 0.45183 | 13.7415 | 0 | 0 | 1 | 13.7415 | 0.25 | 13.7415 | 0 | 0 | 13.7415 | -13.2897 | 0 | 0 | 2 | 0 | -13.2897 | 3.2496 | 2 | 0 | 0 | -13.2897 | 0 | -13.2897 | 13.2897 | 1 | 3.262 | 0 | 0
6 | 2021-01-01 06:30 | 0.45304 | 0 | 8.8453e-05 | 0 | 0.45313 | 13.8212 | 0 | 0 | 1 | 13.8212 | 0.25 | 13.8212 | 0 | 0 | 13.8212 | -13.368 | 0 | 0 | 2 | 0 | -13.368 | 3.262 | 2 | 0 | 0 | -13.368 | 0 | -13.368 | 13.368 | 1 | 3.2812 | 0 | 0
7 | 2021-01-01 07:30 | 0.42986 | 0 | 0.0057208 | 0 | 0.43558 | 13.9167 | 0 | 0 | 1 | 13.9167 | 0.25 | 13.9167 | 0 | 0 | 13.9167 | -13.4811 | 0 | 0 | 2 | 0 | -13.4811 | 3.2812 | 2 | 0 | 0 | -13.4811 | 0 | -13.4811 | 13.4811 | 1 | 3.309 | 0 | 0
8 | 2021-01-01 08:30 | 0.39871 | 0 | 0.061292 | 0 | 0.46 | 14.3322 | 0 | 0 | 1 | 14.3322 | 0.25 | 14.3322 | 0 | 0 | 14.3322 | -13.8722 | 0 | 0 | 2 | 0 | -13.8722 | 3.309 | 2 | 0 | 0 | -13.8722 | 0 | -13.8722 | 13.8722 | 1 | 3.405 | 0 | 0
9 | 2021-01-01 09:30 | 0.36711 | 0 | 0.19877 | 0 | 0.56588 | 14.8878 | 0 | 0 | 1 | 14.8878 | 0.25 | 14.8878 | 0 | 0 | 14.8878 | -14.3219 | 0 | 0 | 2 | 0 | -14.3219 | 3.405 | 2 | 0 | 0 | -14.3219 | 0 | -14.3219 | 14.3219 | 1 | 3.5154 | 0 | 0
10 | 2021-01-01 10:30 | 0.29879 | 0 | 0.43096 | 0 | 0.72975 | 15.5497 | 0 | 0 | 1 | 15.5497 | 0.25 | 15.5497 | 0 | 0 | 15.5497 | -14.8199 | 0 | 0 | 2 | 0 | -14.8199 | 3.5154 | 2 | 0 | 0 | -14.8199 | 0 | -14.8199 | 14.8199 | 1 | 3.6376 | 0 | 0
11 | 2021-01-01 11:30 | 0.23821 | 0 | 0.38317 | 0 | 0.62138 | 16.0893 | 0 | 0 | 1 | 16.0893 | 0.25 | 16.0893 | 0 | 0 | 16.0893 | -15.4679 | 0 | 0 | 2 | 0 | -15.4679 | 3.6376 | 2 | 0 | 0 | -15.4679 | 0 | -15.4679 | 15.4679 | 1 | 3.7967 | 0 | 0
12 | 2021-01-01 12:30 | 0.21584 | 0 | 0.33622 | 0 | 0.55206 | 16.4791 | 0 | 0 | 1 | 16.4791 | 0.25 | 16.4791 | 0 | 0 | 16.4791 | -15.927 | 0 | 0 | 2 | 0 | -15.927 | 3.7967 | 2 | 0 | 0 | -15.927 | 0 | -15.927 | 15.927 | 1 | 3.9094 | 0 | 0
13 | 2021-01-01 13:30 | 0.19266 | 0 | 0.24511 | 0 | 0.43777 | 16.6331 | 0 | 0 | 1 | 16.6331 | 0.25 | 16.6331 | 0 | 0 | 16.6331 | -16.1953 | 0 | 0 | 2 | 0 | -16.1953 | 3.9094 | 2 | 0 | 0 | -16.1953 | 0 | -16.1953 | 16.1953 | 1 | 3.9752 | 0 | 0
14 | 2021-01-01 14:30 | 0.24659 | 0 | 0.10957 | 0 | 0.35616 | 16.8334 | 0 | 0 | 1 | 16.8334 | 0.25 | 16.8334 | 0 | 0 | 16.8334 | -16.4772 | 0 | 0 | 2 | 0 | -16.4772 | 3.9752 | 2 | 0 | 0 | -16.4772 | 0 | -16.4772 | 16.4772 | 1 | 4.0444 | 0 | 0
15 | 2021-01-01 15:30 | 0.30397 | 0 | 0.016098 | 0 | 0.32006 | 17.2777 | 0 | 0 | 1 | 17.2777 | 0.25 | 17.2777 | 0 | 0 | 17.2777 | -16.9576 | 0 | 0 | 2 | 0 | -16.9576 | 4.0444 | 2 | 0 | 0 | -16.9576 | 0 | -16.9576 | 16.9576 | 1 | 4.1623 | 0 | 0
16 | 2021-01-01 16:30 | 0.32308 | 0 | 0.00084163 | 0 | 0.32393 | 17.5771 | 0 | 0 | 1 | 17.5771 | 0.25 | 17.5771 | 0 | 0 | 17.5771 | -17.2532 | 0 | 0 | 2 | 0 | -17.2532 | 4.1623 | 2 | 0 | 0 | -17.2532 | 0 | -17.2532 | 17.2532 | 1 | 4.2349 | 0 | 0
17 | 2021-01-01 17:30 | 0.32907 | 0 | 0 | 0 | 0.32907 | 17.8546 | 0 | 0 | 1 | 17.8546 | 0.25 | 17.8546 | 0 | 0 | 17.8546 | -17.5255 | 0 | 0 | 2 | 0 | -17.5255 | 4.2349 | 2 | 0 | 0 | -17.5255 | 0 | -17.5255 | 17.5255 | 1 | 4.3017 | 0 | 0
18 | 2021-01-01 18:30 | 0.3347 | 0 | 0 | 0 | 0.3347 | 17.8444 | 0 | 0 | 1 | 17.8444 | 0.25 | 17.8444 | 0 | 0 | 17.8444 | -17.5097 | 0 | 0 | 2 | 0 | -17.5097 | 4.3017 | 2 | 0 | 0 | -17.5097 | 0 | -17.5097 | 17.5097 | 1 | 4.2978 | 0 | 0
19 | 2021-01-01 19:30 | 0.3623 | 0 | 0 | 0 | 0.3623 | 17.6304 | 0 | 0 | 1 | 17.6304 | 0.25 | 17.6304 | 0 | 0 | 17.6304 | -17.2681 | 0 | 0 | 2 | 0 | -17.2681 | 4.2978 | 2 | 0 | 0 | -17.2681 | 0 | -17.2681 | 17.2681 | 1 | 4.2385 | 0 | 0
20 | 2021-01-01 20:30 | 0.40591 | 0 | 0 | 0 | 0.40591 | 17.1981 | 0 | 0 | 1 | 17.1981 | 0.25 | 17.1981 | 0 | 0 | 17.1981 | -16.7922 | 0 | 0 | 2 | 0 | -16.7922 | 4.2385 | 2 | 0 | 0 | -16.7922 | 0 | -16.7922 | 16.7922 | 1 | 4.1217 | 0 | 0
21 | 2021-01-01 21:30 | 0.45545 | 0 | 0 | 0 | 0.45545 | 16.6522 | 0 | 0 | 1 | 16.6522 | 0.25 | 16.6522 | 0 | 0 | 16.6522 | -16.1967 | 0 | 0 | 2 | 0 | -16.1967 | 4.1217 | 2 | 0 | 0 | -16.1967 | 0 | -16.1967 | 16.1967 | 1 | 3.9756 | 0 | 0
22 | 2021-01-01 22:30 | 0.45222 | 0 | 0 | 0 | 0.45222 | 15.8752 | 0 | 0 | 1 | 15.8752 | 0.25 | 15.8752 | 0 | 0 | 15.8752 | -15.423 | 0 | 0 | 2 | 0 | -15.423 | 3.9756 | 2 | 0 | 0 | -15.423 | 0 | -15.423 | 15.423 | 1 | 3.7856 | 0 | 0
23 | 2021-01-01 23:30 | 0.49763 | 0 | 0 | 0 | 0.49763 | 15.115 | 0 | 0 | 1 | 15.115 | 0.25 | 15.115 | 0 | 0 | 15.115 | -14.6173 | 0 | 0 | 2 | 0 | -14.6173 | 3.7856 | 2 | 0 | 0 | -14.6173 | 0 | -14.6173 | 14.6173 | 1 | 3.5879 | 0 | 0
24 | 2021-01-02 00:30 | 0.51316 | 0 | 0 | 0 | 0.51316 | 14.4039 | 0 | 0 | 1 | 14.4039 | 0.25 | 14.4039 | 0 | 0 | 14.4039 | -13.8908 | 0 | 0 | 2 | 0 | -13.8908 | 3.5879 | 2 | 0 | 0 | -13.8908 | 0 | -13.8908 | 13.8908 | 1 | 3.4096 | 0 | 0
25 | 2021-01-02 01:30 | 0.53672 | 0 | 0 | 0 | 0.53672 | 13.9283 | 0 | 0 | 1 | 13.9283 | 0.25 | 13.9283 | 0 | 0 | 13.9283 | -13.3916 | 0 | 0 | 2 | 0 | -13.3916 | 3.4096 | 2 | 0 | 0 | -13.3916 | 0 | -13.3916 | 13.3916 | 1 | 3.287 | 0 | 0
26 | 2021-01-02 02:30 | 0.6106 | 0 | 0 | 0 | 0.6106 | 13.661 | 0 | 0 | 1 | 13.661 | 0.25 | 13.661 | 0 | 0 | 13.661 | -13.0504 | 0 | 0 | 2 | 0 | -13.0504 | 3.287 | 2 | 0 | 0 | -13.0504 | 0 | -13.0504 | 13.0504 | 1 | 3.2033 | 0 | 0
27 | 2021-01-02 03:30 | 0.62557 | 0 | 0 | 0 | 0.62557 | 13.669 | 0 | 0 | 1 | 13.669 | 0.25 | 13.669 | 0 | 0 | 13.669 | -13.0434 | 0 | 0 | 2 | 0 | -13.0434 | 3.2033 | 2 | 0 | 0 | -13.0434 | 0 | -13.0434 | 13.0434 | 1 | 3.2016 | 0 | 0
28 | 2021-01-02 04:30 | 0.64611 | 0 | 0 | 0 | 0.64611 | 13.905 | 0 | 0 | 1 | 13.905 | 0.25 | 13.905 | 0 | 0 | 13.905 | -13.2589 | 0 | 0 | 2 | 0 | -13.2589 | 3.2016 | 2 | 0 | 0 | -13.2589 | 0 | -13.2589 | 13.2589 | 1 | 3.2545 | 0 | 0
29 | 2021-01-02 05:30 | 0.64785 | 0 | 0 | 0 | 0.64785 | 14.5025 | 0 | 0 | 1 | 14.5025 | 0.25 | 14.5025 | 0 | 0 | 14.5025 | -13.8547 | 0 | 0 | 2 | 0 | -13.8547 | 3.2545 | 2 | 0 | 0 | -13.8547 | 0 | -13.8547 | 13.8547 | 1 | 3.4007 | 0 | 0
30 | 2021-01-02 06:30 | 0.6406 | 0 | 0.0001583 | 0 | 0.64076 | 15.1395 | 0 | 0 | 1 | 15.1395 | 0.25 | 15.1395 | 0 | 0 | 15.1395 | -14.4988 | 0 | 0 | 2 | 0 | -14.4988 | 3.4007 | 2 | 0 | 0 | -14.4988 | 0 | -14.4988 | 14.4988 | 1 | 3.5588 | 0 | 0
31 | 2021-01-02 07:30 | 0.61681 | 0 | 0.01175 | 0 | 0.62856 | 15.9455 | 0 | 0 | 1 | 15.9455 | 0.25 | 15.9455 | 0 | 0 | 15.9455 | -15.3169 | 0 | 0 | 2 | 0 | -15.3169 | 3.5588 | 2 | 0 | 0 | -15.3169 | 0 | -15.3169 | 15.3169 | 1 | 3.7596 | 0 | 0
32 | 2021-01-02 08:30 | 0.56271 | 0 | 0.089275 | 0 | 0.65199 | 16.9194 | 0 | 0 | 1 | 16.9194 | 0.25 | 16.9194 | 0 | 0 | 16.9194 | -16.2675 | 0 | 0 | 2 | 0 | -16.2675 | 3.7596 | 2 | 0 | 0 | -16.2675 | 0 | -16.2675 | 16.2675 | 1 | 3.9929 | 0 | 0
33 | 2021-01-02 09:30 | 0.50275 | 0 | 0.30455 | 0 | 0.8073 | 17.8276 | 0 | 0 | 1 | 17.8276 | 0.25 | 17.8276 | 0 | 0 | 17.8276 | -17.0203 | 0 | 0 | 2 | 0 | -17.0203 | 3.9929 | 2 | 0 | 0 | -17.0203 | 0 | -17.0203 | 17.0203 | 1 | 4.1777 | 0 | 0
34 | 2021-01-02 10:30 | 0.50989 | 0 | 0.66953 | 0 | 1.1794 | 18.5067 | 0 | 0 | 1 | 18.5067 | 0.25 | 18.5067 | 0 | 0 | 18.5067 | -17.3273 | 0 | 0 | 2 | 0 | -17.3273 | 4.1777 | 2 | 0 | 0 | -17.3273 | 0 | -17.3273 | 17.3273 | 1 | 4.2531 | 0 | 0
35 | 2021-01-02 11:30 | 0.46402 | 0 | 0.55111 | 0 | 1.0151 | 18.9193 | 0 | 0 | 1 | 18.9193 | 0.25 | 18.9193 | 0 | 0 | 18.9193 | -17.9041 | 0 | 0 | 2 | 0 | -17.9041 | 4.2531 | 2 | 0 | 0 | -17.9041 | 0 | -17.9041 | 17.9041 | 1 | 4.3947 | 0 | 0
36 | 2021-01-02 12:30 | 0.3454 | 0 | 0.4576 | 0 | 0.803 | 19.1303 | 0 | 0 | 1 | 19.1303 | 0.25 | 19.1303 | 0 | 0 | 19.1303 | -18.3273 | 0 | 0 | 2 | 0 | -18.3273 | 4.3947 | 2 | 0 | 0 | -18.3273 | 0 | -18.3273 | 18.3273 | 1 | 4.4985 | 0 | 0
37 | 2021-01-02 13:30 | 0.27758 | 0 | 0.30079 | 0 | 0.57838 | 19.2043 | 0 | 0 | 1 | 19.2043 | 0.25 | 19.2043 | 0 | 0 | 19.2043 | -18.6259 | 0 | 0 | 2 | 0 | -18.6259 | 4.4985 | 2 | 0 | 0 | -18.6259 | 0 | -18.6259 | 18.6259 | 1 | 4.5718 | 0 | 0
38 | 2021-01-02 14:30 | 0.22646 | 0 | 0.13717 | 0 | 0.36364 | 19.3499 | 0 | 0 | 1 | 19.3499 | 0.25 | 19.3499 | 0 | 0 | 19.3499 | -18.9863 | 0 | 0 | 2 | 0 | -18.9863 | 4.5718 | 2 | 0 | 0 | -18.9863 | 0 | -18.9863 | 18.9863 | 1 | 4.6603 | 0 | 0
39 | 2021-01-02 15:30 | 0.26416 | 0 | 0.022746 | 0 | 0.28691 | 19.7389 | 0 | 0 | 1 | 19.7389 | 0.25 | 19.7389 | 0 | 0 | 19.7389 | -19.452 | 0 | 0 | 2 | 0 | -19.452 | 4.6603 | 2 | 0 | 0 | -19.452 | 0 | -19.452 | 19.452 | 1 | 4.7746 | 0 | 0
40 | 2021-01-02 16:30 | 0.30554 | 0 | 0.0011547 | 0 | 0.30669 | 19.8805 | 0 | 0 | 1 | 19.8805 | 0.25 | 19.8805 | 0 | 0 | 19.8805 | -19.5738 | 0 | 0 | 2 | 0 | -19.5738 | 4.7746 | 2 | 0 | 0 | -19.5738 | 0 | -19.5738 | 19.5738 | 1 | 4.8045 | 0 | 0
41 | 2021-01-02 17:30 | 0.30095 | 0 | 0 | 0 | 0.30095 | 19.9858 | 0 | 0 | 1 | 19.9858 | 0.25 | 19.9858 | 0 | 0 | 19.9858 | -19.6849 | 0 | 0 | 2 | 0 | -19.6849 | 4.8045 | 2 | 0 | 0 | -19.6849 | 0 | -19.6849 | 19.6849 | 1 | 4.8317 | 0 | 0
42 | 2021-01-02 18:30 | 0.30443 | 0 | 0 | 0 | 0.30443 | 19.7664 | 0 | 0 | 1 | 19.7664 | 0.25 | 19.7664 | 0 | 0 | 19.7664 | -19.4619 | 0 | 0 | 2 | 0 | -19.4619 | 4.8317 | 2 | 0 | 0 | -19.4619 | 0 | -19.4619 | 19.4619 | 1 | 4.777 | 0 | 0
43 | 2021-01-02 19:30 | 0.29937 | 0 | 0 | 0 | 0.29937 | 19.3168 | 0 | 0 | 1 | 19.3168 | 0.25 | 19.3168 | 0 | 0 | 19.3168 | -19.0174 | 0 | 0 | 2 | 0 | -19.0174 | 4.777 | 2 | 0 | 0 | -19.0174 | 0 | -19.0174 | 19.0174 | 1 | 4.6679 | 0 | 0
44 | 2021-01-02 20:30 | 0.30546 | 0 | 0 | 0 | 0.30546 | 18.6897 | 0 | 0 | 1 | 18.6897 | 0.25 | 18.6897 | 0 | 0 | 18.6897 | -18.3843 | 0 | 0 | 2 | 0 | -18.3843 | 4.6679 | 2 | 0 | 0 | -18.3843 | 0 | -18.3843 | 18.3843 | 1 | 4.5125 | 0 | 0
45 | 2021-01-02 21:30 | 0.30088 | 0 | 0 | 0 | 0.30088 | 17.925 | 0 | 0 | 1 | 17.925 | 0.25 | 17.925 | 0 | 0 | 17.925 | -17.6242 | 0 | 0 | 2 | 0 | -17.6242 | 4.5125 | 2 | 0 | 0 | -17.6242 | 0 | -17.6242 | 17.6242 | 1 | 4.3259 | 0 | 0
46 | 2021-01-02 22:30 | 0.31449 | 0 | 0 | 0 | 0.31449 | 16.9577 | 0 | 0 | 1 | 16.9577 | 0.25 | 16.9577 | 0 | 0 | 16.9577 | -16.6432 | 0 | 0 | 2 | 0 | -16.6432 | 4.3259 | 2 | 0 | 0 | -16.6432 | 0 | -16.6432 | 16.6432 | 1 | 4.0851 | 0 | 0
47 | 2021-01-02 23:30 | 0.34478 | 0 | 0 | 0 | 0.34478 | 15.9861 | 0 | 0 | 1 | 15.9861 | 0.25 | 15.9861 | 0 | 0 | 15.9861 | -15.6413 | 0 | 0 | 2 | 0 | -15.6413 | 4.0851 | 2 | 0 | 0 | -15.6413 | 0 | -15.6413 | 15.6413 | 1 | 3.8392 | 0 | 0
48 | 2021-01-03 00:30 | 0.37326 | 0 | 0 | 0 | 0.37326 | 15.1242 | 0 | 0 | 1 | 15.1242 | 0.25 | 15.1242 | 0 | 0 | 15.1242 | -14.7509 | 0 | 0 | 2 | 0 | -14.7509 | 3.8392 | 2 | 0 | 0 | -14.7509 | 0 | -14.7509 | 14.7509 | 1 | 3.6207 | 0 | 0
49 | 2021-01-03 01:30 | 0.40066 | 0 | 0 | 0 | 0.40066 | 14.5026 | 0 | 0 | 1 | 14.5026 | 0.25 | 14.5026 | 0 | 0 | 14.5026 | -14.1019 | 0 | 0 | 2 | 0 | -14.1019 | 3.6207 | 2 | 0 | 0 | -14.1019 | 0 | -14.1019 | 14.1019 | 1 | 3.4614 | 0 | 0
50 | 2021-01-03 02:30 | 0.51029 | 0 | 0 | 0 | 0.51029 | 14.1119 | 0 | 0 | 1 | 14.1119 | 0.25 | 14.1119 | 0 | 0 | 14.1119 | -13.6016 | 0 | 0 | 2 | 0 | -13.6016 | 3.4614 | 2 | 0 | 0 | -13.6016 | 0 | -13.6016 | 13.6016 | 1 | 3.3386 | 0 | 0
51 | 2021-01-03 03:30 | 0.63432 | 0 | 0 | 0 | 0.63432 | 13.9855 | 0 | 0 | 1 | 13.9855 | 0.25 | 13.9855 | 0 | 0 | 13.9855 | -13.3512 | 0 | 0 | 2 | 0 | -13.3512 | 3.3386 | 2 | 0 | 0 | -13.3512 | 0 | -13.3512 | 13.3512 | 1 | 3.2771 | 0 | 0
52 | 2021-01-03 04:30 | 0.83175 | 0 | 0 | 0 | 0.83175 | 14.0081 | 0 | 0 | 1 | 14.0081 | 0.25 | 14.0081 | 0 | 0 | 14.0081 | -13.1764 | 0 | 0 | 2 | 0 | -13.1764 | 3.2771 | 2 | 0 | 0 | -13.1764 | 0 | -13.1764 | 13.1764 | 1 | 3.2342 | 0 | 0
53 | 2021-01-03 05:30 | 1.0156 | 0 | 0 | 0 | 1.0156 | 14.2642 | 0 | 0 | 1 | 14.2642 | 0.25 | 14.2642 | 0 | 0 | 14.2642 | -13.2486 | 0 | 0 | 2 | 0 | -13.2486 | 3.2342 | 2 | 0 | 0 | -13.2486 | 0 | -13.2486 | 13.2486 | 1 | 3.2519 | 0 | 0
54 | 2021-01-03 06:30 | 1.1668 | 0 | 0.00080376 | 0 | 1.1676 | 14.5928 | 0 | 0 | 1 | 14.5928 | 0.25 | 14.5928 | 0 | 0 | 14.5928 | -13.4252 | 0 | 0 | 2 | 0 | -13.4252 | 3.2519 | 2 | 0 | 0 | -13.4252 | 0 | -13.4252 | 13.4252 | 1 | 3.2953 | 0 | 0
55 | 2021-01-03 07:30 | 1.388 | 0 | 0.017786 | 0 | 1.4058 | 15.0251 | 0 | 0 | 1 | 15.0251 | 0.25 | 15.0251 | 0 | 0 | 15.0251 | -13.6193 | 0 | 0 | 2 | 0 | -13.6193 | 3.2953 | 2 | 0 | 0 | -13.6193 | 0 | -13.6193 | 13.6193 | 1 | 3.3429 | 0 | 0
56 | 2021-01-03 08:30 | 1.5135 | 0 | 0.082842 | 0 | 1.5963 | 15.7 | 0 | 0 | 1 | 15.7 | 0.25 | 15.7 | 0 | 0 | 15.7 | -14.1037 | 0 | 0 | 2 | 0 | -14.1037 | 3.3429 | 2 | 0 | 0 | -14.1037 | 0 | -14.1037 | 14.1037 | 1 | 3.4618 | 0 | 0
57 | 2021-01-03 09:30 | 1.6918 | 0 | 0.25146 | 0 | 1.9432 | 16.5056 | 0 | 0 | 1 | 16.5056 | 0.25 | 16.5056 | 0 | 0 | 16.5056 | -14.5624 | 0 | 0 | 2 | 0 | -14.5624 | 3.4618 | 2 | 0 | 0 | -14.5624 | 0 | -14.5624 | 14.5624 | 1 | 3.5744 | 0 | 0
58 | 2021-01-03 10:30 | 1.7905 | 0 | 0.56415 | 0 | 2.3546 | 17.2057 | 0 | 0 | 1 | 17.2057 | 0.25 | 17.2057 | 0 | 0 | 17.2057 | -14.8511 | 0 | 0 | 2 | 0 | -14.8511 | 3.5744 | 2 | 0 | 0 | -14.8511 | 0 | -14.8511 | 14.8511 | 1 | 3.6453 | 0 | 0
59 | 2021-01-03 11:30 | 1.9029 | 0 | 0.49436 | 0 | 2.3973 | 17.728 | 0 | 0 | 1 | 17.728 | 0.25 | 17.728 | 0 | 0 | 17.728 | -15.3308 | 0 | 0 | 2 | 0 | -15.3308 | 3.6453 | 2 | 0 | 0 | -15.3308 | 0 | -15.3308 | 15.3308 | 1 | 3.763 | 0 | 0
60 | 2021-01-03 12:30 | 1.9922 | 0 | 0.43068 | 0 | 2.4228 | 18.0572 | 0 | 0 | 1 | 18.0572 | 0.25 | 18.0572 | 0 | 0 | 18.0572 | -15.6343 | 0 | 0 | 2 | 0 | -15.6343 | 3.763 | 2 | 0 | 0 | -15.6343 | 0 | -15.6343 | 15.6343 | 1 | 3.8375 | 0 | 0
61 | 2021-01-03 13:30 | 2.4263 | 0 | 0.29028 | 0 | 2.7166 | 18.0393 | 0 | 0 | 1 | 18.0393 | 0.25 | 18.0393 | 0 | 0 | 18.0393 | -15.3228 | 0 | 0 | 2 | 0 | -15.3228 | 3.8375 | 2 | 0 | 0 | -15.3228 | 0 | -15.3228 | 15.3228 | 1 | 3.761 | 0 | 0
62 | 2021-01-03 14:30 | 2.6566 | 0 | 0.14242 | 0 | 2.799 | 18.0899 | 0 | 0 | 1 | 18.0899 | 0.25 | 18.0899 | 0 | 0 | 18.0899 | -15.2909 | 0 | 0 | 2 | 0 | -15.2909 | 3.761 | 2 | 0 | 0 | -15.2909 | 0 | -15.2909 | 15.2909 | 1 | 3.7532 | 0 | 0
63 | 2021-01-03 15:30 | 2.7612 | 0 | 0.02322 | 0 | 2.7844 | 18.4219 | 0 | 0 | 1 | 18.4219 | 0.25 | 18.4219 | 0 | 0 | 18.4219 | -15.6375 | 0 | 0 | 2 | 0 | -15.6375 | 3.7532 | 2 | 0 | 0 | -15.6375 | 0 | -15.6375 | 15.6375 | 1 | 3.8383 | 0 | 0
64 | 2021-01-03 16:30 | 2.8038 | 0 | 0.0012052 | 0 | 2.805 | 18.6592 | 0 | 0 | 1 | 18.6592 | 0.25 | 18.6592 | 0 | 0 | 18.6592 | -15.8542 | 0 | 0 | 2 | 0 | -15.8542 | 3.8383 | 2 | 0 | 0 | -15.8542 | 0 | -15.8542 | 15.8542 | 1 | 3.8915 | 0 | 0
65 | 2021-01-03 17:30 | 2.8877 | 0 | 0 | 0 | 2.8877 | 19.0293 | 0 | 0 | 1 | 19.0293 | 0.25 | 19.0293 | 0 | 0 | 19.0293 | -16.1416 | 0 | 0 | 2 | 0 | -16.1416 | 3.8915 | 2 | 0 | 0 | -16.1416 | 0 | -16.1416 | 16.1416 | 1 | 3.962 | 0 | 0
66 | 2021-01-03 18:30 | 2.96 | 0 | 0 | 0 | 2.96 | 19.0783 | 0 | 0 | 1 | 19.0783 | 0.25 | 19.0783 | 0 | 0 | 19.0783 | -16.1183 | 0 | 0 | 2 | 0 | -16.1183 | 3.962 | 2 | 0 | 0 | -16.1183 | 0 | -16.1183 | 16.1183 | 1 | 3.9563 | 0 | 0
67 | 2021-01-03 19:30 | 2.9311 | 0 | 0 | 0 | 2.9311 | 18.8541 | 0 | 0 | 1 | 18.8541 | 0.25 | 18.8541 | 0 | 0 | 18.8541 | -15.923 | 0 | 0 | 2 | 0 | -15.923 | 3.9563 | 2 | 0 | 0 | -15.923 | 0 | -15.923 | 15.923 | 1 | 3.9084 | 0 | 0
68 | 2021-01-03 20:30 | 2.7712 | 0 | 0 | 0 | 2.7712 | 18.3611 | 0 | 0 | 1 | 18.3611 | 0.25 | 18.3611 | 0 | 0 | 18.3611 | -15.59 | 0 | 0 | 2 | 0 | -15.59 | 3.9084 | 2 | 0 | 0 | -15.59 | 0 | -15.59 | 15.59 | 1 | 3.8266 | 0 | 0
69 | 2021-01-03 21:30 | 2.4122 | 0 | 0 | 0 | 2.4122 | 17.7511 | 0 | 0 | 1 | 17.7511 | 0.25 | 17.7511 | 0 | 0 | 17.7511 | -15.3389 | 0 | 0 | 2 | 0 | -15.3389 | 3.8266 | 2 | 0 | 0 | -15.3389 | 0 | -15.3389 | 15.3389 | 1 | 3.765 | 0 | 0
70 | 2021-01-03 22:30 | 2.2899 | 0 | 0 | 0 | 2.2899 | 16.8896 | 0 | 0 | 1 | 16.8896 | 0.25 | 16.8896 | 0 | 0 | 16.8896 | -14.5998 | 0 | 0 | 2 | 0 | -14.5998 | 3.765 | 2 | 0 | 0 | -14.5998 | 0 | -14.5998 | 14.5998 | 1 | 3.5836 | 0 | 0
71 | 2021-01-03 23:30 | 2.1916 | 0 | 0 | 0 | 2.1916 | 16.1122 | 0 | 0 | 1 | 16.1122 | 0.25 | 16.1122 | 0 | 0 | 16.1122 | -13.9205 | 0 | 0 | 2 | 0 | -13.9205 | 3.5836 | 2 | 0 | 0 | -13.9205 | 0 | -13.9205 | 13.9205 | 1 | 3.4169 | 0 | 0
72 | 2021-01-04 00:30 | 2.095 | 0 | 0 | 0 | 2.095 | 15.407 | 0 | 0 | 1 | 15.407 | 0.25 | 15.407 | 0 | 0 | 15.407 | -13.312 | 0 | 0 | 2 | 0 | -13.312 | 3.4169 | 2 | 0 | 0 | -13.312 | 0 | -13.312 | 13.312 | 1 | 3.2675 | 0 | 0
73 | 2021-01-04 01:30 | 1.9481 | 0 | 0 | 0 | 1.9481 | 14.9737 | 0 | 0 | 1 | 14.9737 | 0.25 | 14.9737 | 0 | 0 | 14.9737 | -13.0256 | 0 | 0 | 2 | 0 | -13.0256 | 3.2675 | 2 | 0 | 0 | -13.0256 | 0 | -13.0256 | 13.0256 | 1 | 3.1972 | 0 | 0
74 | 2021-01-04 02:30 | 1.9096 | 0 | 0 | 0 | 1.9096 | 14.8116 | 0 | 0 | 1 | 14.8116 | 0.25 | 14.8116 | 0 | 0 | 14.8116 | -12.9019 | 0 | 0 | 2 | 0 | -12.9019 | 3.1972 | 2 | 0 | 0 | -12.9019 | 0 | -12.9019 | 12.9019 | 1 | 3.1668 | 0 | 0
75 | 2021-01-04 03:30 | 1.7754 | 0 | 0 | 0 | 1.7754 | 15.0493 | 0 | 0 | 1 | 15.0493 | 0.25 | 15.0493 | 0 | 0 | 15.0493 | -13.2739 | 0 | 0 | 2 | 0 | -13.2739 | 3.1668 | 2 | 0 | 0 | -13.2739 | 0 | -13.2739 | 13.2739 | 1 | 3.2581 | 0 | 0
76 | 2021-01-04 04:30 | 1.6113 | 0 | 0 | 0 | 1.6113 | 15.8894 | 0 | 0 | 1 | 15.8894 | 0.25 | 15.8894 | 0 | 0 | 15.8894 | -14.2781 | 0 | 0 | 2 | 0 | -14.2781 | 3.2581 | 2 | 0 | 0 | -14.2781 | 0 | -14.2781 | 14.2781 | 1 | 3.5046 | 0 | 0
77 | 2021-01-04 05:30 | 1.4773 | 0 | 0 | 0 | 1.4773 | 17.5105 | 0 | 0 | 1 | 17.5105 | 0.25 | 17.5105 | 0 | 0 | 17.5105 | -16.0332 | 0 | 0 | 2 | 0 | -16.0332 | 3.5046 | 2 | 0 | 0 | -16.0332 | 0 | -16.0332 | 16.0332 | 1 | 3.9354 | 0 | 0
78 | 2021-01-04 06:30 | 1.4364 | 0 | 0.00082012 | 0 | 1.4373 | 19.2864 | 0 | 0 | 1 | 19.2864 | 0.25 | 19.2864 | 0 | 0 | 19.2864 | -17.8492 | 0 | 0 | 2 | 0 | -17.8492 | 3.9354 | 2 | 0 | 0 | -17.8492 | 0 | -17.8492 | 17.8492 | 1 | 4.3812 | 0 | 0
79 | 2021-01-04 07:30 | 1.363 | 0 | 0.01515 | 0 | 1.3782 | 20.8888 | 0 | 0 | 1 | 20.8888 | 0.25 | 20.8888 | 0 | 0 | 20.8888 | -19.5107 | 0 | 0 | 2 | 0 | -19.5107 | 4.3812 | 2 | 0 | 0 | -19.5107 | 0 | -19.5107 | 19.5107 | 1 | 4.789 | 0 | 0
80 | 2021-01-04 08:30 | 1.3142 | 0 | 0.16867 | 0 | 1.4829 | 22.0123 | 0 | 0 | 1 | 22.0123 | 0.25 | 22.0123 | 0 | 0 | 22.0123 | -20.5294 | 0 | 0 | 2 | 0 | -20.5294 | 4.789 | 2 | 0 | 0 | -20.5294 | 0 | -20.5294 | 20.5294 | 1 | 5.039 | 0 | 0
81 | 2021-01-04 09:30 | 1.2624 | 0 | 0.31893 | 0 | 1.5813 | 22.7085 | 0 | 0 | 1 | 22.7085 | 0.25 | 22.7085 | 0 | 0 | 22.7085 | -21.1272 | 0 | 0 | 2 | 0 | -21.1272 | 5.039 | 2 | 0 | 0 | -21.1272 | 0 | -21.1272 | 21.1272 | 1 | 5.1858 | 0 | 0
82 | 2021-01-04 10:30 | 1.176 | 0 | 0.63326 | 0 | 1.8093 | 23.1946 | 0 | 0 | 1 | 23.1946 | 0.25 | 23.1946 | 0 | 0 | 23.1946 | -21.3854 | 0 | 0 | 2 | 0 | -21.3854 | 5.1858 | 2 | 0 | 0 | -21.3854 | 0 | -21.3854 | 21.3854 | 1 | 5.2491 | 0 | 0
83 | 2021-01-04 11:30 | 1.1188 | 0 | 0.65862 | 0 | 1.7774 | 23.4068 | 0 | 0 | 1 | 23.4068 | 0.25 | 23.4068 | 0 | 0 | 23.4068 | -21.6294 | 0 | 0 | 2 | 0 | -21.6294 | 5.2491 | 2 | 0 | 0 | -21.6294 | 0 | -21.6294 | 21.6294 | 1 | 5.309 | 0 | 0
84 | 2021-01-04 12:30 | 1.0515 | 0 | 0.51249 | 0 | 1.5639 | 23.4499 | 0 | 0 | 1 | 23.4499 | 0.25 | 23.4499 | 0 | 0 | 23.4499 | -21.886 | 0 | 0 | 2 | 0 | -21.886 | 5.309 | 2 | 0 | 0 | -21.886 | 0 | -21.886 | 21.886 | 1 | 5.372 | 0 | 0
85 | 2021-01-04 13:30 | 1.0284 | 0 | 0.28747 | 0 | 1.3159 | 23.3005 | 0 | 0 | 1 | 23.3005 | 0.25 | 23.3005 | 0 | 0 | 23.3005 | -21.9847 | 0 | 0 | 2 | 0 | -21.9847 | 5.372 | 2 | 0 | 0 | -21.9847 | 0 | -21.9847 | 21.9847 | 1 | 5.3962 | 0 | 0
86 | 2021-01-04 14:30 | 1.1009 | 0 | 0.19251 | 0 | 1.2934 | 23.2668 | 0 | 0 | 1 | 23.2668 | 0.25 | 23.2668 | 0 | 0 | 23.2668 | -21.9734 | 0 | 0 | 2 | 0 | -21.9734 | 5.3962 | 2 | 0 | 0 | -21.9734 | 0 | -21.9734 | 21.9734 | 1 | 5.3935 | 0 | 0
87 | 2021-01-04 15:30 | 1.1445 | 0 | 0.071964 | 0 | 1.2164 | 23.4892 | 0 | 0 | 1 | 23.4892 | 0.25 | 23.4892 | 0 | 0 | 23.4892 | -22.2728 | 0 | 0 | 2 | 0 | -22.2728 | 5.3935 | 2 | 0 | 0 | -22.2728 | 0 | -22.2728 | 22.2728 | 1 | 5.467 | 0 | 0
88 | 2021-01-04 16:30 | 1.1666 | 0 | 0.0050863 | 0 | 1.1717 | 23.5517 | 0 | 0 | 1 | 23.5517 | 0.25 | 23.5517 | 0 | 0 | 23.5517 | -22.3801 | 0 | 0 | 2 | 0 | -22.3801 | 5.467 | 2 | 0 | 0 | -22.3801 | 0 | -22.3801 | 22.3801 | 1 | 5.4933 | 0 | 0
89 | 2021-01-04 17:30 | 1.23 | 0 | 0 | 0 | 1.23 | 23.5447 | 0 | 0 | 1 | 23.5447 | 0.25 | 23.5447 | 0 | 0 | 23.5447 | -22.3147 | 0 | 0 | 2 | 0 | -22.3147 | 5.4933 | 2 | 0 | 0 | -22.3147 | 0 | -22.3147 | 22.3147 | 1 | 5.4772 | 0 | 0
90 | 2021-01-04 18:30 | 1.2399 | 0 | 0 | 0 | 1.2399 | 23.2921 | 0 | 0 | 1 | 23.2921 | 0.25 | 23.2921 | 0 | 0 | 23.2921 | -22.0522 | 0 | 0 | 2 | 0 | -22.0522 | 5.4772 | 2 | 0 | 0 | -22.0522 | 0 | -22.0522 | 22.0522 | 1 | 5.4128 | 0 | 0
91 | 2021-01-04 19:30 | 1.1342 | 0 | 0 | 0 | 1.1342 | 22.8211 | 0 | 0 | 1 | 22.8211 | 0.25 | 22.8211 | 0 | 0 | 22.8211 | -21.6869 | 0 | 0 | 2 | 0 | -21.6869 | 5.4128 | 2 | 0 | 0 | -21.6869 | 0 | -21.6869 | 21.6869 | 1 | 5.3231 | 0 | 0
92 | 2021-01-04 20:30 | 1.1048 | 0 | 0 | 0 | 1.1048 | 21.9425 | 0 | 0 | 1 | 21.9425 | 0.25 | 21.9425 | 0 | 0 | 21.9425 | -20.8377 | 0 | 0 | 2 | 0 | -20.8377 | 5.3231 | 2 | 0 | 0 | -20.8377 | 0 | -20.8377 | 20.8377 | 1 | 5.1147 | 0 | 0
93 | 2021-01-04 21:30 | 1.0824 | 0 | 0 | 0 | 1.0824 | 20.794 | 0 | 0 | 1 | 20.794 | 0.25 | 20.794 | 0 | 0 | 20.794 | -19.7116 | 0 | 0 | 2 | 0 | -19.7116 | 5.1147 | 2 | 0 | 0 | -19.7116 | 0 | -19.7116 | 19.7116 | 1 | 4.8383 | 0 | 0
94 | 2021-01-04 22:30 | 1.0979 | 0 | 0 | 0 | 1.0979 | 19.4955 | 0 | 0 | 1 | 19.4955 | 0.25 | 19.4955 | 0 | 0 | 19.4955 | -18.3975 | 0 | 0 | 2 | 0 | -18.3975 | 4.8383 | 2 | 0 | 0 | -18.3975 | 0 | -18.3975 | 18.3975 | 1 | 4.5158 | 0 | 0
95 | 2021-01-04 23:30 | 1.1261 | 0 | 0 | 0 | 1.1261 | 18.3204 | 0 | 0 | 1 | 18.3204 | 0.25 | 18.3204 | 0 | 0 | 18.3204 | -17.1943 | 0 | 0 | 2 | 0 | -17.1943 | 4.5158 | 2 | 0 | 0 | -17.1943 | 0 | -17.1943 | 17.1943 | 1 | 4.2204 | 0 | 0
96 | 2021-01-05 00:30 | 1.1461 | 0 | 0 | 0 | 1.1461 | 17.4502 | 0 | 0 | 1 | 17.4502 | 0.25 | 17.4502 | 0 | 0 | 17.4502 | -16.3041 | 0 | 0 | 2 | 0 | -16.3041 | 4.2204 | 2 | 0 | 0 | -16.3041 | 0 | -16.3041 | 16.3041 | 1 | 4.0019 | 0 | 0
97 | 2021-01-05 01:30 | 1.3097 | 0 | 0 | 0 | 1.3097 | 16.912 | 0 | 0 | 1 | 16.912 | 0.25 | 16.912 | 0 | 0 | 16.912 | -15.6023 | 0 | 0 | 2 | 0 | -15.6023 | 4.0019 | 2 | 0 | 0 | -15.6023 | 0 | -15.6023 | 15.6023 | 1 | 3.8296 | 0 | 0
98 | 2021-01-05 02:30 | 1.4427 | 0 | 0 | 0 | 1.4427 | 16.6916 | 0 | 0 | 1 | 16.6916 | 0.25 | 16.6916 | 0 | 0 | 16.6916 | -15.2489 | 0 | 0 | 2 | 0 | -15.2489 | 3.8296 | 2 | 0 | 0 | -15.2489 | 0 | -15.2489 | 15.2489 | 1 | 3.7429 | 0 | 0
99 | 2021-01-05 03:30 | 1.5885 | 0 | 0 | 0 | 1.5885 | 16.8155 | 0 | 0 | 1 | 16.8155 | 0.25 | 16.8155 | 0 | 0 | 16.8155 | -15.2269 | 0 | 0 | 2 | 0 | -15.2269 | 3.7429 | 2 | 0 | 0 | -15.2269 | 0 | -15.2269 | 15.2269 | 1 | 3.7375 | 0 | 0
100 | 2021-01-05 04:30 | 1.6975 | 0 | 0 | 0 | 1.6975 | 17.3424 | 0 | 0 | 1 | 17.3424 | 0.25 | 17.3424 | 0 | 0 | 17.3424 | -15.6448 | 0 | 0 | 2 | 0 | -15.6448 | 3.7375 | 2 | 0 | 0 | -15.6448 | 0 | -15.6448 | 15.6448 | 1 | 3.8401 | 0 | 0
101 | 2021-01-05 05:30 | 1.869 | 0 | 0 | 0 | 1.869 | 18.7316 | 0 | 0 | 1 | 18.7316 | 0.25 | 18.7316 | 0 | 0 | 18.7316 | -16.8626 | 0 | 0 | 2 | 0 | -16.8626 | 3.8401 | 2 | 0 | 0 | -16.8626 | 0 | -16.8626 | 16.8626 | 1 | 4.139 | 0 | 0
102 | 2021-01-05 06:30 | 2.1831 | 0 | 8.7678e-05 | 0 | 2.1832 | 20.2244 | 0 | 0 | 1 | 20.2244 | 0.25 | 20.2244 | 0 | 0 | 20.2244 | -18.0412 | 0 | 0 | 2 | 0 | -18.0412 | 4.139 | 2 | 0 | 0 | -18.0412 | 0 | -18.0412 | 18.0412 | 1 | 4.4283 | 0 | 0
103 | 2021-01-05 07:30 | 2.3999 | 0 | 0.0080712 | 0 | 2.408 | 21.7002 | 0 | 0 | 1 | 21.7002 | 0.25 | 21.7002 | 0 | 0 | 21.7002 | -19.2922 | 0 | 0 | 2 | 0 | -19.2922 | 4.4283 | 2 | 0 | 0 | -19.2922 | 0 | -19.2922 | 19.2922 | 1 | 4.7354 | 0 | 0
104 | 2021-01-05 08:30 | 2.5104 | 0 | 0.058998 | 0 | 2.5694 | 22.757 | 0 | 0 | 1 | 22.757 | 0.25 | 22.757 | 0 | 0 | 22.757 | -20.1877 | 0 | 0 | 2 | 0 | -20.1877 | 4.7354 | 2 | 0 | 0 | -20.1877 | 0 | -20.1877 | 20.1877 | 1 | 4.9552 | 0 | 0
105 | 2021-01-05 09:30 | 2.5349 | 0 | 0.20894 | 0 | 2.7438 | 23.4622 | 0 | 0 | 1 | 23.4622 | 0.25 | 23.4622 | 0 | 0 | 23.4622 | -20.7184 | 0 | 0 | 2 | 0 | -20.7184 | 4.9552 | 2 | 0 | 0 | -20.7184 | 0 | -20.7184 | 20.7184 | 1 | 5.0854 | 0 | 0
106 | 2021-01-05 10:30 | 2.7209 | 0 | 0.42428 | 0 | 3.1452 | 24.0117 | 0 | 0 | 1 | 24.0117 | 0.25 | 24.0117 | 0 | 0 | 24.0117 | -20.8666 | 0 | 0 | 2 | 0 | -20.8666 | 5.0854 | 2 | 0 | 0 | -20.8666 | 0 | -20.8666 | 20.8666 | 1 | 5.1218 | 0 | 0
107 | 2021-01-05 11:30 | 2.9058 | 0 | 0.35384 | 0 | 3.2596 | 24.2792 | 0 | 0 | 1 | 24.2792 | 0.25 | 24.2792 | 0 | 0 | 24.2792 | -21.0196 | 0 | 0 | 2 | 0 | -21.0196 | 5.1218 | 2 | 0 | 0 | -21.0196 | 0 | -21.0196 | 21.0196 | 1 | 5.1593 | 0 | 0
108 | 2021-01-05 12:30 | 2.9196 | 0 | 0.30977 | 0 | 3.2294 | 24.3829 | 0 | 0 | 1 | 24.3829 | 0.25 | 24.3829 | 0 | 0 | 24.3829 | -21.1535 | 0 | 0 | 2 | 0 | -21.1535 | 5.1593 | 2 | 0 | 0 | -21.1535 | 0 | -21.1535 | 21.1535 | 1 | 5.1922 | 0 | 0
109 | 2021-01-05 13:30 | 3.0284 | 0 | 0.19946 | 0 | 3.2279 | 24.1928 | 0 | 0 | 1 | 24.1928 | 0.25 | 24.1928 | 0 | 0 | 24.1928 | -20.9649 | 0 | 0 | 2 | 0 | -20.9649 | 5.1922 | 2 | 0 | 0 | -20.9649 | 0 | -20.9649 | 20.9649 | 1 | 5.1459 | 0 | 0
110 | 2021-01-05 14:30 | 3.2101 | 0 | 0.095228 | 0 | 3.3053 | 24.0925 | 0 | 0 | 1 | 24.0925 | 0.25 | 24.0925 | 0 | 0 | 24.0925 | -20.7872 | 0 | 0 | 2 | 0 | -20.7872 | 5.1459 | 2 | 0 | 0 | -20.7872 | 0 | -20.7872 | 20.7872 | 1 | 5.1023 | 0 | 0
111 | 2021-01-05 15:30 | 3.3502 | 0 | 0.015505 | 0 | 3.3657 | 24.1668 | 0 | 0 | 1 | 24.1668 | 0.25 | 24.1668 | 0 | 0 | 24.1668 | -20.8011 | 0 | 0 | 2 | 0 | -20.8011 | 5.1023 | 2 | 0 | 0 | -20.8011 | 0 | -20.8011 | 20.8011 | 1 | 5.1057 | 0 | 0
112 | 2021-01-05 16:30 | 3.4093 | 0 | 0.00078282 | 0 | 3.4101 | 24.1148 | 0 | 0 | 1 | 24.1148 | 0.25 | 24.1148 | 0 | 0 | 24.1148 | -20.7047 | 0 | 0 | 2 | 0 | -20.7047 | 5.1057 | 2 | 0 | 0 | -20.7047 | 0 | -20.7047 | 20.7047 | 1 | 5.0821 | 0 | 0
113 | 2021-01-05 17:30 | 3.387 | 0 | 0 | 0 | 3.387 | 23.9735 | 0 | 0 | 1 | 23.9735 | 0.25 | 23.9735 | 0 | 0 | 23.9735 | -20.5865 | 0 | 0 | 2 | 0 | -20.5865 | 5.0821 | 2 | 0 | 0 | -20.5865 | 0 | -20.5865 | 20.5865 | 1 | 5.053 | 0 | 0
114 | 2021-01-05 18:30 | 3.2024 | 0 | 0 | 0 | 3.2024 | 23.6244 | 0 | 0 | 1 | 23.6244 | 0.25 | 23.6244 | 0 | 0 | 23.6244 | -20.4219 | 0 | 0 | 2 | 0 | -20.4219 | 5.053 | 2 | 0 | 0 | -20.4219 | 0 | -20.4219 | 20.4219 | 1 | 5.0127 | 0 | 0
115 | 2021-01-05 19:30 | 3.0897 | 0 | 0 | 0 | 3.0897 | 23.0457 | 0 | 0 | 1 | 23.0457 | 0.25 | 23.0457 | 0 | 0 | 23.0457 | -19.956 | 0 | 0 | 2 | 0 | -19.956 | 5.0127 | 2 | 0 | 0 | -19.956 | 0 | -19.956 | 19.956 | 1 | 4.8983 | 0 | 0
116 | 2021-01-05 20:30 | 2.789 | 0 | 0 | 0 | 2.789 | 22.1392 | 0 | 0 | 1 | 22.1392 | 0.25 | 22.1392 | 0 | 0 | 22.1392 | -19.3503 | 0 | 0 | 2 | 0 | -19.3503 | 4.8983 | 2 | 0 | 0 | -19.3503 | 0 | -19.3503 | 19.3503 | 1 | 4.7496 | 0 | 0
117 | 2021-01-05 21:30 | 2.5371 | 0 | 0 | 0 | 2.5371 | 21.0361 | 0 | 0 | 1 | 21.0361 | 0.25 | 21.0361 | 0 | 0 | 21.0361 | -18.499 | 0 | 0 | 2 | 0 | -18.499 | 4.7496 | 2 | 0 | 0 | -18.499 | 0 | -18.499 | 18.499 | 1 | 4.5407 | 0 | 0
118 | 2021-01-05 22:30 | 2.3716 | 0 | 0 | 0 | 2.3716 | 19.772 | 0 | 0 | 1 | 19.772 | 0.25 | 19.772 | 0 | 0 | 19.772 | -17.4004 | 0 | 0 | 2 | 0 | -17.4004 | 4.5407 | 2 | 0 | 0 | -17.4004 | 0 | -17.4004 | 17.4004 | 1 | 4.271 | 0 | 0
119 | 2021-01-05 23:30 | 2.1452 | 0 | 0 | 0 | 2.1452 | 18.6022 | 0 | 0 | 1 | 18.6022 | 0.25 | 18.6022 | 0 | 0 | 18.6022 | -16.4571 | 0 | 0 | 2 | 0 | -16.4571 | 4.271 | 2 | 0 | 0 | -16.4571 | 0 | -16.4571 | 16.4571 | 1 | 4.0395 | 0 | 0
120 | 2021-01-06 00:30 | 1.8487 | 0 | 0 | 0 | 1.8487 | 17.6536 | 0 | 0 | 1 | 17.6536 | 0.25 | 17.6536 | 0 | 0 | 17.6536 | -15.8049 | 0 | 0 | 2 | 0 | -15.8049 | 4.0395 | 2 | 0 | 0 | -15.8049 | 0 | -15.8049 | 15.8049 | 1 | 3.8794 | 0 | 0
121 | 2021-01-06 01:30 | 1.5165 | 0 | 0 | 0 | 1.5165 | 16.9306 | 0 | 0 | 1 | 16.9306 | 0.25 | 16.9306 | 0 | 0 | 16.9306 | -15.4141 | 0 | 0 | 2 | 0 | -15.4141 | 3.8794 | 2 | 0 | 0 | -15.4141 | 0 | -15.4141 | 15.4141 | 1 | 3.7835 | 0 | 0
122 | 2021-01-06 02:30 | 1.3152 | 0 | 0 | 0 | 1.3152 | 16.4962 | 0 | 0 | 1 | 16.4962 | 0.25 | 16.4962 | 0 | 0 | 16.4962 | -15.181 | 0 | 0 | 2 | 0 | -15.181 | 3.7835 | 2 | 0 | 0 | -15.181 | 0 | -15.181 | 15.181 | 1 | 3.7262 | 0 | 0
123 | 2021-01-06 03:30 | 1.1485 | 0 | 0 | 0 | 1.1485 | 16.2762 | 0 | 0 | 1 | 16.2762 | 0.25 | 16.2762 | 0 | 0 | 16.2762 | -15.1277 | 0 | 0 | 2 | 0 | -15.1277 | 3.7262 | 2 | 0 | 0 | -15.1277 | 0 | -15.1277 | 15.1277 | 1 | 3.7132 | 0 | 0
124 | 2021-01-06 04:30 | 1.0119 | 0 | 0 | 0 | 1.0119 | 16.138 | 0 | 0 | 1 | 16.138 | 0.25 | 16.138 | 0 | 0 | 16.138 | -15.126 | 0 | 0 | 2 | 0 | -15.126 | 3.7132 | 2 | 0 | 0 | -15.126 | 0 | -15.126 | 15.126 | 1 | 3.7128 | 0 | 0
125 | 2021-01-06 05:30 | 0.91983 | 0 | 0 | 0 | 0.91983 | 16.1611 | 0 | 0 | 1 | 16.1611 | 0.25 | 16.1611 | 0 | 0 | 16.1611 | -15.2412 | 0 | 0 | 2 | 0 | -15.2412 | 3.7128 | 2 | 0 | 0 | -15.2412 | 0 | -15.2412 | 15.2412 | 1 | 3.741 | 0 | 0
126 | 2021-01-06 06:30 | 0.85036 | 0 | 0.00010415 | 0 | 0.85047 | 16.2685 | 0 | 0 | 1 | 16.2685 | 0.25 | 16.2685 | 0 | 0 | 16.2685 | -15.418 | 0 | 0 | 2 | 0 | -15.418 | 3.741 | 2 | 0 | 0 | -15.418 | 0 | -15.418 | 15.418 | 1 | 3.7844 | 0 | 0
127 | 2021-01-06 07:30 | 0.81204 | 0 | 0.0080022 | 0 | 0.82004 | 16.6374 | 0 | 0 | 1 | 16.6374 | 0.25 | 16.6374 | 0 | 0 | 16.6374 | -15.8174 | 0 | 0 | 2 | 0 | -15.8174 | 3.7844 | 2 | 0 | 0 | -15.8174 | 0 | -15.8174 | 15.8174 | 1 | 3.8824 | 0 | 0
128 | 2021-01-06 08:30 | 0.73247 | 0 | 0.15566 | 0 | 0.88813 | 17.3416 | 0 | 0 | 1 | 17.3416 | 0.25 | 17.3416 | 0 | 0 | 17.3416 | -16.4534 | 0 | 0 | 2 | 0 | -16.4534 | 3.8824 | 2 | 0 | 0 | -16.4534 | 0 | -16.4534 | 16.4534 | 1 | 4.0386 | 0 | 0
129 | 2021-01-06 09:30 | 0.62916 | 0 | 0.34162 | 0 | 0.97078 | 18.1041 | 0 | 0 | 1 | 18.1041 | 0.25 | 18.1041 | 0 | 0 | 18.1041 | -17.1333 | 0 | 0 | 2 | 0 | -17.1333 | 4.0386 | 2 | 0 | 0 | -17.1333 | 0 | -17.1333 | 17.1333 | 1 | 4.2054 | 0 | 0
130 | 2021-01-06 10:30 | 0.52167 | 0 | 0.58733 | 0 | 1.109 | 18.8231 | 0 | 0 | 1 | 18.8231 | 0.25 | 18.8231 | 0 | 0 | 18.8231 | -17.7141 | 0 | 0 | 2 | 0 | -17.7141 | 4.2054 | 2 | 0 | 0 | -17.7141 | 0 | -17.7141 | 17.7141 | 1 | 4.348 | 0 | 0
131 | 2021-01-06 11:30 | 0.42559 | 0 | 0.51493 | 0 | 0.94052 | 19.3204 | 0 | 0 | 1 | 19.3204 | 0.25 | 19.3204 | 0 | 0 | 19.3204 | -18.3799 | 0 | 0 | 2 | 0 | -18.3799 | 4.348 | 2 | 0 | 0 | -18.3799 | 0 | -18.3799 | 18.3799 | 1 | 4.5114 | 0 | 0
132 | 2021-01-06 12:30 | 0.34707 | 0 | 0.40789 | 0 | 0.75496 | 19.6259 | 0 | 0 | 1 | 19.6259 | 0.25 | 19.6259 | 0 | 0 | 19.6259 | -18.871 | 0 | 0 | 2 | 0 | -18.871 | 4.5114 | 2 | 0 | 0 | -18.871 | 0 | -18.871 | 18.871 | 1 | 4.632 | 0 | 0
133 | 2021-01-06 13:30 | 0.31979 | 0 | 0.24255 | 0 | 0.56234 | 19.6261 | 0 | 0 | 1 | 19.6261 | 0.25 | 19.6261 | 0 | 0 | 19.6261 | -19.0637 | 0 | 0 | 2 | 0 | -19.0637 | 4.632 | 2 | 0 | 0 | -19.0637 | 0 | -19.0637 | 19.0637 | 1 | 4.6793 | 0 | 0
134 | 2021-01-06 14:30 | 0.28319 | 0 | 0.12395 | 0 | 0.40715 | 19.6114 | 0 | 0 | 1 | 19.6114 | 0.25 | 19.6114 | 0 | 0 | 19.6114 | -19.2042 | 0 | 0 | 2 | 0 | -19.2042 | 4.6793 | 2 | 0 | 0 | -19.2042 | 0 | -19.2042 | 19.2042 | 1 | 4.7138 | 0 | 0
135 | 2021-01-06 15:30 | 0.32766 | 0 | 0.019772 | 0 | 0.34743 | 19.8886 | 0 | 0 | 1 | 19.8886 | 0.25 | 19.8886 | 0 | 0 | 19.8886 | -19.5412 | 0 | 0 | 2 | 0 | -19.5412 | 4.7138 | 2 | 0 | 0 | -19.5412 | 0 | -19.5412 | 19.5412 | 1 | 4.7965 | 0 | 0
136 | 2021-01-06 16:30 | 0.35014 | 0 | 0.00078111 | 0 | 0.35092 | 20.0229 | 0 | 0 | 1 | 20.0229 | 0.25 | 20.0229 | 0 | 0 | 20.0229 | -19.672 | 0 | 0 | 2 | 0 | -19.672 | 4.7965 | 2 | 0 | 0 | -19.672 | 0 | -19.672 | 19.672 | 1 | 4.8286 | 0 | 0
137 | 2021-01-06 17:30 | 0.38454 | 0 | 0 | 0 | 0.38454 | 20.2515 | 0 | 0 | 1 | 20.2515 | 0.25 | 20.2515 | 0 | 0 | 20.2515 | -19.867 | 0 | 0 | 2 | 0 | -19.867 | 4.8286 | 2 | 0 | 0 | -19.867 | 0 | -19.867 | 19.867 | 1 | 4.8764 | 0 | 0
138 | 2021-01-06 18:30 | 0.37723 | 0 | 0 | 0 | 0.37723 | 20.2224 | 0 | 0 | 1 | 20.2224 | 0.25 | 20.2224 | 0 | 0 | 20.2224 | -19.8452 | 0 | 0 | 2 | 0 | -19.8452 | 4.8764 | 2 | 0 | 0 | -19.8452 | 0 | -19.8452 | 19.8452 | 1 | 4.8711 | 0 | 0
139 | 2021-01-06 19:30 | 0.34371 | 0 | 0 | 0 | 0.34371 | 19.9975 | 0 | 0 | 1 | 19.9975 | 0.25 | 19.9975 | 0 | 0 | 19.9975 | -19.6538 | 0 | 0 | 2 | 0 | -19.6538 | 4.8711 | 2 | 0 | 0 | -19.6538 | 0 | -19.6538 | 19.6538 | 1 | 4.8241 | 0 | 0
140 | 2021-01-06 20:30 | 0.31489 | 0 | 0 | 0 | 0.31489 | 19.5297 | 0 | 0 | 1 | 19.5297 | 0.25 | 19.5297 | 0 | 0 | 19.5297 | -19.2148 | 0 | 0 | 2 | 0 | -19.2148 | 4.8241 | 2 | 0 | 0 | -19.2148 | 0 | -19.2148 | 19.2148 | 1 | 4.7164 | 0 | 0
141 | 2021-01-06 21:30 | 0.29301 | 0 | 0 | 0 | 0.29301 | 18.8746 | 0 | 0 | 1 | 18.8746 | 0.25 | 18.8746 | 0 | 0 | 18.8746 | -18.5816 | 0 | 0 | 2 | 0 | -18.5816 | 4.7164 | 2 | 0 | 0 | -18.5816 | 0 | -18.5816 | 18.5816 | 1 | 4.5609 | 0 | 0
142 | 2021-01-06 22:30 | 0.2591 | 0 | 0 | 0 | 0.2591 | 18.0024 | 0 | 0 | 1 | 18.0024 | 0.25 | 18.0024 | 0 | 0 | 18.0024 | -17.7433 | 0 | 0 | 2 | 0 | -17.7433 | 4.5609 | 2 | 0 | 0 | -17.7433 | 0 | -17.7433 | 17.7433 | 1 | 4.3552 | 0 | 0
143 | 2021-01-06 23:30 | 0.27806 | 0 | 0 | 0 | 0.27806 | 17.1282 | 0 | 0 | 1 | 17.1282 | 0.25 | 17.1282 | 0 | 0 | 17.1282 | -16.8501 | 0 | 0 | 2 | 0 | -16.8501 | 4.3552 | 2 | 0 | 0 | -16.8501 | 0 | -16.8501 | 16.8501 | 1 | 4.1359 | 0 | 0
144 | 2021-01-07 00:30 | 0.28415 | 0 | 0 | 0 | 0.28415 | 16.3921 | 0 | 0 | 1 | 16.3921 | 0.25 | 16.3921 | 0 | 0 | 16.3921 | -16.1079 | 0 | 0 | 2 | 0 | -16.1079 | 4.1359 | 2 | 0 | 0 | -16.1079 | 0 | -16.1079 | 16.1079 | 1 | 3.9538 | 0 | 0
145 | 2021-01-07 01:30 | 0.29044 | 0 | 0 | 0 | 0.29044 | 15.8889 | 0 | 0 | 1 | 15.8889 | 0.25 | 15.8889 | 0 | 0 | 15.8889 | -15.5985 | 0 | 0 | 2 | 0 | -15.5985 | 3.9538 | 2 | 0 | 0 | -15.5985 | 0 | -15.5985 | 15.5985 | 1 | 3.8287 | 0 | 0
146 | 2021-01-07 02:30 | 0.30565 | 0 | 0 | 0 | 0.30565 | 15.7354 | 0 | 0 | 1 | 15.7354 | 0.25 | 15.7354 | 0 | 0 | 15.7354 | -15.4298 | 0 | 0 | 2 | 0 | -15.4298 | 3.8287 | 2 | 0 | 0 | -15.4298 | 0 | -15.4298 | 15.4298 | 1 | 3.7873 | 0 | 0
147 | 2021-01-07 03:30 | 0.30186 | 0 | 0 | 0 | 0.30186 | 15.919 | 0 | 0 | 1 | 15.919 | 0.25 | 15.919 | 0 | 0 | 15.919 | -15.6171 | 0 | 0 | 2 | 0 | -15.6171 | 3.7873 | 2 | 0 | 0 | -15.6171 | 0 | -15.6171 | 15.6171 | 1 | 3.8333 | 0 | 0
148 | 2021-01-07 04:30 | 0.27844 | 0 | 0 | 0 | 0.27844 | 16.5959 | 0 | 0 | 1 | 16.5959 | 0.25 | 16.5959 | 0 | 0 | 16.5959 | -16.3174 | 0 | 0 | 2 | 0 | -16.3174 | 3.8333 | 2 | 0 | 0 | -16.3174 | 0 | -16.3174 | 16.3174 | 1 | 4.0052 | 0 | 0
149 | 2021-01-07 05:30 | 0.29601 | 0 | 0 | 0 | 0.29601 | 18.3086 | 0 | 0 | 1 | 18.3086 | 0.25 | 18.3086 | 0 | 0 | 18.3086 | -18.0126 | 0 | 0 | 2 | 0 | -18.0126 | 4.0052 | 2 | 0 | 0 | -18.0126 | 0 | -18.0126 | 18.0126 | 1 | 4.4213 | 0 | 0
150 | 2021-01-07 06:30 | 0.31112 | 0 | 0.00010392 | 0 | 0.31123 | 20.1941 | 0 | 0 | 1 | 20.1941 | 0.25 | 20.1941 | 0 | 0 | 20.1941 | -19.8829 | 0 | 0 | 2 | 0 | -19.8829 | 4.4213 | 2 | 0 | 0 | -19.8829 | 0 | -19.8829 | 19.8829 | 1 | 4.8804 | 0 | 0
151 | 2021-01-07 07:30 | 0.33151 | 0 | 0.0063734 | 0 | 0.33789 | 22.0071 | 0 | 0 | 1 | 22.0071 | 0.25 | 22.0071 | 0 | 0 | 22.0071 | -21.6693 | 0 | 0 | 2 | 0 | -21.6693 | 4.8804 | 2 | 0 | 0 | -21.6693 | 0 | -21.6693 | 21.6693 | 1 | 5.3188 | 0 | 0
152 | 2021-01-07 08:30 | 0.35671 | 0 | 0.057962 | 0 | 0.41467 | 23.3198 | 0 | 0 | 1 | 23.3198 | 0.25 | 23.3198 | 0 | 0 | 23.3198 | -22.9051 | 0 | 0 | 2 | 0 | -22.9051 | 5.3188 | 2 | 0 | 0 | -22.9051 | 0 | -22.9051 | 22.9051 | 1 | 5.6222 | 0 | 0
153 | 2021-01-07 09:30 | 0.421 | 0 | 0.19053 | 0 | 0.61153 | 24.0216 | 0 | 0 | 1 | 24.0216 | 0.25 | 24.0216 | 0 | 0 | 24.0216 | -23.4101 | 0 | 0 | 2 | 0 | -23.4101 | 5.6222 | 2 | 0 | 0 | -23.4101 | 0 | -23.4101 | 23.4101 | 1 | 5.7461 | 0 | 0
154 | 2021-01-07 10:30 | 0.43454 | 0 | 0.44454 | 0 | 0.87908 | 24.552 | 0 | 0 | 1 | 24.552 | 0.25 | 24.552 | 0 | 0 | 24.552 | -23.6729 | 0 | 0 | 2 | 0 | -23.6729 | 5.7461 | 2 | 0 | 0 | -23.6729 | 0 | -23.6729 | 23.6729 | 1 | 5.8106 | 0 | 0
155 | 2021-01-07 11:30 | 0.42916 | 0 | 0.43669 | 0 | 0.86586 | 24.7476 | 0 | 0 | 1 | 24.7476 | 0.25 | 24.7476 | 0 | 0 | 24.7476 | -23.8817 | 0 | 0 | 2 | 0 | -23.8817 | 5.8106 | 2 | 0 | 0 | -23.8817 | 0 | -23.8817 | 23.8817 | 1 | 5.8619 | 0 | 0
156 | 2021-01-07 12:30 | 0.46822 | 0 | 0.35924 | 0 | 0.82746 | 24.8366 | 0 | 0 | 1 | 24.8366 | 0.25 | 24.8366 | 0 | 0 | 24.8366 | -24.0092 | 0 | 0 | 2 | 0 | -24.0092 | 5.8619 | 2 | 0 | 0 | -24.0092 | 0 | -24.0092 | 24.0092 | 1 | 5.8932 | 0 | 0
157 | 2021-01-07 13:30 | 0.54281 | 0 | 0.21813 | 0 | 0.76095 | 24.6112 | 0 | 0 | 1 | 24.6112 | 0.25 | 24.6112 | 0 | 0 | 24.6112 | -23.8502 | 0 | 0 | 2 | 0 | -23.8502 | 5.8932 | 2 | 0 | 0 | -23.8502 | 0 | -23.8502 | 23.8502 | 1 | 5.8541 | 0 | 0
158 | 2021-01-07 14:30 | 0.60144 | 0 | 0.11525 | 0 | 0.7167 | 24.4742 | 0 | 0 | 1 | 24.4742 | 0.25 | 24.4742 | 0 | 0 | 24.4742 | -23.7575 | 0 | 0 | 2 | 0 | -23.7575 | 5.8541 | 2 | 0 | 0 | -23.7575 | 0 | -23.7575 | 23.7575 | 1 | 5.8314 | 0 | 0
159 | 2021-01-07 15:30 | 0.63153 | 0 | 0.018501 | 0 | 0.65003 | 24.5538 | 0 | 0 | 1 | 24.5538 | 0.25 | 24.5538 | 0 | 0 | 24.5538 | -23.9038 | 0 | 0 | 2 | 0 | -23.9038 | 5.8314 | 2 | 0 | 0 | -23.9038 | 0 | -23.9038 | 23.9038 | 1 | 5.8673 | 0 | 0
160 | 2021-01-07 16:30 | 0.70989 | 0 | 0.00077941 | 0 | 0.71067 | 24.4954 | 0 | 0 | 1 | 24.4954 | 0.25 | 24.4954 | 0 | 0 | 24.4954 | -23.7847 | 0 | 0 | 2 | 0 | -23.7847 | 5.8673 | 2 | 0 | 0 | -23.7847 | 0 | -23.7847 | 23.7847 | 1 | 5.8381 | 0 | 0
161 | 2021-01-07 17:30 | 0.78378 | 0 | 0 | 0 | 0.78378 | 24.3966 | 0 | 0 | 1 | 24.3966 | 0.25 | 24.3966 | 0 | 0 | 24.3966 | -23.6128 | 0 | 0 | 2 | 0 | -23.6128 | 5.8381 | 2 | 0 | 0 | -23.6128 | 0 | -23.6128 | 23.6128 | 1 | 5.7959 | 0 | 0
162 | 2021-01-07 18:30 | 0.82501 | 0 | 0 | 0 | 0.82501 | 24.167 | 0 | 0 | 1 | 24.167 | 0.25 | 24.167 | 0 | 0 | 24.167 | -23.342 | 0 | 0 | 2 | 0 | -23.342 | 5.7959 | 2 | 0 | 0 | -23.342 | 0 | -23.342 | 23.342 | 1 | 5.7294 | 0 | 0
163 | 2021-01-07 19:30 | 0.91726 | 0 | 0 | 0 | 0.91726 | 23.5915 | 0 | 0 | 1 | 23.5915 | 0.25 | 23.5915 | 0 | 0 | 23.5915 | -22.6742 | 0 | 0 | 2 | 0 | -22.6742 | 5.7294 | 2 | 0 | 0 | -22.6742 | 0 | -22.6742 | 22.6742 | 1 | 5.5655 | 0 | 0
164 | 2021-01-07 20:30 | 0.96911 | 0 | 0 | 0 | 0.96911 | 22.6996 | 0 | 0 | 1 | 22.6996 | 0.25 | 22.6996 | 0 | 0 | 22.6996 | -21.7305 | 0 | 0 | 2 | 0 | -21.7305 | 5.5655 | 2 | 0 | 0 | -21.7305 | 0 | -21.7305 | 21.7305 | 1 | 5.3338 | 0 | 0
165 | 2021-01-07 21:30 | 0.96208 | 0 | 0 | 0 | 0.96208 | 21.5183 | 0 | 0 | 1 | 21.5183 | 0.25 | 21.5183 | 0 | 0 | 21.5183 | -20.5563 | 0 | 0 | 2 | 0 | -20.5563 | 5.3338 | 2 | 0 | 0 | -20.5563 | 0 | -20.5563 | 20.5563 | 1 | 5.0456 | 0 | 0
166 | 2021-01-07 22:30 | 0.95082 | 0 | 0 | 0 | 0.95082 | 20.2173 | 0 | 0 | 1 | 20.2173 | 0.25 | 20.2173 | 0 | 0 | 20.2173 | -19.2665 | 0 | 0 | 2 | 0 | -19.2665 | 5.0456 | 2 | 0 | 0 | -19.2665 | 0 | -19.2665 | 19.2665 | 1 | 4.729 | 0 | 0
167 | 2021-01-07 23:30 | 0.88388 | 0 | 0 | 0 | 0.88388 | 19.1312 | 0 | 0 | 1 | 19.1312 | 0.25 | 19.1312 | 0 | 0 | 19.1312 | -18.2474 | 0 | 0 | 2 | 0 | -18.2474 | 4.729 | 2 | 0 | 0 | -18.2474 | 0 | -18.2474 | 18.2474 | 1 | 4.4789 | 0 | 0
168 | 2021-01-08 00:30 | 0.86671 | 0 | 0 | 0 | 0.86671 | 18.2772 | 0 | 0 | 1 | 18.2772 | 0.25 | 18.2772 | 0 | 0 | 18.2772 | -17.4105 | 0 | 0 | 2 | 0 | -17.4105 | 4.4789 | 2 | 0 | 0 | -17.4105 | 0 | -17.4105 | 17.4105 | 1 | 4.2735 | 0 | 0
169 | 2021-01-08 01:30 | 0.8381 | 0 | 0 | 0 | 0.8381 | 17.7291 | 0 | 0 | 1 | 17.7291 | 0.25 | 17.7291 | 0 | 0 | 17.7291 | -16.891 | 0 | 0 | 2 | 0 | -16.891 | 4.2735 | 2 | 0 | 0 | -16.891 | 0 | -16.891 | 16.891 | 1 | 4.146 | 0 | 0
170 | 2021-01-08 02:30 | 0.85604 | 0 | 0 | 0 | 0.85604 | 17.4546 | 0 | 0 | 1 | 17.4546 | 0.25 | 17.4546 | 0 | 0 | 17.4546 | -16.5985 | 0 | 0 | 2 | 0 | -16.5985 | 4.146 | 2 | 0 | 0 | -16.5985 | 0 | -16.5985 | 16.5985 | 1 | 4.0742 | 0 | 0
171 | 2021-01-08 03:30 | 0.89505 | 0 | 0 | 0 | 0.89505 | 17.496 | 0 | 0 | 1 | 17.496 | 0.25 | 17.496 | 0 | 0 | 17.496 | -16.601 | 0 | 0 | 2 | 0 | -16.601 | 4.0742 | 2 | 0 | 0 | -16.601 | 0 | -16.601 | 16.601 | 1 | 4.0748 | 0 | 0
172 | 2021-01-08 04:30 | 0.88616 | 0 | 0 | 0 | 0.88616 | 18.0606 | 0 | 0 | 1 | 18.0606 | 0.25 | 18.0606 | 0 | 0 | 18.0606 | -17.1744 | 0 | 0 | 2 | 0 | -17.1744 | 4.0748 | 2 | 0 | 0 | -17.1744 | 0 | -17.1744 | 17.1744 | 1 | 4.2155 | 0 | 0
173 | 2021-01-08 05:30 | 0.83627 | 0 | 0 | 0 | 0.83627 | 19.463 | 0 | 0 | 1 | 19.463 | 0.25 | 19.463 | 0 | 0 | 19.463 | -18.6268 | 0 | 0 | 2 | 0 | -18.6268 | 4.2155 | 2 | 0 | 0 | -18.6268 | 0 | -18.6268 | 18.6268 | 1 | 4.572 | 0 | 0
174 | 2021-01-08 06:30 | 0.82043 | 0 | 8.7106e-05 | 0 | 0.82052 | 21.0795 | 0 | 0 | 1 | 21.0795 | 0.25 | 21.0795 | 0 | 0 | 21.0795 | -20.259 | 0 | 0 | 2 | 0 | -20.259 | 4.572 | 2 | 0 | 0 | -20.259 | 0 | -20.259 | 20.259 | 1 | 4.9727 | 0 | 0
175 | 2021-01-08 07:30 | 0.78266 | 0 | 0.006412 | 0 | 0.78907 | 22.5638 | 0 | 0 | 1 | 22.5638 | 0.25 | 22.5638 | 0 | 0 | 22.5638 | -21.7747 | 0 | 0 | 2 | 0 | -21.7747 | 4.9727 | 2 | 0 | 0 | -21.7747 | 0 | -21.7747 | 21.7747 | 1 | 5.3447 | 0 | 0
176 | 2021-01-08 08:30 | 0.74779 | 0 | 0.071072 | 0 | 0.81886 | 23.6706 | 0 | 0 | 1 | 23.6706 | 0.25 | 23.6706 | 0 | 0 | 23.6706 | -22.8518 | 0 | 0 | 2 | 0 | -22.8518 | 5.3447 | 2 | 0 | 0 | -22.8518 | 0 | -22.8518 | 22.8518 | 1 | 5.6091 | 0 | 0
177 | 2021-01-08 09:30 | 0.65442 | 0 | 0.27161 | 0 | 0.92603 | 24.2344 | 0 | 0 | 1 | 24.2344 | 0.25 | 24.2344 | 0 | 0 | 24.2344 | -23.3084 | 0 | 0 | 2 | 0 | -23.3084 | 5.6091 | 2 | 0 | 0 | -23.3084 | 0 | -23.3084 | 23.3084 | 1 | 5.7211 | 0 | 0
178 | 2021-01-08 10:30 | 0.52268 | 0 | 0.65357 | 0 | 1.1763 | 24.5799 | 0 | 0 | 1 | 24.5799 | 0.25 | 24.5799 | 0 | 0 | 24.5799 | -23.4036 | 0 | 0 | 2 | 0 | -23.4036 | 5.7211 | 2 | 0 | 0 | -23.4036 | 0 | -23.4036 | 23.4036 | 1 | 5.7445 | 0 | 0
179 | 2021-01-08 11:30 | 0.39281 | 0 | 0.59383 | 0 | 0.98664 | 24.6825 | 0 | 0 | 1 | 24.6825 | 0.25 | 24.6825 | 0 | 0 | 24.6825 | -23.6959 | 0 | 0 | 2 | 0 | -23.6959 | 5.7445 | 2 | 0 | 0 | -23.6959 | 0 | -23.6959 | 23.6959 | 1 | 5.8163 | 0 | 0
180 | 2021-01-08 12:30 | 0.28727 | 0 | 0.54379 | 0 | 0.83106 | 24.62 | 0 | 0 | 1 | 24.62 | 0.25 | 24.62 | 0 | 0 | 24.62 | -23.7889 | 0 | 0 | 2 | 0 | -23.7889 | 5.8163 | 2 | 0 | 0 | -23.7889 | 0 | -23.7889 | 23.7889 | 1 | 5.8391 | 0 | 0
181 | 2021-01-08 13:30 | 0.23821 | 0 | 0.35473 | 0 | 0.59294 | 24.4056 | 0 | 0 | 1 | 24.4056 | 0.25 | 24.4056 | 0 | 0 | 24.4056 | -23.8127 | 0 | 0 | 2 | 0 | -23.8127 | 5.8391 | 2 | 0 | 0 | -23.8127 | 0 | -23.8127 | 23.8127 | 1 | 5.8449 | 0 | 0
182 | 2021-01-08 14:30 | 0.20887 | 0 | 0.16188 | 0 | 0.37075 | 24.2941 | 0 | 0 | 1 | 24.2941 | 0.25 | 24.2941 | 0 | 0 | 24.2941 | -23.9234 | 0 | 0 | 2 | 0 | -23.9234 | 5.8449 | 2 | 0 | 0 | -23.9234 | 0 | -23.9234 | 23.9234 | 1 | 5.8721 | 0 | 0
183 | 2021-01-08 15:30 | 0.24053 | 0 | 0.026266 | 0 | 0.2668 | 24.5331 | 0 | 0 | 1 | 24.5331 | 0.25 | 24.5331 | 0 | 0 | 24.5331 | -24.2663 | 0 | 0 | 2 | 0 | -24.2663 | 5.8721 | 2 | 0 | 0 | -24.2663 | 0 | -24.2663 | 24.2663 | 1 | 5.9563 | 0 | 0
184 | 2021-01-08 16:30 | 0.27707 | 0 | 0.0013648 | 0 | 0.27844 | 24.615 | 0 | 0 | 1 | 24.615 | 0.25 | 24.615 | 0 | 0 | 24.615 | -24.3365 | 0 | 0 | 2 | 0 | -24.3365 | 5.9563 | 2 | 0 | 0 | -24.3365 | 0 | -24.3365 | 24.3365 | 1 | 5.9735 | 0 | 0
185 | 2021-01-08 17:30 | 0.32397 | 0 | 0 | 0 | 0.32397 | 24.5843 | 0 | 0 | 1 | 24.5843 | 0.25 | 24.5843 | 0 | 0 | 24.5843 | -24.2603 | 0 | 0 | 2 | 0 | -24.2603 | 5.9735 | 2 | 0 | 0 | -24.2603 | 0 | -24.2603 | 24.2603 | 1 | 5.9548 | 0 | 0
186 | 2021-01-08 18:30 | 0.33616 | 0 | 0 | 0 | 0.33616 | 24.2886 | 0 | 0 | 1 | 24.2886 | 0.25 | 24.2886 | 0 | 0 | 24.2886 | -23.9525 | 0 | 0 | 2 | 0 | -23.9525 | 5.9548 | 2 | 0 | 0 | -23.9525 | 0 | -23.9525 | 23.9525 | 1 | 5.8792 | 0 | 0
187 | 2021-01-08 19:30 | 0.34869 | 0 | 0 | 0 | 0.34869 | 23.666 | 0 | 0 | 1 | 23.666 | 0.25 | 23.666 | 0 | 0 | 23.666 | -23.3173 | 0 | 0 | 2 | 0 | -23.3173 | 5.8792 | 2 | 0 | 0 | -23.3173 | 0 | -23.3173 | 23.3173 | 1 | 5.7233 | 0 | 0
188 | 2021-01-08 20:30 | 0.35628 | 0 | 0 | 0 | 0.35628 | 22.7421 | 0 | 0 | 1 | 22.7421 | 0.25 | 22.7421 | 0 | 0 | 22.7421 | -22.3858 | 0 | 0 | 2 | 0 | -22.3858 | 5.7233 | 2 | 0 | 0 | -22.3858 | 0 | -22.3858 | 22.3858 | 1 | 5.4947 | 0 | 0
189 | 2021-01-08 21:30 | 0.3914 | 0 | 0 | 0 | 0.3914 | 21.6313 | 0 | 0 | 1 | 21.6313 | 0.25 | 21.6313 | 0 | 0 | 21.6313 | -21.2399 | 0 | 0 | 2 | 0 | -21.2399 | 5.4947 | 2 | 0 | 0 | -21.2399 | 0 | -21.2399 | 21.2399 | 1 | 5.2134 | 0 | 0
190 | 2021-01-08 22:30 | 0.42181 | 0 | 0 | 0 | 0.42181 | 20.4285 | 0 | 0 | 1 | 20.4285 | 0.25 | 20.4285 | 0 | 0 | 20.4285 | -20.0067 | 0 | 0 | 2 | 0 | -20.0067 | 5.2134 | 2 | 0 | 0 | -20.0067 | 0 | -20.0067 | 20.0067 | 1 | 4.9107 | 0 | 0
191 | 2021-01-08 23:30 | 0.4422 | 0 | 0 | 0 | 0.4422 | 19.287 | 0 | 0 | 1 | 19.287 | 0.25 | 19.287 | 0 | 0 | 19.287 | -18.8448 | 0 | 0 | 2 | 0 | -18.8448 | 4.9107 | 2 | 0 | 0 | -18.8448 | 0 | -18.8448 | 18.8448 | 1 | 4.6255 | 0 | 0
192 | 2021-01-09 00:30 | 0.36694 | 0 | 0 | 0 | 0.36694 | 18.3879 | 0 | 0 | 1 | 18.3879 | 0.25 | 18.3879 | 0 | 0 | 18.3879 | -18.021 | 0 | 0 | 2 | 0 | -18.021 | 4.6255 | 2 | 0 | 0 | -18.021 | 0 | -18.021 | 18.021 | 1 | 4.4233 | 0 | 0
193 | 2021-01-09 01:30 | 0.32404 | 0 | 0 | 0 | 0.32404 | 17.7237 | 0 | 0 | 1 | 17.7237 | 0.25 | 17.7237 | 0 | 0 | 17.7237 | -17.3996 | 0 | 0 | 2 | 0 | -17.3996 | 4.4233 | 2 | 0 | 0 | -17.3996 | 0 | -17.3996 | 17.3996 | 1 | 4.2708 | 0 | 0
194 | 2021-01-09 02:30 | 0.35733 | 0 | 0 | 0 | 0.35733 | 17.3665 | 0 | 0 | 1 | 17.3665 | 0.25 | 17.3665 | 0 | 0 | 17.3665 | -17.0092 | 0 | 0 | 2 | 0 | -17.0092 | 4.2708 | 2 | 0 | 0 | -17.0092 | 0 | -17.0092 | 17.0092 | 1 | 4.175 | 0 | 0
195 | 2021-01-09 03:30 | 0.41044 | 0 | 0 | 0 | 0.41044 | 17.2736 | 0 | 0 | 1 | 17.2736 | 0.25 | 17.2736 | 0 | 0 | 17.2736 | -16.8631 | 0 | 0 | 2 | 0 | -16.8631 | 4.175 | 2 | 0 | 0 | -16.8631 | 0 | -16.8631 | 16.8631 | 1 | 4.1391 | 0 | 0
196 | 2021-01-09 04:30 | 0.42482 | 0 | 0 | 0 | 0.42482 | 17.3369 | 0 | 0 | 1 | 17.3369 | 0.25 | 17.3369 | 0 | 0 | 17.3369 | -16.9121 | 0 | 0 | 2 | 0 | -16.9121 | 4.1391 | 2 | 0 | 0 | -16.9121 | 0 | -16.9121 | 16.9121 | 1 | 4.1512 | 0 | 0
197 | 2021-01-09 05:30 | 0.44844 | 0 | 0 | 0 | 0.44844 | 17.8811 | 0 | 0 | 1 | 17.8811 | 0.25 | 17.8811 | 0 | 0 | 17.8811 | -17.4327 | 0 | 0 | 2 | 0 | -17.4327 | 4.1512 | 2 | 0 | 0 | -17.4327 | 0 | -17.4327 | 17.4327 | 1 | 4.2789 | 0 | 0
198 | 2021-01-09 06:30 | 0.55295 | 0 | 0.00010347 | 0 | 0.55305 | 18.4754 | 0 | 0 | 1 | 18.4754 | 0.25 | 18.4754 | 0 | 0 | 18.4754 | -17.9224 | 0 | 0 | 2 | 0 | -17.9224 | 4.2789 | 2 | 0 | 0 | -17.9224 | 0 | -17.9224 | 17.9224 | 1 | 4.3991 | 0 | 0
199 | 2021-01-09 07:30 | 0.58908 | 0 | 0.0065871 | 0 | 0.59567 | 19.3795 | 0 | 0 | 1 | 19.3795 | 0.25 | 19.3795 | 0 | 0 | 19.3795 | -18.7839 | 0 | 0 | 2 | 0 | -18.7839 | 4.3991 | 2 | 0 | 0 | -18.7839 | 0 | -18.7839 | 18.7839 | 1 | 4.6106 | 0 | 0
200 | 2021-01-09 08:30 | 0.60568 | 0 | 0.072279 | 0 | 0.67795 | 20.3695 | 0 | 0 | 1 | 20.3695 | 0.25 | 20.3695 | 0 | 0 | 20.3695 | -19.6915 | 0 | 0 | 2 | 0 | -19.6915 | 4.6106 | 2 | 0 | 0 | -19.6915 | 0 | -19.6915 | 19.6915 | 1 | 4.8334 | 0 | 0
201 | 2021-01-09 09:30 | 0.60002 | 0 | 0.22582 | 0 | 0.82584 | 21.2106 | 0 | 0 | 1 | 21.2106 | 0.25 | 21.2106 | 0 | 0 | 21.2106 | -20.3848 | 0 | 0 | 2 | 0 | -20.3848 | 4.8334 | 2 | 0 | 0 | -20.3848 | 0 | -20.3848 | 20.3848 | 1 | 5.0035 | 0 | 0
202 | 2021-01-09 10:30 | 0.63129 | 0 | 0.49119 | 0 | 1.1225 | 21.8499 | 0 | 0 | 1 | 21.8499 | 0.25 | 21.8499 | 0 | 0 | 21.8499 | -20.7274 | 0 | 0 | 2 | 0 | -20.7274 | 5.0035 | 2 | 0 | 0 | -20.7274 | 0 | -20.7274 | 20.7274 | 1 | 5.0876 | 0 | 0
203 | 2021-01-09 11:30 | 0.67679 | 0 | 0.43059 | 0 | 1.1074 | 22.1039 | 0 | 0 | 1 | 22.1039 | 0.25 | 22.1039 | 0 | 0 | 22.1039 | -20.9965 | 0 | 0 | 2 | 0 | -20.9965 | 5.0876 | 2 | 0 | 0 | -20.9965 | 0 | -20.9965 | 20.9965 | 1 | 5.1537 | 0 | 0
204 | 2021-01-09 12:30 | 0.67895 | 0 | 0.36218 | 0 | 1.0411 | 22.0636 | 0 | 0 | 1 | 22.0636 | 0.25 | 22.0636 | 0 | 0 | 22.0636 | -21.0225 | 0 | 0 | 2 | 0 | -21.0225 | 5.1537 | 2 | 0 | 0 | -21.0225 | 0 | -21.0225 | 21.0225 | 1 | 5.1601 | 0 | 0
205 | 2021-01-09 13:30 | 0.70943 | 0 | 0.23211 | 0 | 0.94154 | 21.7493 | 0 | 0 | 1 | 21.7493 | 0.25 | 21.7493 | 0 | 0 | 21.7493 | -20.8077 | 0 | 0 | 2 | 0 | -20.8077 | 5.1601 | 2 | 0 | 0 | -20.8077 | 0 | -20.8077 | 20.8077 | 1 | 5.1073 | 0 | 0
206 | 2021-01-09 14:30 | 0.69693 | 0 | 0.11565 | 0 | 0.81258 | 21.5822 | 0 | 0 | 1 | 21.5822 | 0.25 | 21.5822 | 0 | 0 | 21.5822 | -20.7696 | 0 | 0 | 2 | 0 | -20.7696 | 5.1073 | 2 | 0 | 0 | -20.7696 | 0 | -20.7696 | 20.7696 | 1 | 5.098 | 0 | 0
207 | 2021-01-09 15:30 | 0.69021 | 0 | 0.019885 | 0 | 0.7101 | 21.69 | 0 | 0 | 1 | 21.69 | 0.25 | 21.69 | 0 | 0 | 21.69 | -20.9799 | 0 | 0 | 2 | 0 | -20.9799 | 5.098 | 2 | 0 | 0 | -20.9799 | 0 | -20.9799 | 20.9799 | 1 | 5.1496 | 0 | 0
208 | 2021-01-09 16:30 | 0.67117 | 0 | 0.0011895 | 0 | 0.67236 | 21.7994 | 0 | 0 | 1 | 21.7994 | 0.25 | 21.7994 | 0 | 0 | 21.7994 | -21.1271 | 0 | 0 | 2 | 0 | -21.1271 | 5.1496 | 2 | 0 | 0 | -21.1271 | 0 | -21.1271 | 21.1271 | 1 | 5.1857 | 0 | 0
209 | 2021-01-09 17:30 | 0.71358 | 0 | 0 | 0 | 0.71358 | 21.866 | 0 | 0 | 1 | 21.866 | 0.25 | 21.866 | 0 | 0 | 21.866 | -21.1524 | 0 | 0 | 2 | 0 | -21.1524 | 5.1857 | 2 | 0 | 0 | -21.1524 | 0 | -21.1524 | 21.1524 | 1 | 5.192 | 0 | 0
210 | 2021-01-09 18:30 | 0.65785 | 0 | 0 | 0 | 0.65785 | 21.6843 | 0 | 0 | 1 | 21.6843 | 0.25 | 21.6843 | 0 | 0 | 21.6843 | -21.0265 | 0 | 0 | 2 | 0 | -21.0265 | 5.192 | 2 | 0 | 0 | -21.0265 | 0 | -21.0265 | 21.0265 | 1 | 5.161 | 0 | 0
211 | 2021-01-09 19:30 | 0.6189 | 0 | 0 | 0 | 0.6189 | 21.2051 | 0 | 0 | 1 | 21.2051 | 0.25 | 21.2051 | 0 | 0 | 21.2051 | -20.5862 | 0 | 0 | 2 | 0 | -20.5862 | 5.161 | 2 | 0 | 0 | -20.5862 | 0 | -20.5862 | 20.5862 | 1 | 5.053 | 0 | 0
212 | 2021-01-09 20:30 | 0.53922 | 0 | 0 | 0 | 0.53922 | 20.4381 | 0 | 0 | 1 | 20.4381 | 0.25 | 20.4381 | 0 | 0 | 20.4381 | -19.8989 | 0 | 0 | 2 | 0 | -19.8989 | 5.053 | 2 | 0 | 0 | -19.8989 | 0 | -19.8989 | 19.8989 | 1 | 4.8843 | 0 | 0
213 | 2021-01-09 21:30 | 0.48986 | 0 | 0 | 0 | 0.48986 | 19.56 | 0 | 0 | 1 | 19.56 | 0.25 | 19.56 | 0 | 0 | 19.56 | -19.0702 | 0 | 0 | 2 | 0 | -19.0702 | 4.8843 | 2 | 0 | 0 | -19.0702 | 0 | -19.0702 | 19.0702 | 1 | 4.6809 | 0 | 0
214 | 2021-01-09 22:30 | 0.55076 | 0 | 0 | 0 | 0.55076 | 18.4371 | 0 | 0 | 1 | 18.4371 | 0.25 | 18.4371 | 0 | 0 | 18.4371 | -17.8864 | 0 | 0 | 2 | 0 | -17.8864 | 4.6809 | 2 | 0 | 0 | -17.8864 | 0 | -17.8864 | 17.8864 | 1 | 4.3903 | 0 | 0
215 | 2021-01-09 23:30 | 0.47985 | 0 | 0 | 0 | 0.47985 | 17.4457 | 0 | 0 | 1 | 17.4457 | 0.25 | 17.4457 | 0 | 0 | 17.4457 | -16.9658 | 0 | 0 | 2 | 0 | -16.9658 | 4.3903 | 2 | 0 | 0 | -16.9658 | 0 | -16.9658 | 16.9658 | 1 | 4.1643 | 0 | 0
216 | 2021-01-10 00:30 | 0.456 | 0 | 0 | 0 | 0.456 | 16.5636 | 0 | 0 | 1 | 16.5636 | 0.25 | 16.5636 | 0 | 0 | 16.5636 | -16.1076 | 0 | 0 | 2 | 0 | -16.1076 | 4.1643 | 2 | 0 | 0 | -16.1076 | 0 | -16.1076 | 16.1076 | 1 | 3.9537 | 0 | 0
217 | 2021-01-10 01:30 | 0.41369 | 0 | 0 | 0 | 0.41369 | 15.9308 | 0 | 0 | 1 | 15.9308 | 0.25 | 15.9308 | 0 | 0 | 15.9308 | -15.5171 | 0 | 0 | 2 | 0 | -15.5171 | 3.9537 | 2 | 0 | 0 | -15.5171 | 0 | -15.5171 | 15.5171 | 1 | 3.8087 | 0 | 0
218 | 2021-01-10 02:30 | 0.3617 | 0 | 0 | 0 | 0.3617 | 15.568 | 0 | 0 | 1 | 15.568 | 0.25 | 15.568 | 0 | 0 | 15.568 | -15.2063 | 0 | 0 | 2 | 0 | -15.2063 | 3.8087 | 2 | 0 | 0 | -15.2063 | 0 | -15.2063 | 15.2063 | 1 | 3.7325 | 0 | 0
219 | 2021-01-10 03:30 | 0.35494 | 0 | 0 | 0 | 0.35494 | 15.4122 | 0 | 0 | 1 | 15.4122 | 0.25 | 15.4122 | 0 | 0 | 15.4122 | -15.0572 | 0 | 0 | 2 | 0 | -15.0572 | 3.7325 | 2 | 0 | 0 | -15.0572 | 0 | -15.0572 | 15.0572 | 1 | 3.6959 | 0 | 0
220 | 2021-01-10 04:30 | 0.31694 | 0 | 0 | 0 | 0.31694 | 15.4578 | 0 | 0 | 1 | 15.4578 | 0.25 | 15.4578 | 0 | 0 | 15.4578 | -15.1409 | 0 | 0 | 2 | 0 | -15.1409 | 3.6959 | 2 | 0 | 0 | -15.1409 | 0 | -15.1409 | 15.1409 | 1 | 3.7164 | 0 | 0
221 | 2021-01-10 05:30 | 0.27864 | 0 | 0 | 0 | 0.27864 | 15.6566 | 0 | 0 | 1 | 15.6566 | 0.25 | 15.6566 | 0 | 0 | 15.6566 | -15.378 | 0 | 0 | 2 | 0 | -15.378 | 3.7164 | 2 | 0 | 0 | -15.378 | 0 | -15.378 | 15.378 | 1 | 3.7746 | 0 | 0
222 | 2021-01-10 06:30 | 0.24687 | 0 | 0.00010325 | 0 | 0.24697 | 15.9649 | 0 | 0 | 1 | 15.9649 | 0.25 | 15.9649 | 0 | 0 | 15.9649 | -15.718 | 0 | 0 | 2 | 0 | -15.718 | 3.7746 | 2 | 0 | 0 | -15.718 | 0 | -15.718 | 15.718 | 1 | 3.858 | 0 | 0
223 | 2021-01-10 07:30 | 0.24342 | 0 | 0.0085344 | 0 | 0.25196 | 16.4487 | 0 | 0 | 1 | 16.4487 | 0.25 | 16.4487 | 0 | 0 | 16.4487 | -16.1967 | 0 | 0 | 2 | 0 | -16.1967 | 3.858 | 2 | 0 | 0 | -16.1967 | 0 | -16.1967 | 16.1967 | 1 | 3.9756 | 0 | 0
224 | 2021-01-10 08:30 | 0.25273 | 0 | 0.16721 | 0 | 0.41994 | 17.2059 | 0 | 0 | 1 | 17.2059 | 0.25 | 17.2059 | 0 | 0 | 17.2059 | -16.7859 | 0 | 0 | 2 | 0 | -16.7859 | 3.9756 | 2 | 0 | 0 | -16.7859 | 0 | -16.7859 | 16.7859 | 1 | 4.1202 | 0 | 0
225 | 2021-01-10 09:30 | 0.28216 | 0 | 0.43304 | 0 | 0.7152 | 17.9967 | 0 | 0 | 1 | 17.9967 | 0.25 | 17.9967 | 0 | 0 | 17.9967 | -17.2815 | 0 | 0 | 2 | 0 | -17.2815 | 4.1202 | 2 | 0 | 0 | -17.2815 | 0 | -17.2815 | 17.2815 | 1 | 4.2418 | 0 | 0
226 | 2021-01-10 10:30 | 0.23634 | 0 | 0.74303 | 0 | 0.97937 | 18.6514 | 0 | 0 | 1 | 18.6514 | 0.25 | 18.6514 | 0 | 0 | 18.6514 | -17.672 | 0 | 0 | 2 | 0 | -17.672 | 4.2418 | 2 | 0 | 0 | -17.672 | 0 | -17.672 | 17.672 | 1 | 4.3377 | 0 | 0
227 | 2021-01-10 11:30 | 0.2741 | 0 | 0.66971 | 0 | 0.9438 | 19.0912 | 0 | 0 | 1 | 19.0912 | 0.25 | 19.0912 | 0 | 0 | 19.0912 | -18.1474 | 0 | 0 | 2 | 0 | -18.1474 | 4.3377 | 2 | 0 | 0 | -18.1474 | 0 | -18.1474 | 18.1474 | 1 | 4.4544 | 0 | 0
228 | 2021-01-10 12:30 | 0.38778 | 0 | 0.62171 | 0 | 1.0095 | 19.2977 | 0 | 0 | 1 | 19.2977 | 0.25 | 19.2977 | 0 | 0 | 19.2977 | -18.2882 | 0 | 0 | 2 | 0 | -18.2882 | 4.4544 | 2 | 0 | 0 | -18.2882 | 0 | -18.2882 | 18.2882 | 1 | 4.4889 | 0 | 0
229 | 2021-01-10 13:30 | 0.50134 | 0 | 0.37381 | 0 | 0.87515 | 19.2279 | 0 | 0 | 1 | 19.2279 | 0.25 | 19.2279 | 0 | 0 | 19.2279 | -18.3527 | 0 | 0 | 2 | 0 | -18.3527 | 4.4889 | 2 | 0 | 0 | -18.3527 | 0 | -18.3527 | 18.3527 | 1 | 4.5048 | 0 | 0
230 | 2021-01-10 14:30 | 0.59655 | 0 | 0.13091 | 0 | 0.72746 | 19.2101 | 0 | 0 | 1 | 19.2101 | 0.25 | 19.2101 | 0 | 0 | 19.2101 | -18.4826 | 0 | 0 | 2 | 0 | -18.4826 | 4.5048 | 2 | 0 | 0 | -18.4826 | 0 | -18.4826 | 18.4826 | 1 | 4.5366 | 0 | 0
231 | 2021-01-10 15:30 | 0.70081 | 0 | 0.021098 | 0 | 0.72191 | 19.5347 | 0 | 0 | 1 | 19.5347 | 0.25 | 19.5347 | 0 | 0 | 19.5347 | -18.8127 | 0 | 0 | 2 | 0 | -18.8127 | 4.5366 | 2 | 0 | 0 | -18.8127 | 0 | -18.8127 | 18.8127 | 1 | 4.6177 | 0 | 0
232 | 2021-01-10 16:30 | 0.87599 | 0 | 0.0014785 | 0 | 0.87747 | 19.7346 | 0 | 0 | 1 | 19.7346 | 0.25 | 19.7346 | 0 | 0 | 19.7346 | -18.8571 | 0 | 0 | 2 | 0 | -18.8571 | 4.6177 | 2 | 0 | 0 | -18.8571 | 0 | -18.8571 | 18.8571 | 1 | 4.6286 | 0 | 0
233 | 2021-01-10 17:30 | 1.0049 | 0 | 0 | 0 | 1.0049 | 20.0864 | 0 | 0 | 1 | 20.0864 | 0.25 | 20.0864 | 0 | 0 | 20.0864 | -19.0815 | 0 | 0 | 2 | 0 | -19.0815 | 4.6286 | 2 | 0 | 0 | -19.0815 | 0 | -19.0815 | 19.0815 | 1 | 4.6836 | 0 | 0
234 | 2021-01-10 18:30 | 1.1392 | 0 | 0 | 0 | 1.1392 | 20.0937 | 0 | 0 | 1 | 20.0937 | 0.25 | 20.0937 | 0 | 0 | 20.0937 | -18.9546 | 0 | 0 | 2 | 0 | -18.9546 | 4.6836 | 2 | 0 | 0 | -18.9546 | 0 | -18.9546 | 18.9546 | 1 | 4.6525 | 0 | 0
235 | 2021-01-10 19:30 | 1.3293 | 0 | 0 | 0 | 1.3293 | 19.88 | 0 | 0 | 1 | 19.88 | 0.25 | 19.88 | 0 | 0 | 19.88 | -18.5507 | 0 | 0 | 2 | 0 | -18.5507 | 4.6525 | 2 | 0 | 0 | -18.5507 | 0 | -18.5507 | 18.5507 | 1 | 4.5534 | 0 | 0
236 | 2021-01-10 20:30 | 1.5515 | 0 | 0 | 0 | 1.5515 | 19.398 | 0 | 0 | 1 | 19.398 | 0.25 | 19.398 | 0 | 0 | 19.398 | -17.8465 | 0 | 0 | 2 | 0 | -17.8465 | 4.5534 | 2 | 0 | 0 | -17.8465 | 0 | -17.8465 | 17.8465 | 1 | 4.3805 | 0 | 0
237 | 2021-01-10 21:30 | 1.6811 | 0 | 0 | 0 | 1.6811 | 18.8051 | 0 | 0 | 1 | 18.8051 | 0.25 | 18.8051 | 0 | 0 | 18.8051 | -17.124 | 0 | 0 | 2 | 0 | -17.124 | 4.3805 | 2 | 0 | 0 | -17.124 | 0 | -17.124 | 17.124 | 1 | 4.2032 | 0 | 0
238 | 2021-01-10 22:30 | 1.8847 | 0 | 0 | 0 | 1.8847 | 18.0031 | 0 | 0 | 1 | 18.0031 | 0.25 | 18.0031 | 0 | 0 | 18.0031 | -16.1184 | 0 | 0 | 2 | 0 | -16.1184 | 4.2032 | 2 | 0 | 0 | -16.1184 | 0 | -16.1184 | 16.1184 | 1 | 3.9563 | 0 | 0
239 | 2021-01-10 23:30 | 2.0111 | 0 | 0 | 0 | 2.0111 | 17.2741 | 0 | 0 | 1 | 17.2741 | 0.25 | 17.2741 | 0 | 0 | 17.2741 | -15.263 | 0 | 0 | 2 | 0 | -15.263 | 3.9563 | 2 | 0 | 0 | -15.263 | 0 | -15.263 | 15.263 | 1 | 3.7464 | 0 | 0
240 | 2021-01-11 00:30 | 2.0495 | 0 | 0 | 0 | 2.0495 | 16.5971 | 0 | 0 | 1 | 16.5971 | 0.25 | 16.5971 | 0 | 0 | 16.5971 | -14.5476 | 0 | 0 | 2 | 0 | -14.5476 | 3.7464 | 2 | 0 | 0 | -14.5476 | 0 | -14.5476 | 14.5476 | 1 | 3.5708 | 0 | 0
241 | 2021-01-11 01:30 | 2.094 | 0 | 0 | 0 | 2.094 | 16.219 | 0 | 0 | 1 | 16.219 | 0.25 | 16.219 | 0 | 0 | 16.219 | -14.125 | 0 | 0 | 2 | 0 | -14.125 | 3.5708 | 2 | 0 | 0 | -14.125 | 0 | -14.125 | 14.125 | 1 | 3.467 | 0 | 0
242 | 2021-01-11 02:30 | 2.1163 | 0 | 0 | 0 | 2.1163 | 16.0925 | 0 | 0 | 1 | 16.0925 | 0.25 | 16.0925 | 0 | 0 | 16.0925 | -13.9762 | 0 | 0 | 2 | 0 | -13.9762 | 3.467 | 2 | 0 | 0 | -13.9762 | 0 | -13.9762 | 13.9762 | 1 | 3.4305 | 0 | 0
243 | 2021-01-11 03:30 | 2.2353 | 0 | 0 | 0 | 2.2353 | 16.3171 | 0 | 0 | 1 | 16.3171 | 0.25 | 16.3171 | 0 | 0 | 16.3171 | -14.0818 | 0 | 0 | 2 | 0 | -14.0818 | 3.4305 | 2 | 0 | 0 | -14.0818 | 0 | -14.0818 | 14.0818 | 1 | 3.4564 | 0 | 0
244 | 2021-01-11 04:30 | 2.271 | 0 | 0 | 0 | 2.271 | 17.1103 | 0 | 0 | 1 | 17.1103 | 0.25 | 17.1103 | 0 | 0 | 17.1103 | -14.8393 | 0 | 0 | 2 | 0 | -14.8393 | 3.4564 | 2 | 0 | 0 | -14.8393 | 0 | -14.8393 | 14.8393 | 1 | 3.6424 | 0 | 0
245 | 2021-01-11 05:30 | 2.2445 | 0 | 0 | 0 | 2.2445 | 18.9302 | 0 | 0 | 1 | 18.9302 | 0.25 | 18.9302 | 0 | 0 | 18.9302 | -16.6857 | 0 | 0 | 2 | 0 | -16.6857 | 3.6424 | 2 | 0 | 0 | -16.6857 | 0 | -16.6857 | 16.6857 | 1 | 4.0956 | 0 | 0
246 | 2021-01-11 06:30 | 2.2323 | 0 | 0.0005838 | 0 | 2.2329 | 20.8924 | 0 | 0 | 1 | 20.8924 | 0.25 | 20.8924 | 0 | 0 | 20.8924 | -18.6595 | 0 | 0 | 2 | 0 | -18.6595 | 4.0956 | 2 | 0 | 0 | -18.6595 | 0 | -18.6595 | 18.6595 | 1 | 4.5801 | 0 | 0
247 | 2021-01-11 07:30 | 2.1839 | 0 | 0.02172 | 0 | 2.2056 | 22.7116 | 0 | 0 | 1 | 22.7116 | 0.25 | 22.7116 | 0 | 0 | 22.7116 | -20.506 | 0 | 0 | 2 | 0 | -20.506 | 4.5801 | 2 | 0 | 0 | -20.506 | 0 | -20.506 | 20.506 | 1 | 5.0333 | 0 | 0
248 | 2021-01-11 08:30 | 2.1699 | 0 | 0.13372 | 0 | 2.3036 | 23.8867 | 0 | 0 | 1 | 23.8867 | 0.25 | 23.8867 | 0 | 0 | 23.8867 | -21.5832 | 0 | 0 | 2 | 0 | -21.5832 | 5.0333 | 2 | 0 | 0 | -21.5832 | 0 | -21.5832 | 21.5832 | 1 | 5.2977 | 0 | 0
249 | 2021-01-11 09:30 | 2.143 | 0 | 0.38967 | 0 | 2.5327 | 24.4488 | 0 | 0 | 1 | 24.4488 | 0.25 | 24.4488 | 0 | 0 | 24.4488 | -21.9162 | 0 | 0 | 2 | 0 | -21.9162 | 5.2977 | 2 | 0 | 0 | -21.9162 | 0 | -21.9162 | 21.9162 | 1 | 5.3794 | 0 | 0
250 | 2021-01-11 10:30 | 2.1318 | 0 | 0.87127 | 0 | 3.0031 | 24.7547 | 0 | 0 | 1 | 24.7547 | 0.25 | 24.7547 | 0 | 0 | 24.7547 | -21.7516 | 0 | 0 | 2 | 0 | -21.7516 | 5.3794 | 2 | 0 | 0 | -21.7516 | 0 | -21.7516 | 21.7516 | 1 | 5.339 | 0 | 0
251 | 2021-01-11 11:30 | 2.1598 | 0 | 0.95603 | 0 | 3.1159 | 24.7951 | 0 | 0 | 1 | 24.7951 | 0.25 | 24.7951 | 0 | 0 | 24.7951 | -21.6792 | 0 | 0 | 2 | 0 | -21.6792 | 5.339 | 2 | 0 | 0 | -21.6792 | 0 | -21.6792 | 21.6792 | 1 | 5.3213 | 0 | 0
252 | 2021-01-11 12:30 | 2.3274 | 0 | 0.90611 | 0 | 3.2335 | 24.7122 | 0 | 0 | 1 | 24.7122 | 0.25 | 24.7122 | 0 | 0 | 24.7122 | -21.4787 | 0 | 0 | 2 | 0 | -21.4787 | 5.3213 | 2 | 0 | 0 | -21.4787 | 0 | -21.4787 | 21.4787 | 1 | 5.272 | 0 | 0
253 | 2021-01-11 13:30 | 2.6188 | 0 | 0.60552 | 0 | 3.2243 | 24.4666 | 0 | 0 | 1 | 24.4666 | 0.25 | 24.4666 | 0 | 0 | 24.4666 | -21.2423 | 0 | 0 | 2 | 0 | -21.2423 | 5.272 | 2 | 0 | 0 | -21.2423 | 0 | -21.2423 | 21.2423 | 1 | 5.214 | 0 | 0
254 | 2021-01-11 14:30 | 2.9253 | 0 | 0.2984 | 0 | 3.2237 | 24.4065 | 0 | 0 | 1 | 24.4065 | 0.25 | 24.4065 | 0 | 0 | 24.4065 | -21.1828 | 0 | 0 | 2 | 0 | -21.1828 | 5.214 | 2 | 0 | 0 | -21.1828 | 0 | -21.1828 | 21.1828 | 1 | 5.1994 | 0 | 0
255 | 2021-01-11 15:30 | 3.2617 | 0 | 0.079882 | 0 | 3.3416 | 24.6536 | 0 | 0 | 1 | 24.6536 | 0.25 | 24.6536 | 0 | 0 | 24.6536 | -21.312 | 0 | 0 | 2 | 0 | -21.312 | 5.1994 | 2 | 0 | 0 | -21.312 | 0 | -21.312 | 21.312 | 1 | 5.2311 | 0 | 0
256 | 2021-01-11 16:30 | 3.5292 | 0 | 0.0055583 | 0 | 3.5348 | 24.8647 | 0 | 0 | 1 | 24.8647 | 0.25 | 24.8647 | 0 | 0 | 24.8647 | -21.3299 | 0 | 0 | 2 | 0 | -21.3299 | 5.2311 | 2 | 0 | 0 | -21.3299 | 0 | -21.3299 | 21.3299 | 1 | 5.2355 | 0 | 0
257 | 2021-01-11 17:30 | 3.823 | 0 | 0 | 0 | 3.823 | 24.9277 | 0 | 0 | 1 | 24.9277 | 0.25 | 24.9277 | 0 | 0 | 24.9277 | -21.1047 | 0 | 0 | 2 | 0 | -21.1047 | 5.2355 | 2 | 0 | 0 | -21.1047 | 0 | -21.1047 | 21.1047 | 1 | 5.1802 | 0 | 0
258 | 2021-01-11 18:30 | 4.1119 | 0 | 0 | 0 | 4.1119 | 24.7535 | 0 | 0 | 1 | 24.7535 | 0.25 | 24.7535 | 0 | 0 | 24.7535 | -20.6415 | 0 | 0 | 2 | 0 | -20.6415 | 5.1802 | 2 | 0 | 0 | -20.6415 | 0 | -20.6415 | 20.6415 | 1 | 5.0666 | 0 | 0
259 | 2021-01-11 19:30 | 4.3655 | 0 | 0 | 0 | 4.3655 | 24.3145 | 0 | 0 | 1 | 24.3145 | 0.25 | 24.3145 | 0 | 0 | 24.3145 | -19.949 | 0 | 0 | 2 | 0 | -19.949 | 5.0666 | 2 | 0 | 0 | -19.949 | 0 | -19.949 | 19.949 | 1 | 4.8966 | 0 | 0
260 | 2021-01-11 20:30 | 4.4574 | 0 | 0 | 0 | 4.4574 | 23.4539 | 0 | 0 | 1 | 23.4539 | 0.25 | 23.4539 | 0 | 0 | 23.4539 | -18.9966 | 0 | 0 | 2 | 0 | -18.9966 | 4.8966 | 2 | 0 | 0 | -18.9966 | 0 | -18.9966 | 18.9966 | 1 | 4.6628 | 0 | 0
261 | 2021-01-11 21:30 | 4.6762 | 0 | 0 | 0 | 4.6762 | 22.3474 | 0 | 0 | 1 | 22.3474 | 0.25 | 22.3474 | 0 | 0 | 22.3474 | -17.6712 | 0 | 0 | 2 | 0 | -17.6712 | 4.6628 | 2 | 0 | 0 | -17.6712 | 0 | -17.6712 | 17.6712 | 1 | 4.3375 | 0 | 0
262 | 2021-01-11 22:30 | 4.7968 | 0 | 0 | 0 | 4.7968 | 21.0283 | 0 | 0 | 1 | 21.0283 | 0.25 | 21.0283 | 0 | 0 | 21.0283 | -16.2315 | 0 | 0 | 2 | 0 | -16.2315 | 4.3375 | 2 | 0 | 0 | -16.2315 | 0 | -16.2315 | 16.2315 | 1 | 3.9841 | 0 | 0
263 | 2021-01-11 23:30 | 4.8514 | 0 | 0 | 0 | 4.8514 | 19.879 | 0 | 0 | 1 | 19.879 | 0.25 | 19.879 | 0 | 0 | 19.879 | -15.0276 | 0 | 0 | 2 | 0 | -15.0276 | 3.9841 | 2 | 0 | 0 | -15.0276 | 0 | -15.0276 | 15.0276 | 1 | 3.6886 | 0 | 0
264 | 2021-01-12 00:30 | 5.0014 | 0 | 0 | 0 | 5.0014 | 18.9769 | 0 | 0 | 1 | 18.9769 | 0.26355 | 18.9769 | 0 | 0 | 18.9769 | -13.9755 | 0 | 0 | 2 | 0 | -13.9755 | 3.6886 | 2 | 0 | 0 | -13.9755 | 0 | -13.9755 | 13.9755 | 1 | 3.4304 | 0 | 0
265 | 2021-01-12 01:30 | 5.0658 | 0 | 0 | 0 | 5.0658 | 18.416 | 0 | 0 | 1 | 18.416 | 0.27507 | 18.416 | 0 | 0 | 18.416 | -13.3503 | 0 | 0 | 2 | 0 | -13.3503 | 3.4304 | 2 | 0 | 0 | -13.3503 | 0 | -13.3503 | 13.3503 | 1 | 3.2769 | 0 | 0
266 | 2021-01-12 02:30 | 5.1673 | 0 | 0 | 0 | 5.1673 | 18.1208 | 0 | 0 | 1 | 18.1208 | 0.28516 | 18.1208 | 0 | 0 | 18.1208 | -12.9535 | 0 | 0 | 2 | 0 | -12.9535 | 3.2769 | 2 | 0 | 0 | -12.9535 | 0 | -12.9535 | 12.9535 | 1 | 3.1795 | 0 | 0
267 | 2021-01-12 03:30 | 5.21 | 0 | 0 | 0 | 5.21 | 18.2055 | 0 | 0 | 1 | 18.2055 | 0.28618 | 18.2055 | 0 | 0 | 18.2055 | -12.9955 | 0 | 0 | 2 | 0 | -12.9955 | 3.1795 | 2 | 0 | 0 | -12.9955 | 0 | -12.9955 | 12.9955 | 1 | 3.1898 | 0 | 0
268 | 2021-01-12 04:30 | 5.21 | 0 | 0 | 0 | 5.21 | 18.7736 | 0 | 0 | 1 | 18.7736 | 0.27752 | 18.7736 | 0 | 0 | 18.7736 | -13.5636 | 0 | 0 | 2 | 0 | -13.5636 | 3.1898 | 2 | 0 | 0 | -13.5636 | 0 | -13.5636 | 13.5636 | 1 | 3.3292 | 0 | 0
269 | 2021-01-12 05:30 | 5.21 | 0 | 0 | 0 | 5.21 | 20.2565 | 0 | 0 | 1 | 20.2565 | 0.2572 | 20.2565 | 0 | 0 | 20.2565 | -15.0465 | 0 | 0 | 2 | 0 | -15.0465 | 3.3292 | 2 | 0 | 0 | -15.0465 | 0 | -15.0465 | 15.0465 | 1 | 3.6932 | 0 | 0
270 | 2021-01-12 06:30 | 5.21 | 0 | 0.0012336 | 0 | 5.2112 | 21.905 | 0 | 0 | 1 | 21.905 | 0.25 | 21.905 | 0 | 0 | 21.905 | -16.6937 | 0 | 0 | 2 | 0 | -16.6937 | 3.6932 | 2 | 0 | 0 | -16.6937 | 0 | -16.6937 | 16.6937 | 1 | 4.0976 | 0 | 0
271 | 2021-01-12 07:30 | 5.21 | 0 | 0.071116 | 0 | 5.2811 | 23.391 | 0 | 0 | 1 | 23.391 | 0.25 | 23.391 | 0 | 0 | 23.391 | -18.1099 | 0 | 0 | 2 | 0 | -18.1099 | 4.0976 | 2 | 0 | 0 | -18.1099 | 0 | -18.1099 | 18.1099 | 1 | 4.4452 | 0 | 0
272 | 2021-01-12 08:30 | 5.21 | 0 | 0.2776 | 0 | 5.4876 | 24.3283 | 0 | 0 | 1 | 24.3283 | 0.25 | 24.3283 | 0 | 0 | 24.3283 | -18.8407 | 0 | 0 | 2 | 0 | -18.8407 | 4.4452 | 2 | 0 | 0 | -18.8407 | 0 | -18.8407 | 18.8407 | 1 | 4.6245 | 0 | 0
273 | 2021-01-12 09:30 | 4.8894 | 0 | 0.58028 | 0 | 5.4697 | 24.716 | 0 | 0 | 1 | 24.716 | 0.25 | 24.716 | 0 | 0 | 24.716 | -19.2463 | 0 | 0 | 2 | 0 | -19.2463 | 4.6245 | 2 | 0 | 0 | -19.2463 | 0 | -19.2463 | 19.2463 | 1 | 4.7241 | 0 | 0
274 | 2021-01-12 10:30 | 4.4405 | 0 | 0.9309 | 0 | 5.3714 | 24.959 | 0 | 0 | 1 | 24.959 | 0.25 | 24.959 | 0 | 0 | 24.959 | -19.5877 | 0 | 0 | 2 | 0 | -19.5877 | 4.7241 | 2 | 0 | 0 | -19.5877 | 0 | -19.5877 | 19.5877 | 1 | 4.8079 | 0 | 0
275 | 2021-01-12 11:30 | 3.8042 | 0 | 0.83349 | 0 | 4.6376 | 25.0844 | 0 | 0 | 1 | 25.0844 | 0.25 | 25.0844 | 0 | 0 | 25.0844 | -20.4468 | 0 | 0 | 2 | 0 | -20.4468 | 4.8079 | 2 | 0 | 0 | -20.4468 | 0 | -20.4468 | 20.4468 | 1 | 5.0188 | 0 | 0
276 | 2021-01-12 12:30 | 3.2371 | 0 | 0.65537 | 0 | 3.8925 | 25.0969 | 0 | 0 | 1 | 25.0969 | 0.25 | 25.0969 | 0 | 0 | 25.0969 | -21.2044 | 0 | 0 | 2 | 0 | -21.2044 | 5.0188 | 2 | 0 | 0 | -21.2044 | 0 | -21.2044 | 21.2044 | 1 | 5.2047 | 0 | 0
277 | 2021-01-12 13:30 | 2.7741 | 0 | 0.4017 | 0 | 3.1758 | 24.8875 | 0 | 0 | 1 | 24.8875 | 0.25 | 24.8875 | 0 | 0 | 24.8875 | -21.7118 | 0 | 0 | 2 | 0 | -21.7118 | 5.2047 | 2 | 0 | 0 | -21.7118 | 0 | -21.7118 | 21.7118 | 1 | 5.3292 | 0 | 0
278 | 2021-01-12 14:30 | 2.4016 | 0 | 0.194 | 0 | 2.5956 | 24.7842 | 0 | 0 | 1 | 24.7842 | 0.25 | 24.7842 | 0 | 0 | 24.7842 | -22.1887 | 0 | 0 | 2 | 0 | -22.1887 | 5.3292 | 2 | 0 | 0 | -22.1887 | 0 | -22.1887 | 22.1887 | 1 | 5.4463 | 0 | 0
279 | 2021-01-12 15:30 | 2.252 | 0 | 0.03739 | 0 | 2.2894 | 24.9361 | 0 | 0 | 1 | 24.9361 | 0.25 | 24.9361 | 0 | 0 | 24.9361 | -22.6467 | 0 | 0 | 2 | 0 | -22.6467 | 5.4463 | 2 | 0 | 0 | -22.6467 | 0 | -22.6467 | 22.6467 | 1 | 5.5587 | 0 | 0
280 | 2021-01-12 16:30 | 2.2126 | 0 | 0.00092439 | 0 | 2.2135 | 24.9901 | 0 | 0 | 1 | 24.9901 | 0.25 | 24.9901 | 0 | 0 | 24.9901 | -22.7766 | 0 | 0 | 2 | 0 | -22.7766 | 5.5587 | 2 | 0 | 0 | -22.7766 | 0 | -22.7766 | 22.7766 | 1 | 5.5906 | 0 | 0
281 | 2021-01-12 17:30 | 2.1411 | 0 | 0 | 0 | 2.1411 | 24.9984 | 0 | 0 | 1 | 24.9984 | 0.25 | 24.9984 | 0 | 0 | 24.9984 | -22.8573 | 0 | 0 | 2 | 0 | -22.8573 | 5.5906 | 2 | 0 | 0 | -22.8573 | 0 | -22.8573 | 22.8573 | 1 | 5.6104 | 0 | 0
282 | 2021-01-12 18:30 | 2.0416 | 0 | 0 | 0 | 2.0416 | 24.8569 | 0 | 0 | 1 | 24.8569 | 0.25 | 24.8569 | 0 | 0 | 24.8569 | -22.8153 | 0 | 0 | 2 | 0 | -22.8153 | 5.6104 | 2 | 0 | 0 | -22.8153 | 0 | -22.8153 | 22.8153 | 1 | 5.6001 | 0 | 0
283 | 2021-01-12 19:30 | 2.0312 | 0 | 0 | 0 | 2.0312 | 24.3509 | 0 | 0 | 1 | 24.3509 | 0.25 | 24.3509 | 0 | 0 | 24.3509 | -22.3197 | 0 | 0 | 2 | 0 | -22.3197 | 5.6001 | 2 | 0 | 0 | -22.3197 | 0 | -22.3197 | 22.3197 | 1 | 5.4785 | 0 | 0
284 | 2021-01-12 20:30 | 2.0728 | 0 | 0 | 0 | 2.0728 | 23.5233 | 0 | 0 | 1 | 23.5233 | 0.25 | 23.5233 | 0 | 0 | 23.5233 | -21.4504 | 0 | 0 | 2 | 0 | -21.4504 | 5.4785 | 2 | 0 | 0 | -21.4504 | 0 | -21.4504 | 21.4504 | 1 | 5.2651 | 0 | 0
285 | 2021-01-12 21:30 | 2.0479 | 0 | 0 | 0 | 2.0479 | 22.3527 | 0 | 0 | 1 | 22.3527 | 0.25 | 22.3527 | 0 | 0 | 22.3527 | -20.3048 | 0 | 0 | 2 | 0 | -20.3048 | 5.2651 | 2 | 0 | 0 | -20.3048 | 0 | -20.3048 | 20.3048 | 1 | 4.9839 | 0 | 0
286 | 2021-01-12 22:30 | 2.1641 | 0 | 0 | 0 | 2.1641 | 21.0778 | 0 | 0 | 1 | 21.0778 | 0.25 | 21.0778 | 0 | 0 | 21.0778 | -18.9138 | 0 | 0 | 2 | 0 | -18.9138 | 4.9839 | 2 | 0 | 0 | -18.9138 | 0 | -18.9138 | 18.9138 | 1 | 4.6425 | 0 | 0
287 | 2021-01-12 23:30 | 2.3796 | 0 | 0 | 0 | 2.3796 | 19.9496 | 0 | 0 | 1 | 19.9496 | 0.25 | 19.9496 | 0 | 0 | 19.9496 | -17.57 | 0 | 0 | 2 | 0 | -17.57 | 4.6425 | 2 | 0 | 0 | -17.57 | 0 | -17.57 | 17.57 | 1 | 4.3126 | 0 | 0
288 | 2021-01-13 00:30 | 2.5293 | 0 | 0 | 0 | 2.5293 | 19.0757 | 0 | 0 | 1 | 19.0757 | 0.25 | 19.0757 | 0 | 0 | 19.0757 | -16.5464 | 0 | 0 | 2 | 0 | -16.5464 | 4.3126 | 2 | 0 | 0 | -16.5464 | 0 | -16.5464 | 16.5464 | 1 | 4.0614 | 0 | 0
289 | 2021-01-13 01:30 | 2.712 | 0 | 0 | 0 | 2.712 | 18.4458 | 0 | 0 | 1 | 18.4458 | 0.25 | 18.4458 | 0 | 0 | 18.4458 | -15.7338 | 0 | 0 | 2 | 0 | -15.7338 | 4.0614 | 2 | 0 | 0 | -15.7338 | 0 | -15.7338 | 15.7338 | 1 | 3.8619 | 0 | 0
290 | 2021-01-13 02:30 | 2.729 | 0 | 0 | 0 | 2.729 | 18.1431 | 0 | 0 | 1 | 18.1431 | 0.25 | 18.1431 | 0 | 0 | 18.1431 | -15.4141 | 0 | 0 | 2 | 0 | -15.4141 | 3.8619 | 2 | 0 | 0 | -15.4141 | 0 | -15.4141 | 15.4141 | 1 | 3.7834 | 0 | 0
291 | 2021-01-13 03:30 | 2.7264 | 0 | 0 | 0 | 2.7264 | 18.1074 | 0 | 0 | 1 | 18.1074 | 0.25 | 18.1074 | 0 | 0 | 18.1074 | -15.381 | 0 | 0 | 2 | 0 | -15.381 | 3.7834 | 2 | 0 | 0 | -15.381 | 0 | -15.381 | 15.381 | 1 | 3.7753 | 0 | 0
292 | 2021-01-13 04:30 | 2.7371 | 0 | 0 | 0 | 2.7371 | 18.6536 | 0 | 0 | 1 | 18.6536 | 0.25 | 18.6536 | 0 | 0 | 18.6536 | -15.9165 | 0 | 0 | 2 | 0 | -15.9165 | 3.7753 | 2 | 0 | 0 | -15.9165 | 0 | -15.9165 | 15.9165 | 1 | 3.9068 | 0 | 0
293 | 2021-01-13 05:30 | 2.9989 | 0 | 0 | 0 | 2.9989 | 20.0687 | 0 | 0 | 1 | 20.0687 | 0.25 | 20.0687 | 0 | 0 | 20.0687 | -17.0698 | 0 | 0 | 2 | 0 | -17.0698 | 3.9068 | 2 | 0 | 0 | -17.0698 | 0 | -17.0698 | 17.0698 | 1 | 4.1899 | 0 | 0
294 | 2021-01-13 06:30 | 3.1387 | 0 | 8.6168e-05 | 0 | 3.1388 | 21.6655 | 0 | 0 | 1 | 21.6655 | 0.25 | 21.6655 | 0 | 0 | 21.6655 | -18.5267 | 0 | 0 | 2 | 0 | -18.5267 | 4.1899 | 2 | 0 | 0 | -18.5267 | 0 | -18.5267 | 18.5267 | 1 | 4.5475 | 0 | 0
295 | 2021-01-13 07:30 | 3.0323 | 0 | 0.0090605 | 0 | 3.0413 | 23.2092 | 0 | 0 | 1 | 23.2092 | 0.25 | 23.2092 | 0 | 0 | 23.2092 | -20.1678 | 0 | 0 | 2 | 0 | -20.1678 | 4.5475 | 2 | 0 | 0 | -20.1678 | 0 | -20.1678 | 20.1678 | 1 | 4.9503 | 0 | 0
296 | 2021-01-13 08:30 | 2.8079 | 0 | 0.12918 | 0 | 2.9371 | 24.2847 | 0 | 0 | 1 | 24.2847 | 0.25 | 24.2847 | 0 | 0 | 24.2847 | -21.3476 | 0 | 0 | 2 | 0 | -21.3476 | 4.9503 | 2 | 0 | 0 | -21.3476 | 0 | -21.3476 | 21.3476 | 1 | 5.2399 | 0 | 0
297 | 2021-01-13 09:30 | 2.8534 | 0 | 0.37415 | 0 | 3.2275 | 24.8761 | 0 | 0 | 1 | 24.8761 | 0.25 | 24.8761 | 0 | 0 | 24.8761 | -21.6485 | 0 | 0 | 2 | 0 | -21.6485 | 5.2399 | 2 | 0 | 0 | -21.6485 | 0 | -21.6485 | 21.6485 | 1 | 5.3137 | 0 | 0
298 | 2021-01-13 10:30 | 2.7711 | 0 | 0.64215 | 0 | 3.4133 | 25.1952 | 0 | 0 | 1 | 25.1952 | 0.25 | 25.1952 | 0 | 0 | 25.1952 | -21.7819 | 0 | 0 | 2 | 0 | -21.7819 | 5.3137 | 2 | 0 | 0 | -21.7819 | 0 | -21.7819 | 21.7819 | 1 | 5.3465 | 0 | 0
299 | 2021-01-13 11:30 | 2.572 | 0 | 0.5264 | 0 | 3.0984 | 25.3274 | 0 | 0 | 1 | 25.3274 | 0.25 | 25.3274 | 0 | 0 | 25.3274 | -22.229 | 0 | 0 | 2 | 0 | -22.229 | 5.3465 | 2 | 0 | 0 | -22.229 | 0 | -22.229 | 22.229 | 1 | 5.4562 | 0 | 0
300 | 2021-01-13 12:30 | 2.583 | 0 | 0.44201 | 0 | 3.025 | 25.346 | 0 | 0 | 1 | 25.346 | 0.25 | 25.346 | 0 | 0 | 25.346 | -22.3209 | 0 | 0 | 2 | 0 | -22.3209 | 5.4562 | 2 | 0 | 0 | -22.3209 | 0 | -22.3209 | 22.3209 | 1 | 5.4788 | 0 | 0
301 | 2021-01-13 13:30 | 2.446 | 0 | 0.25674 | 0 | 2.7027 | 25.1067 | 0 | 0 | 1 | 25.1067 | 0.25 | 25.1067 | 0 | 0 | 25.1067 | -22.4039 | 0 | 0 | 2 | 0 | -22.4039 | 5.4788 | 2 | 0 | 0 | -22.4039 | 0 | -22.4039 | 22.4039 | 1 | 5.4992 | 0 | 0
302 | 2021-01-13 14:30 | 2.1713 | 0 | 0.11937 | 0 | 2.2907 | 24.95 | 0 | 0 | 1 | 24.95 | 0.25 | 24.95 | 0 | 0 | 24.95 | -22.6594 | 0 | 0 | 2 | 0 | -22.6594 | 5.4992 | 2 | 0 | 0 | -22.6594 | 0 | -22.6594 | 22.6594 | 1 | 5.5618 | 0 | 0
303 | 2021-01-13 15:30 | 2.0532 | 0 | 0.019868 | 0 | 2.073 | 25.0465 | 0 | 0 | 1 | 25.0465 | 0.25 | 25.0465 | 0 | 0 | 25.0465 | -22.9734 | 0 | 0 | 2 | 0 | -22.9734 | 5.5618 | 2 | 0 | 0 | -22.9734 | 0 | -22.9734 | 22.9734 | 1 | 5.6389 | 0 | 0
304 | 2021-01-13 16:30 | 2.1941 | 0 | 0.00097433 | 0 | 2.195 | 25.0501 | 0 | 0 | 1 | 25.0501 | 0.25 | 25.0501 | 0 | 0 | 25.0501 | -22.8551 | 0 | 0 | 2 | 0 | -22.8551 | 5.6389 | 2 | 0 | 0 | -22.8551 | 0 | -22.8551 | 22.8551 | 1 | 5.6099 | 0 | 0
305 | 2021-01-13 17:30 | 2.1937 | 0 | 0 | 0 | 2.1937 | 25.0319 | 0 | 0 | 1 | 25.0319 | 0.25 | 25.0319 | 0 | 0 | 25.0319 | -22.8382 | 0 | 0 | 2 | 0 | -22.8382 | 5.6099 | 2 | 0 | 0 | -22.8382 | 0 | -22.8382 | 22.8382 | 1 | 5.6057 | 0 | 0
306 | 2021-01-13 18:30 | 2.0965 | 0 | 0 | 0 | 2.0965 | 24.7896 | 0 | 0 | 1 | 24.7896 | 0.25 | 24.7896 | 0 | 0 | 24.7896 | -22.6931 | 0 | 0 | 2 | 0 | -22.6931 | 5.6057 | 2 | 0 | 0 | -22.6931 | 0 | -22.6931 | 22.6931 | 1 | 5.5701 | 0 | 0
307 | 2021-01-13 19:30 | 1.7885 | 0 | 0 | 0 | 1.7885 | 24.2565 | 0 | 0 | 1 | 24.2565 | 0.25 | 24.2565 | 0 | 0 | 24.2565 | -22.4681 | 0 | 0 | 2 | 0 | -22.4681 | 5.5701 | 2 | 0 | 0 | -22.4681 | 0 | -22.4681 | 22.4681 | 1 | 5.5149 | 0 | 0
308 | 2021-01-13 20:30 | 1.5517 | 0 | 0 | 0 | 1.5517 | 23.374 | 0 | 0 | 1 | 23.374 | 0.25 | 23.374 | 0 | 0 | 23.374 | -21.8224 | 0 | 0 | 2 | 0 | -21.8224 | 5.5149 | 2 | 0 | 0 | -21.8224 | 0 | -21.8224 | 21.8224 | 1 | 5.3564 | 0 | 0
309 | 2021-01-13 21:30 | 1.4534 | 0 | 0 | 0 | 1.4534 | 22.2365 | 0 | 0 | 1 | 22.2365 | 0.25 | 22.2365 | 0 | 0 | 22.2365 | -20.7831 | 0 | 0 | 2 | 0 | -20.7831 | 5.3564 | 2 | 0 | 0 | -20.7831 | 0 | -20.7831 | 20.7831 | 1 | 5.1013 | 0 | 0
310 | 2021-01-13 22:30 | 1.4514 | 0 | 0 | 0 | 1.4514 | 20.9658 | 0 | 0 | 1 | 20.9658 | 0.25 | 20.9658 | 0 | 0 | 20.9658 | -19.5144 | 0 | 0 | 2 | 0 | -19.5144 | 5.1013 | 2 | 0 | 0 | -19.5144 | 0 | -19.5144 | 19.5144 | 1 | 4.7899 | 0 | 0
311 | 2021-01-13 23:30 | 1.2422 | 0 | 0 | 0 | 1.2422 | 19.7854 | 0 | 0 | 1 | 19.7854 | 0.25 | 19.7854 | 0 | 0 | 19.7854 | -18.5431 | 0 | 0 | 2 | 0 | -18.5431 | 4.7899 | 2 | 0 | 0 | -18.5431 | 0 | -18.5431 | 18.5431 | 1 | 4.5515 | 0 | 0
312 | 2021-01-14 00:30 | 1.1888 | 0 | 0 | 0 | 1.1888 | 18.8932 | 0 | 0 | 1 | 18.8932 | 0.25 | 18.8932 | 0 | 0 | 18.8932 | -17.7044 | 0 | 0 | 2 | 0 | -17.7044 | 4.5515 | 2 | 0 | 0 | -17.7044 | 0 | -17.7044 | 17.7044 | 1 | 4.3456 | 0 | 0
313 | 2021-01-14 01:30 | 1.0619 | 0 | 0 | 0 | 1.0619 | 18.2929 | 0 | 0 | 1 | 18.2929 | 0.25 | 18.2929 | 0 | 0 | 18.2929 | -17.231 | 0 | 0 | 2 | 0 | -17.231 | 4.3456 | 2 | 0 | 0 | -17.231 | 0 | -17.231 | 17.231 | 1 | 4.2294 | 0 | 0
314 | 2021-01-14 02:30 | 0.95389 | 0 | 0 | 0 | 0.95389 | 18.065 | 0 | 0 | 1 | 18.065 | 0.25 | 18.065 | 0 | 0 | 18.065 | -17.1111 | 0 | 0 | 2 | 0 | -17.1111 | 4.2294 | 2 | 0 | 0 | -17.1111 | 0 | -17.1111 | 17.1111 | 1 | 4.2 | 0 | 0
315 | 2021-01-14 03:30 | 0.97892 | 0 | 0 | 0 | 0.97892 | 18.1929 | 0 | 0 | 1 | 18.1929 | 0.25 | 18.1929 | 0 | 0 | 18.1929 | -17.214 | 0 | 0 | 2 | 0 | -17.214 | 4.2 | 2 | 0 | 0 | -17.214 | 0 | -17.214 | 17.214 | 1 | 4.2253 | 0 | 0
316 | 2021-01-14 04:30 | 1.0238 | 0 | 0 | 0 | 1.0238 | 18.7747 | 0 | 0 | 1 | 18.7747 | 0.25 | 18.7747 | 0 | 0 | 18.7747 | -17.751 | 0 | 0 | 2 | 0 | -17.751 | 4.2253 | 2 | 0 | 0 | -17.751 | 0 | -17.751 | 17.751 | 1 | 4.3571 | 0 | 0
317 | 2021-01-14 05:30 | 1.0622 | 0 | 0 | 0 | 1.0622 | 20.2794 | 0 | 0 | 1 | 20.2794 | 0.25 | 20.2794 | 0 | 0 | 20.2794 | -19.2172 | 0 | 0 | 2 | 0 | -19.2172 | 4.3571 | 2 | 0 | 0 | -19.2172 | 0 | -19.2172 | 19.2172 | 1 | 4.717 | 0 | 0
318 | 2021-01-14 06:30 | 1.0364 | 0 | 8.5983e-05 | 0 | 1.0365 | 21.8667 | 0 | 0 | 1 | 21.8667 | 0.25 | 21.8667 | 0 | 0 | 21.8667 | -20.8302 | 0 | 0 | 2 | 0 | -20.8302 | 4.717 | 2 | 0 | 0 | -20.8302 | 0 | -20.8302 | 20.8302 | 1 | 5.1129 | 0 | 0
319 | 2021-01-14 07:30 | 1.046 | 0 | 0.0062775 | 0 | 1.0523 | 23.4377 | 0 | 0 | 1 | 23.4377 | 0.25 | 23.4377 | 0 | 0 | 23.4377 | -22.3854 | 0 | 0 | 2 | 0 | -22.3854 | 5.1129 | 2 | 0 | 0 | -22.3854 | 0 | -22.3854 | 22.3854 | 1 | 5.4946 | 0 | 0
320 | 2021-01-14 08:30 | 1.1662 | 0 | 0.065483 | 0 | 1.2317 | 24.5285 | 0 | 0 | 1 | 24.5285 | 0.25 | 24.5285 | 0 | 0 | 24.5285 | -23.2968 | 0 | 0 | 2 | 0 | -23.2968 | 5.4946 | 2 | 0 | 0 | -23.2968 | 0 | -23.2968 | 23.2968 | 1 | 5.7183 | 0 | 0
321 | 2021-01-14 09:30 | 1.2622 | 0 | 0.24103 | 0 | 1.5032 | 25.1185 | 0 | 0 | 1 | 25.1185 | 0.25 | 25.1185 | 0 | 0 | 25.1185 | -23.6152 | 0 | 0 | 2 | 0 | -23.6152 | 5.7183 | 2 | 0 | 0 | -23.6152 | 0 | -23.6152 | 23.6152 | 1 | 5.7965 | 0 | 0
322 | 2021-01-14 10:30 | 1.2725 | 0 | 0.56072 | 0 | 1.8332 | 25.5258 | 0 | 0 | 1 | 25.5258 | 0.25 | 25.5258 | 0 | 0 | 25.5258 | -23.6926 | 0 | 0 | 2 | 0 | -23.6926 | 5.7965 | 2 | 0 | 0 | -23.6926 | 0 | -23.6926 | 23.6926 | 1 | 5.8155 | 0 | 0
323 | 2021-01-14 11:30 | 1.3284 | 0 | 0.53456 | 0 | 1.863 | 25.7201 | 0 | 0 | 1 | 25.7201 | 0.25 | 25.7201 | 0 | 0 | 25.7201 | -23.8571 | 0 | 0 | 2 | 0 | -23.8571 | 5.8155 | 2 | 0 | 0 | -23.8571 | 0 | -23.8571 | 23.8571 | 1 | 5.8558 | 0 | 0
324 | 2021-01-14 12:30 | 1.5359 | 0 | 0.43272 | 0 | 1.9686 | 25.7404 | 0 | 0 | 1 | 25.7404 | 0.25 | 25.7404 | 0 | 0 | 25.7404 | -23.7718 | 0 | 0 | 2 | 0 | -23.7718 | 5.8558 | 2 | 0 | 0 | -23.7718 | 0 | -23.7718 | 23.7718 | 1 | 5.8349 | 0 | 0
325 | 2021-01-14 13:30 | 1.5774 | 0 | 0.26311 | 0 | 1.8405 | 25.4802 | 0 | 0 | 1 | 25.4802 | 0.25 | 25.4802 | 0 | 0 | 25.4802 | -23.6397 | 0 | 0 | 2 | 0 | -23.6397 | 5.8349 | 2 | 0 | 0 | -23.6397 | 0 | -23.6397 | 23.6397 | 1 | 5.8025 | 0 | 0
326 | 2021-01-14 14:30 | 1.5085 | 0 | 0.12864 | 0 | 1.6372 | 25.2485 | 0 | 0 | 1 | 25.2485 | 0.25 | 25.2485 | 0 | 0 | 25.2485 | -23.6113 | 0 | 0 | 2 | 0 | -23.6113 | 5.8025 | 2 | 0 | 0 | -23.6113 | 0 | -23.6113 | 23.6113 | 1 | 5.7955 | 0 | 0
327 | 2021-01-14 15:30 | 1.4621 | 0 | 0.021394 | 0 | 1.4835 | 25.3028 | 0 | 0 | 1 | 25.3028 | 0.25 | 25.3028 | 0 | 0 | 25.3028 | -23.8193 | 0 | 0 | 2 | 0 | -23.8193 | 5.7955 | 2 | 0 | 0 | -23.8193 | 0 | -23.8193 | 23.8193 | 1 | 5.8466 | 0 | 0
328 | 2021-01-14 16:30 | 1.3229 | 0 | 0.0010909 | 0 | 1.324 | 25.3411 | 0 | 0 | 1 | 25.3411 | 0.25 | 25.3411 | 0 | 0 | 25.3411 | -24.0171 | 0 | 0 | 2 | 0 | -24.0171 | 5.8466 | 2 | 0 | 0 | -24.0171 | 0 | -24.0171 | 24.0171 | 1 | 5.8951 | 0 | 0
329 | 2021-01-14 17:30 | 1.3786 | 0 | 0 | 0 | 1.3786 | 25.3618 | 0 | 0 | 1 | 25.3618 | 0.25 | 25.3618 | 0 | 0 | 25.3618 | -23.9832 | 0 | 0 | 2 | 0 | -23.9832 | 5.8951 | 2 | 0 | 0 | -23.9832 | 0 | -23.9832 | 23.9832 | 1 | 5.8868 | 0 | 0
330 | 2021-01-14 18:30 | 1.4051 | 0 | 0 | 0 | 1.4051 | 25.1798 | 0 | 0 | 1 | 25.1798 | 0.25 | 25.1798 | 0 | 0 | 25.1798 | -23.7747 | 0 | 0 | 2 | 0 | -23.7747 | 5.8868 | 2 | 0 | 0 | -23.7747 | 0 | -23.7747 | 23.7747 | 1 | 5.8356 | 0 | 0
331 | 2021-01-14 19:30 | 1.4455 | 0 | 0 | 0 | 1.4455 | 24.646 | 0 | 0 | 1 | 24.646 | 0.25 | 24.646 | 0 | 0 | 24.646 | -23.2005 | 0 | 0 | 2 | 0 | -23.2005 | 5.8356 | 2 | 0 | 0 | -23.2005 | 0 | -23.2005 | 23.2005 | 1 | 5.6947 | 0 | 0
332 | 2021-01-14 20:30 | 1.4139 | 0 | 0 | 0 | 1.4139 | 23.7446 | 0 | 0 | 1 | 23.7446 | 0.25 | 23.7446 | 0 | 0 | 23.7446 | -22.3307 | 0 | 0 | 2 | 0 | -22.3307 | 5.6947 | 2 | 0 | 0 | -22.3307 | 0 | -22.3307 | 22.3307 | 1 | 5.4812 | 0 | 0
333 | 2021-01-14 21:30 | 1.4841 | 0 | 0 | 0 | 1.4841 | 22.6158 | 0 | 0 | 1 | 22.6158 | 0.25 | 22.6158 | 0 | 0 | 22.6158 | -21.1318 | 0 | 0 | 2 | 0 | -21.1318 | 5.4812 | 2 | 0 | 0 | -21.1318 | 0 | -21.1318 | 21.1318 | 1 | 5.1869 | 0 | 0
334 | 2021-01-14 22:30 | 1.3715 | 0 | 0 | 0 | 1.3715 | 21.272 | 0 | 0 | 1 | 21.272 | 0.25 | 21.272 | 0 | 0 | 21.272 | -19.9005 | 0 | 0 | 2 | 0 | -19.9005 | 5.1869 | 2 | 0 | 0 | -19.9005 | 0 | -19.9005 | 19.9005 | 1 | 4.8847 | 0 | 0
335 | 2021-01-14 23:30 | 1.1586 | 0 | 0 | 0 | 1.1586 | 20.1595 | 0 | 0 | 1 | 20.1595 | 0.25 | 20.1595 | 0 | 0 | 20.1595 | -19.001 | 0 | 0 | 2 | 0 | -19.001 | 4.8847 | 2 | 0 | 0 | -19.001 | 0 | -19.001 | 19.001 | 1 | 4.6639 | 0 | 0
336 | 2021-01-15 00:30 | 1.1006 | 0 | 0 | 0 | 1.1006 | 19.2649 | 0 | 0 | 1 | 19.2649 | 0.25 | 19.2649 | 0 | 0 | 19.2649 | -18.1643 | 0 | 0 | 2 | 0 | -18.1643 | 4.6639 | 2 | 0 | 0 | -18.1643 | 0 | -18.1643 | 18.1643 | 1 | 4.4585 | 0 | 0
337 | 2021-01-15 01:30 | 0.9918 | 0 | 0 | 0 | 0.9918 | 18.7138 | 0 | 0 | 1 | 18.7138 | 0.25 | 18.7138 | 0 | 0 | 18.7138 | -17.722 | 0 | 0 | 2 | 0 | -17.722 | 4.4585 | 2 | 0 | 0 | -17.722 | 0 | -17.722 | 17.722 | 1 | 4.35 | 0 | 0
338 | 2021-01-15 02:30 | 0.87624 | 0 | 0 | 0 | 0.87624 | 18.4989 | 0 | 0 | 1 | 18.4989 | 0.25 | 18.4989 | 0 | 0 | 18.4989 | -17.6226 | 0 | 0 | 2 | 0 | -17.6226 | 4.35 | 2 | 0 | 0 | -17.6226 | 0 | -17.6226 | 17.6226 | 1 | 4.3256 | 0 | 0
339 | 2021-01-15 03:30 | 0.87315 | 0 | 0 | 0 | 0.87315 | 18.633 | 0 | 0 | 1 | 18.633 | 0.25 | 18.633 | 0 | 0 | 18.633 | -17.7599 | 0 | 0 | 2 | 0 | -17.7599 | 4.3256 | 2 | 0 | 0 | -17.7599 | 0 | -17.7599 | 17.7599 | 1 | 4.3592 | 0 | 0
340 | 2021-01-15 04:30 | 0.96363 | 0 | 0 | 0 | 0.96363 | 19.1904 | 0 | 0 | 1 | 19.1904 | 0.25 | 19.1904 | 0 | 0 | 19.1904 | -18.2268 | 0 | 0 | 2 | 0 | -18.2268 | 4.3592 | 2 | 0 | 0 | -18.2268 | 0 | -18.2268 | 18.2268 | 1 | 4.4739 | 0 | 0
341 | 2021-01-15 05:30 | 0.92692 | 0 | 0 | 0 | 0.92692 | 20.7077 | 0 | 0 | 1 | 20.7077 | 0.25 | 20.7077 | 0 | 0 | 20.7077 | -19.7808 | 0 | 0 | 2 | 0 | -19.7808 | 4.4739 | 2 | 0 | 0 | -19.7808 | 0 | -19.7808 | 19.7808 | 1 | 4.8553 | 0 | 0
342 | 2021-01-15 06:30 | 1.0676 | 0 | 0.00010214 | 0 | 1.0677 | 22.2796 | 0 | 0 | 1 | 22.2796 | 0.25 | 22.2796 | 0 | 0 | 22.2796 | -21.2119 | 0 | 0 | 2 | 0 | -21.2119 | 4.8553 | 2 | 0 | 0 | -21.2119 | 0 | -21.2119 | 21.2119 | 1 | 5.2066 | 0 | 0
343 | 2021-01-15 07:30 | 1.2771 | 0 | 0.0064003 | 0 | 1.2835 | 23.848 | 0 | 0 | 1 | 23.848 | 0.25 | 23.848 | 0 | 0 | 23.848 | -22.5645 | 0 | 0 | 2 | 0 | -22.5645 | 5.2066 | 2 | 0 | 0 | -22.5645 | 0 | -22.5645 | 22.5645 | 1 | 5.5386 | 0 | 0
344 | 2021-01-15 08:30 | 1.5089 | 0 | 0.064764 | 0 | 1.5737 | 24.9372 | 0 | 0 | 1 | 24.9372 | 0.25 | 24.9372 | 0 | 0 | 24.9372 | -23.3635 | 0 | 0 | 2 | 0 | -23.3635 | 5.5386 | 2 | 0 | 0 | -23.3635 | 0 | -23.3635 | 23.3635 | 1 | 5.7347 | 0 | 0
345 | 2021-01-15 09:30 | 1.8048 | 0 | 0.24919 | 0 | 2.054 | 25.5487 | 0 | 0 | 1 | 25.5487 | 0.25 | 25.5487 | 0 | 0 | 25.5487 | -23.4947 | 0 | 0 | 2 | 0 | -23.4947 | 5.7347 | 2 | 0 | 0 | -23.4947 | 0 | -23.4947 | 23.4947 | 1 | 5.7669 | 0 | 0
346 | 2021-01-15 10:30 | 1.8518 | 0 | 0.63259 | 0 | 2.4844 | 25.9444 | 0 | 0 | 1 | 25.9444 | 0.25 | 25.9444 | 0 | 0 | 25.9444 | -23.46 | 0 | 0 | 2 | 0 | -23.46 | 5.7669 | 2 | 0 | 0 | -23.46 | 0 | -23.46 | 23.46 | 1 | 5.7584 | 0 | 0
347 | 2021-01-15 11:30 | 1.6167 | 0 | 0.66367 | 0 | 2.2804 | 26.0491 | 0 | 0 | 1 | 26.0491 | 0.25 | 26.0491 | 0 | 0 | 26.0491 | -23.7687 | 0 | 0 | 2 | 0 | -23.7687 | 5.7584 | 2 | 0 | 0 | -23.7687 | 0 | -23.7687 | 23.7687 | 1 | 5.8341 | 0 | 0
348 | 2021-01-15 12:30 | 1.5609 | 0 | 0.56379 | 0 | 2.1246 | 25.9904 | 0 | 0 | 1 | 25.9904 | 0.25 | 25.9904 | 0 | 0 | 25.9904 | -23.8657 | 0 | 0 | 2 | 0 | -23.8657 | 5.8341 | 2 | 0 | 0 | -23.8657 | 0 | -23.8657 | 23.8657 | 1 | 5.858 | 0 | 0
349 | 2021-01-15 13:30 | 1.6449 | 0 | 0.33675 | 0 | 1.9817 | 25.64 | 0 | 0 | 1 | 25.64 | 0.25 | 25.64 | 0 | 0 | 25.64 | -23.6584 | 0 | 0 | 2 | 0 | -23.6584 | 5.858 | 2 | 0 | 0 | -23.6584 | 0 | -23.6584 | 23.6584 | 1 | 5.8071 | 0 | 0
350 | 2021-01-15 14:30 | 1.5369 | 0 | 0.15196 | 0 | 1.6888 | 25.4015 | 0 | 0 | 1 | 25.4015 | 0.25 | 25.4015 | 0 | 0 | 25.4015 | -23.7127 | 0 | 0 | 2 | 0 | -23.7127 | 5.8071 | 2 | 0 | 0 | -23.7127 | 0 | -23.7127 | 23.7127 | 1 | 5.8204 | 0 | 0
351 | 2021-01-15 15:30 | 1.6142 | 0 | 0.024324 | 0 | 1.6386 | 25.5052 | 0 | 0 | 1 | 25.5052 | 0.25 | 25.5052 | 0 | 0 | 25.5052 | -23.8667 | 0 | 0 | 2 | 0 | -23.8667 | 5.8204 | 2 | 0 | 0 | -23.8667 | 0 | -23.8667 | 23.8667 | 1 | 5.8582 | 0 | 0
352 | 2021-01-15 16:30 | 1.8048 | 0 | 0.0013607 | 0 | 1.8061 | 25.6279 | 0 | 0 | 1 | 25.6279 | 0.25 | 25.6279 | 0 | 0 | 25.6279 | -23.8217 | 0 | 0 | 2 | 0 | -23.8217 | 5.8582 | 2 | 0 | 0 | -23.8217 | 0 | -23.8217 | 23.8217 | 1 | 5.8472 | 0 | 0
353 | 2021-01-15 17:30 | 1.8257 | 0 | 0 | 0 | 1.8257 | 25.6635 | 0 | 0 | 1 | 25.6635 | 0.25 | 25.6635 | 0 | 0 | 25.6635 | -23.8378 | 0 | 0 | 2 | 0 | -23.8378 | 5.8472 | 2 | 0 | 0 | -23.8378 | 0 | -23.8378 | 23.8378 | 1 | 5.8511 | 0 | 0
354 | 2021-01-15 18:30 | 1.7852 | 0 | 0 | 0 | 1.7852 | 25.4391 | 0 | 0 | 1 | 25.4391 | 0.25 | 25.4391 | 0 | 0 | 25.4391 | -23.6539 | 0 | 0 | 2 | 0 | -23.6539 | 5.8511 | 2 | 0 | 0 | -23.6539 | 0 | -23.6539 | 23.6539 | 1 | 5.806 | 0 | 0
355 | 2021-01-15 19:30 | 1.8149 | 0 | 0 | 0 | 1.8149 | 24.9148 | 0 | 0 | 1 | 24.9148 | 0.25 | 24.9148 | 0 | 0 | 24.9148 | -23.0999 | 0 | 0 | 2 | 0 | -23.0999 | 5.806 | 2 | 0 | 0 | -23.0999 | 0 | -23.0999 | 23.0999 | 1 | 5.67 | 0 | 0
356 | 2021-01-15 20:30 | 1.8397 | 0 | 0 | 0 | 1.8397 | 23.9788 | 0 | 0 | 1 | 23.9788 | 0.25 | 23.9788 | 0 | 0 | 23.9788 | -22.1392 | 0 | 0 | 2 | 0 | -22.1392 | 5.67 | 2 | 0 | 0 | -22.1392 | 0 | -22.1392 | 22.1392 | 1 | 5.4342 | 0 | 0
357 | 2021-01-15 21:30 | 1.8471 | 0 | 0 | 0 | 1.8471 | 22.8056 | 0 | 0 | 1 | 22.8056 | 0.25 | 22.8056 | 0 | 0 | 22.8056 | -20.9586 | 0 | 0 | 2 | 0 | -20.9586 | 5.4342 | 2 | 0 | 0 | -20.9586 | 0 | -20.9586 | 20.9586 | 1 | 5.1444 | 0 | 0
358 | 2021-01-15 22:30 | 1.7384 | 0 | 0 | 0 | 1.7384 | 21.5332 | 0 | 0 | 1 | 21.5332 | 0.25 | 21.5332 | 0 | 0 | 21.5332 | -19.7947 | 0 | 0 | 2 | 0 | -19.7947 | 5.1444 | 2 | 0 | 0 | -19.7947 | 0 | -19.7947 | 19.7947 | 1 | 4.8587 | 0 | 0
359 | 2021-01-15 23:30 | 1.571 | 0 | 0 | 0 | 1.571 | 20.3412 | 0 | 0 | 1 | 20.3412 | 0.25 | 20.3412 | 0 | 0 | 20.3412 | -18.7702 | 0 | 0 | 2 | 0 | -18.7702 | 4.8587 | 2 | 0 | 0 | -18.7702 | 0 | -18.7702 | 18.7702 | 1 | 4.6072 | 0 | 0
360 | 2021-01-16 00:30 | 1.5238 | 0 | 0 | 0 | 1.5238 | 19.4448 | 0 | 0 | 1 | 19.4448 | 0.25 | 19.4448 | 0 | 0 | 19.4448 | -17.9209 | 0 | 0 | 2 | 0 | -17.9209 | 4.6072 | 2 | 0 | 0 | -17.9209 | 0 | -17.9209 | 17.9209 | 1 | 4.3988 | 0 | 0
361 | 2021-01-16 01:30 | 1.5184 | 0 | 0 | 0 | 1.5184 | 18.7826 | 0 | 0 | 1 | 18.7826 | 0.25 | 18.7826 | 0 | 0 | 18.7826 | -17.2643 | 0 | 0 | 2 | 0 | -17.2643 | 4.3988 | 2 | 0 | 0 | -17.2643 | 0 | -17.2643 | 17.2643 | 1 | 4.2376 | 0 | 0
362 | 2021-01-16 02:30 | 1.6611 | 0 | 0 | 0 | 1.6611 | 18.4199 | 0 | 0 | 1 | 18.4199 | 0.25 | 18.4199 | 0 | 0 | 18.4199 | -16.7588 | 0 | 0 | 2 | 0 | -16.7588 | 4.2376 | 2 | 0 | 0 | -16.7588 | 0 | -16.7588 | 16.7588 | 1 | 4.1135 | 0 | 0
363 | 2021-01-16 03:30 | 1.7351 | 0 | 0 | 0 | 1.7351 | 18.3023 | 0 | 0 | 1 | 18.3023 | 0.25 | 18.3023 | 0 | 0 | 18.3023 | -16.5672 | 0 | 0 | 2 | 0 | -16.5672 | 4.1135 | 2 | 0 | 0 | -16.5672 | 0 | -16.5672 | 16.5672 | 1 | 4.0665 | 0 | 0
364 | 2021-01-16 04:30 | 1.7934 | 0 | 0 | 0 | 1.7934 | 18.3746 | 0 | 0 | 1 | 18.3746 | 0.25 | 18.3746 | 0 | 0 | 18.3746 | -16.5811 | 0 | 0 | 2 | 0 | -16.5811 | 4.0665 | 2 | 0 | 0 | -16.5811 | 0 | -16.5811 | 16.5811 | 1 | 4.0699 | 0 | 0
365 | 2021-01-16 05:30 | 1.8121 | 0 | 0 | 0 | 1.8121 | 18.9188 | 0 | 0 | 1 | 18.9188 | 0.25 | 18.9188 | 0 | 0 | 18.9188 | -17.1067 | 0 | 0 | 2 | 0 | -17.1067 | 4.0699 | 2 | 0 | 0 | -17.1067 | 0 | -17.1067 | 17.1067 | 1 | 4.1989 | 0 | 0
366 | 2021-01-16 06:30 | 1.9283 | 0 | 0.00011959 | 0 | 1.9285 | 19.544 | 0 | 0 | 1 | 19.544 | 0.25 | 19.544 | 0 | 0 | 19.544 | -17.6155 | 0 | 0 | 2 | 0 | -17.6155 | 4.1989 | 2 | 0 | 0 | -17.6155 | 0 | -17.6155 | 17.6155 | 1 | 4.3238 | 0 | 0
367 | 2021-01-16 07:30 | 1.9053 | 0 | 0.020756 | 0 | 1.9261 | 20.5864 | 0 | 0 | 1 | 20.5864 | 0.25 | 20.5864 | 0 | 0 | 20.5864 | -18.6603 | 0 | 0 | 2 | 0 | -18.6603 | 4.3238 | 2 | 0 | 0 | -18.6603 | 0 | -18.6603 | 18.6603 | 1 | 4.5803 | 0 | 0
368 | 2021-01-16 08:30 | 2.3158 | 0 | 0.089336 | 0 | 2.4051 | 21.6354 | 0 | 0 | 1 | 21.6354 | 0.25 | 21.6354 | 0 | 0 | 21.6354 | -19.2303 | 0 | 0 | 2 | 0 | -19.2303 | 4.5803 | 2 | 0 | 0 | -19.2303 | 0 | -19.2303 | 19.2303 | 1 | 4.7202 | 0 | 0
369 | 2021-01-16 09:30 | 2.7546 | 0 | 0.25707 | 0 | 3.0117 | 22.5364 | 0 | 0 | 1 | 22.5364 | 0.25 | 22.5364 | 0 | 0 | 22.5364 | -19.5247 | 0 | 0 | 2 | 0 | -19.5247 | 4.7202 | 2 | 0 | 0 | -19.5247 | 0 | -19.5247 | 19.5247 | 1 | 4.7924 | 0 | 0
370 | 2021-01-16 10:30 | 3.0956 | 0 | 0.63422 | 0 | 3.7299 | 23.0615 | 0 | 0 | 1 | 23.0615 | 0.25 | 23.0615 | 0 | 0 | 23.0615 | -19.3316 | 0 | 0 | 2 | 0 | -19.3316 | 4.7924 | 2 | 0 | 0 | -19.3316 | 0 | -19.3316 | 19.3316 | 1 | 4.745 | 0 | 0
371 | 2021-01-16 11:30 | 3.4235 | 0 | 0.58262 | 0 | 4.0061 | 23.1408 | 0 | 0 | 1 | 23.1408 | 0.25 | 23.1408 | 0 | 0 | 23.1408 | -19.1347 | 0 | 0 | 2 | 0 | -19.1347 | 4.745 | 2 | 0 | 0 | -19.1347 | 0 | -19.1347 | 19.1347 | 1 | 4.6967 | 0 | 0
372 | 2021-01-16 12:30 | 3.6007 | 0 | 0.44528 | 0 | 4.046 | 22.9336 | 0 | 0 | 1 | 22.9336 | 0.25 | 22.9336 | 0 | 0 | 22.9336 | -18.8876 | 0 | 0 | 2 | 0 | -18.8876 | 4.6967 | 2 | 0 | 0 | -18.8876 | 0 | -18.8876 | 18.8876 | 1 | 4.6361 | 0 | 0
373 | 2021-01-16 13:30 | 3.6461 | 0 | 0.27398 | 0 | 3.92 | 22.4357 | 0 | 0 | 1 | 22.4357 | 0.25 | 22.4357 | 0 | 0 | 22.4357 | -18.5157 | 0 | 0 | 2 | 0 | -18.5157 | 4.6361 | 2 | 0 | 0 | -18.5157 | 0 | -18.5157 | 18.5157 | 1 | 4.5448 | 0 | 0
374 | 2021-01-16 14:30 | 3.803 | 0 | 0.1286 | 0 | 3.9316 | 22.1455 | 0 | 0 | 1 | 22.1455 | 0.25 | 22.1455 | 0 | 0 | 22.1455 | -18.2139 | 0 | 0 | 2 | 0 | -18.2139 | 4.5448 | 2 | 0 | 0 | -18.2139 | 0 | -18.2139 | 18.2139 | 1 | 4.4707 | 0 | 0
375 | 2021-01-16 15:30 | 3.8126 | 0 | 0.020623 | 0 | 3.8333 | 22.229 | 0 | 0 | 1 | 22.229 | 0.25 | 22.229 | 0 | 0 | 22.229 | -18.3958 | 0 | 0 | 2 | 0 | -18.3958 | 4.4707 | 2 | 0 | 0 | -18.3958 | 0 | -18.3958 | 18.3958 | 1 | 4.5153 | 0 | 0
376 | 2021-01-16 16:30 | 3.7915 | 0 | 0.0011717 | 0 | 3.7927 | 22.3812 | 0 | 0 | 1 | 22.3812 | 0.25 | 22.3812 | 0 | 0 | 22.3812 | -18.5885 | 0 | 0 | 2 | 0 | -18.5885 | 4.5153 | 2 | 0 | 0 | -18.5885 | 0 | -18.5885 | 18.5885 | 1 | 4.5626 | 0 | 0
377 | 2021-01-16 17:30 | 3.6725 | 0 | 0 | 0 | 3.6725 | 22.5993 | 0 | 0 | 1 | 22.5993 | 0.25 | 22.5993 | 0 | 0 | 22.5993 | -18.9268 | 0 | 0 | 2 | 0 | -18.9268 | 4.5626 | 2 | 0 | 0 | -18.9268 | 0 | -18.9268 | 18.9268 | 1 | 4.6457 | 0 | 0
378 | 2021-01-16 18:30 | 3.4791 | 0 | 0 | 0 | 3.4791 | 22.4312 | 0 | 0 | 1 | 22.4312 | 0.25 | 22.4312 | 0 | 0 | 22.4312 | -18.9521 | 0 | 0 | 2 | 0 | -18.9521 | 4.6457 | 2 | 0 | 0 | -18.9521 | 0 | -18.9521 | 18.9521 | 1 | 4.6519 | 0 | 0
379 | 2021-01-16 19:30 | 3.1266 | 0 | 0 | 0 | 3.1266 | 21.9691 | 0 | 0 | 1 | 21.9691 | 0.25 | 21.9691 | 0 | 0 | 21.9691 | -18.8424 | 0 | 0 | 2 | 0 | -18.8424 | 4.6519 | 2 | 0 | 0 | -18.8424 | 0 | -18.8424 | 18.8424 | 1 | 4.625 | 0 | 0
380 | 2021-01-16 20:30 | 2.8683 | 0 | 0 | 0 | 2.8683 | 21.2291 | 0 | 0 | 1 | 21.2291 | 0.25 | 21.2291 | 0 | 0 | 21.2291 | -18.3609 | 0 | 0 | 2 | 0 | -18.3609 | 4.625 | 2 | 0 | 0 | -18.3609 | 0 | -18.3609 | 18.3609 | 1 | 4.5068 | 0 | 0
381 | 2021-01-16 21:30 | 2.4656 | 0 | 0 | 0 | 2.4656 | 20.4345 | 0 | 0 | 1 | 20.4345 | 0.25 | 20.4345 | 0 | 0 | 20.4345 | -17.9689 | 0 | 0 | 2 | 0 | -17.9689 | 4.5068 | 2 | 0 | 0 | -17.9689 | 0 | -17.9689 | 17.9689 | 1 | 4.4106 | 0 | 0
382 | 2021-01-16 22:30 | 2.2691 | 0 | 0 | 0 | 2.2691 | 19.4555 | 0 | 0 | 1 | 19.4555 | 0.25 | 19.4555 | 0 | 0 | 19.4555 | -17.1864 | 0 | 0 | 2 | 0 | -17.1864 | 4.4106 | 2 | 0 | 0 | -17.1864 | 0 | -17.1864 | 17.1864 | 1 | 4.2185 | 0 | 0
383 | 2021-01-16 23:30 | 1.9712 | 0 | 0 | 0 | 1.9712 | 18.5288 | 0 | 0 | 1 | 18.5288 | 0.25 | 18.5288 | 0 | 0 | 18.5288 | -16.5576 | 0 | 0 | 2 | 0 | -16.5576 | 4.2185 | 2 | 0 | 0 | -16.5576 | 0 | -16.5576 | 16.5576 | 1 | 4.0641 | 0 | 0
384 | 2021-01-17 00:30 | 1.6575 | 0 | 0 | 0 | 1.6575 | 17.6996 | 0 | 0 | 1 | 17.6996 | 0.25 | 17.6996 | 0 | 0 | 17.6996 | -16.0421 | 0 | 0 | 2 | 0 | -16.0421 | 4.0641 | 2 | 0 | 0 | -16.0421 | 0 | -16.0421 | 16.0421 | 1 | 3.9376 | 0 | 0
385 | 2021-01-17 01:30 | 1.456 | 0 | 0 | 0 | 1.456 | 17.1111 | 0 | 0 | 1 | 17.1111 | 0.25 | 17.1111 | 0 | 0 | 17.1111 | -15.6551 | 0 | 0 | 2 | 0 | -15.6551 | 3.9376 | 2 | 0 | 0 | -15.6551 | 0 | -15.6551 | 15.6551 | 1 | 3.8426 | 0 | 0
386 | 2021-01-17 02:30 | 1.3731 | 0 | 0 | 0 | 1.3731 | 16.7541 | 0 | 0 | 1 | 16.7541 | 0.25 | 16.7541 | 0 | 0 | 16.7541 | -15.381 | 0 | 0 | 2 | 0 | -15.381 | 3.8426 | 2 | 0 | 0 | -15.381 | 0 | -15.381 | 15.381 | 1 | 3.7753 | 0 | 0
387 | 2021-01-17 03:30 | 1.0822 | 0 | 0 | 0 | 1.0822 | 16.6533 | 0 | 0 | 1 | 16.6533 | 0.25 | 16.6533 | 0 | 0 | 16.6533 | -15.5711 | 0 | 0 | 2 | 0 | -15.5711 | 3.7753 | 2 | 0 | 0 | -15.5711 | 0 | -15.5711 | 15.5711 | 1 | 3.822 | 0 | 0
388 | 2021-01-17 04:30 | 0.83884 | 0 | 0 | 0 | 0.83884 | 16.6935 | 0 | 0 | 1 | 16.6935 | 0.25 | 16.6935 | 0 | 0 | 16.6935 | -15.8547 | 0 | 0 | 2 | 0 | -15.8547 | 3.822 | 2 | 0 | 0 | -15.8547 | 0 | -15.8547 | 15.8547 | 1 | 3.8916 | 0 | 0
389 | 2021-01-17 05:30 | 0.63192 | 0 | 0 | 0 | 0.63192 | 16.9161 | 0 | 0 | 1 | 16.9161 | 0.25 | 16.9161 | 0 | 0 | 16.9161 | -16.2841 | 0 | 0 | 2 | 0 | -16.2841 | 3.8916 | 2 | 0 | 0 | -16.2841 | 0 | -16.2841 | 16.2841 | 1 | 3.997 | 0 | 0
390 | 2021-01-17 06:30 | 0.40541 | 0 | 0.00093297 | 0 | 0.40634 | 17.2808 | 0 | 0 | 1 | 17.2808 | 0.25 | 17.2808 | 0 | 0 | 17.2808 | -16.8745 | 0 | 0 | 2 | 0 | -16.8745 | 3.997 | 2 | 0 | 0 | -16.8745 | 0 | -16.8745 | 16.8745 | 1 | 4.1419 | 0 | 0
391 | 2021-01-17 07:30 | 0.30714 | 0 | 0.059967 | 0 | 0.36711 | 17.9181 | 0 | 0 | 1 | 17.9181 | 0.25 | 17.9181 | 0 | 0 | 17.9181 | -17.551 | 0 | 0 | 2 | 0 | -17.551 | 4.1419 | 2 | 0 | 0 | -17.551 | 0 | -17.551 | 17.551 | 1 | 4.308 | 0 | 0
392 | 2021-01-17 08:30 | 0.253 | 0 | 0.16655 | 0 | 0.41955 | 18.8346 | 0 | 0 | 1 | 18.8346 | 0.25 | 18.8346 | 0 | 0 | 18.8346 | -18.4151 | 0 | 0 | 2 | 0 | -18.4151 | 4.308 | 2 | 0 | 0 | -18.4151 | 0 | -18.4151 | 18.4151 | 1 | 4.5201 | 0 | 0
393 | 2021-01-17 09:30 | 0.24813 | 0 | 0.47241 | 0 | 0.72055 | 19.8288 | 0 | 0 | 1 | 19.8288 | 0.25 | 19.8288 | 0 | 0 | 19.8288 | -19.1083 | 0 | 0 | 2 | 0 | -19.1083 | 4.5201 | 2 | 0 | 0 | -19.1083 | 0 | -19.1083 | 19.1083 | 1 | 4.6902 | 0 | 0
394 | 2021-01-17 10:30 | 0.1546 | 0 | 0.93081 | 0 | 1.0854 | 20.4887 | 0 | 0 | 1 | 20.4887 | 0.25 | 20.4887 | 0 | 0 | 20.4887 | -19.4033 | 0 | 0 | 2 | 0 | -19.4033 | 4.6902 | 2 | 0 | 0 | -19.4033 | 0 | -19.4033 | 19.4033 | 1 | 4.7626 | 0 | 0
395 | 2021-01-17 11:30 | 0.11014 | 0 | 0.89594 | 0 | 1.0061 | 20.8431 | 0 | 0 | 1 | 20.8431 | 0.25 | 20.8431 | 0 | 0 | 20.8431 | -19.837 | 0 | 0 | 2 | 0 | -19.837 | 4.7626 | 2 | 0 | 0 | -19.837 | 0 | -19.837 | 19.837 | 1 | 4.8691 | 0 | 0
396 | 2021-01-17 12:30 | 0.081621 | 0 | 0.81988 | 0 | 0.9015 | 20.8759 | 0 | 0 | 1 | 20.8759 | 0.25 | 20.8759 | 0 | 0 | 20.8759 | -19.9744 | 0 | 0 | 2 | 0 | -19.9744 | 4.8691 | 2 | 0 | 0 | -19.9744 | 0 | -19.9744 | 19.9744 | 1 | 4.9028 | 0 | 0
397 | 2021-01-17 13:30 | 0.080449 | 0 | 0.61971 | 0 | 0.70016 | 20.6525 | 0 | 0 | 1 | 20.6525 | 0.25 | 20.6525 | 0 | 0 | 20.6525 | -19.9523 | 0 | 0 | 2 | 0 | -19.9523 | 4.9028 | 2 | 0 | 0 | -19.9523 | 0 | -19.9523 | 19.9523 | 1 | 4.8974 | 0 | 0
398 | 2021-01-17 14:30 | 0.095286 | 0 | 0.36774 | 0 | 0.46303 | 20.4579 | 0 | 0 | 1 | 20.4579 | 0.25 | 20.4579 | 0 | 0 | 20.4579 | -19.9948 | 0 | 0 | 2 | 0 | -19.9948 | 4.8974 | 2 | 0 | 0 | -19.9948 | 0 | -19.9948 | 19.9948 | 1 | 4.9078 | 0 | 0
399 | 2021-01-17 15:30 | 0.13222 | 0 | 0.10156 | 0 | 0.23378 | 20.7286 | 0 | 0 | 1 | 20.7286 | 0.25 | 20.7286 | 0 | 0 | 20.7286 | -20.4949 | 0 | 0 | 2 | 0 | -20.4949 | 4.9078 | 2 | 0 | 0 | -20.4949 | 0 | -20.4949 | 20.4949 | 1 | 5.0306 | 0 | 0
400 | 2021-01-17 16:30 | 0.20314 | 0 | 0.0066049 | 0 | 0.20975 | 21.1695 | 0 | 0 | 1 | 21.1695 | 0.25 | 21.1695 | 0 | 0 | 21.1695 | -20.9597 | 0 | 0 | 2 | 0 | -20.9597 | 5.0306 | 2 | 0 | 0 | -20.9597 | 0 | -20.9597 | 20.9597 | 1 | 5.1447 | 0 | 0
401 | 2021-01-17 17:30 | 0.19959 | 0 | 0 | 0 | 0.19959 | 21.6869 | 0 | 0 | 1 | 21.6869 | 0.25 | 21.6869 | 0 | 0 | 21.6869 | -21.4873 | 0 | 0 | 2 | 0 | -21.4873 | 5.1447 | 2 | 0 | 0 | -21.4873 | 0 | -21.4873 | 21.4873 | 1 | 5.2742 | 0 | 0
402 | 2021-01-17 18:30 | 0.25877 | 0 | 0 | 0 | 0.25877 | 21.8968 | 0 | 0 | 1 | 21.8968 | 0.25 | 21.8968 | 0 | 0 | 21.8968 | -21.638 | 0 | 0 | 2 | 0 | -21.638 | 5.2742 | 2 | 0 | 0 | -21.638 | 0 | -21.638 | 21.638 | 1 | 5.3111 | 0 | 0
403 | 2021-01-17 19:30 | 0.33101 | 0 | 0 | 0 | 0.33101 | 21.6811 | 0 | 0 | 1 | 21.6811 | 0.25 | 21.6811 | 0 | 0 | 21.6811 | -21.3501 | 0 | 0 | 2 | 0 | -21.3501 | 5.3111 | 2 | 0 | 0 | -21.3501 | 0 | -21.3501 | 21.3501 | 1 | 5.2405 | 0 | 0
404 | 2021-01-17 20:30 | 0.4176 | 0 | 0 | 0 | 0.4176 | 21.1482 | 0 | 0 | 1 | 21.1482 | 0.25 | 21.1482 | 0 | 0 | 21.1482 | -20.7306 | 0 | 0 | 2 | 0 | -20.7306 | 5.2405 | 2 | 0 | 0 | -20.7306 | 0 | -20.7306 | 20.7306 | 1 | 5.0884 | 0 | 0
405 | 2021-01-17 21:30 | 0.45872 | 0 | 0 | 0 | 0.45872 | 20.5435 | 0 | 0 | 1 | 20.5435 | 0.25 | 20.5435 | 0 | 0 | 20.5435 | -20.0848 | 0 | 0 | 2 | 0 | -20.0848 | 5.0884 | 2 | 0 | 0 | -20.0848 | 0 | -20.0848 | 20.0848 | 1 | 4.9299 | 0 | 0
406 | 2021-01-17 22:30 | 0.50587 | 0 | 0 | 0 | 0.50587 | 19.6467 | 0 | 0 | 1 | 19.6467 | 0.25 | 19.6467 | 0 | 0 | 19.6467 | -19.1408 | 0 | 0 | 2 | 0 | -19.1408 | 4.9299 | 2 | 0 | 0 | -19.1408 | 0 | -19.1408 | 19.1408 | 1 | 4.6982 | 0 | 0
407 | 2021-01-17 23:30 | 0.54055 | 0 | 0 | 0 | 0.54055 | 18.8722 | 0 | 0 | 1 | 18.8722 | 0.25 | 18.8722 | 0 | 0 | 18.8722 | -18.3317 | 0 | 0 | 2 | 0 | -18.3317 | 4.6982 | 2 | 0 | 0 | -18.3317 | 0 | -18.3317 | 18.3317 | 1 | 4.4996 | 0 | 0
408 | 2021-01-18 00:30 | 0.49372 | 0 | 0 | 0 | 0.49372 | 18.2244 | 0 | 0 | 1 | 18.2244 | 0.25 | 18.2244 | 0 | 0 | 18.2244 | -17.7306 | 0 | 0 | 2 | 0 | -17.7306 | 4.4996 | 2 | 0 | 0 | -17.7306 | 0 | -17.7306 | 17.7306 | 1 | 4.3521 | 0 | 0
409 | 2021-01-18 01:30 | 0.50145 | 0 | 0 | 0 | 0.50145 | 17.8083 | 0 | 0 | 1 | 17.8083 | 0.25 | 17.8083 | 0 | 0 | 17.8083 | -17.3069 | 0 | 0 | 2 | 0 | -17.3069 | 4.3521 | 2 | 0 | 0 | -17.3069 | 0 | -17.3069 | 17.3069 | 1 | 4.2481 | 0 | 0
410 | 2021-01-18 02:30 | 0.53932 | 0 | 0 | 0 | 0.53932 | 17.7184 | 0 | 0 | 1 | 17.7184 | 0.25 | 17.7184 | 0 | 0 | 17.7184 | -17.1791 | 0 | 0 | 2 | 0 | -17.1791 | 4.2481 | 2 | 0 | 0 | -17.1791 | 0 | -17.1791 | 17.1791 | 1 | 4.2167 | 0 | 0
411 | 2021-01-18 03:30 | 0.51799 | 0 | 0 | 0 | 0.51799 | 17.9896 | 0 | 0 | 1 | 17.9896 | 0.25 | 17.9896 | 0 | 0 | 17.9896 | -17.4716 | 0 | 0 | 2 | 0 | -17.4716 | 4.2167 | 2 | 0 | 0 | -17.4716 | 0 | -17.4716 | 17.4716 | 1 | 4.2885 | 0 | 0
412 | 2021-01-18 04:30 | 0.55344 | 0 | 0 | 0 | 0.55344 | 18.8405 | 0 | 0 | 1 | 18.8405 | 0.25 | 18.8405 | 0 | 0 | 18.8405 | -18.2871 | 0 | 0 | 2 | 0 | -18.2871 | 4.2885 | 2 | 0 | 0 | -18.2871 | 0 | -18.2871 | 18.2871 | 1 | 4.4887 | 0 | 0
413 | 2021-01-18 05:30 | 0.57533 | 0 | 0 | 0 | 0.57533 | 20.718 | 0 | 0 | 1 | 20.718 | 0.25 | 20.718 | 0 | 0 | 20.718 | -20.1427 | 0 | 0 | 2 | 0 | -20.1427 | 4.4887 | 2 | 0 | 0 | -20.1427 | 0 | -20.1427 | 20.1427 | 1 | 4.9441 | 0 | 0
414 | 2021-01-18 06:30 | 0.55467 | 0 | 0.0004912 | 0 | 0.55516 | 22.7381 | 0 | 0 | 1 | 22.7381 | 0.25 | 22.7381 | 0 | 0 | 22.7381 | -22.183 | 0 | 0 | 2 | 0 | -22.183 | 4.9441 | 2 | 0 | 0 | -22.183 | 0 | -22.183 | 22.183 | 1 | 5.4449 | 0 | 0
415 | 2021-01-18 07:30 | 0.47416 | 0 | 0.014225 | 0 | 0.48839 | 24.7162 | 0 | 0 | 1 | 24.7162 | 0.25 | 24.7162 | 0 | 0 | 24.7162 | -24.2278 | 0 | 0 | 2 | 0 | -24.2278 | 5.4449 | 2 | 0 | 0 | -24.2278 | 0 | -24.2278 | 24.2278 | 1 | 5.9468 | 0 | 0
416 | 2021-01-18 08:30 | 0.47061 | 0 | 0.11815 | 0 | 0.58875 | 26.0839 | 0 | 0 | 1 | 26.0839 | 0.25 | 26.0839 | 0 | 0 | 26.0839 | -25.4952 | 0 | 0 | 2 | 0 | -25.4952 | 5.9468 | 2 | 0 | 0 | -25.4952 | 0 | -25.4952 | 25.4952 | 1 | 6.2579 | 0 | 0
417 | 2021-01-18 09:30 | 0.44936 | 0 | 0.50743 | 0 | 0.95679 | 26.7941 | 0 | 0 | 1 | 26.7941 | 0.25 | 26.7941 | 0 | 0 | 26.7941 | -25.8373 | 0 | 0 | 2 | 0 | -25.8373 | 6.2579 | 2 | 0 | 0 | -25.8373 | 0 | -25.8373 | 25.8373 | 1 | 6.3419 | 0 | 0
418 | 2021-01-18 10:30 | 0.40737 | 0 | 0.96292 | 0 | 1.3703 | 27.1106 | 0 | 0 | 1 | 27.1106 | 0.25 | 27.1106 | 0 | 0 | 27.1106 | -25.7404 | 0 | 0 | 2 | 0 | -25.7404 | 6.3419 | 2 | 0 | 0 | -25.7404 | 0 | -25.7404 | 25.7404 | 1 | 6.3181 | 0 | 0
419 | 2021-01-18 11:30 | 0.34833 | 0 | 0.91385 | 0 | 1.2622 | 27.1157 | 0 | 0 | 1 | 27.1157 | 0.25 | 27.1157 | 0 | 0 | 27.1157 | -25.8535 | 0 | 0 | 2 | 0 | -25.8535 | 6.3181 | 2 | 0 | 0 | -25.8535 | 0 | -25.8535 | 25.8535 | 1 | 6.3459 | 0 | 0
420 | 2021-01-18 12:30 | 0.31094 | 0 | 0.82909 | 0 | 1.14 | 26.9441 | 0 | 0 | 1 | 26.9441 | 0.25 | 26.9441 | 0 | 0 | 26.9441 | -25.8041 | 0 | 0 | 2 | 0 | -25.8041 | 6.3459 | 2 | 0 | 0 | -25.8041 | 0 | -25.8041 | 25.8041 | 1 | 6.3337 | 0 | 0
421 | 2021-01-18 13:30 | 0.35152 | 0 | 0.56227 | 0 | 0.91378 | 26.541 | 0 | 0 | 1 | 26.541 | 0.25 | 26.541 | 0 | 0 | 26.541 | -25.6272 | 0 | 0 | 2 | 0 | -25.6272 | 6.3337 | 2 | 0 | 0 | -25.6272 | 0 | -25.6272 | 25.6272 | 1 | 6.2903 | 0 | 0
422 | 2021-01-18 14:30 | 0.39016 | 0 | 0.19347 | 0 | 0.58363 | 26.2062 | 0 | 0 | 1 | 26.2062 | 0.25 | 26.2062 | 0 | 0 | 26.2062 | -25.6226 | 0 | 0 | 2 | 0 | -25.6226 | 6.2903 | 2 | 0 | 0 | -25.6226 | 0 | -25.6226 | 25.6226 | 1 | 6.2892 | 0 | 0
423 | 2021-01-18 15:30 | 0.62067 | 0 | 0.029476 | 0 | 0.65015 | 26.2175 | 0 | 0 | 1 | 26.2175 | 0.25 | 26.2175 | 0 | 0 | 26.2175 | -25.5673 | 0 | 0 | 2 | 0 | -25.5673 | 6.2892 | 2 | 0 | 0 | -25.5673 | 0 | -25.5673 | 25.5673 | 1 | 6.2756 | 0 | 0
424 | 2021-01-18 16:30 | 0.86319 | 0 | 0.001352 | 0 | 0.86455 | 26.3431 | 0 | 0 | 1 | 26.3431 | 0.25 | 26.3431 | 0 | 0 | 26.3431 | -25.4785 | 0 | 0 | 2 | 0 | -25.4785 | 6.2756 | 2 | 0 | 0 | -25.4785 | 0 | -25.4785 | 25.4785 | 1 | 6.2538 | 0 | 0
425 | 2021-01-18 17:30 | 1.071 | 0 | 0 | 0 | 1.071 | 26.3811 | 0 | 0 | 1 | 26.3811 | 0.25 | 26.3811 | 0 | 0 | 26.3811 | -25.3101 | 0 | 0 | 2 | 0 | -25.3101 | 6.2538 | 2 | 0 | 0 | -25.3101 | 0 | -25.3101 | 25.3101 | 1 | 6.2125 | 0 | 0
426 | 2021-01-18 18:30 | 1.1969 | 0 | 0 | 0 | 1.1969 | 26.3252 | 0 | 0 | 1 | 26.3252 | 0.25 | 26.3252 | 0 | 0 | 26.3252 | -25.1283 | 0 | 0 | 2 | 0 | -25.1283 | 6.2125 | 2 | 0 | 0 | -25.1283 | 0 | -25.1283 | 25.1283 | 1 | 6.1679 | 0 | 0
427 | 2021-01-18 19:30 | 1.496 | 0 | 0 | 0 | 1.496 | 25.8072 | 0 | 0 | 1 | 25.8072 | 0.25 | 25.8072 | 0 | 0 | 25.8072 | -24.3112 | 0 | 0 | 2 | 0 | -24.3112 | 6.1679 | 2 | 0 | 0 | -24.3112 | 0 | -24.3112 | 24.3112 | 1 | 5.9673 | 0 | 0
428 | 2021-01-18 20:30 | 1.7436 | 0 | 0 | 0 | 1.7436 | 24.8729 | 0 | 0 | 1 | 24.8729 | 0.25 | 24.8729 | 0 | 0 | 24.8729 | -23.1293 | 0 | 0 | 2 | 0 | -23.1293 | 5.9673 | 2 | 0 | 0 | -23.1293 | 0 | -23.1293 | 23.1293 | 1 | 5.6772 | 0 | 0
429 | 2021-01-18 21:30 | 1.8591 | 0 | 0 | 0 | 1.8591 | 23.5948 | 0 | 0 | 1 | 23.5948 | 0.25 | 23.5948 | 0 | 0 | 23.5948 | -21.7357 | 0 | 0 | 2 | 0 | -21.7357 | 5.6772 | 2 | 0 | 0 | -21.7357 | 0 | -21.7357 | 21.7357 | 1 | 5.3351 | 0 | 0
430 | 2021-01-18 22:30 | 1.8574 | 0 | 0 | 0 | 1.8574 | 22.2464 | 0 | 0 | 1 | 22.2464 | 0.25 | 22.2464 | 0 | 0 | 22.2464 | -20.389 | 0 | 0 | 2 | 0 | -20.389 | 5.3351 | 2 | 0 | 0 | -20.389 | 0 | -20.389 | 20.389 | 1 | 5.0046 | 0 | 0
431 | 2021-01-18 23:30 | 1.9736 | 0 | 0 | 0 | 1.9736 | 21.0206 | 0 | 0 | 1 | 21.0206 | 0.25 | 21.0206 | 0 | 0 | 21.0206 | -19.0471 | 0 | 0 | 2 | 0 | -19.0471 | 5.0046 | 2 | 0 | 0 | -19.0471 | 0 | -19.0471 | 19.0471 | 1 | 4.6752 | 0 | 0
432 | 2021-01-19 00:30 | 2.0722 | 0 | 0 | 0 | 2.0722 | 20.2458 | 0 | 0 | 1 | 20.2458 | 0.25 | 20.2458 | 0 | 0 | 20.2458 | -18.1736 | 0 | 0 | 2 | 0 | -18.1736 | 4.6752 | 2 | 0 | 0 | -18.1736 | 0 | -18.1736 | 18.1736 | 1 | 4.4608 | 0 | 0
433 | 2021-01-19 01:30 | 2.1236 | 0 | 0 | 0 | 2.1236 | 19.6569 | 0 | 0 | 1 | 19.6569 | 0.25 | 19.6569 | 0 | 0 | 19.6569 | -17.5333 | 0 | 0 | 2 | 0 | -17.5333 | 4.4608 | 2 | 0 | 0 | -17.5333 | 0 | -17.5333 | 17.5333 | 1 | 4.3036 | 0 | 0
434 | 2021-01-19 02:30 | 2.1794 | 0 | 0 | 0 | 2.1794 | 19.4817 | 0 | 0 | 1 | 19.4817 | 0.25 | 19.4817 | 0 | 0 | 19.4817 | -17.3024 | 0 | 0 | 2 | 0 | -17.3024 | 4.3036 | 2 | 0 | 0 | -17.3024 | 0 | -17.3024 | 17.3024 | 1 | 4.247 | 0 | 0
435 | 2021-01-19 03:30 | 2.1726 | 0 | 0 | 0 | 2.1726 | 19.5183 | 0 | 0 | 1 | 19.5183 | 0.25 | 19.5183 | 0 | 0 | 19.5183 | -17.3457 | 0 | 0 | 2 | 0 | -17.3457 | 4.247 | 2 | 0 | 0 | -17.3457 | 0 | -17.3457 | 17.3457 | 1 | 4.2576 | 0 | 0
436 | 2021-01-19 04:30 | 2.2471 | 0 | 0 | 0 | 2.2471 | 20.0462 | 0 | 0 | 1 | 20.0462 | 0.25 | 20.0462 | 0 | 0 | 20.0462 | -17.7991 | 0 | 0 | 2 | 0 | -17.7991 | 4.2576 | 2 | 0 | 0 | -17.7991 | 0 | -17.7991 | 17.7991 | 1 | 4.3689 | 0 | 0
437 | 2021-01-19 05:30 | 2.2343 | 0 | 0 | 0 | 2.2343 | 21.4633 | 0 | 0 | 1 | 21.4633 | 0.25 | 21.4633 | 0 | 0 | 21.4633 | -19.229 | 0 | 0 | 2 | 0 | -19.229 | 4.3689 | 2 | 0 | 0 | -19.229 | 0 | -19.229 | 19.229 | 1 | 4.7198 | 0 | 0
438 | 2021-01-19 06:30 | 2.2124 | 0 | 0.00042264 | 0 | 2.2129 | 23.0988 | 0 | 0 | 1 | 23.0988 | 0.25 | 23.0988 | 0 | 0 | 23.0988 | -20.8859 | 0 | 0 | 2 | 0 | -20.8859 | 4.7198 | 2 | 0 | 0 | -20.8859 | 0 | -20.8859 | 20.8859 | 1 | 5.1265 | 0 | 0
439 | 2021-01-19 07:30 | 2.1477 | 0 | 0.02108 | 0 | 2.1688 | 24.7264 | 0 | 0 | 1 | 24.7264 | 0.25 | 24.7264 | 0 | 0 | 24.7264 | -22.5576 | 0 | 0 | 2 | 0 | -22.5576 | 5.1265 | 2 | 0 | 0 | -22.5576 | 0 | -22.5576 | 22.5576 | 1 | 5.5369 | 0 | 0
440 | 2021-01-19 08:30 | 2.1019 | 0 | 0.10417 | 0 | 2.2061 | 25.7686 | 0 | 0 | 1 | 25.7686 | 0.25 | 25.7686 | 0 | 0 | 25.7686 | -23.5625 | 0 | 0 | 2 | 0 | -23.5625 | 5.5369 | 2 | 0 | 0 | -23.5625 | 0 | -23.5625 | 23.5625 | 1 | 5.7835 | 0 | 0
441 | 2021-01-19 09:30 | 1.9658 | 0 | 0.27821 | 0 | 2.244 | 26.2188 | 0 | 0 | 1 | 26.2188 | 0.25 | 26.2188 | 0 | 0 | 26.2188 | -23.9748 | 0 | 0 | 2 | 0 | -23.9748 | 5.7835 | 2 | 0 | 0 | -23.9748 | 0 | -23.9748 | 23.9748 | 1 | 5.8847 | 0 | 0
442 | 2021-01-19 10:30 | 1.9289 | 0 | 0.50016 | 0 | 2.429 | 26.4438 | 0 | 0 | 1 | 26.4438 | 0.25 | 26.4438 | 0 | 0 | 26.4438 | -24.0148 | 0 | 0 | 2 | 0 | -24.0148 | 5.8847 | 2 | 0 | 0 | -24.0148 | 0 | -24.0148 | 24.0148 | 1 | 5.8945 | 0 | 0
443 | 2021-01-19 11:30 | 1.8267 | 0 | 0.4483 | 0 | 2.2751 | 26.3653 | 0 | 0 | 1 | 26.3653 | 0.25 | 26.3653 | 0 | 0 | 26.3653 | -24.0903 | 0 | 0 | 2 | 0 | -24.0903 | 5.8945 | 2 | 0 | 0 | -24.0903 | 0 | -24.0903 | 24.0903 | 1 | 5.9131 | 0 | 0
444 | 2021-01-19 12:30 | 1.8118 | 0 | 0.38821 | 0 | 2.2 | 26.278 | 0 | 0 | 1 | 26.278 | 0.25 | 26.278 | 0 | 0 | 26.278 | -24.078 | 0 | 0 | 2 | 0 | -24.078 | 5.9131 | 2 | 0 | 0 | -24.078 | 0 | -24.078 | 24.078 | 1 | 5.9101 | 0 | 0
445 | 2021-01-19 13:30 | 1.8217 | 0 | 0.25859 | 0 | 2.0803 | 25.891 | 0 | 0 | 1 | 25.891 | 0.25 | 25.891 | 0 | 0 | 25.891 | -23.8106 | 0 | 0 | 2 | 0 | -23.8106 | 5.9101 | 2 | 0 | 0 | -23.8106 | 0 | -23.8106 | 23.8106 | 1 | 5.8444 | 0 | 0
446 | 2021-01-19 14:30 | 1.9415 | 0 | 0.12783 | 0 | 2.0693 | 25.6319 | 0 | 0 | 1 | 25.6319 | 0.25 | 25.6319 | 0 | 0 | 25.6319 | -23.5626 | 0 | 0 | 2 | 0 | -23.5626 | 5.8444 | 2 | 0 | 0 | -23.5626 | 0 | -23.5626 | 23.5626 | 1 | 5.7836 | 0 | 0
447 | 2021-01-19 15:30 | 2.2007 | 0 | 0.022718 | 0 | 2.2234 | 25.6413 | 0 | 0 | 1 | 25.6413 | 0.25 | 25.6413 | 0 | 0 | 25.6413 | -23.4179 | 0 | 0 | 2 | 0 | -23.4179 | 5.7836 | 2 | 0 | 0 | -23.4179 | 0 | -23.4179 | 23.4179 | 1 | 5.748 | 0 | 0
448 | 2021-01-19 16:30 | 2.4818 | 0 | 0.00089446 | 0 | 2.4827 | 25.7544 | 0 | 0 | 1 | 25.7544 | 0.25 | 25.7544 | 0 | 0 | 25.7544 | -23.2717 | 0 | 0 | 2 | 0 | -23.2717 | 5.748 | 2 | 0 | 0 | -23.2717 | 0 | -23.2717 | 23.2717 | 1 | 5.7122 | 0 | 0
449 | 2021-01-19 17:30 | 2.4957 | 0 | 0 | 0 | 2.4957 | 25.772 | 0 | 0 | 1 | 25.772 | 0.25 | 25.772 | 0 | 0 | 25.772 | -23.2763 | 0 | 0 | 2 | 0 | -23.2763 | 5.7122 | 2 | 0 | 0 | -23.2763 | 0 | -23.2763 | 23.2763 | 1 | 5.7133 | 0 | 0
450 | 2021-01-19 18:30 | 2.5868 | 0 | 0 | 0 | 2.5868 | 25.6421 | 0 | 0 | 1 | 25.6421 | 0.25 | 25.6421 | 0 | 0 | 25.6421 | -23.0553 | 0 | 0 | 2 | 0 | -23.0553 | 5.7133 | 2 | 0 | 0 | -23.0553 | 0 | -23.0553 | 23.0553 | 1 | 5.659 | 0 | 0
451 | 2021-01-19 19:30 | 2.5559 | 0 | 0 | 0 | 2.5559 | 25.0958 | 0 | 0 | 1 | 25.0958 | 0.25 | 25.0958 | 0 | 0 | 25.0958 | -22.5399 | 0 | 0 | 2 | 0 | -22.5399 | 5.659 | 2 | 0 | 0 | -22.5399 | 0 | -22.5399 | 22.5399 | 1 | 5.5325 | 0 | 0
452 | 2021-01-19 20:30 | 2.6508 | 0 | 0 | 0 | 2.6508 | 24.1488 | 0 | 0 | 1 | 24.1488 | 0.25 | 24.1488 | 0 | 0 | 24.1488 | -21.498 | 0 | 0 | 2 | 0 | -21.498 | 5.5325 | 2 | 0 | 0 | -21.498 | 0 | -21.498 | 21.498 | 1 | 5.2768 | 0 | 0
453 | 2021-01-19 21:30 | 2.5305 | 0 | 0 | 0 | 2.5305 | 22.9205 | 0 | 0 | 1 | 22.9205 | 0.25 | 22.9205 | 0 | 0 | 22.9205 | -20.39 | 0 | 0 | 2 | 0 | -20.39 | 5.2768 | 2 | 0 | 0 | -20.39 | 0 | -20.39 | 20.39 | 1 | 5.0048 | 0 | 0
454 | 2021-01-19 22:30 | 2.4939 | 0 | 0 | 0 | 2.4939 | 21.487 | 0 | 0 | 1 | 21.487 | 0.25 | 21.487 | 0 | 0 | 21.487 | -18.9931 | 0 | 0 | 2 | 0 | -18.9931 | 5.0048 | 2 | 0 | 0 | -18.9931 | 0 | -18.9931 | 18.9931 | 1 | 4.6619 | 0 | 0
455 | 2021-01-19 23:30 | 2.487 | 0 | 0 | 0 | 2.487 | 20.2615 | 0 | 0 | 1 | 20.2615 | 0.25 | 20.2615 | 0 | 0 | 20.2615 | -17.7745 | 0 | 0 | 2 | 0 | -17.7745 | 4.6619 | 2 | 0 | 0 | -17.7745 | 0 | -17.7745 | 17.7745 | 1 | 4.3628 | 0 | 0
456 | 2021-01-20 00:30 | 2.4596 | 0 | 0 | 0 | 2.4596 | 19.3445 | 0 | 0 | 1 | 19.3445 | 0.25 | 19.3445 | 0 | 0 | 19.3445 | -16.8849 | 0 | 0 | 2 | 0 | -16.8849 | 4.3628 | 2 | 0 | 0 | -16.8849 | 0 | -16.8849 | 16.8849 | 1 | 4.1445 | 0 | 0
457 | 2021-01-20 01:30 | 2.4748 | 0 | 0 | 0 | 2.4748 | 18.7746 | 0 | 0 | 1 | 18.7746 | 0.25 | 18.7746 | 0 | 0 | 18.7746 | -16.2997 | 0 | 0 | 2 | 0 | -16.2997 | 4.1445 | 2 | 0 | 0 | -16.2997 | 0 | -16.2997 | 16.2997 | 1 | 4.0008 | 0 | 0
458 | 2021-01-20 02:30 | 2.5462 | 0 | 0 | 0 | 2.5462 | 18.5053 | 0 | 0 | 1 | 18.5053 | 0.25 | 18.5053 | 0 | 0 | 18.5053 | -15.9591 | 0 | 0 | 2 | 0 | -15.9591 | 4.0008 | 2 | 0 | 0 | -15.9591 | 0 | -15.9591 | 15.9591 | 1 | 3.9172 | 0 | 0
459 | 2021-01-20 03:30 | 2.6889 | 0 | 0 | 0 | 2.6889 | 18.6082 | 0 | 0 | 1 | 18.6082 | 0.25 | 18.6082 | 0 | 0 | 18.6082 | -15.9193 | 0 | 0 | 2 | 0 | -15.9193 | 3.9172 | 2 | 0 | 0 | -15.9193 | 0 | -15.9193 | 15.9193 | 1 | 3.9075 | 0 | 0
460 | 2021-01-20 04:30 | 2.8509 | 0 | 0 | 0 | 2.8509 | 19.1268 | 0 | 0 | 1 | 19.1268 | 0.25 | 19.1268 | 0 | 0 | 19.1268 | -16.2759 | 0 | 0 | 2 | 0 | -16.2759 | 3.9075 | 2 | 0 | 0 | -16.2759 | 0 | -16.2759 | 16.2759 | 1 | 3.995 | 0 | 0
461 | 2021-01-20 05:30 | 2.9985 | 0 | 0 | 0 | 2.9985 | 20.6278 | 0 | 0 | 1 | 20.6278 | 0.25 | 20.6278 | 0 | 0 | 20.6278 | -17.6293 | 0 | 0 | 2 | 0 | -17.6293 | 3.995 | 2 | 0 | 0 | -17.6293 | 0 | -17.6293 | 17.6293 | 1 | 4.3272 | 0 | 0
462 | 2021-01-20 06:30 | 3.1878 | 0 | 8.4889e-05 | 0 | 3.1879 | 22.287 | 0 | 0 | 1 | 22.287 | 0.25 | 22.287 | 0 | 0 | 22.287 | -19.0991 | 0 | 0 | 2 | 0 | -19.0991 | 4.3272 | 2 | 0 | 0 | -19.0991 | 0 | -19.0991 | 19.0991 | 1 | 4.688 | 0 | 0
463 | 2021-01-20 07:30 | 3.2915 | 0 | 0.0057261 | 0 | 3.2973 | 23.8642 | 0 | 0 | 1 | 23.8642 | 0.25 | 23.8642 | 0 | 0 | 23.8642 | -20.567 | 0 | 0 | 2 | 0 | -20.567 | 4.688 | 2 | 0 | 0 | -20.567 | 0 | -20.567 | 20.567 | 1 | 5.0483 | 0 | 0
464 | 2021-01-20 08:30 | 3.3911 | 0 | 0.073624 | 0 | 3.4648 | 24.8689 | 0 | 0 | 1 | 24.8689 | 0.25 | 24.8689 | 0 | 0 | 24.8689 | -21.4042 | 0 | 0 | 2 | 0 | -21.4042 | 5.0483 | 2 | 0 | 0 | -21.4042 | 0 | -21.4042 | 21.4042 | 1 | 5.2538 | 0 | 0
465 | 2021-01-20 09:30 | 3.3406 | 0 | 0.24128 | 0 | 3.5819 | 25.3098 | 0 | 0 | 1 | 25.3098 | 0.25 | 25.3098 | 0 | 0 | 25.3098 | -21.7279 | 0 | 0 | 2 | 0 | -21.7279 | 5.2538 | 2 | 0 | 0 | -21.7279 | 0 | -21.7279 | 21.7279 | 1 | 5.3332 | 0 | 0
466 | 2021-01-20 10:30 | 3.3381 | 0 | 0.626 | 0 | 3.9641 | 25.4901 | 0 | 0 | 1 | 25.4901 | 0.25 | 25.4901 | 0 | 0 | 25.4901 | -21.526 | 0 | 0 | 2 | 0 | -21.526 | 5.3332 | 2 | 0 | 0 | -21.526 | 0 | -21.526 | 21.526 | 1 | 5.2836 | 0 | 0
467 | 2021-01-20 11:30 | 3.4918 | 0 | 0.55263 | 0 | 4.0444 | 25.316 | 0 | 0 | 1 | 25.316 | 0.25 | 25.316 | 0 | 0 | 25.316 | -21.2716 | 0 | 0 | 2 | 0 | -21.2716 | 5.2836 | 2 | 0 | 0 | -21.2716 | 0 | -21.2716 | 21.2716 | 1 | 5.2212 | 0 | 0
468 | 2021-01-20 12:30 | 3.5558 | 0 | 0.42563 | 0 | 3.9815 | 25.0859 | 0 | 0 | 1 | 25.0859 | 0.25 | 25.0859 | 0 | 0 | 25.0859 | -21.1044 | 0 | 0 | 2 | 0 | -21.1044 | 5.2212 | 2 | 0 | 0 | -21.1044 | 0 | -21.1044 | 21.1044 | 1 | 5.1802 | 0 | 0
469 | 2021-01-20 13:30 | 3.6168 | 0 | 0.28129 | 0 | 3.8981 | 24.6753 | 0 | 0 | 1 | 24.6753 | 0.25 | 24.6753 | 0 | 0 | 24.6753 | -20.7772 | 0 | 0 | 2 | 0 | -20.7772 | 5.1802 | 2 | 0 | 0 | -20.7772 | 0 | -20.7772 | 20.7772 | 1 | 5.0999 | 0 | 0
470 | 2021-01-20 14:30 | 3.6877 | 0 | 0.15952 | 0 | 3.8473 | 24.444 | 0 | 0 | 1 | 24.444 | 0.25 | 24.444 | 0 | 0 | 24.444 | -20.5967 | 0 | 0 | 2 | 0 | -20.5967 | 5.0999 | 2 | 0 | 0 | -20.5967 | 0 | -20.5967 | 20.5967 | 1 | 5.0556 | 0 | 0
471 | 2021-01-20 15:30 | 4.0016 | 0 | 0.027483 | 0 | 4.0291 | 24.6577 | 0 | 0 | 1 | 24.6577 | 0.25 | 24.6577 | 0 | 0 | 24.6577 | -20.6286 | 0 | 0 | 2 | 0 | -20.6286 | 5.0556 | 2 | 0 | 0 | -20.6286 | 0 | -20.6286 | 20.6286 | 1 | 5.0634 | 0 | 0
472 | 2021-01-20 16:30 | 4.4258 | 0 | 0.0014311 | 0 | 4.4272 | 24.8571 | 0 | 0 | 1 | 24.8571 | 0.25 | 24.8571 | 0 | 0 | 24.8571 | -20.4299 | 0 | 0 | 2 | 0 | -20.4299 | 5.0634 | 2 | 0 | 0 | -20.4299 | 0 | -20.4299 | 20.4299 | 1 | 5.0146 | 0 | 0
473 | 2021-01-20 17:30 | 4.6546 | 0 | 0 | 0 | 4.6546 | 25.0213 | 0 | 0 | 1 | 25.0213 | 0.25 | 25.0213 | 0 | 0 | 25.0213 | -20.3667 | 0 | 0 | 2 | 0 | -20.3667 | 5.0146 | 2 | 0 | 0 | -20.3667 | 0 | -20.3667 | 20.3667 | 1 | 4.9991 | 0 | 0
474 | 2021-01-20 18:30 | 4.8013 | 0 | 0 | 0 | 4.8013 | 24.9032 | 0 | 0 | 1 | 24.9032 | 0.25 | 24.9032 | 0 | 0 | 24.9032 | -20.1019 | 0 | 0 | 2 | 0 | -20.1019 | 4.9991 | 2 | 0 | 0 | -20.1019 | 0 | -20.1019 | 20.1019 | 1 | 4.9341 | 0 | 0
475 | 2021-01-20 19:30 | 4.8697 | 0 | 0 | 0 | 4.8697 | 24.4022 | 0 | 0 | 1 | 24.4022 | 0.25 | 24.4022 | 0 | 0 | 24.4022 | -19.5325 | 0 | 0 | 2 | 0 | -19.5325 | 4.9341 | 2 | 0 | 0 | -19.5325 | 0 | -19.5325 | 19.5325 | 1 | 4.7943 | 0 | 0
476 | 2021-01-20 20:30 | 4.8087 | 0 | 0 | 0 | 4.8087 | 23.4789 | 0 | 0 | 1 | 23.4789 | 0.25 | 23.4789 | 0 | 0 | 23.4789 | -18.6702 | 0 | 0 | 2 | 0 | -18.6702 | 4.7943 | 2 | 0 | 0 | -18.6702 | 0 | -18.6702 | 18.6702 | 1 | 4.5827 | 0 | 0
477 | 2021-01-20 21:30 | 4.7502 | 0 | 0 | 0 | 4.7502 | 22.3558 | 0 | 0 | 1 | 22.3558 | 0.25 | 22.3558 | 0 | 0 | 22.3558 | -17.6057 | 0 | 0 | 2 | 0 | -17.6057 | 4.5827 | 2 | 0 | 0 | -17.6057 | 0 | -17.6057 | 17.6057 | 1 | 4.3214 | 0 | 0
478 | 2021-01-20 22:30 | 4.8579 | 0 | 0 | 0 | 4.8579 | 21.0388 | 0 | 0 | 1 | 21.0388 | 0.25 | 21.0388 | 0 | 0 | 21.0388 | -16.1809 | 0 | 0 | 2 | 0 | -16.1809 | 4.3214 | 2 | 0 | 0 | -16.1809 | 0 | -16.1809 | 16.1809 | 1 | 3.9717 | 0 | 0
479 | 2021-01-20 23:30 | 4.8311 | 0 | 0 | 0 | 4.8311 | 19.8547 | 0 | 0 | 1 | 19.8547 | 0.25 | 19.8547 | 0 | 0 | 19.8547 | -15.0236 | 0 | 0 | 2 | 0 | -15.0236 | 3.9717 | 2 | 0 | 0 | -15.0236 | 0 | -15.0236 | 15.0236 | 1 | 3.6876 | 0 | 0
480 | 2021-01-21 00:30 | 4.7659 | 0 | 0 | 0 | 4.7659 | 18.9334 | 0 | 0 | 1 | 18.9334 | 0.25172 | 18.9334 | 0 | 0 | 18.9334 | -14.1675 | 0 | 0 | 2 | 0 | -14.1675 | 3.6876 | 2 | 0 | 0 | -14.1675 | 0 | -14.1675 | 14.1675 | 1 | 3.4775 | 0 | 0
481 | 2021-01-21 01:30 | 4.6802 | 0 | 0 | 0 | 4.6802 | 18.3588 | 0 | 0 | 1 | 18.3588 | 0.25493 | 18.3588 | 0 | 0 | 18.3588 | -13.6786 | 0 | 0 | 2 | 0 | -13.6786 | 3.4775 | 2 | 0 | 0 | -13.6786 | 0 | -13.6786 | 13.6786 | 1 | 3.3575 | 0 | 0
482 | 2021-01-21 02:30 | 4.6993 | 0 | 0 | 0 | 4.6993 | 18.1109 | 0 | 0 | 1 | 18.1109 | 0.25948 | 18.1109 | 0 | 0 | 18.1109 | -13.4115 | 0 | 0 | 2 | 0 | -13.4115 | 3.3575 | 2 | 0 | 0 | -13.4115 | 0 | -13.4115 | 13.4115 | 1 | 3.2919 | 0 | 0
483 | 2021-01-21 03:30 | 4.6334 | 0 | 0 | 0 | 4.6334 | 18.2137 | 0 | 0 | 1 | 18.2137 | 0.25439 | 18.2137 | 0 | 0 | 18.2137 | -13.5803 | 0 | 0 | 2 | 0 | -13.5803 | 3.2919 | 2 | 0 | 0 | -13.5803 | 0 | -13.5803 | 13.5803 | 1 | 3.3333 | 0 | 0
484 | 2021-01-21 04:30 | 4.6876 | 0 | 0 | 0 | 4.6876 | 18.7346 | 0 | 0 | 1 | 18.7346 | 0.25021 | 18.7346 | 0 | 0 | 18.7346 | -14.047 | 0 | 0 | 2 | 0 | -14.047 | 3.3333 | 2 | 0 | 0 | -14.047 | 0 | -14.047 | 14.047 | 1 | 3.4479 | 0 | 0
485 | 2021-01-21 05:30 | 4.8527 | 0 | 0 | 0 | 4.8527 | 20.1956 | 0 | 0 | 1 | 20.1956 | 0.25 | 20.1956 | 0 | 0 | 20.1956 | -15.3429 | 0 | 0 | 2 | 0 | -15.3429 | 3.4479 | 2 | 0 | 0 | -15.3429 | 0 | -15.3429 | 15.3429 | 1 | 3.766 | 0 | 0
486 | 2021-01-21 06:30 | 4.9656 | 0 | 0.0012276 | 0 | 4.9668 | 21.7978 | 0 | 0 | 1 | 21.7978 | 0.25 | 21.7978 | 0 | 0 | 21.7978 | -16.831 | 0 | 0 | 2 | 0 | -16.831 | 3.766 | 2 | 0 | 0 | -16.831 | 0 | -16.831 | 16.831 | 1 | 4.1313 | 0 | 0
487 | 2021-01-21 07:30 | 5.0709 | 0 | 0.076836 | 0 | 5.1478 | 23.246 | 0 | 0 | 1 | 23.246 | 0.25 | 23.246 | 0 | 0 | 23.246 | -18.0982 | 0 | 0 | 2 | 0 | -18.0982 | 4.1313 | 2 | 0 | 0 | -18.0982 | 0 | -18.0982 | 18.0982 | 1 | 4.4423 | 0 | 0
488 | 2021-01-21 08:30 | 5.2092 | 0 | 0.19938 | 0 | 5.4085 | 24.0396 | 0 | 0 | 1 | 24.0396 | 0.25 | 24.0396 | 0 | 0 | 24.0396 | -18.631 | 0 | 0 | 2 | 0 | -18.631 | 4.4423 | 2 | 0 | 0 | -18.631 | 0 | -18.631 | 18.631 | 1 | 4.5731 | 0 | 0
489 | 2021-01-21 09:30 | 5.0576 | 0 | 0.52407 | 0 | 5.5817 | 24.2182 | 0 | 0 | 1 | 24.2182 | 0.25 | 24.2182 | 0 | 0 | 24.2182 | -18.6365 | 0 | 0 | 2 | 0 | -18.6365 | 4.5731 | 2 | 0 | 0 | -18.6365 | 0 | -18.6365 | 18.6365 | 1 | 4.5744 | 0 | 0
490 | 2021-01-21 10:30 | 5.1042 | 0 | 1.0239 | 0 | 6.1281 | 24.0892 | 0 | 0 | 1 | 24.0892 | 0.25439 | 24.0892 | 0 | 0 | 24.0892 | -17.9611 | 0 | 0 | 2 | 0 | -17.9611 | 4.5744 | 2 | 0 | 0 | -17.9611 | 0 | -17.9611 | 17.9611 | 1 | 4.4086 | 0 | 0
491 | 2021-01-21 11:30 | 5.0458 | 0 | 0.74995 | 0 | 5.7957 | 23.789 | 0 | 0 | 1 | 23.789 | 0.25 | 23.789 | 0 | 0 | 23.789 | -17.9933 | 0 | 0 | 2 | 0 | -17.9933 | 4.4086 | 2 | 0 | 0 | -17.9933 | 0 | -17.9933 | 17.9933 | 1 | 4.4165 | 0 | 0
492 | 2021-01-21 12:30 | 4.9344 | 0 | 0.59376 | 0 | 5.5281 | 23.5855 | 0 | 0 | 1 | 23.5855 | 0.25 | 23.5855 | 0 | 0 | 23.5855 | -18.0574 | 0 | 0 | 2 | 0 | -18.0574 | 4.4165 | 2 | 0 | 0 | -18.0574 | 0 | -18.0574 | 18.0574 | 1 | 4.4323 | 0 | 0
493 | 2021-01-21 13:30 | 4.7884 | 0 | 0.3695 | 0 | 5.1579 | 23.3421 | 0 | 0 | 1 | 23.3421 | 0.25 | 23.3421 | 0 | 0 | 23.3421 | -18.1842 | 0 | 0 | 2 | 0 | -18.1842 | 4.4323 | 2 | 0 | 0 | -18.1842 | 0 | -18.1842 | 18.1842 | 1 | 4.4634 | 0 | 0
494 | 2021-01-21 14:30 | 4.532 | 0 | 0.17817 | 0 | 4.7101 | 23.3743 | 0 | 0 | 1 | 23.3743 | 0.25 | 23.3743 | 0 | 0 | 23.3743 | -18.6641 | 0 | 0 | 2 | 0 | -18.6641 | 4.4634 | 2 | 0 | 0 | -18.6641 | 0 | -18.6641 | 18.6641 | 1 | 4.5812 | 0 | 0
495 | 2021-01-21 15:30 | 4.5706 | 0 | 0.030818 | 0 | 4.6014 | 23.7636 | 0 | 0 | 1 | 23.7636 | 0.25 | 23.7636 | 0 | 0 | 23.7636 | -19.1621 | 0 | 0 | 2 | 0 | -19.1621 | 4.5812 | 2 | 0 | 0 | -19.1621 | 0 | -19.1621 | 19.1621 | 1 | 4.7034 | 0 | 0
496 | 2021-01-21 16:30 | 4.8695 | 0 | 0.0017639 | 0 | 4.8713 | 24.183 | 0 | 0 | 1 | 24.183 | 0.25 | 24.183 | 0 | 0 | 24.183 | -19.3118 | 0 | 0 | 2 | 0 | -19.3118 | 4.7034 | 2 | 0 | 0 | -19.3118 | 0 | -19.3118 | 19.3118 | 1 | 4.7402 | 0 | 0
497 | 2021-01-21 17:30 | 5.21 | 0 | 0 | 0 | 5.21 | 24.3638 | 0 | 0 | 1 | 24.3638 | 0.25 | 24.3638 | 0 | 0 | 24.3638 | -19.1538 | 0 | 0 | 2 | 0 | -19.1538 | 4.7402 | 2 | 0 | 0 | -19.1538 | 0 | -19.1538 | 19.1538 | 1 | 4.7014 | 0 | 0
498 | 2021-01-21 18:30 | 5.21 | 0 | 0 | 0 | 5.21 | 24.3663 | 0 | 0 | 1 | 24.3663 | 0.25 | 24.3663 | 0 | 0 | 24.3663 | -19.1563 | 0 | 0 | 2 | 0 | -19.1563 | 4.7014 | 2 | 0 | 0 | -19.1563 | 0 | -19.1563 | 19.1563 | 1 | 4.702 | 0 | 0
499 | 2021-01-21 19:30 | 5.1862 | 0 | 0 | 0 | 5.1862 | 23.8831 | 0 | 0 | 1 | 23.8831 | 0.25 | 23.8831 | 0 | 0 | 23.8831 | -18.6969 | 0 | 0 | 2 | 0 | -18.6969 | 4.702 | 2 | 0 | 0 | -18.6969 | 0 | -18.6969 | 18.6969 | 1 | 4.5892 | 0 | 0
500 | 2021-01-21 20:30 | 5.0486 | 0 | 0 | 0 | 5.0486 | 22.9887 | 0 | 0 | 1 | 22.9887 | 0.25 | 22.9887 | 0 | 0 | 22.9887 | -17.9401 | 0 | 0 | 2 | 0 | -17.9401 | 4.5892 | 2 | 0 | 0 | -17.9401 | 0 | -17.9401 | 17.9401 | 1 | 4.4035 | 0 | 0
501 | 2021-01-21 21:30 | 4.7914 | 0 | 0 | 0 | 4.7914 | 21.8067 | 0 | 0 | 1 | 21.8067 | 0.25 | 21.8067 | 0 | 0 | 21.8067 | -17.0153 | 0 | 0 | 2 | 0 | -17.0153 | 4.4035 | 2 | 0 | 0 | -17.0153 | 0 | -17.0153 | 17.0153 | 1 | 4.1765 | 0 | 0
502 | 2021-01-21 22:30 | 4.5642 | 0 | 0 | 0 | 4.5642 | 20.4569 | 0 | 0 | 1 | 20.4569 | 0.25 | 20.4569 | 0 | 0 | 20.4569 | -15.8927 | 0 | 0 | 2 | 0 | -15.8927 | 4.1765 | 2 | 0 | 0 | -15.8927 | 0 | -15.8927 | 15.8927 | 1 | 3.9009 | 0 | 0
503 | 2021-01-21 23:30 | 4.3642 | 0 | 0 | 0 | 4.3642 | 19.2854 | 0 | 0 | 1 | 19.2854 | 0.25 | 19.2854 | 0 | 0 | 19.2854 | -14.9212 | 0 | 0 | 2 | 0 | -14.9212 | 3.9009 | 2 | 0 | 0 | -14.9212 | 0 | -14.9212 | 14.9212 | 1 | 3.6625 | 0 | 0
504 | 2021-01-22 00:30 | 4.4376 | 0 | 0 | 0 | 4.4376 | 18.4424 | 0 | 0 | 1 | 18.4424 | 0.25 | 18.4424 | 0 | 0 | 18.4424 | -14.0048 | 0 | 0 | 2 | 0 | -14.0048 | 3.6625 | 2 | 0 | 0 | -14.0048 | 0 | -14.0048 | 14.0048 | 1 | 3.4375 | 0 | 0
505 | 2021-01-22 01:30 | 4.4851 | 0 | 0 | 0 | 4.4851 | 17.9114 | 0 | 0 | 1 | 17.9114 | 0.25041 | 17.9114 | 0 | 0 | 17.9114 | -13.4262 | 0 | 0 | 2 | 0 | -13.4262 | 3.4375 | 2 | 0 | 0 | -13.4262 | 0 | -13.4262 | 13.4262 | 1 | 3.2955 | 0 | 0
506 | 2021-01-22 02:30 | 4.6085 | 0 | 0 | 0 | 4.6085 | 17.6995 | 0 | 0 | 1 | 17.6995 | 0.26037 | 17.6995 | 0 | 0 | 17.6995 | -13.091 | 0 | 0 | 2 | 0 | -13.091 | 3.2955 | 2 | 0 | 0 | -13.091 | 0 | -13.091 | 13.091 | 1 | 3.2132 | 0 | 0
507 | 2021-01-22 03:30 | 4.7938 | 0 | 0 | 0 | 4.7938 | 17.84 | 0 | 0 | 1 | 17.84 | 0.26871 | 17.84 | 0 | 0 | 17.84 | -13.0461 | 0 | 0 | 2 | 0 | -13.0461 | 3.2132 | 2 | 0 | 0 | -13.0461 | 0 | -13.0461 | 13.0461 | 1 | 3.2022 | 0 | 0
508 | 2021-01-22 04:30 | 5.0679 | 0 | 0 | 0 | 5.0679 | 18.4021 | 0 | 0 | 1 | 18.4021 | 0.2754 | 18.4021 | 0 | 0 | 18.4021 | -13.3342 | 0 | 0 | 2 | 0 | -13.3342 | 3.2022 | 2 | 0 | 0 | -13.3342 | 0 | -13.3342 | 13.3342 | 1 | 3.2729 | 0 | 0
509 | 2021-01-22 05:30 | 5.21 | 0 | 0 | 0 | 5.21 | 19.8698 | 0 | 0 | 1 | 19.8698 | 0.26221 | 19.8698 | 0 | 0 | 19.8698 | -14.6598 | 0 | 0 | 2 | 0 | -14.6598 | 3.2729 | 2 | 0 | 0 | -14.6598 | 0 | -14.6598 | 14.6598 | 1 | 3.5983 | 0 | 0
510 | 2021-01-22 06:30 | 5.21 | 0 | 0.0007554 | 0 | 5.2108 | 21.3982 | 0 | 0 | 1 | 21.3982 | 0.25 | 21.3982 | 0 | 0 | 21.3982 | -16.1874 | 0 | 0 | 2 | 0 | -16.1874 | 3.5983 | 2 | 0 | 0 | -16.1874 | 0 | -16.1874 | 16.1874 | 1 | 3.9733 | 0 | 0
511 | 2021-01-22 07:30 | 5.21 | 0 | 0.037666 | 0 | 5.2477 | 22.8226 | 0 | 0 | 1 | 22.8226 | 0.25 | 22.8226 | 0 | 0 | 22.8226 | -17.575 | 0 | 0 | 2 | 0 | -17.575 | 3.9733 | 2 | 0 | 0 | -17.575 | 0 | -17.575 | 17.575 | 1 | 4.3139 | 0 | 0
512 | 2021-01-22 08:30 | 5.21 | 0 | 0.16755 | 0 | 5.3776 | 23.6203 | 0 | 0 | 1 | 23.6203 | 0.25 | 23.6203 | 0 | 0 | 23.6203 | -18.2428 | 0 | 0 | 2 | 0 | -18.2428 | 4.3139 | 2 | 0 | 0 | -18.2428 | 0 | -18.2428 | 18.2428 | 1 | 4.4778 | 0 | 0
513 | 2021-01-22 09:30 | 5.21 | 0 | 0.42088 | 0 | 5.6309 | 23.8296 | 0 | 0 | 1 | 23.8296 | 0.25 | 23.8296 | 0 | 0 | 23.8296 | -18.1987 | 0 | 0 | 2 | 0 | -18.1987 | 4.4778 | 2 | 0 | 0 | -18.1987 | 0 | -18.1987 | 18.1987 | 1 | 4.467 | 0 | 0
514 | 2021-01-22 10:30 | 5.21 | 0 | 0.78919 | 0 | 5.9992 | 23.7783 | 0 | 0 | 1 | 23.7783 | 0.2523 | 23.7783 | 0 | 0 | 23.7783 | -17.7791 | 0 | 0 | 2 | 0 | -17.7791 | 4.467 | 2 | 0 | 0 | -17.7791 | 0 | -17.7791 | 17.7791 | 1 | 4.364 | 0 | 0
515 | 2021-01-22 11:30 | 5.0985 | 0 | 0.726 | 0 | 5.8245 | 23.6731 | 0 | 0 | 1 | 23.6731 | 0.25 | 23.6731 | 0 | 0 | 23.6731 | -17.8486 | 0 | 0 | 2 | 0 | -17.8486 | 4.364 | 2 | 0 | 0 | -17.8486 | 0 | -17.8486 | 17.8486 | 1 | 4.381 | 0 | 0
516 | 2021-01-22 12:30 | 4.5309 | 0 | 0.64055 | 0 | 5.1715 | 23.5808 | 0 | 0 | 1 | 23.5808 | 0.25 | 23.5808 | 0 | 0 | 23.5808 | -18.4093 | 0 | 0 | 2 | 0 | -18.4093 | 4.381 | 2 | 0 | 0 | -18.4093 | 0 | -18.4093 | 18.4093 | 1 | 4.5186 | 0 | 0
517 | 2021-01-22 13:30 | 3.9389 | 0 | 0.41884 | 0 | 4.3578 | 23.5095 | 0 | 0 | 1 | 23.5095 | 0.25 | 23.5095 | 0 | 0 | 23.5095 | -19.1518 | 0 | 0 | 2 | 0 | -19.1518 | 4.5186 | 2 | 0 | 0 | -19.1518 | 0 | -19.1518 | 19.1518 | 1 | 4.7009 | 0 | 0
518 | 2021-01-22 14:30 | 3.4802 | 0 | 0.19267 | 0 | 3.6729 | 23.5659 | 0 | 0 | 1 | 23.5659 | 0.25 | 23.5659 | 0 | 0 | 23.5659 | -19.893 | 0 | 0 | 2 | 0 | -19.893 | 4.7009 | 2 | 0 | 0 | -19.893 | 0 | -19.893 | 19.893 | 1 | 4.8828 | 0 | 0
519 | 2021-01-22 15:30 | 3.3277 | 0 | 0.022239 | 0 | 3.3499 | 23.8486 | 0 | 0 | 1 | 23.8486 | 0.25 | 23.8486 | 0 | 0 | 23.8486 | -20.4986 | 0 | 0 | 2 | 0 | -20.4986 | 4.8828 | 2 | 0 | 0 | -20.4986 | 0 | -20.4986 | 20.4986 | 1 | 5.0315 | 0 | 0
520 | 2021-01-22 16:30 | 3.4075 | 0 | 0.0016422 | 0 | 3.4091 | 24.1395 | 0 | 0 | 1 | 24.1395 | 0.25 | 24.1395 | 0 | 0 | 24.1395 | -20.7304 | 0 | 0 | 2 | 0 | -20.7304 | 5.0315 | 2 | 0 | 0 | -20.7304 | 0 | -20.7304 | 20.7304 | 1 | 5.0884 | 0 | 0
521 | 2021-01-22 17:30 | 3.4909 | 0 | 0 | 0 | 3.4909 | 24.1295 | 0 | 0 | 1 | 24.1295 | 0.25 | 24.1295 | 0 | 0 | 24.1295 | -20.6386 | 0 | 0 | 2 | 0 | -20.6386 | 5.0884 | 2 | 0 | 0 | -20.6386 | 0 | -20.6386 | 20.6386 | 1 | 5.0658 | 0 | 0
522 | 2021-01-22 18:30 | 3.462 | 0 | 0 | 0 | 3.462 | 24.021 | 0 | 0 | 1 | 24.021 | 0.25 | 24.021 | 0 | 0 | 24.021 | -20.5589 | 0 | 0 | 2 | 0 | -20.5589 | 5.0658 | 2 | 0 | 0 | -20.5589 | 0 | -20.5589 | 20.5589 | 1 | 5.0463 | 0 | 0
523 | 2021-01-22 19:30 | 3.5059 | 0 | 0 | 0 | 3.5059 | 23.4434 | 0 | 0 | 1 | 23.4434 | 0.25 | 23.4434 | 0 | 0 | 23.4434 | -19.9375 | 0 | 0 | 2 | 0 | -19.9375 | 5.0463 | 2 | 0 | 0 | -19.9375 | 0 | -19.9375 | 19.9375 | 1 | 4.8938 | 0 | 0
524 | 2021-01-22 20:30 | 3.3952 | 0 | 0 | 0 | 3.3952 | 22.5144 | 0 | 0 | 1 | 22.5144 | 0.25 | 22.5144 | 0 | 0 | 22.5144 | -19.1192 | 0 | 0 | 2 | 0 | -19.1192 | 4.8938 | 2 | 0 | 0 | -19.1192 | 0 | -19.1192 | 19.1192 | 1 | 4.6929 | 0 | 0
525 | 2021-01-22 21:30 | 2.9914 | 0 | 0 | 0 | 2.9914 | 21.3959 | 0 | 0 | 1 | 21.3959 | 0.25 | 21.3959 | 0 | 0 | 21.3959 | -18.4045 | 0 | 0 | 2 | 0 | -18.4045 | 4.6929 | 2 | 0 | 0 | -18.4045 | 0 | -18.4045 | 18.4045 | 1 | 4.5175 | 0 | 0
526 | 2021-01-22 22:30 | 2.6183 | 0 | 0 | 0 | 2.6183 | 20.1367 | 0 | 0 | 1 | 20.1367 | 0.25 | 20.1367 | 0 | 0 | 20.1367 | -17.5184 | 0 | 0 | 2 | 0 | -17.5184 | 4.5175 | 2 | 0 | 0 | -17.5184 | 0 | -17.5184 | 17.5184 | 1 | 4.3 | 0 | 0
527 | 2021-01-22 23:30 | 2.3577 | 0 | 0 | 0 | 2.3577 | 18.9926 | 0 | 0 | 1 | 18.9926 | 0.25 | 18.9926 | 0 | 0 | 18.9926 | -16.6349 | 0 | 0 | 2 | 0 | -16.6349 | 4.3 | 2 | 0 | 0 | -16.6349 | 0 | -16.6349 | 16.6349 | 1 | 4.0831 | 0 | 0
528 | 2021-01-23 00:30 | 2.1298 | 0 | 0 | 0 | 2.1298 | 18.1249 | 0 | 0 | 1 | 18.1249 | 0.25 | 18.1249 | 0 | 0 | 18.1249 | -15.995 | 0 | 0 | 2 | 0 | -15.995 | 4.0831 | 2 | 0 | 0 | -15.995 | 0 | -15.995 | 15.995 | 1 | 3.9261 | 0 | 0
529 | 2021-01-23 01:30 | 1.681 | 0 | 0 | 0 | 1.681 | 17.4428 | 0 | 0 | 1 | 17.4428 | 0.25 | 17.4428 | 0 | 0 | 17.4428 | -15.7618 | 0 | 0 | 2 | 0 | -15.7618 | 3.9261 | 2 | 0 | 0 | -15.7618 | 0 | -15.7618 | 15.7618 | 1 | 3.8688 | 0 | 0
530 | 2021-01-23 02:30 | 1.4304 | 0 | 0 | 0 | 1.4304 | 17.1377 | 0 | 0 | 1 | 17.1377 | 0.25 | 17.1377 | 0 | 0 | 17.1377 | -15.7073 | 0 | 0 | 2 | 0 | -15.7073 | 3.8688 | 2 | 0 | 0 | -15.7073 | 0 | -15.7073 | 15.7073 | 1 | 3.8554 | 0 | 0
531 | 2021-01-23 03:30 | 1.1441 | 0 | 0 | 0 | 1.1441 | 17.0295 | 0 | 0 | 1 | 17.0295 | 0.25 | 17.0295 | 0 | 0 | 17.0295 | -15.8854 | 0 | 0 | 2 | 0 | -15.8854 | 3.8554 | 2 | 0 | 0 | -15.8854 | 0 | -15.8854 | 15.8854 | 1 | 3.8991 | 0 | 0
532 | 2021-01-23 04:30 | 1.1155 | 0 | 0 | 0 | 1.1155 | 17.1938 | 0 | 0 | 1 | 17.1938 | 0.25 | 17.1938 | 0 | 0 | 17.1938 | -16.0783 | 0 | 0 | 2 | 0 | -16.0783 | 3.8991 | 2 | 0 | 0 | -16.0783 | 0 | -16.0783 | 16.0783 | 1 | 3.9465 | 0 | 0
533 | 2021-01-23 05:30 | 1.238 | 0 | 0 | 0 | 1.238 | 17.7229 | 0 | 0 | 1 | 17.7229 | 0.25 | 17.7229 | 0 | 0 | 17.7229 | -16.4849 | 0 | 0 | 2 | 0 | -16.4849 | 3.9465 | 2 | 0 | 0 | -16.4849 | 0 | -16.4849 | 16.4849 | 1 | 4.0463 | 0 | 0
534 | 2021-01-23 06:30 | 1.4943 | 0 | 0.00055297 | 0 | 1.4948 | 18.4062 | 0 | 0 | 1 | 18.4062 | 0.25 | 18.4062 | 0 | 0 | 18.4062 | -16.9114 | 0 | 0 | 2 | 0 | -16.9114 | 4.0463 | 2 | 0 | 0 | -16.9114 | 0 | -16.9114 | 16.9114 | 1 | 4.151 | 0 | 0
535 | 2021-01-23 07:30 | 1.8295 | 0 | 0.027295 | 0 | 1.8567 | 19.4298 | 0 | 0 | 1 | 19.4298 | 0.25 | 19.4298 | 0 | 0 | 19.4298 | -17.573 | 0 | 0 | 2 | 0 | -17.573 | 4.151 | 2 | 0 | 0 | -17.573 | 0 | -17.573 | 17.573 | 1 | 4.3134 | 0 | 0
536 | 2021-01-23 08:30 | 2.0501 | 0 | 0.10935 | 0 | 2.1594 | 20.4783 | 0 | 0 | 1 | 20.4783 | 0.25 | 20.4783 | 0 | 0 | 20.4783 | -18.3188 | 0 | 0 | 2 | 0 | -18.3188 | 4.3134 | 2 | 0 | 0 | -18.3188 | 0 | -18.3188 | 18.3188 | 1 | 4.4964 | 0 | 0
537 | 2021-01-23 09:30 | 2.3156 | 0 | 0.32832 | 0 | 2.6439 | 21.3344 | 0 | 0 | 1 | 21.3344 | 0.25 | 21.3344 | 0 | 0 | 21.3344 | -18.6906 | 0 | 0 | 2 | 0 | -18.6906 | 4.4964 | 2 | 0 | 0 | -18.6906 | 0 | -18.6906 | 18.6906 | 1 | 4.5877 | 0 | 0
538 | 2021-01-23 10:30 | 2.6303 | 0 | 0.66715 | 0 | 3.2975 | 21.9017 | 0 | 0 | 1 | 21.9017 | 0.25 | 21.9017 | 0 | 0 | 21.9017 | -18.6043 | 0 | 0 | 2 | 0 | -18.6043 | 4.5877 | 2 | 0 | 0 | -18.6043 | 0 | -18.6043 | 18.6043 | 1 | 4.5665 | 0 | 0
539 | 2021-01-23 11:30 | 2.9474 | 0 | 0.58457 | 0 | 3.532 | 21.9515 | 0 | 0 | 1 | 21.9515 | 0.25 | 21.9515 | 0 | 0 | 21.9515 | -18.4195 | 0 | 0 | 2 | 0 | -18.4195 | 4.5665 | 2 | 0 | 0 | -18.4195 | 0 | -18.4195 | 18.4195 | 1 | 4.5211 | 0 | 0
540 | 2021-01-23 12:30 | 3.2295 | 0 | 0.48171 | 0 | 3.7113 | 21.7297 | 0 | 0 | 1 | 21.7297 | 0.25 | 21.7297 | 0 | 0 | 21.7297 | -18.0184 | 0 | 0 | 2 | 0 | -18.0184 | 4.5211 | 2 | 0 | 0 | -18.0184 | 0 | -18.0184 | 18.0184 | 1 | 4.4227 | 0 | 0
541 | 2021-01-23 13:30 | 3.2904 | 0 | 0.33856 | 0 | 3.629 | 21.2316 | 0 | 0 | 1 | 21.2316 | 0.25 | 21.2316 | 0 | 0 | 21.2316 | -17.6026 | 0 | 0 | 2 | 0 | -17.6026 | 4.4227 | 2 | 0 | 0 | -17.6026 | 0 | -17.6026 | 17.6026 | 1 | 4.3206 | 0 | 0
542 | 2021-01-23 14:30 | 3.4598 | 0 | 0.17278 | 0 | 3.6326 | 20.8769 | 0 | 0 | 1 | 20.8769 | 0.25 | 20.8769 | 0 | 0 | 20.8769 | -17.2443 | 0 | 0 | 2 | 0 | -17.2443 | 4.3206 | 2 | 0 | 0 | -17.2443 | 0 | -17.2443 | 17.2443 | 1 | 4.2327 | 0 | 0
543 | 2021-01-23 15:30 | 3.6262 | 0 | 0.027593 | 0 | 3.6538 | 20.9055 | 0 | 0 | 1 | 20.9055 | 0.25 | 20.9055 | 0 | 0 | 20.9055 | -17.2517 | 0 | 0 | 2 | 0 | -17.2517 | 4.2327 | 2 | 0 | 0 | -17.2517 | 0 | -17.2517 | 17.2517 | 1 | 4.2345 | 0 | 0
544 | 2021-01-23 16:30 | 3.7377 | 0 | 0.001422 | 0 | 3.7391 | 21.0856 | 0 | 0 | 1 | 21.0856 | 0.25 | 21.0856 | 0 | 0 | 21.0856 | -17.3465 | 0 | 0 | 2 | 0 | -17.3465 | 4.2345 | 2 | 0 | 0 | -17.3465 | 0 | -17.3465 | 17.3465 | 1 | 4.2578 | 0 | 0
545 | 2021-01-23 17:30 | 3.6031 | 0 | 0 | 0 | 3.6031 | 21.2428 | 0 | 0 | 1 | 21.2428 | 0.25 | 21.2428 | 0 | 0 | 21.2428 | -17.6397 | 0 | 0 | 2 | 0 | -17.6397 | 4.2578 | 2 | 0 | 0 | -17.6397 | 0 | -17.6397 | 17.6397 | 1 | 4.3297 | 0 | 0
546 | 2021-01-23 18:30 | 3.5476 | 0 | 0 | 0 | 3.5476 | 21.1333 | 0 | 0 | 1 | 21.1333 | 0.25 | 21.1333 | 0 | 0 | 21.1333 | -17.5857 | 0 | 0 | 2 | 0 | -17.5857 | 4.3297 | 2 | 0 | 0 | -17.5857 | 0 | -17.5857 | 17.5857 | 1 | 4.3165 | 0 | 0
547 | 2021-01-23 19:30 | 3.2997 | 0 | 0 | 0 | 3.2997 | 20.7185 | 0 | 0 | 1 | 20.7185 | 0.25 | 20.7185 | 0 | 0 | 20.7185 | -17.4188 | 0 | 0 | 2 | 0 | -17.4188 | 4.3165 | 2 | 0 | 0 | -17.4188 | 0 | -17.4188 | 17.4188 | 1 | 4.2755 | 0 | 0
548 | 2021-01-23 20:30 | 3.2471 | 0 | 0 | 0 | 3.2471 | 19.9848 | 0 | 0 | 1 | 19.9848 | 0.25 | 19.9848 | 0 | 0 | 19.9848 | -16.7376 | 0 | 0 | 2 | 0 | -16.7376 | 4.2755 | 2 | 0 | 0 | -16.7376 | 0 | -16.7376 | 16.7376 | 1 | 4.1083 | 0 | 0
549 | 2021-01-23 21:30 | 2.9549 | 0 | 0 | 0 | 2.9549 | 19.2131 | 0 | 0 | 1 | 19.2131 | 0.25 | 19.2131 | 0 | 0 | 19.2131 | -16.2581 | 0 | 0 | 2 | 0 | -16.2581 | 4.1083 | 2 | 0 | 0 | -16.2581 | 0 | -16.2581 | 16.2581 | 1 | 3.9906 | 0 | 0
550 | 2021-01-23 22:30 | 2.3291 | 0 | 0 | 0 | 2.3291 | 18.1991 | 0 | 0 | 1 | 18.1991 | 0.25 | 18.1991 | 0 | 0 | 18.1991 | -15.87 | 0 | 0 | 2 | 0 | -15.87 | 3.9906 | 2 | 0 | 0 | -15.87 | 0 | -15.87 | 15.87 | 1 | 3.8954 | 0 | 0
551 | 2021-01-23 23:30 | 1.6434 | 0 | 0 | 0 | 1.6434 | 17.2502 | 0 | 0 | 1 | 17.2502 | 0.25 | 17.2502 | 0 | 0 | 17.2502 | -15.6069 | 0 | 0 | 2 | 0 | -15.6069 | 3.8954 | 2 | 0 | 0 | -15.6069 | 0 | -15.6069 | 15.6069 | 1 | 3.8308 | 0 | 0
552 | 2021-01-24 00:30 | 1.0473 | 0 | 0 | 0 | 1.0473 | 16.3944 | 0 | 0 | 1 | 16.3944 | 0.25 | 16.3944 | 0 | 0 | 16.3944 | -15.3471 | 0 | 0 | 2 | 0 | -15.3471 | 3.8308 | 2 | 0 | 0 | -15.3471 | 0 | -15.3471 | 15.3471 | 1 | 3.767 | 0 | 0
553 | 2021-01-24 01:30 | 0.74491 | 0 | 0 | 0 | 0.74491 | 15.7549 | 0 | 0 | 1 | 15.7549 | 0.25 | 15.7549 | 0 | 0 | 15.7549 | -15.01 | 0 | 0 | 2 | 0 | -15.01 | 3.767 | 2 | 0 | 0 | -15.01 | 0 | -15.01 | 15.01 | 1 | 3.6843 | 0 | 0
554 | 2021-01-24 02:30 | 0.49178 | 0 | 0 | 0 | 0.49178 | 15.394 | 0 | 0 | 1 | 15.394 | 0.25 | 15.394 | 0 | 0 | 15.394 | -14.9022 | 0 | 0 | 2 | 0 | -14.9022 | 3.6843 | 2 | 0 | 0 | -14.9022 | 0 | -14.9022 | 14.9022 | 1 | 3.6578 | 0 | 0
555 | 2021-01-24 03:30 | 0.32986 | 0 | 0 | 0 | 0.32986 | 15.2805 | 0 | 0 | 1 | 15.2805 | 0.25 | 15.2805 | 0 | 0 | 15.2805 | -14.9507 | 0 | 0 | 2 | 0 | -14.9507 | 3.6578 | 2 | 0 | 0 | -14.9507 | 0 | -14.9507 | 14.9507 | 1 | 3.6697 | 0 | 0
556 | 2021-01-24 04:30 | 0.20062 | 0 | 0 | 0 | 0.20062 | 15.3368 | 0 | 0 | 1 | 15.3368 | 0.25 | 15.3368 | 0 | 0 | 15.3368 | -15.1361 | 0 | 0 | 2 | 0 | -15.1361 | 3.6697 | 2 | 0 | 0 | -15.1361 | 0 | -15.1361 | 15.1361 | 1 | 3.7152 | 0 | 0
557 | 2021-01-24 05:30 | 0.11929 | 0 | 0 | 0 | 0.11929 | 15.5904 | 0 | 0 | 1 | 15.5904 | 0.25 | 15.5904 | 0 | 0 | 15.5904 | -15.4711 | 0 | 0 | 2 | 0 | -15.4711 | 3.7152 | 2 | 0 | 0 | -15.4711 | 0 | -15.4711 | 15.4711 | 1 | 3.7975 | 0 | 0
558 | 2021-01-24 06:30 | 0.12767 | 0 | 0.00010021 | 0 | 0.12777 | 15.8724 | 0 | 0 | 1 | 15.8724 | 0.25 | 15.8724 | 0 | 0 | 15.8724 | -15.7447 | 0 | 0 | 2 | 0 | -15.7447 | 3.7975 | 2 | 0 | 0 | -15.7447 | 0 | -15.7447 | 15.7447 | 1 | 3.8646 | 0 | 0
559 | 2021-01-24 07:30 | 0.1139 | 0 | 0.0066973 | 0 | 0.1206 | 16.5369 | 0 | 0 | 1 | 16.5369 | 0.25 | 16.5369 | 0 | 0 | 16.5369 | -16.4163 | 0 | 0 | 2 | 0 | -16.4163 | 3.8646 | 2 | 0 | 0 | -16.4163 | 0 | -16.4163 | 16.4163 | 1 | 4.0295 | 0 | 0
560 | 2021-01-24 08:30 | 0.14335 | 0 | 0.08062 | 0 | 0.22397 | 17.3743 | 0 | 0 | 1 | 17.3743 | 0.25 | 17.3743 | 0 | 0 | 17.3743 | -17.1503 | 0 | 0 | 2 | 0 | -17.1503 | 4.0295 | 2 | 0 | 0 | -17.1503 | 0 | -17.1503 | 17.1503 | 1 | 4.2096 | 0 | 0
561 | 2021-01-24 09:30 | 0.16 | 0 | 0.28244 | 0 | 0.44245 | 18.2897 | 0 | 0 | 1 | 18.2897 | 0.25 | 18.2897 | 0 | 0 | 18.2897 | -17.8473 | 0 | 0 | 2 | 0 | -17.8473 | 4.2096 | 2 | 0 | 0 | -17.8473 | 0 | -17.8473 | 17.8473 | 1 | 4.3807 | 0 | 0
562 | 2021-01-24 10:30 | 0.14164 | 0 | 0.59491 | 0 | 0.73654 | 18.9475 | 0 | 0 | 1 | 18.9475 | 0.25 | 18.9475 | 0 | 0 | 18.9475 | -18.211 | 0 | 0 | 2 | 0 | -18.211 | 4.3807 | 2 | 0 | 0 | -18.211 | 0 | -18.211 | 18.211 | 1 | 4.47 | 0 | 0
563 | 2021-01-24 11:30 | 0.1595 | 0 | 0.55533 | 0 | 0.71483 | 19.2787 | 0 | 0 | 1 | 19.2787 | 0.25 | 19.2787 | 0 | 0 | 19.2787 | -18.5639 | 0 | 0 | 2 | 0 | -18.5639 | 4.47 | 2 | 0 | 0 | -18.5639 | 0 | -18.5639 | 18.5639 | 1 | 4.5566 | 0 | 0
564 | 2021-01-24 12:30 | 0.17838 | 0 | 0.48957 | 0 | 0.66795 | 19.3528 | 0 | 0 | 1 | 19.3528 | 0.25 | 19.3528 | 0 | 0 | 19.3528 | -18.6848 | 0 | 0 | 2 | 0 | -18.6848 | 4.5566 | 2 | 0 | 0 | -18.6848 | 0 | -18.6848 | 18.6848 | 1 | 4.5863 | 0 | 0
565 | 2021-01-24 13:30 | 0.25485 | 0 | 0.31508 | 0 | 0.56993 | 19.0971 | 0 | 0 | 1 | 19.0971 | 0.25 | 19.0971 | 0 | 0 | 19.0971 | -18.5271 | 0 | 0 | 2 | 0 | -18.5271 | 4.5863 | 2 | 0 | 0 | -18.5271 | 0 | -18.5271 | 18.5271 | 1 | 4.5476 | 0 | 0
566 | 2021-01-24 14:30 | 0.36676 | 0 | 0.17517 | 0 | 0.54193 | 18.9026 | 0 | 0 | 1 | 18.9026 | 0.25 | 18.9026 | 0 | 0 | 18.9026 | -18.3607 | 0 | 0 | 2 | 0 | -18.3607 | 4.5476 | 2 | 0 | 0 | -18.3607 | 0 | -18.3607 | 18.3607 | 1 | 4.5067 | 0 | 0
567 | 2021-01-24 15:30 | 0.33843 | 0 | 0.029271 | 0 | 0.3677 | 18.9789 | 0 | 0 | 1 | 18.9789 | 0.25 | 18.9789 | 0 | 0 | 18.9789 | -18.6112 | 0 | 0 | 2 | 0 | -18.6112 | 4.5067 | 2 | 0 | 0 | -18.6112 | 0 | -18.6112 | 18.6112 | 1 | 4.5682 | 0 | 0
568 | 2021-01-24 16:30 | 0.39463 | 0 | 0.0014524 | 0 | 0.39609 | 19.3813 | 0 | 0 | 1 | 19.3813 | 0.25 | 19.3813 | 0 | 0 | 19.3813 | -18.9852 | 0 | 0 | 2 | 0 | -18.9852 | 4.5682 | 2 | 0 | 0 | -18.9852 | 0 | -18.9852 | 18.9852 | 1 | 4.66 | 0 | 0
569 | 2021-01-24 17:30 | 0.4267 | 0 | 0 | 0 | 0.4267 | 19.8075 | 0 | 0 | 1 | 19.8075 | 0.25 | 19.8075 | 0 | 0 | 19.8075 | -19.3808 | 0 | 0 | 2 | 0 | -19.3808 | 4.66 | 2 | 0 | 0 | -19.3808 | 0 | -19.3808 | 19.3808 | 1 | 4.7571 | 0 | 0
570 | 2021-01-24 18:30 | 0.48174 | 0 | 0 | 0 | 0.48174 | 20.0468 | 0 | 0 | 1 | 20.0468 | 0.25 | 20.0468 | 0 | 0 | 20.0468 | -19.5651 | 0 | 0 | 2 | 0 | -19.5651 | 4.7571 | 2 | 0 | 0 | -19.5651 | 0 | -19.5651 | 19.5651 | 1 | 4.8023 | 0 | 0
571 | 2021-01-24 19:30 | 0.52421 | 0 | 0 | 0 | 0.52421 | 19.8661 | 0 | 0 | 1 | 19.8661 | 0.25 | 19.8661 | 0 | 0 | 19.8661 | -19.3418 | 0 | 0 | 2 | 0 | -19.3418 | 4.8023 | 2 | 0 | 0 | -19.3418 | 0 | -19.3418 | 19.3418 | 1 | 4.7475 | 0 | 0
572 | 2021-01-24 20:30 | 0.64426 | 0 | 0 | 0 | 0.64426 | 19.3009 | 0 | 0 | 1 | 19.3009 | 0.25 | 19.3009 | 0 | 0 | 19.3009 | -18.6566 | 0 | 0 | 2 | 0 | -18.6566 | 4.7475 | 2 | 0 | 0 | -18.6566 | 0 | -18.6566 | 18.6566 | 1 | 4.5793 | 0 | 0
573 | 2021-01-24 21:30 | 0.69606 | 0 | 0 | 0 | 0.69606 | 18.7131 | 0 | 0 | 1 | 18.7131 | 0.25 | 18.7131 | 0 | 0 | 18.7131 | -18.017 | 0 | 0 | 2 | 0 | -18.017 | 4.5793 | 2 | 0 | 0 | -18.017 | 0 | -18.017 | 18.017 | 1 | 4.4224 | 0 | 0
574 | 2021-01-24 22:30 | 0.80366 | 0 | 0 | 0 | 0.80366 | 17.835 | 0 | 0 | 1 | 17.835 | 0.25 | 17.835 | 0 | 0 | 17.835 | -17.0313 | 0 | 0 | 2 | 0 | -17.0313 | 4.4224 | 2 | 0 | 0 | -17.0313 | 0 | -17.0313 | 17.0313 | 1 | 4.1804 | 0 | 0
575 | 2021-01-24 23:30 | 0.92358 | 0 | 0 | 0 | 0.92358 | 17.198 | 0 | 0 | 1 | 17.198 | 0.25 | 17.198 | 0 | 0 | 17.198 | -16.2744 | 0 | 0 | 2 | 0 | -16.2744 | 4.1804 | 2 | 0 | 0 | -16.2744 | 0 | -16.2744 | 16.2744 | 1 | 3.9946 | 0 | 0
576 | 2021-01-25 00:30 | 0.96163 | 0 | 0 | 0 | 0.96163 | 16.5337 | 0 | 0 | 1 | 16.5337 | 0.25 | 16.5337 | 0 | 0 | 16.5337 | -15.572 | 0 | 0 | 2 | 0 | -15.572 | 3.9946 | 2 | 0 | 0 | -15.572 | 0 | -15.572 | 15.572 | 1 | 3.8222 | 0 | 0
577 | 2021-01-25 01:30 | 0.92248 | 0 | 0 | 0 | 0.92248 | 16.0195 | 0 | 0 | 1 | 16.0195 | 0.25 | 16.0195 | 0 | 0 | 16.0195 | -15.0971 | 0 | 0 | 2 | 0 | -15.0971 | 3.8222 | 2 | 0 | 0 | -15.0971 | 0 | -15.0971 | 15.0971 | 1 | 3.7056 | 0 | 0
578 | 2021-01-25 02:30 | 0.83968 | 0 | 0 | 0 | 0.83968 | 15.7511 | 0 | 0 | 1 | 15.7511 | 0.25 | 15.7511 | 0 | 0 | 15.7511 | -14.9114 | 0 | 0 | 2 | 0 | -14.9114 | 3.7056 | 2 | 0 | 0 | -14.9114 | 0 | -14.9114 | 14.9114 | 1 | 3.6601 | 0 | 0
579 | 2021-01-25 03:30 | 0.75336 | 0 | 0 | 0 | 0.75336 | 15.8692 | 0 | 0 | 1 | 15.8692 | 0.25 | 15.8692 | 0 | 0 | 15.8692 | -15.1159 | 0 | 0 | 2 | 0 | -15.1159 | 3.6601 | 2 | 0 | 0 | -15.1159 | 0 | -15.1159 | 15.1159 | 1 | 3.7103 | 0 | 0
580 | 2021-01-25 04:30 | 0.65902 | 0 | 0 | 0 | 0.65902 | 16.7343 | 0 | 0 | 1 | 16.7343 | 0.25 | 16.7343 | 0 | 0 | 16.7343 | -16.0753 | 0 | 0 | 2 | 0 | -16.0753 | 3.7103 | 2 | 0 | 0 | -16.0753 | 0 | -16.0753 | 16.0753 | 1 | 3.9458 | 0 | 0
581 | 2021-01-25 05:30 | 0.64468 | 0 | 0 | 0 | 0.64468 | 18.8005 | 0 | 0 | 1 | 18.8005 | 0.25 | 18.8005 | 0 | 0 | 18.8005 | -18.1558 | 0 | 0 | 2 | 0 | -18.1558 | 3.9458 | 2 | 0 | 0 | -18.1558 | 0 | -18.1558 | 18.1558 | 1 | 4.4564 | 0 | 0
582 | 2021-01-25 06:30 | 0.60729 | 0 | 0.00011733 | 0 | 0.60741 | 20.919 | 0 | 0 | 1 | 20.919 | 0.25 | 20.919 | 0 | 0 | 20.919 | -20.3116 | 0 | 0 | 2 | 0 | -20.3116 | 4.4564 | 2 | 0 | 0 | -20.3116 | 0 | -20.3116 | 20.3116 | 1 | 4.9856 | 0 | 0
583 | 2021-01-25 07:30 | 0.5353 | 0 | 0.011749 | 0 | 0.54704 | 22.9785 | 0 | 0 | 1 | 22.9785 | 0.25 | 22.9785 | 0 | 0 | 22.9785 | -22.4315 | 0 | 0 | 2 | 0 | -22.4315 | 4.9856 | 2 | 0 | 0 | -22.4315 | 0 | -22.4315 | 22.4315 | 1 | 5.5059 | 0 | 0
584 | 2021-01-25 08:30 | 0.57559 | 0 | 0.078035 | 0 | 0.65363 | 24.2302 | 0 | 0 | 1 | 24.2302 | 0.25 | 24.2302 | 0 | 0 | 24.2302 | -23.5766 | 0 | 0 | 2 | 0 | -23.5766 | 5.5059 | 2 | 0 | 0 | -23.5766 | 0 | -23.5766 | 23.5766 | 1 | 5.787 | 0 | 0
585 | 2021-01-25 09:30 | 0.63127 | 0 | 0.28828 | 0 | 0.91956 | 24.8449 | 0 | 0 | 1 | 24.8449 | 0.25 | 24.8449 | 0 | 0 | 24.8449 | -23.9253 | 0 | 0 | 2 | 0 | -23.9253 | 5.787 | 2 | 0 | 0 | -23.9253 | 0 | -23.9253 | 23.9253 | 1 | 5.8726 | 0 | 0
586 | 2021-01-25 10:30 | 0.59645 | 0 | 0.62502 | 0 | 1.2215 | 25.1661 | 0 | 0 | 1 | 25.1661 | 0.25 | 25.1661 | 0 | 0 | 25.1661 | -23.9447 | 0 | 0 | 2 | 0 | -23.9447 | 5.8726 | 2 | 0 | 0 | -23.9447 | 0 | -23.9447 | 23.9447 | 1 | 5.8773 | 0 | 0
587 | 2021-01-25 11:30 | 0.64685 | 0 | 0.52534 | 0 | 1.1722 | 25.2658 | 0 | 0 | 1 | 25.2658 | 0.25 | 25.2658 | 0 | 0 | 25.2658 | -24.0937 | 0 | 0 | 2 | 0 | -24.0937 | 5.8773 | 2 | 0 | 0 | -24.0937 | 0 | -24.0937 | 24.0937 | 1 | 5.9139 | 0 | 0
588 | 2021-01-25 12:30 | 0.77871 | 0 | 0.4793 | 0 | 1.258 | 25.2325 | 0 | 0 | 1 | 25.2325 | 0.25 | 25.2325 | 0 | 0 | 25.2325 | -23.9745 | 0 | 0 | 2 | 0 | -23.9745 | 5.9139 | 2 | 0 | 0 | -23.9745 | 0 | -23.9745 | 23.9745 | 1 | 5.8846 | 0 | 0
589 | 2021-01-25 13:30 | 0.83904 | 0 | 0.33462 | 0 | 1.1737 | 24.9248 | 0 | 0 | 1 | 24.9248 | 0.25 | 24.9248 | 0 | 0 | 24.9248 | -23.7512 | 0 | 0 | 2 | 0 | -23.7512 | 5.8846 | 2 | 0 | 0 | -23.7512 | 0 | -23.7512 | 23.7512 | 1 | 5.8298 | 0 | 0
590 | 2021-01-25 14:30 | 0.94948 | 0 | 0.1607 | 0 | 1.1102 | 24.6131 | 0 | 0 | 1 | 24.6131 | 0.25 | 24.6131 | 0 | 0 | 24.6131 | -23.5029 | 0 | 0 | 2 | 0 | -23.5029 | 5.8298 | 2 | 0 | 0 | -23.5029 | 0 | -23.5029 | 23.5029 | 1 | 5.7689 | 0 | 0
591 | 2021-01-25 15:30 | 1.0548 | 0 | 0.025546 | 0 | 1.0803 | 24.5832 | 0 | 0 | 1 | 24.5832 | 0.25 | 24.5832 | 0 | 0 | 24.5832 | -23.5029 | 0 | 0 | 2 | 0 | -23.5029 | 5.7689 | 2 | 0 | 0 | -23.5029 | 0 | -23.5029 | 23.5029 | 1 | 5.7689 | 0 | 0
592 | 2021-01-25 16:30 | 1.2091 | 0 | 0.0013654 | 0 | 1.2105 | 24.6799 | 0 | 0 | 1 | 24.6799 | 0.25 | 24.6799 | 0 | 0 | 24.6799 | -23.4694 | 0 | 0 | 2 | 0 | -23.4694 | 5.7689 | 2 | 0 | 0 | -23.4694 | 0 | -23.4694 | 23.4694 | 1 | 5.7607 | 0 | 0
593 | 2021-01-25 17:30 | 1.3072 | 0 | 0 | 0 | 1.3072 | 24.7502 | 0 | 0 | 1 | 24.7502 | 0.25 | 24.7502 | 0 | 0 | 24.7502 | -23.443 | 0 | 0 | 2 | 0 | -23.443 | 5.7607 | 2 | 0 | 0 | -23.443 | 0 | -23.443 | 23.443 | 1 | 5.7542 | 0 | 0
594 | 2021-01-25 18:30 | 1.5573 | 0 | 0 | 0 | 1.5573 | 24.6233 | 0 | 0 | 1 | 24.6233 | 0.25 | 24.6233 | 0 | 0 | 24.6233 | -23.066 | 0 | 0 | 2 | 0 | -23.066 | 5.7542 | 2 | 0 | 0 | -23.066 | 0 | -23.066 | 23.066 | 1 | 5.6617 | 0 | 0
595 | 2021-01-25 19:30 | 1.6226 | 0 | 0 | 0 | 1.6226 | 24.1287 | 0 | 0 | 1 | 24.1287 | 0.25 | 24.1287 | 0 | 0 | 24.1287 | -22.5062 | 0 | 0 | 2 | 0 | -22.5062 | 5.6617 | 2 | 0 | 0 | -22.5062 | 0 | -22.5062 | 22.5062 | 1 | 5.5242 | 0 | 0
596 | 2021-01-25 20:30 | 1.7343 | 0 | 0 | 0 | 1.7343 | 23.2017 | 0 | 0 | 1 | 23.2017 | 0.25 | 23.2017 | 0 | 0 | 23.2017 | -21.4674 | 0 | 0 | 2 | 0 | -21.4674 | 5.5242 | 2 | 0 | 0 | -21.4674 | 0 | -21.4674 | 21.4674 | 1 | 5.2693 | 0 | 0
597 | 2021-01-25 21:30 | 1.882 | 0 | 0 | 0 | 1.882 | 22.0183 | 0 | 0 | 1 | 22.0183 | 0.25 | 22.0183 | 0 | 0 | 22.0183 | -20.1363 | 0 | 0 | 2 | 0 | -20.1363 | 5.2693 | 2 | 0 | 0 | -20.1363 | 0 | -20.1363 | 20.1363 | 1 | 4.9425 | 0 | 0
598 | 2021-01-25 22:30 | 1.9059 | 0 | 0 | 0 | 1.9059 | 20.7456 | 0 | 0 | 1 | 20.7456 | 0.25 | 20.7456 | 0 | 0 | 20.7456 | -18.8397 | 0 | 0 | 2 | 0 | -18.8397 | 4.9425 | 2 | 0 | 0 | -18.8397 | 0 | -18.8397 | 18.8397 | 1 | 4.6243 | 0 | 0
599 | 2021-01-25 23:30 | 2.1561 | 0 | 0 | 0 | 2.1561 | 19.5519 | 0 | 0 | 1 | 19.5519 | 0.25 | 19.5519 | 0 | 0 | 19.5519 | -17.3959 | 0 | 0 | 2 | 0 | -17.3959 | 4.6243 | 2 | 0 | 0 | -17.3959 | 0 | -17.3959 | 17.3959 | 1 | 4.2699 | 0 | 0
600 | 2021-01-26 00:30 | 2.254 | 0 | 0 | 0 | 2.254 | 18.7248 | 0 | 0 | 1 | 18.7248 | 0.25 | 18.7248 | 0 | 0 | 18.7248 | -16.4708 | 0 | 0 | 2 | 0 | -16.4708 | 4.2699 | 2 | 0 | 0 | -16.4708 | 0 | -16.4708 | 16.4708 | 1 | 4.0428 | 0 | 0
601 | 2021-01-26 01:30 | 2.2773 | 0 | 0 | 0 | 2.2773 | 18.1423 | 0 | 0 | 1 | 18.1423 | 0.25 | 18.1423 | 0 | 0 | 18.1423 | -15.865 | 0 | 0 | 2 | 0 | -15.865 | 4.0428 | 2 | 0 | 0 | -15.865 | 0 | -15.865 | 15.865 | 1 | 3.8941 | 0 | 0
602 | 2021-01-26 02:30 | 2.3751 | 0 | 0 | 0 | 2.3751 | 17.911 | 0 | 0 | 1 | 17.911 | 0.25 | 17.911 | 0 | 0 | 17.911 | -15.5359 | 0 | 0 | 2 | 0 | -15.5359 | 3.8941 | 2 | 0 | 0 | -15.5359 | 0 | -15.5359 | 15.5359 | 1 | 3.8134 | 0 | 0
603 | 2021-01-26 03:30 | 2.5577 | 0 | 0 | 0 | 2.5577 | 18.0284 | 0 | 0 | 1 | 18.0284 | 0.25 | 18.0284 | 0 | 0 | 18.0284 | -15.4707 | 0 | 0 | 2 | 0 | -15.4707 | 3.8134 | 2 | 0 | 0 | -15.4707 | 0 | -15.4707 | 15.4707 | 1 | 3.7973 | 0 | 0
604 | 2021-01-26 04:30 | 2.6144 | 0 | 0 | 0 | 2.6144 | 18.6255 | 0 | 0 | 1 | 18.6255 | 0.25 | 18.6255 | 0 | 0 | 18.6255 | -16.0111 | 0 | 0 | 2 | 0 | -16.0111 | 3.7973 | 2 | 0 | 0 | -16.0111 | 0 | -16.0111 | 16.0111 | 1 | 3.93 | 0 | 0
605 | 2021-01-26 05:30 | 2.6717 | 0 | 0 | 0 | 2.6717 | 20.1725 | 0 | 0 | 1 | 20.1725 | 0.25 | 20.1725 | 0 | 0 | 20.1725 | -17.5008 | 0 | 0 | 2 | 0 | -17.5008 | 3.93 | 2 | 0 | 0 | -17.5008 | 0 | -17.5008 | 17.5008 | 1 | 4.2956 | 0 | 0
606 | 2021-01-26 06:30 | 2.656 | 0 | 0.00013305 | 0 | 2.6562 | 21.8442 | 0 | 0 | 1 | 21.8442 | 0.25 | 21.8442 | 0 | 0 | 21.8442 | -19.188 | 0 | 0 | 2 | 0 | -19.188 | 4.2956 | 2 | 0 | 0 | -19.188 | 0 | -19.188 | 19.188 | 1 | 4.7098 | 0 | 0
607 | 2021-01-26 07:30 | 2.6416 | 0 | 0.011924 | 0 | 2.6535 | 23.4842 | 0 | 0 | 1 | 23.4842 | 0.25 | 23.4842 | 0 | 0 | 23.4842 | -20.8307 | 0 | 0 | 2 | 0 | -20.8307 | 4.7098 | 2 | 0 | 0 | -20.8307 | 0 | -20.8307 | 20.8307 | 1 | 5.113 | 0 | 0
608 | 2021-01-26 08:30 | 2.6487 | 0 | 0.10596 | 0 | 2.7546 | 24.5076 | 0 | 0 | 1 | 24.5076 | 0.25 | 24.5076 | 0 | 0 | 24.5076 | -21.753 | 0 | 0 | 2 | 0 | -21.753 | 5.113 | 2 | 0 | 0 | -21.753 | 0 | -21.753 | 21.753 | 1 | 5.3394 | 0 | 0
609 | 2021-01-26 09:30 | 2.642 | 0 | 0.31801 | 0 | 2.96 | 24.9998 | 0 | 0 | 1 | 24.9998 | 0.25 | 24.9998 | 0 | 0 | 24.9998 | -22.0398 | 0 | 0 | 2 | 0 | -22.0398 | 5.3394 | 2 | 0 | 0 | -22.0398 | 0 | -22.0398 | 22.0398 | 1 | 5.4098 | 0 | 0
610 | 2021-01-26 10:30 | 2.6128 | 0 | 0.60705 | 0 | 3.2198 | 25.2032 | 0 | 0 | 1 | 25.2032 | 0.25 | 25.2032 | 0 | 0 | 25.2032 | -21.9833 | 0 | 0 | 2 | 0 | -21.9833 | 5.4098 | 2 | 0 | 0 | -21.9833 | 0 | -21.9833 | 21.9833 | 1 | 5.3959 | 0 | 0
611 | 2021-01-26 11:30 | 2.6151 | 0 | 0.68461 | 0 | 3.2997 | 25.1987 | 0 | 0 | 1 | 25.1987 | 0.25 | 25.1987 | 0 | 0 | 25.1987 | -21.899 | 0 | 0 | 2 | 0 | -21.899 | 5.3959 | 2 | 0 | 0 | -21.899 | 0 | -21.899 | 21.899 | 1 | 5.3752 | 0 | 0
612 | 2021-01-26 12:30 | 2.6227 | 0 | 0.58417 | 0 | 3.2069 | 25.1123 | 0 | 0 | 1 | 25.1123 | 0.25 | 25.1123 | 0 | 0 | 25.1123 | -21.9054 | 0 | 0 | 2 | 0 | -21.9054 | 5.3752 | 2 | 0 | 0 | -21.9054 | 0 | -21.9054 | 21.9054 | 1 | 5.3768 | 0 | 0
613 | 2021-01-26 13:30 | 2.6508 | 0 | 0.38687 | 0 | 3.0377 | 24.807 | 0 | 0 | 1 | 24.807 | 0.25 | 24.807 | 0 | 0 | 24.807 | -21.7693 | 0 | 0 | 2 | 0 | -21.7693 | 5.3768 | 2 | 0 | 0 | -21.7693 | 0 | -21.7693 | 21.7693 | 1 | 5.3434 | 0 | 0
614 | 2021-01-26 14:30 | 2.805 | 0 | 0.2169 | 0 | 3.0219 | 24.5642 | 0 | 0 | 1 | 24.5642 | 0.25 | 24.5642 | 0 | 0 | 24.5642 | -21.5423 | 0 | 0 | 2 | 0 | -21.5423 | 5.3434 | 2 | 0 | 0 | -21.5423 | 0 | -21.5423 | 21.5423 | 1 | 5.2877 | 0 | 0
615 | 2021-01-26 15:30 | 2.909 | 0 | 0.061787 | 0 | 2.9708 | 24.6184 | 0 | 0 | 1 | 24.6184 | 0.25 | 24.6184 | 0 | 0 | 24.6184 | -21.6477 | 0 | 0 | 2 | 0 | -21.6477 | 5.2877 | 2 | 0 | 0 | -21.6477 | 0 | -21.6477 | 21.6477 | 1 | 5.3135 | 0 | 0
616 | 2021-01-26 16:30 | 2.9817 | 0 | 0.0038551 | 0 | 2.9855 | 24.8151 | 0 | 0 | 1 | 24.8151 | 0.25 | 24.8151 | 0 | 0 | 24.8151 | -21.8296 | 0 | 0 | 2 | 0 | -21.8296 | 5.3135 | 2 | 0 | 0 | -21.8296 | 0 | -21.8296 | 21.8296 | 1 | 5.3582 | 0 | 0
617 | 2021-01-26 17:30 | 3.0085 | 0 | 0 | 0 | 3.0085 | 24.8336 | 0 | 0 | 1 | 24.8336 | 0.25 | 24.8336 | 0 | 0 | 24.8336 | -21.825 | 0 | 0 | 2 | 0 | -21.825 | 5.3582 | 2 | 0 | 0 | -21.825 | 0 | -21.825 | 21.825 | 1 | 5.3571 | 0 | 0
618 | 2021-01-26 18:30 | 3.2894 | 0 | 0 | 0 | 3.2894 | 24.7952 | 0 | 0 | 1 | 24.7952 | 0.25 | 24.7952 | 0 | 0 | 24.7952 | -21.5059 | 0 | 0 | 2 | 0 | -21.5059 | 5.3571 | 2 | 0 | 0 | -21.5059 | 0 | -21.5059 | 21.5059 | 1 | 5.2787 | 0 | 0
619 | 2021-01-26 19:30 | 3.4855 | 0 | 0 | 0 | 3.4855 | 24.3073 | 0 | 0 | 1 | 24.3073 | 0.25 | 24.3073 | 0 | 0 | 24.3073 | -20.8218 | 0 | 0 | 2 | 0 | -20.8218 | 5.2787 | 2 | 0 | 0 | -20.8218 | 0 | -20.8218 | 20.8218 | 1 | 5.1108 | 0 | 0
620 | 2021-01-26 20:30 | 3.5244 | 0 | 0 | 0 | 3.5244 | 23.4138 | 0 | 0 | 1 | 23.4138 | 0.25 | 23.4138 | 0 | 0 | 23.4138 | -19.8893 | 0 | 0 | 2 | 0 | -19.8893 | 5.1108 | 2 | 0 | 0 | -19.8893 | 0 | -19.8893 | 19.8893 | 1 | 4.8819 | 0 | 0
621 | 2021-01-26 21:30 | 3.4427 | 0 | 0 | 0 | 3.4427 | 22.2537 | 0 | 0 | 1 | 22.2537 | 0.25 | 22.2537 | 0 | 0 | 22.2537 | -18.8109 | 0 | 0 | 2 | 0 | -18.8109 | 4.8819 | 2 | 0 | 0 | -18.8109 | 0 | -18.8109 | 18.8109 | 1 | 4.6172 | 0 | 0
622 | 2021-01-26 22:30 | 3.3041 | 0 | 0 | 0 | 3.3041 | 20.9623 | 0 | 0 | 1 | 20.9623 | 0.25 | 20.9623 | 0 | 0 | 20.9623 | -17.6582 | 0 | 0 | 2 | 0 | -17.6582 | 4.6172 | 2 | 0 | 0 | -17.6582 | 0 | -17.6582 | 17.6582 | 1 | 4.3343 | 0 | 0
623 | 2021-01-26 23:30 | 3.228 | 0 | 0 | 0 | 3.228 | 19.8008 | 0 | 0 | 1 | 19.8008 | 0.25 | 19.8008 | 0 | 0 | 19.8008 | -16.5727 | 0 | 0 | 2 | 0 | -16.5727 | 4.3343 | 2 | 0 | 0 | -16.5727 | 0 | -16.5727 | 16.5727 | 1 | 4.0678 | 0 | 0
624 | 2021-01-27 00:30 | 3.2574 | 0 | 0 | 0 | 3.2574 | 18.9326 | 0 | 0 | 1 | 18.9326 | 0.25 | 18.9326 | 0 | 0 | 18.9326 | -15.6753 | 0 | 0 | 2 | 0 | -15.6753 | 4.0678 | 2 | 0 | 0 | -15.6753 | 0 | -15.6753 | 15.6753 | 1 | 3.8476 | 0 | 0
625 | 2021-01-27 01:30 | 3.2009 | 0 | 0 | 0 | 3.2009 | 18.343 | 0 | 0 | 1 | 18.343 | 0.25 | 18.343 | 0 | 0 | 18.343 | -15.1421 | 0 | 0 | 2 | 0 | -15.1421 | 3.8476 | 2 | 0 | 0 | -15.1421 | 0 | -15.1421 | 15.1421 | 1 | 3.7167 | 0 | 0
626 | 2021-01-27 02:30 | 3.2296 | 0 | 0 | 0 | 3.2296 | 18.1338 | 0 | 0 | 1 | 18.1338 | 0.25 | 18.1338 | 0 | 0 | 18.1338 | -14.9042 | 0 | 0 | 2 | 0 | -14.9042 | 3.7167 | 2 | 0 | 0 | -14.9042 | 0 | -14.9042 | 14.9042 | 1 | 3.6583 | 0 | 0
627 | 2021-01-27 03:30 | 3.1485 | 0 | 0 | 0 | 3.1485 | 18.2076 | 0 | 0 | 1 | 18.2076 | 0.25 | 18.2076 | 0 | 0 | 18.2076 | -15.0591 | 0 | 0 | 2 | 0 | -15.0591 | 3.6583 | 2 | 0 | 0 | -15.0591 | 0 | -15.0591 | 15.0591 | 1 | 3.6963 | 0 | 0
628 | 2021-01-27 04:30 | 3.1522 | 0 | 0 | 0 | 3.1522 | 18.8152 | 0 | 0 | 1 | 18.8152 | 0.25 | 18.8152 | 0 | 0 | 18.8152 | -15.663 | 0 | 0 | 2 | 0 | -15.663 | 3.6963 | 2 | 0 | 0 | -15.663 | 0 | -15.663 | 15.663 | 1 | 3.8446 | 0 | 0
629 | 2021-01-27 05:30 | 3.0392 | 0 | 0 | 0 | 3.0392 | 20.2723 | 0 | 0 | 1 | 20.2723 | 0.25 | 20.2723 | 0 | 0 | 20.2723 | -17.2331 | 0 | 0 | 2 | 0 | -17.2331 | 3.8446 | 2 | 0 | 0 | -17.2331 | 0 | -17.2331 | 17.2331 | 1 | 4.2299 | 0 | 0
630 | 2021-01-27 06:30 | 2.8752 | 0 | 9.9579e-05 | 0 | 2.8753 | 21.9448 | 0 | 0 | 1 | 21.9448 | 0.25 | 21.9448 | 0 | 0 | 21.9448 | -19.0695 | 0 | 0 | 2 | 0 | -19.0695 | 4.2299 | 2 | 0 | 0 | -19.0695 | 0 | -19.0695 | 19.0695 | 1 | 4.6807 | 0 | 0
631 | 2021-01-27 07:30 | 2.7 | 0 | 0.0070868 | 0 | 2.7071 | 23.6089 | 0 | 0 | 1 | 23.6089 | 0.25 | 23.6089 | 0 | 0 | 23.6089 | -20.9018 | 0 | 0 | 2 | 0 | -20.9018 | 4.6807 | 2 | 0 | 0 | -20.9018 | 0 | -20.9018 | 20.9018 | 1 | 5.1304 | 0 | 0
632 | 2021-01-27 08:30 | 2.4972 | 0 | 0.097007 | 0 | 2.5943 | 24.6594 | 0 | 0 | 1 | 24.6594 | 0.25 | 24.6594 | 0 | 0 | 24.6594 | -22.0652 | 0 | 0 | 2 | 0 | -22.0652 | 5.1304 | 2 | 0 | 0 | -22.0652 | 0 | -22.0652 | 22.0652 | 1 | 5.416 | 0 | 0
633 | 2021-01-27 09:30 | 2.2115 | 0 | 0.32828 | 0 | 2.5397 | 25.1214 | 0 | 0 | 1 | 25.1214 | 0.25 | 25.1214 | 0 | 0 | 25.1214 | -22.5816 | 0 | 0 | 2 | 0 | -22.5816 | 5.416 | 2 | 0 | 0 | -22.5816 | 0 | -22.5816 | 22.5816 | 1 | 5.5428 | 0 | 0
634 | 2021-01-27 10:30 | 1.872 | 0 | 0.59533 | 0 | 2.4673 | 25.2922 | 0 | 0 | 1 | 25.2922 | 0.25 | 25.2922 | 0 | 0 | 25.2922 | -22.8249 | 0 | 0 | 2 | 0 | -22.8249 | 5.5428 | 2 | 0 | 0 | -22.8249 | 0 | -22.8249 | 22.8249 | 1 | 5.6025 | 0 | 0
635 | 2021-01-27 11:30 | 1.7243 | 0 | 0.58816 | 0 | 2.3125 | 25.2488 | 0 | 0 | 1 | 25.2488 | 0.25 | 25.2488 | 0 | 0 | 25.2488 | -22.9363 | 0 | 0 | 2 | 0 | -22.9363 | 5.6025 | 2 | 0 | 0 | -22.9363 | 0 | -22.9363 | 22.9363 | 1 | 5.6298 | 0 | 0
636 | 2021-01-27 12:30 | 1.7092 | 0 | 0.50688 | 0 | 2.2161 | 25.1797 | 0 | 0 | 1 | 25.1797 | 0.25 | 25.1797 | 0 | 0 | 25.1797 | -22.9636 | 0 | 0 | 2 | 0 | -22.9636 | 5.6298 | 2 | 0 | 0 | -22.9636 | 0 | -22.9636 | 22.9636 | 1 | 5.6365 | 0 | 0
637 | 2021-01-27 13:30 | 1.6323 | 0 | 0.31766 | 0 | 1.95 | 24.8933 | 0 | 0 | 1 | 24.8933 | 0.25 | 24.8933 | 0 | 0 | 24.8933 | -22.9433 | 0 | 0 | 2 | 0 | -22.9433 | 5.6365 | 2 | 0 | 0 | -22.9433 | 0 | -22.9433 | 22.9433 | 1 | 5.6315 | 0 | 0
638 | 2021-01-27 14:30 | 1.4987 | 0 | 0.14869 | 0 | 1.6474 | 24.6946 | 0 | 0 | 1 | 24.6946 | 0.25 | 24.6946 | 0 | 0 | 24.6946 | -23.0472 | 0 | 0 | 2 | 0 | -23.0472 | 5.6315 | 2 | 0 | 0 | -23.0472 | 0 | -23.0472 | 23.0472 | 1 | 5.657 | 0 | 0
639 | 2021-01-27 15:30 | 1.2714 | 0 | 0.0267 | 0 | 1.2981 | 24.7856 | 0 | 0 | 1 | 24.7856 | 0.25 | 24.7856 | 0 | 0 | 24.7856 | -23.4875 | 0 | 0 | 2 | 0 | -23.4875 | 5.657 | 2 | 0 | 0 | -23.4875 | 0 | -23.4875 | 23.4875 | 1 | 5.7651 | 0 | 0
640 | 2021-01-27 16:30 | 1.1109 | 0 | 0.0016091 | 0 | 1.1125 | 25.0483 | 0 | 0 | 1 | 25.0483 | 0.25 | 25.0483 | 0 | 0 | 25.0483 | -23.9358 | 0 | 0 | 2 | 0 | -23.9358 | 5.7651 | 2 | 0 | 0 | -23.9358 | 0 | -23.9358 | 23.9358 | 1 | 5.8752 | 0 | 0
641 | 2021-01-27 17:30 | 1.1018 | 0 | 0 | 0 | 1.1018 | 25.1427 | 0 | 0 | 1 | 25.1427 | 0.25 | 25.1427 | 0 | 0 | 25.1427 | -24.041 | 0 | 0 | 2 | 0 | -24.041 | 5.8752 | 2 | 0 | 0 | -24.041 | 0 | -24.041 | 24.041 | 1 | 5.901 | 0 | 0
642 | 2021-01-27 18:30 | 1.1757 | 0 | 0 | 0 | 1.1757 | 25.116 | 0 | 0 | 1 | 25.116 | 0.25 | 25.116 | 0 | 0 | 25.116 | -23.9403 | 0 | 0 | 2 | 0 | -23.9403 | 5.901 | 2 | 0 | 0 | -23.9403 | 0 | -23.9403 | 23.9403 | 1 | 5.8763 | 0 | 0
643 | 2021-01-27 19:30 | 1.311 | 0 | 0 | 0 | 1.311 | 24.5412 | 0 | 0 | 1 | 24.5412 | 0.25 | 24.5412 | 0 | 0 | 24.5412 | -23.2302 | 0 | 0 | 2 | 0 | -23.2302 | 5.8763 | 2 | 0 | 0 | -23.2302 | 0 | -23.2302 | 23.2302 | 1 | 5.7019 | 0 | 0
644 | 2021-01-27 20:30 | 1.4686 | 0 | 0 | 0 | 1.4686 | 23.5668 | 0 | 0 | 1 | 23.5668 | 0.25 | 23.5668 | 0 | 0 | 23.5668 | -22.0983 | 0 | 0 | 2 | 0 | -22.0983 | 5.7019 | 2 | 0 | 0 | -22.0983 | 0 | -22.0983 | 22.0983 | 1 | 5.4241 | 0 | 0
645 | 2021-01-27 21:30 | 1.4791 | 0 | 0 | 0 | 1.4791 | 22.2838 | 0 | 0 | 1 | 22.2838 | 0.25 | 22.2838 | 0 | 0 | 22.2838 | -20.8047 | 0 | 0 | 2 | 0 | -20.8047 | 5.4241 | 2 | 0 | 0 | -20.8047 | 0 | -20.8047 | 20.8047 | 1 | 5.1066 | 0 | 0
646 | 2021-01-27 22:30 | 1.5047 | 0 | 0 | 0 | 1.5047 | 20.9005 | 0 | 0 | 1 | 20.9005 | 0.25 | 20.9005 | 0 | 0 | 20.9005 | -19.3958 | 0 | 0 | 2 | 0 | -19.3958 | 5.1066 | 2 | 0 | 0 | -19.3958 | 0 | -19.3958 | 19.3958 | 1 | 4.7608 | 0 | 0
647 | 2021-01-27 23:30 | 1.4855 | 0 | 0 | 0 | 1.4855 | 19.6343 | 0 | 0 | 1 | 19.6343 | 0.25 | 19.6343 | 0 | 0 | 19.6343 | -18.1488 | 0 | 0 | 2 | 0 | -18.1488 | 4.7608 | 2 | 0 | 0 | -18.1488 | 0 | -18.1488 | 18.1488 | 1 | 4.4547 | 0 | 0
648 | 2021-01-28 00:30 | 1.453 | 0 | 0 | 0 | 1.453 | 18.7222 | 0 | 0 | 1 | 18.7222 | 0.25 | 18.7222 | 0 | 0 | 18.7222 | -17.2692 | 0 | 0 | 2 | 0 | -17.2692 | 4.4547 | 2 | 0 | 0 | -17.2692 | 0 | -17.2692 | 17.2692 | 1 | 4.2388 | 0 | 0
649 | 2021-01-28 01:30 | 1.4965 | 0 | 0 | 0 | 1.4965 | 18.1423 | 0 | 0 | 1 | 18.1423 | 0.25 | 18.1423 | 0 | 0 | 18.1423 | -16.6458 | 0 | 0 | 2 | 0 | -16.6458 | 4.2388 | 2 | 0 | 0 | -16.6458 | 0 | -16.6458 | 16.6458 | 1 | 4.0858 | 0 | 0
650 | 2021-01-28 02:30 | 1.6621 | 0 | 0 | 0 | 1.6621 | 17.9319 | 0 | 0 | 1 | 17.9319 | 0.25 | 17.9319 | 0 | 0 | 17.9319 | -16.2698 | 0 | 0 | 2 | 0 | -16.2698 | 4.0858 | 2 | 0 | 0 | -16.2698 | 0 | -16.2698 | 16.2698 | 1 | 3.9935 | 0 | 0
651 | 2021-01-28 03:30 | 1.8187 | 0 | 0 | 0 | 1.8187 | 18.0585 | 0 | 0 | 1 | 18.0585 | 0.25 | 18.0585 | 0 | 0 | 18.0585 | -16.2397 | 0 | 0 | 2 | 0 | -16.2397 | 3.9935 | 2 | 0 | 0 | -16.2397 | 0 | -16.2397 | 16.2397 | 1 | 3.9861 | 0 | 0
652 | 2021-01-28 04:30 | 2.1274 | 0 | 0 | 0 | 2.1274 | 18.6417 | 0 | 0 | 1 | 18.6417 | 0.25 | 18.6417 | 0 | 0 | 18.6417 | -16.5143 | 0 | 0 | 2 | 0 | -16.5143 | 3.9861 | 2 | 0 | 0 | -16.5143 | 0 | -16.5143 | 16.5143 | 1 | 4.0535 | 0 | 0
653 | 2021-01-28 05:30 | 2.3563 | 0 | 0 | 0 | 2.3563 | 20.1924 | 0 | 0 | 1 | 20.1924 | 0.25 | 20.1924 | 0 | 0 | 20.1924 | -17.8361 | 0 | 0 | 2 | 0 | -17.8361 | 4.0535 | 2 | 0 | 0 | -17.8361 | 0 | -17.8361 | 17.8361 | 1 | 4.378 | 0 | 0
654 | 2021-01-28 06:30 | 2.7323 | 0 | 0.0010441 | 0 | 2.7333 | 21.8684 | 0 | 0 | 1 | 21.8684 | 0.25 | 21.8684 | 0 | 0 | 21.8684 | -19.1351 | 0 | 0 | 2 | 0 | -19.1351 | 4.378 | 2 | 0 | 0 | -19.1351 | 0 | -19.1351 | 19.1351 | 1 | 4.6968 | 0 | 0
655 | 2021-01-28 07:30 | 2.9881 | 0 | 0.087274 | 0 | 3.0753 | 23.5407 | 0 | 0 | 1 | 23.5407 | 0.25 | 23.5407 | 0 | 0 | 23.5407 | -20.4654 | 0 | 0 | 2 | 0 | -20.4654 | 4.6968 | 2 | 0 | 0 | -20.4654 | 0 | -20.4654 | 20.4654 | 1 | 5.0233 | 0 | 0
656 | 2021-01-28 08:30 | 3.228 | 0 | 0.30954 | 0 | 3.5375 | 24.5705 | 0 | 0 | 1 | 24.5705 | 0.25 | 24.5705 | 0 | 0 | 24.5705 | -21.0329 | 0 | 0 | 2 | 0 | -21.0329 | 5.0233 | 2 | 0 | 0 | -21.0329 | 0 | -21.0329 | 21.0329 | 1 | 5.1626 | 0 | 0
657 | 2021-01-28 09:30 | 3.2016 | 0 | 0.60315 | 0 | 3.8048 | 25.0425 | 0 | 0 | 1 | 25.0425 | 0.25 | 25.0425 | 0 | 0 | 25.0425 | -21.2377 | 0 | 0 | 2 | 0 | -21.2377 | 5.1626 | 2 | 0 | 0 | -21.2377 | 0 | -21.2377 | 21.2377 | 1 | 5.2129 | 0 | 0
658 | 2021-01-28 10:30 | 3.0878 | 0 | 0.97713 | 0 | 4.065 | 25.2392 | 0 | 0 | 1 | 25.2392 | 0.25 | 25.2392 | 0 | 0 | 25.2392 | -21.1742 | 0 | 0 | 2 | 0 | -21.1742 | 5.2129 | 2 | 0 | 0 | -21.1742 | 0 | -21.1742 | 21.1742 | 1 | 5.1973 | 0 | 0
659 | 2021-01-28 11:30 | 3.0062 | 0 | 0.88376 | 0 | 3.8899 | 25.1221 | 0 | 0 | 1 | 25.1221 | 0.25 | 25.1221 | 0 | 0 | 25.1221 | -21.2322 | 0 | 0 | 2 | 0 | -21.2322 | 5.1973 | 2 | 0 | 0 | -21.2322 | 0 | -21.2322 | 21.2322 | 1 | 5.2115 | 0 | 0
660 | 2021-01-28 12:30 | 2.787 | 0 | 0.66346 | 0 | 3.4505 | 25.0551 | 0 | 0 | 1 | 25.0551 | 0.25 | 25.0551 | 0 | 0 | 25.0551 | -21.6046 | 0 | 0 | 2 | 0 | -21.6046 | 5.2115 | 2 | 0 | 0 | -21.6046 | 0 | -21.6046 | 21.6046 | 1 | 5.303 | 0 | 0
661 | 2021-01-28 13:30 | 2.453 | 0 | 0.46262 | 0 | 2.9157 | 24.7429 | 0 | 0 | 1 | 24.7429 | 0.25 | 24.7429 | 0 | 0 | 24.7429 | -21.8272 | 0 | 0 | 2 | 0 | -21.8272 | 5.303 | 2 | 0 | 0 | -21.8272 | 0 | -21.8272 | 21.8272 | 1 | 5.3576 | 0 | 0
662 | 2021-01-28 14:30 | 2.3253 | 0 | 0.23116 | 0 | 2.5564 | 24.5355 | 0 | 0 | 1 | 24.5355 | 0.25 | 24.5355 | 0 | 0 | 24.5355 | -21.9791 | 0 | 0 | 2 | 0 | -21.9791 | 5.3576 | 2 | 0 | 0 | -21.9791 | 0 | -21.9791 | 21.9791 | 1 | 5.3949 | 0 | 0
663 | 2021-01-28 15:30 | 2.2196 | 0 | 0.035962 | 0 | 2.2555 | 24.5718 | 0 | 0 | 1 | 24.5718 | 0.25 | 24.5718 | 0 | 0 | 24.5718 | -22.3163 | 0 | 0 | 2 | 0 | -22.3163 | 5.3949 | 2 | 0 | 0 | -22.3163 | 0 | -22.3163 | 22.3163 | 1 | 5.4776 | 0 | 0
664 | 2021-01-28 16:30 | 2.1347 | 0 | 0.0015555 | 0 | 2.1362 | 24.8341 | 0 | 0 | 1 | 24.8341 | 0.25 | 24.8341 | 0 | 0 | 24.8341 | -22.6979 | 0 | 0 | 2 | 0 | -22.6979 | 5.4776 | 2 | 0 | 0 | -22.6979 | 0 | -22.6979 | 22.6979 | 1 | 5.5713 | 0 | 0
665 | 2021-01-28 17:30 | 2.4849 | 0 | 0 | 0 | 2.4849 | 24.9005 | 0 | 0 | 1 | 24.9005 | 0.25 | 24.9005 | 0 | 0 | 24.9005 | -22.4156 | 0 | 0 | 2 | 0 | -22.4156 | 5.5713 | 2 | 0 | 0 | -22.4156 | 0 | -22.4156 | 22.4156 | 1 | 5.502 | 0 | 0
666 | 2021-01-28 18:30 | 2.5919 | 0 | 0 | 0 | 2.5919 | 24.9096 | 0 | 0 | 1 | 24.9096 | 0.25 | 24.9096 | 0 | 0 | 24.9096 | -22.3177 | 0 | 0 | 2 | 0 | -22.3177 | 5.502 | 2 | 0 | 0 | -22.3177 | 0 | -22.3177 | 22.3177 | 1 | 5.478 | 0 | 0
667 | 2021-01-28 19:30 | 2.7133 | 0 | 0 | 0 | 2.7133 | 24.359 | 0 | 0 | 1 | 24.359 | 0.25 | 24.359 | 0 | 0 | 24.359 | -21.6457 | 0 | 0 | 2 | 0 | -21.6457 | 5.478 | 2 | 0 | 0 | -21.6457 | 0 | -21.6457 | 21.6457 | 1 | 5.313 | 0 | 0
668 | 2021-01-28 20:30 | 2.7237 | 0 | 0 | 0 | 2.7237 | 23.4511 | 0 | 0 | 1 | 23.4511 | 0.25 | 23.4511 | 0 | 0 | 23.4511 | -20.7274 | 0 | 0 | 2 | 0 | -20.7274 | 5.313 | 2 | 0 | 0 | -20.7274 | 0 | -20.7274 | 20.7274 | 1 | 5.0876 | 0 | 0
669 | 2021-01-28 21:30 | 2.7705 | 0 | 0 | 0 | 2.7705 | 22.2679 | 0 | 0 | 1 | 22.2679 | 0.25 | 22.2679 | 0 | 0 | 22.2679 | -19.4974 | 0 | 0 | 2 | 0 | -19.4974 | 5.0876 | 2 | 0 | 0 | -19.4974 | 0 | -19.4974 | 19.4974 | 1 | 4.7857 | 0 | 0
670 | 2021-01-28 22:30 | 2.8521 | 0 | 0 | 0 | 2.8521 | 20.9399 | 0 | 0 | 1 | 20.9399 | 0.25 | 20.9399 | 0 | 0 | 20.9399 | -18.0877 | 0 | 0 | 2 | 0 | -18.0877 | 4.7857 | 2 | 0 | 0 | -18.0877 | 0 | -18.0877 | 18.0877 | 1 | 4.4397 | 0 | 0
671 | 2021-01-28 23:30 | 2.9529 | 0 | 0 | 0 | 2.9529 | 19.8186 | 0 | 0 | 1 | 19.8186 | 0.25 | 19.8186 | 0 | 0 | 19.8186 | -16.8656 | 0 | 0 | 2 | 0 | -16.8656 | 4.4397 | 2 | 0 | 0 | -16.8656 | 0 | -16.8656 | 16.8656 | 1 | 4.1397 | 0 | 0
672 | 2021-01-29 00:30 | 3.2646 | 0 | 0 | 0 | 3.2646 | 18.9499 | 0 | 0 | 1 | 18.9499 | 0.25 | 18.9499 | 0 | 0 | 18.9499 | -15.6853 | 0 | 0 | 2 | 0 | -15.6853 | 4.1397 | 2 | 0 | 0 | -15.6853 | 0 | -15.6853 | 15.6853 | 1 | 3.85 | 0 | 0
673 | 2021-01-29 01:30 | 3.477 | 0 | 0 | 0 | 3.477 | 18.3728 | 0 | 0 | 1 | 18.3728 | 0.25 | 18.3728 | 0 | 0 | 18.3728 | -14.8958 | 0 | 0 | 2 | 0 | -14.8958 | 3.85 | 2 | 0 | 0 | -14.8958 | 0 | -14.8958 | 14.8958 | 1 | 3.6562 | 0 | 0
674 | 2021-01-29 02:30 | 3.4109 | 0 | 0 | 0 | 3.4109 | 18.1788 | 0 | 0 | 1 | 18.1788 | 0.25 | 18.1788 | 0 | 0 | 18.1788 | -14.768 | 0 | 0 | 2 | 0 | -14.768 | 3.6562 | 2 | 0 | 0 | -14.768 | 0 | -14.768 | 14.768 | 1 | 3.6249 | 0 | 0
675 | 2021-01-29 03:30 | 3.1207 | 0 | 0 | 0 | 3.1207 | 18.2432 | 0 | 0 | 1 | 18.2432 | 0.25 | 18.2432 | 0 | 0 | 18.2432 | -15.1225 | 0 | 0 | 2 | 0 | -15.1225 | 3.6249 | 2 | 0 | 0 | -15.1225 | 0 | -15.1225 | 15.1225 | 1 | 3.7119 | 0 | 0
676 | 2021-01-29 04:30 | 2.7563 | 0 | 0 | 0 | 2.7563 | 18.8478 | 0 | 0 | 1 | 18.8478 | 0.25 | 18.8478 | 0 | 0 | 18.8478 | -16.0915 | 0 | 0 | 2 | 0 | -16.0915 | 3.7119 | 2 | 0 | 0 | -16.0915 | 0 | -16.0915 | 16.0915 | 1 | 3.9497 | 0 | 0
677 | 2021-01-29 05:30 | 2.4511 | 0 | 0 | 0 | 2.4511 | 20.3108 | 0 | 0 | 1 | 20.3108 | 0.25 | 20.3108 | 0 | 0 | 20.3108 | -17.8597 | 0 | 0 | 2 | 0 | -17.8597 | 3.9497 | 2 | 0 | 0 | -17.8597 | 0 | -17.8597 | 17.8597 | 1 | 4.3837 | 0 | 0
678 | 2021-01-29 06:30 | 2.1107 | 0 | 0.00013222 | 0 | 2.1109 | 21.9237 | 0 | 0 | 1 | 21.9237 | 0.25 | 21.9237 | 0 | 0 | 21.9237 | -19.8129 | 0 | 0 | 2 | 0 | -19.8129 | 4.3837 | 2 | 0 | 0 | -19.8129 | 0 | -19.8129 | 19.8129 | 1 | 4.8632 | 0 | 0
679 | 2021-01-29 07:30 | 1.8091 | 0 | 0.015089 | 0 | 1.8242 | 23.5575 | 0 | 0 | 1 | 23.5575 | 0.25 | 23.5575 | 0 | 0 | 23.5575 | -21.7333 | 0 | 0 | 2 | 0 | -21.7333 | 4.8632 | 2 | 0 | 0 | -21.7333 | 0 | -21.7333 | 21.7333 | 1 | 5.3345 | 0 | 0
680 | 2021-01-29 08:30 | 1.5494 | 0 | 0.18465 | 0 | 1.734 | 24.5215 | 0 | 0 | 1 | 24.5215 | 0.25 | 24.5215 | 0 | 0 | 24.5215 | -22.7874 | 0 | 0 | 2 | 0 | -22.7874 | 5.3345 | 2 | 0 | 0 | -22.7874 | 0 | -22.7874 | 22.7874 | 1 | 5.5933 | 0 | 0
681 | 2021-01-29 09:30 | 1.2748 | 0 | 0.4529 | 0 | 1.7277 | 24.9974 | 0 | 0 | 1 | 24.9974 | 0.25 | 24.9974 | 0 | 0 | 24.9974 | -23.2697 | 0 | 0 | 2 | 0 | -23.2697 | 5.5933 | 2 | 0 | 0 | -23.2697 | 0 | -23.2697 | 23.2697 | 1 | 5.7117 | 0 | 0
682 | 2021-01-29 10:30 | 0.96761 | 0 | 0.83699 | 0 | 1.8046 | 25.2362 | 0 | 0 | 1 | 25.2362 | 0.25 | 25.2362 | 0 | 0 | 25.2362 | -23.4316 | 0 | 0 | 2 | 0 | -23.4316 | 5.7117 | 2 | 0 | 0 | -23.4316 | 0 | -23.4316 | 23.4316 | 1 | 5.7514 | 0 | 0
683 | 2021-01-29 11:30 | 0.79497 | 0 | 1.0009 | 0 | 1.7959 | 25.1942 | 0 | 0 | 1 | 25.1942 | 0.25 | 25.1942 | 0 | 0 | 25.1942 | -23.3983 | 0 | 0 | 2 | 0 | -23.3983 | 5.7514 | 2 | 0 | 0 | -23.3983 | 0 | -23.3983 | 23.3983 | 1 | 5.7432 | 0 | 0
684 | 2021-01-29 12:30 | 0.71283 | 0 | 0.86855 | 0 | 1.5814 | 25.118 | 0 | 0 | 1 | 25.118 | 0.25 | 25.118 | 0 | 0 | 25.118 | -23.5366 | 0 | 0 | 2 | 0 | -23.5366 | 5.7432 | 2 | 0 | 0 | -23.5366 | 0 | -23.5366 | 23.5366 | 1 | 5.7772 | 0 | 0
685 | 2021-01-29 13:30 | 0.57272 | 0 | 0.6475 | 0 | 1.2202 | 24.7625 | 0 | 0 | 1 | 24.7625 | 0.25 | 24.7625 | 0 | 0 | 24.7625 | -23.5422 | 0 | 0 | 2 | 0 | -23.5422 | 5.7772 | 2 | 0 | 0 | -23.5422 | 0 | -23.5422 | 23.5422 | 1 | 5.7786 | 0 | 0
686 | 2021-01-29 14:30 | 0.42241 | 0 | 0.38664 | 0 | 0.80905 | 24.5571 | 0 | 0 | 1 | 24.5571 | 0.25 | 24.5571 | 0 | 0 | 24.5571 | -23.7481 | 0 | 0 | 2 | 0 | -23.7481 | 5.7786 | 2 | 0 | 0 | -23.7481 | 0 | -23.7481 | 23.7481 | 1 | 5.8291 | 0 | 0
687 | 2021-01-29 15:30 | 0.33694 | 0 | 0.071079 | 0 | 0.40802 | 24.5908 | 0 | 0 | 1 | 24.5908 | 0.25 | 24.5908 | 0 | 0 | 24.5908 | -24.1828 | 0 | 0 | 2 | 0 | -24.1828 | 5.8291 | 2 | 0 | 0 | -24.1828 | 0 | -24.1828 | 24.1828 | 1 | 5.9358 | 0 | 0
688 | 2021-01-29 16:30 | 0.25959 | 0 | 0.0014532 | 0 | 0.26104 | 24.8797 | 0 | 0 | 1 | 24.8797 | 0.25 | 24.8797 | 0 | 0 | 24.8797 | -24.6187 | 0 | 0 | 2 | 0 | -24.6187 | 5.9358 | 2 | 0 | 0 | -24.6187 | 0 | -24.6187 | 24.6187 | 1 | 6.0428 | 0 | 0
689 | 2021-01-29 17:30 | 0.25581 | 0 | 0 | 0 | 0.25581 | 24.8933 | 0 | 0 | 1 | 24.8933 | 0.25 | 24.8933 | 0 | 0 | 24.8933 | -24.6375 | 0 | 0 | 2 | 0 | -24.6375 | 6.0428 | 2 | 0 | 0 | -24.6375 | 0 | -24.6375 | 24.6375 | 1 | 6.0474 | 0 | 0
690 | 2021-01-29 18:30 | 0.2413 | 0 | 0 | 0 | 0.2413 | 24.8424 | 0 | 0 | 1 | 24.8424 | 0.25 | 24.8424 | 0 | 0 | 24.8424 | -24.6011 | 0 | 0 | 2 | 0 | -24.6011 | 6.0474 | 2 | 0 | 0 | -24.6011 | 0 | -24.6011 | 24.6011 | 1 | 6.0385 | 0 | 0
691 | 2021-01-29 19:30 | 0.19451 | 0 | 0 | 0 | 0.19451 | 24.2725 | 0 | 0 | 1 | 24.2725 | 0.25 | 24.2725 | 0 | 0 | 24.2725 | -24.078 | 0 | 0 | 2 | 0 | -24.078 | 6.0385 | 2 | 0 | 0 | -24.078 | 0 | -24.078 | 24.078 | 1 | 5.9101 | 0 | 0
692 | 2021-01-29 20:30 | 0.14126 | 0 | 0 | 0 | 0.14126 | 23.3123 | 0 | 0 | 1 | 23.3123 | 0.25 | 23.3123 | 0 | 0 | 23.3123 | -23.171 | 0 | 0 | 2 | 0 | -23.171 | 5.9101 | 2 | 0 | 0 | -23.171 | 0 | -23.171 | 23.171 | 1 | 5.6874 | 0 | 0
693 | 2021-01-29 21:30 | 0.14905 | 0 | 0 | 0 | 0.14905 | 22.1637 | 0 | 0 | 1 | 22.1637 | 0.25 | 22.1637 | 0 | 0 | 22.1637 | -22.0146 | 0 | 0 | 2 | 0 | -22.0146 | 5.6874 | 2 | 0 | 0 | -22.0146 | 0 | -22.0146 | 22.0146 | 1 | 5.4036 | 0 | 0
694 | 2021-01-29 22:30 | 0.16051 | 0 | 0 | 0 | 0.16051 | 20.8343 | 0 | 0 | 1 | 20.8343 | 0.25 | 20.8343 | 0 | 0 | 20.8343 | -20.6738 | 0 | 0 | 2 | 0 | -20.6738 | 5.4036 | 2 | 0 | 0 | -20.6738 | 0 | -20.6738 | 20.6738 | 1 | 5.0745 | 0 | 0
695 | 2021-01-29 23:30 | 0.1827 | 0 | 0 | 0 | 0.1827 | 19.7316 | 0 | 0 | 1 | 19.7316 | 0.25 | 19.7316 | 0 | 0 | 19.7316 | -19.5489 | 0 | 0 | 2 | 0 | -19.5489 | 5.0745 | 2 | 0 | 0 | -19.5489 | 0 | -19.5489 | 19.5489 | 1 | 4.7984 | 0 | 0
696 | 2021-01-30 00:30 | 0.21061 | 0 | 0 | 0 | 0.21061 | 18.8566 | 0 | 0 | 1 | 18.8566 | 0.25 | 18.8566 | 0 | 0 | 18.8566 | -18.646 | 0 | 0 | 2 | 0 | -18.646 | 4.7984 | 2 | 0 | 0 | -18.646 | 0 | -18.646 | 18.646 | 1 | 4.5767 | 0 | 0
697 | 2021-01-30 01:30 | 0.23376 | 0 | 0 | 0 | 0.23376 | 18.2874 | 0 | 0 | 1 | 18.2874 | 0.25 | 18.2874 | 0 | 0 | 18.2874 | -18.0536 | 0 | 0 | 2 | 0 | -18.0536 | 4.5767 | 2 | 0 | 0 | -18.0536 | 0 | -18.0536 | 18.0536 | 1 | 4.4313 | 0 | 0
698 | 2021-01-30 02:30 | 0.23868 | 0 | 0 | 0 | 0.23868 | 17.9942 | 0 | 0 | 1 | 17.9942 | 0.25 | 17.9942 | 0 | 0 | 17.9942 | -17.7555 | 0 | 0 | 2 | 0 | -17.7555 | 4.4313 | 2 | 0 | 0 | -17.7555 | 0 | -17.7555 | 17.7555 | 1 | 4.3582 | 0 | 0
699 | 2021-01-30 03:30 | 0.32962 | 0 | 0 | 0 | 0.32962 | 17.9133 | 0 | 0 | 1 | 17.9133 | 0.25 | 17.9133 | 0 | 0 | 17.9133 | -17.5837 | 0 | 0 | 2 | 0 | -17.5837 | 4.3582 | 2 | 0 | 0 | -17.5837 | 0 | -17.5837 | 17.5837 | 1 | 4.316 | 0 | 0
700 | 2021-01-30 04:30 | 0.46517 | 0 | 0 | 0 | 0.46517 | 18.0037 | 0 | 0 | 1 | 18.0037 | 0.25 | 18.0037 | 0 | 0 | 18.0037 | -17.5385 | 0 | 0 | 2 | 0 | -17.5385 | 4.316 | 2 | 0 | 0 | -17.5385 | 0 | -17.5385 | 17.5385 | 1 | 4.3049 | 0 | 0
701 | 2021-01-30 05:30 | 0.71812 | 0 | 0 | 0 | 0.71812 | 18.4656 | 0 | 0 | 1 | 18.4656 | 0.25 | 18.4656 | 0 | 0 | 18.4656 | -17.7474 | 0 | 0 | 2 | 0 | -17.7474 | 4.3049 | 2 | 0 | 0 | -17.7474 | 0 | -17.7474 | 17.7474 | 1 | 4.3562 | 0 | 0
702 | 2021-01-30 06:30 | 0.87179 | 0 | 9.8959e-05 | 0 | 0.87189 | 19.0341 | 0 | 0 | 1 | 19.0341 | 0.25 | 19.0341 | 0 | 0 | 19.0341 | -18.1622 | 0 | 0 | 2 | 0 | -18.1622 | 4.3562 | 2 | 0 | 0 | -18.1622 | 0 | -18.1622 | 18.1622 | 1 | 4.458 | 0 | 0
703 | 2021-01-30 07:30 | 0.96949 | 0 | 0.0099452 | 0 | 0.97943 | 20.0411 | 0 | 0 | 1 | 20.0411 | 0.25 | 20.0411 | 0 | 0 | 20.0411 | -19.0616 | 0 | 0 | 2 | 0 | -19.0616 | 4.458 | 2 | 0 | 0 | -19.0616 | 0 | -19.0616 | 19.0616 | 1 | 4.6788 | 0 | 0
704 | 2021-01-30 08:30 | 1.0572 | 0 | 0.085833 | 0 | 1.143 | 21.0273 | 0 | 0 | 1 | 21.0273 | 0.25 | 21.0273 | 0 | 0 | 21.0273 | -19.8843 | 0 | 0 | 2 | 0 | -19.8843 | 4.6788 | 2 | 0 | 0 | -19.8843 | 0 | -19.8843 | 19.8843 | 1 | 4.8807 | 0 | 0
705 | 2021-01-30 09:30 | 1.148 | 0 | 0.2595 | 0 | 1.4075 | 21.8594 | 0 | 0 | 1 | 21.8594 | 0.25 | 21.8594 | 0 | 0 | 21.8594 | -20.4518 | 0 | 0 | 2 | 0 | -20.4518 | 4.8807 | 2 | 0 | 0 | -20.4518 | 0 | -20.4518 | 20.4518 | 1 | 5.02 | 0 | 0
706 | 2021-01-30 10:30 | 1.1395 | 0 | 0.48653 | 0 | 1.626 | 22.4192 | 0 | 0 | 1 | 22.4192 | 0.25 | 22.4192 | 0 | 0 | 22.4192 | -20.7931 | 0 | 0 | 2 | 0 | -20.7931 | 5.02 | 2 | 0 | 0 | -20.7931 | 0 | -20.7931 | 20.7931 | 1 | 5.1038 | 0 | 0
707 | 2021-01-30 11:30 | 1.3076 | 0 | 0.6097 | 0 | 1.9173 | 22.4915 | 0 | 0 | 1 | 22.4915 | 0.25 | 22.4915 | 0 | 0 | 22.4915 | -20.5741 | 0 | 0 | 2 | 0 | -20.5741 | 5.1038 | 2 | 0 | 0 | -20.5741 | 0 | -20.5741 | 20.5741 | 1 | 5.05 | 0 | 0
708 | 2021-01-30 12:30 | 1.5307 | 0 | 0.48707 | 0 | 2.0178 | 22.3657 | 0 | 0 | 1 | 22.3657 | 0.25 | 22.3657 | 0 | 0 | 22.3657 | -20.3479 | 0 | 0 | 2 | 0 | -20.3479 | 5.05 | 2 | 0 | 0 | -20.3479 | 0 | -20.3479 | 20.3479 | 1 | 4.9945 | 0 | 0
709 | 2021-01-30 13:30 | 1.8833 | 0 | 0.335 | 0 | 2.2183 | 21.897 | 0 | 0 | 1 | 21.897 | 0.25 | 21.897 | 0 | 0 | 21.897 | -19.6787 | 0 | 0 | 2 | 0 | -19.6787 | 4.9945 | 2 | 0 | 0 | -19.6787 | 0 | -19.6787 | 19.6787 | 1 | 4.8302 | 0 | 0
710 | 2021-01-30 14:30 | 2.0113 | 0 | 0.1978 | 0 | 2.2091 | 21.5699 | 0 | 0 | 1 | 21.5699 | 0.25 | 21.5699 | 0 | 0 | 21.5699 | -19.3608 | 0 | 0 | 2 | 0 | -19.3608 | 4.8302 | 2 | 0 | 0 | -19.3608 | 0 | -19.3608 | 19.3608 | 1 | 4.7522 | 0 | 0
711 | 2021-01-30 15:30 | 2.0751 | 0 | 0.03189 | 0 | 2.107 | 21.5162 | 0 | 0 | 1 | 21.5162 | 0.25 | 21.5162 | 0 | 0 | 21.5162 | -19.4092 | 0 | 0 | 2 | 0 | -19.4092 | 4.7522 | 2 | 0 | 0 | -19.4092 | 0 | -19.4092 | 19.4092 | 1 | 4.7641 | 0 | 0
712 | 2021-01-30 16:30 | 2.0009 | 0 | 0.001698 | 0 | 2.0026 | 21.8848 | 0 | 0 | 1 | 21.8848 | 0.25 | 21.8848 | 0 | 0 | 21.8848 | -19.8822 | 0 | 0 | 2 | 0 | -19.8822 | 4.7641 | 2 | 0 | 0 | -19.8822 | 0 | -19.8822 | 19.8822 | 1 | 4.8802 | 0 | 0
713 | 2021-01-30 17:30 | 2.0538 | 0 | 0 | 0 | 2.0538 | 22.0444 | 0 | 0 | 1 | 22.0444 | 0.25 | 22.0444 | 0 | 0 | 22.0444 | -19.9906 | 0 | 0 | 2 | 0 | -19.9906 | 4.8802 | 2 | 0 | 0 | -19.9906 | 0 | -19.9906 | 19.9906 | 1 | 4.9068 | 0 | 0
714 | 2021-01-30 18:30 | 2.1211 | 0 | 0 | 0 | 2.1211 | 22.0669 | 0 | 0 | 1 | 22.0669 | 0.25 | 22.0669 | 0 | 0 | 22.0669 | -19.9458 | 0 | 0 | 2 | 0 | -19.9458 | 4.9068 | 2 | 0 | 0 | -19.9458 | 0 | -19.9458 | 19.9458 | 1 | 4.8958 | 0 | 0
715 | 2021-01-30 19:30 | 2.0917 | 0 | 0 | 0 | 2.0917 | 21.5551 | 0 | 0 | 1 | 21.5551 | 0.25 | 21.5551 | 0 | 0 | 21.5551 | -19.4635 | 0 | 0 | 2 | 0 | -19.4635 | 4.8958 | 2 | 0 | 0 | -19.4635 | 0 | -19.4635 | 19.4635 | 1 | 4.7774 | 0 | 0
716 | 2021-01-30 20:30 | 1.9596 | 0 | 0 | 0 | 1.9596 | 20.7508 | 0 | 0 | 1 | 20.7508 | 0.25 | 20.7508 | 0 | 0 | 20.7508 | -18.7912 | 0 | 0 | 2 | 0 | -18.7912 | 4.7774 | 2 | 0 | 0 | -18.7912 | 0 | -18.7912 | 18.7912 | 1 | 4.6124 | 0 | 0
717 | 2021-01-30 21:30 | 1.8321 | 0 | 0 | 0 | 1.8321 | 19.8366 | 0 | 0 | 1 | 19.8366 | 0.25 | 19.8366 | 0 | 0 | 19.8366 | -18.0045 | 0 | 0 | 2 | 0 | -18.0045 | 4.6124 | 2 | 0 | 0 | -18.0045 | 0 | -18.0045 | 18.0045 | 1 | 4.4193 | 0 | 0
718 | 2021-01-30 22:30 | 1.9007 | 0 | 0 | 0 | 1.9007 | 18.7486 | 0 | 0 | 1 | 18.7486 | 0.25 | 18.7486 | 0 | 0 | 18.7486 | -16.848 | 0 | 0 | 2 | 0 | -16.848 | 4.4193 | 2 | 0 | 0 | -16.848 | 0 | -16.848 | 16.848 | 1 | 4.1354 | 0 | 0
719 | 2021-01-30 23:30 | 1.9085 | 0 | 0 | 0 | 1.9085 | 17.7704 | 0 | 0 | 1 | 17.7704 | 0.25 | 17.7704 | 0 | 0 | 17.7704 | -15.8619 | 0 | 0 | 2 | 0 | -15.8619 | 4.1354 | 2 | 0 | 0 | -15.8619 | 0 | -15.8619 | 15.8619 | 1 | 3.8934 | 0 | 0
720 | 2021-01-31 00:30 | 2.0332 | 0 | 0 | 0 | 2.0332 | 16.9423 | 0 | 0 | 1 | 16.9423 | 0.25 | 16.9423 | 0 | 0 | 16.9423 | -14.9091 | 0 | 0 | 2 | 0 | -14.9091 | 3.8934 | 2 | 0 | 0 | -14.9091 | 0 | -14.9091 | 14.9091 | 1 | 3.6595 | 0 | 0
721 | 2021-01-31 01:30 | 2.1188 | 0 | 0 | 0 | 2.1188 | 16.3971 | 0 | 0 | 1 | 16.3971 | 0.25 | 16.3971 | 0 | 0 | 16.3971 | -14.2783 | 0 | 0 | 2 | 0 | -14.2783 | 3.6595 | 2 | 0 | 0 | -14.2783 | 0 | -14.2783 | 14.2783 | 1 | 3.5047 | 0 | 0
722 | 2021-01-31 02:30 | 2.1369 | 0 | 0 | 0 | 2.1369 | 16.1244 | 0 | 0 | 1 | 16.1244 | 0.25 | 16.1244 | 0 | 0 | 16.1244 | -13.9875 | 0 | 0 | 2 | 0 | -13.9875 | 3.5047 | 2 | 0 | 0 | -13.9875 | 0 | -13.9875 | 13.9875 | 1 | 3.4333 | 0 | 0
723 | 2021-01-31 03:30 | 2.1614 | 0 | 0 | 0 | 2.1614 | 16.0848 | 0 | 0 | 1 | 16.0848 | 0.25 | 16.0848 | 0 | 0 | 16.0848 | -13.9234 | 0 | 0 | 2 | 0 | -13.9234 | 3.4333 | 2 | 0 | 0 | -13.9234 | 0 | -13.9234 | 13.9234 | 1 | 3.4176 | 0 | 0
724 | 2021-01-31 04:30 | 2.312 | 0 | 0 | 0 | 2.312 | 16.1598 | 0 | 0 | 1 | 16.1598 | 0.25 | 16.1598 | 0 | 0 | 16.1598 | -13.8478 | 0 | 0 | 2 | 0 | -13.8478 | 3.4176 | 2 | 0 | 0 | -13.8478 | 0 | -13.8478 | 13.8478 | 1 | 3.399 | 0 | 0
725 | 2021-01-31 05:30 | 2.4052 | 0 | 0 | 0 | 2.4052 | 16.4746 | 0 | 0 | 1 | 16.4746 | 0.25 | 16.4746 | 0 | 0 | 16.4746 | -14.0694 | 0 | 0 | 2 | 0 | -14.0694 | 3.399 | 2 | 0 | 0 | -14.0694 | 0 | -14.0694 | 14.0694 | 1 | 3.4534 | 0 | 0
726 | 2021-01-31 06:30 | 2.5859 | 0 | 0.00029626 | 0 | 2.5862 | 16.741 | 0 | 0 | 1 | 16.741 | 0.25 | 16.741 | 0 | 0 | 16.741 | -14.1548 | 0 | 0 | 2 | 0 | -14.1548 | 3.4534 | 2 | 0 | 0 | -14.1548 | 0 | -14.1548 | 14.1548 | 1 | 3.4744 | 0 | 0
727 | 2021-01-31 07:30 | 2.6178 | 0 | 0.018548 | 0 | 2.6364 | 17.5459 | 0 | 0 | 1 | 17.5459 | 0.25 | 17.5459 | 0 | 0 | 17.5459 | -14.9096 | 0 | 0 | 2 | 0 | -14.9096 | 3.4744 | 2 | 0 | 0 | -14.9096 | 0 | -14.9096 | 14.9096 | 1 | 3.6596 | 0 | 0
728 | 2021-01-31 08:30 | 2.6099 | 0 | 0.25993 | 0 | 2.8698 | 18.4645 | 0 | 0 | 1 | 18.4645 | 0.25 | 18.4645 | 0 | 0 | 18.4645 | -15.5947 | 0 | 0 | 2 | 0 | -15.5947 | 3.6596 | 2 | 0 | 0 | -15.5947 | 0 | -15.5947 | 15.5947 | 1 | 3.8278 | 0 | 0
729 | 2021-01-31 09:30 | 2.5529 | 0 | 0.81077 | 0 | 3.3637 | 19.4478 | 0 | 0 | 1 | 19.4478 | 0.25 | 19.4478 | 0 | 0 | 19.4478 | -16.0841 | 0 | 0 | 2 | 0 | -16.0841 | 3.8278 | 2 | 0 | 0 | -16.0841 | 0 | -16.0841 | 16.0841 | 1 | 3.9479 | 0 | 0
730 | 2021-01-31 10:30 | 2.4868 | 0 | 1.2971 | 0 | 3.7839 | 20.0538 | 0 | 0 | 1 | 20.0538 | 0.25 | 20.0538 | 0 | 0 | 20.0538 | -16.2699 | 0 | 0 | 2 | 0 | -16.2699 | 3.9479 | 2 | 0 | 0 | -16.2699 | 0 | -16.2699 | 16.2699 | 1 | 3.9935 | 0 | 0
731 | 2021-01-31 11:30 | 2.4752 | 0 | 1.4755 | 0 | 3.9507 | 20.1423 | 0 | 0 | 1 | 20.1423 | 0.25 | 20.1423 | 0 | 0 | 20.1423 | -16.1916 | 0 | 0 | 2 | 0 | -16.1916 | 3.9935 | 2 | 0 | 0 | -16.1916 | 0 | -16.1916 | 16.1916 | 1 | 3.9743 | 0 | 0
732 | 2021-01-31 12:30 | 2.5073 | 0 | 1.2713 | 0 | 3.7786 | 19.8961 | 0 | 0 | 1 | 19.8961 | 0.25 | 19.8961 | 0 | 0 | 19.8961 | -16.1175 | 0 | 0 | 2 | 0 | -16.1175 | 3.9743 | 2 | 0 | 0 | -16.1175 | 0 | -16.1175 | 16.1175 | 1 | 3.9561 | 0 | 0
733 | 2021-01-31 13:30 | 2.4388 | 0 | 0.94771 | 0 | 3.3865 | 19.464 | 0 | 0 | 1 | 19.464 | 0.25 | 19.464 | 0 | 0 | 19.464 | -16.0775 | 0 | 0 | 2 | 0 | -16.0775 | 3.9561 | 2 | 0 | 0 | -16.0775 | 0 | -16.0775 | 16.0775 | 1 | 3.9463 | 0 | 0
734 | 2021-01-31 14:30 | 2.3457 | 0 | 0.50644 | 0 | 2.8521 | 19.2043 | 0 | 0 | 1 | 19.2043 | 0.25 | 19.2043 | 0 | 0 | 19.2043 | -16.3522 | 0 | 0 | 2 | 0 | -16.3522 | 3.9463 | 2 | 0 | 0 | -16.3522 | 0 | -16.3522 | 16.3522 | 1 | 4.0137 | 0 | 0
735 | 2021-01-31 15:30 | 2.2646 | 0 | 0.13164 | 0 | 2.3962 | 19.4278 | 0 | 0 | 1 | 19.4278 | 0.25 | 19.4278 | 0 | 0 | 19.4278 | -17.0316 | 0 | 0 | 2 | 0 | -17.0316 | 4.0137 | 2 | 0 | 0 | -17.0316 | 0 | -17.0316 | 17.0316 | 1 | 4.1805 | 0 | 0
736 | 2021-01-31 16:30 | 2.3837 | 0 | 0.012564 | 0 | 2.3962 | 20.1313 | 0 | 0 | 1 | 20.1313 | 0.25 | 20.1313 | 0 | 0 | 20.1313 | -17.735 | 0 | 0 | 2 | 0 | -17.735 | 4.1805 | 2 | 0 | 0 | -17.735 | 0 | -17.735 | 17.735 | 1 | 4.3531 | 0 | 0
737 | 2021-01-31 17:30 | 2.5503 | 0 | 0 | 0 | 2.5503 | 20.6994 | 0 | 0 | 1 | 20.6994 | 0.25 | 20.6994 | 0 | 0 | 20.6994 | -18.1492 | 0 | 0 | 2 | 0 | -18.1492 | 4.3531 | 2 | 0 | 0 | -18.1492 | 0 | -18.1492 | 18.1492 | 1 | 4.4548 | 0 | 0
738 | 2021-01-31 18:30 | 2.712 | 0 | 0 | 0 | 2.712 | 21.1153 | 0 | 0 | 1 | 21.1153 | 0.25 | 21.1153 | 0 | 0 | 21.1153 | -18.4032 | 0 | 0 | 2 | 0 | -18.4032 | 4.4548 | 2 | 0 | 0 | -18.4032 | 0 | -18.4032 | 18.4032 | 1 | 4.5172 | 0 | 0
739 | 2021-01-31 19:30 | 2.8438 | 0 | 0 | 0 | 2.8438 | 20.8899 | 0 | 0 | 1 | 20.8899 | 0.25 | 20.8899 | 0 | 0 | 20.8899 | -18.046 | 0 | 0 | 2 | 0 | -18.046 | 4.5172 | 2 | 0 | 0 | -18.046 | 0 | -18.046 | 18.046 | 1 | 4.4295 | 0 | 0
740 | 2021-01-31 20:30 | 2.8309 | 0 | 0 | 0 | 2.8309 | 20.4299 | 0 | 0 | 1 | 20.4299 | 0.25 | 20.4299 | 0 | 0 | 20.4299 | -17.599 | 0 | 0 | 2 | 0 | -17.599 | 4.4295 | 2 | 0 | 0 | -17.599 | 0 | -17.599 | 17.599 | 1 | 4.3197 | 0 | 0
741 | 2021-01-31 21:30 | 2.6212 | 0 | 0 | 0 | 2.6212 | 19.7921 | 0 | 0 | 1 | 19.7921 | 0.25 | 19.7921 | 0 | 0 | 19.7921 | -17.1709 | 0 | 0 | 2 | 0 | -17.1709 | 4.3197 | 2 | 0 | 0 | -17.1709 | 0 | -17.1709 | 17.1709 | 1 | 4.2147 | 0 | 0
742 | 2021-01-31 22:30 | 2.3466 | 0 | 0 | 0 | 2.3466 | 18.9404 | 0 | 0 | 1 | 18.9404 | 0.25 | 18.9404 | 0 | 0 | 18.9404 | -16.5939 | 0 | 0 | 2 | 0 | -16.5939 | 4.2147 | 2 | 0 | 0 | -16.5939 | 0 | -16.5939 | 16.5939 | 1 | 4.073 | 0 | 0
743 | 2021-01-31 23:30 | 2.0288 | 0 | 0 | 0 | 2.0288 | 18.1854 | 0 | 0 | 1 | 18.1854 | 0.25 | 18.1854 | 0 | 0 | 18.1854 | -16.1566 | 0 | 0 | 2 | 0 | -16.1566 | 4.073 | 2 | 0 | 0 | -16.1566 | 0 | -16.1566 | 16.1566 | 1 | 3.9657 | 0 | 0
744 | 2021-02-01 00:30 | 1.7661 | 0 | 0 | 0 | 1.7661 | 17.5811 | 0 | 0 | 1 | 17.5811 | 0.25 | 17.5811 | 0 | 0 | 17.5811 | -15.815 | 0 | 0 | 2 | 0 | -15.815 | 3.9657 | 2 | 0 | 0 | -15.815 | 0 | -15.815 | 15.815 | 1 | 3.8819 | 0 | 0
745 | 2021-02-01 01:30 | 1.4759 | 0 | 0 | 0 | 1.4759 | 17.2524 | 0 | 0 | 1 | 17.2524 | 0.25 | 17.2524 | 0 | 0 | 17.2524 | -15.7765 | 0 | 0 | 2 | 0 | -15.7765 | 3.8819 | 2 | 0 | 0 | -15.7765 | 0 | -15.7765 | 15.7765 | 1 | 3.8724 | 0 | 0
746 | 2021-02-01 02:30 | 1.2604 | 0 | 0 | 0 | 1.2604 | 17.1847 | 0 | 0 | 1 | 17.1847 | 0.25 | 17.1847 | 0 | 0 | 17.1847 | -15.9243 | 0 | 0 | 2 | 0 | -15.9243 | 3.8724 | 2 | 0 | 0 | -15.9243 | 0 | -15.9243 | 15.9243 | 1 | 3.9087 | 0 | 0
747 | 2021-02-01 03:30 | 1.097 | 0 | 0 | 0 | 1.097 | 17.5024 | 0 | 0 | 1 | 17.5024 | 0.25 | 17.5024 | 0 | 0 | 17.5024 | -16.4054 | 0 | 0 | 2 | 0 | -16.4054 | 3.9087 | 2 | 0 | 0 | -16.4054 | 0 | -16.4054 | 16.4054 | 1 | 4.0268 | 0 | 0
748 | 2021-02-01 04:30 | 1.0049 | 0 | 0 | 0 | 1.0049 | 18.3353 | 0 | 0 | 1 | 18.3353 | 0.25 | 18.3353 | 0 | 0 | 18.3353 | -17.3304 | 0 | 0 | 2 | 0 | -17.3304 | 4.0268 | 2 | 0 | 0 | -17.3304 | 0 | -17.3304 | 17.3304 | 1 | 4.2538 | 0 | 0
749 | 2021-02-01 05:30 | 1.1459 | 0 | 0 | 0 | 1.1459 | 20.2339 | 0 | 0 | 1 | 20.2339 | 0.25 | 20.2339 | 0 | 0 | 20.2339 | -19.088 | 0 | 0 | 2 | 0 | -19.088 | 4.2538 | 2 | 0 | 0 | -19.088 | 0 | -19.088 | 19.088 | 1 | 4.6852 | 0 | 0
750 | 2021-02-01 06:30 | 1.2575 | 0 | 0.015621 | 0 | 1.2732 | 22.2022 | 0 | 0 | 1 | 22.2022 | 0.25 | 22.2022 | 0 | 0 | 22.2022 | -20.929 | 0 | 0 | 2 | 0 | -20.929 | 4.6852 | 2 | 0 | 0 | -20.929 | 0 | -20.929 | 20.929 | 1 | 5.1371 | 0 | 0
751 | 2021-02-01 07:30 | 1.429 | 0 | 0.17095 | 0 | 1.5999 | 24.1297 | 0 | 0 | 1 | 24.1297 | 0.25 | 24.1297 | 0 | 0 | 24.1297 | -22.5298 | 0 | 0 | 2 | 0 | -22.5298 | 5.1371 | 2 | 0 | 0 | -22.5298 | 0 | -22.5298 | 22.5298 | 1 | 5.53 | 0 | 0
752 | 2021-02-01 08:30 | 1.6269 | 0 | 0.36446 | 0 | 1.9913 | 25.2881 | 0 | 0 | 1 | 25.2881 | 0.25 | 25.2881 | 0 | 0 | 25.2881 | -23.2968 | 0 | 0 | 2 | 0 | -23.2968 | 5.53 | 2 | 0 | 0 | -23.2968 | 0 | -23.2968 | 23.2968 | 1 | 5.7183 | 0 | 0
753 | 2021-02-01 09:30 | 1.7064 | 0 | 0.76419 | 0 | 2.4706 | 25.7635 | 0 | 0 | 1 | 25.7635 | 0.25 | 25.7635 | 0 | 0 | 25.7635 | -23.2929 | 0 | 0 | 2 | 0 | -23.2929 | 5.7183 | 2 | 0 | 0 | -23.2929 | 0 | -23.2929 | 23.2929 | 1 | 5.7173 | 0 | 0
754 | 2021-02-01 10:30 | 1.3962 | 0 | 1.288 | 0 | 2.6842 | 25.7712 | 0 | 0 | 1 | 25.7712 | 0.25 | 25.7712 | 0 | 0 | 25.7712 | -23.087 | 0 | 0 | 2 | 0 | -23.087 | 5.7173 | 2 | 0 | 0 | -23.087 | 0 | -23.087 | 23.087 | 1 | 5.6668 | 0 | 0
755 | 2021-02-01 11:30 | 1.0725 | 0 | 1.2662 | 0 | 2.3387 | 25.4804 | 0 | 0 | 1 | 25.4804 | 0.25 | 25.4804 | 0 | 0 | 25.4804 | -23.1418 | 0 | 0 | 2 | 0 | -23.1418 | 5.6668 | 2 | 0 | 0 | -23.1418 | 0 | -23.1418 | 23.1418 | 1 | 5.6802 | 0 | 0
756 | 2021-02-01 12:30 | 0.94976 | 0 | 0.98619 | 0 | 1.9359 | 25.1654 | 0 | 0 | 1 | 25.1654 | 0.25 | 25.1654 | 0 | 0 | 25.1654 | -23.2294 | 0 | 0 | 2 | 0 | -23.2294 | 5.6802 | 2 | 0 | 0 | -23.2294 | 0 | -23.2294 | 23.2294 | 1 | 5.7018 | 0 | 0
757 | 2021-02-01 13:30 | 0.92958 | 0 | 0.75521 | 0 | 1.6848 | 24.772 | 0 | 0 | 1 | 24.772 | 0.25 | 24.772 | 0 | 0 | 24.772 | -23.0872 | 0 | 0 | 2 | 0 | -23.0872 | 5.7018 | 2 | 0 | 0 | -23.0872 | 0 | -23.0872 | 23.0872 | 1 | 5.6669 | 0 | 0
758 | 2021-02-01 14:30 | 1.219 | 0 | 0.49518 | 0 | 1.7142 | 24.5479 | 0 | 0 | 1 | 24.5479 | 0.25 | 24.5479 | 0 | 0 | 24.5479 | -22.8337 | 0 | 0 | 2 | 0 | -22.8337 | 5.6669 | 2 | 0 | 0 | -22.8337 | 0 | -22.8337 | 22.8337 | 1 | 5.6046 | 0 | 0
759 | 2021-02-01 15:30 | 1.5695 | 0 | 0.10742 | 0 | 1.6769 | 24.6628 | 0 | 0 | 1 | 24.6628 | 0.25 | 24.6628 | 0 | 0 | 24.6628 | -22.9859 | 0 | 0 | 2 | 0 | -22.9859 | 5.6046 | 2 | 0 | 0 | -22.9859 | 0 | -22.9859 | 22.9859 | 1 | 5.642 | 0 | 0
760 | 2021-02-01 16:30 | 2.1712 | 0 | 0.038123 | 0 | 2.2093 | 25.1143 | 0 | 0 | 1 | 25.1143 | 0.25 | 25.1143 | 0 | 0 | 25.1143 | -22.905 | 0 | 0 | 2 | 0 | -22.905 | 5.642 | 2 | 0 | 0 | -22.905 | 0 | -22.905 | 22.905 | 1 | 5.6221 | 0 | 0
761 | 2021-02-01 17:30 | 2.8632 | 0 | 0.004382 | 0 | 2.8676 | 25.3431 | 0 | 0 | 1 | 25.3431 | 0.25 | 25.3431 | 0 | 0 | 25.3431 | -22.4756 | 0 | 0 | 2 | 0 | -22.4756 | 5.6221 | 2 | 0 | 0 | -22.4756 | 0 | -22.4756 | 22.4756 | 1 | 5.5167 | 0 | 0
762 | 2021-02-01 18:30 | 3.5549 | 0 | 0 | 0 | 3.5549 | 25.4582 | 0 | 0 | 1 | 25.4582 | 0.25 | 25.4582 | 0 | 0 | 25.4582 | -21.9033 | 0 | 0 | 2 | 0 | -21.9033 | 5.5167 | 2 | 0 | 0 | -21.9033 | 0 | -21.9033 | 21.9033 | 1 | 5.3763 | 0 | 0
763 | 2021-02-01 19:30 | 3.7908 | 0 | 0 | 0 | 3.7908 | 24.9425 | 0 | 0 | 1 | 24.9425 | 0.25 | 24.9425 | 0 | 0 | 24.9425 | -21.1518 | 0 | 0 | 2 | 0 | -21.1518 | 5.3763 | 2 | 0 | 0 | -21.1518 | 0 | -21.1518 | 21.1518 | 1 | 5.1918 | 0 | 0
764 | 2021-02-01 20:30 | 3.815 | 0 | 0 | 0 | 3.815 | 23.9546 | 0 | 0 | 1 | 23.9546 | 0.25 | 23.9546 | 0 | 0 | 23.9546 | -20.1396 | 0 | 0 | 2 | 0 | -20.1396 | 5.1918 | 2 | 0 | 0 | -20.1396 | 0 | -20.1396 | 20.1396 | 1 | 4.9434 | 0 | 0
765 | 2021-02-01 21:30 | 3.7931 | 0 | 0 | 0 | 3.7931 | 22.7034 | 0 | 0 | 1 | 22.7034 | 0.25 | 22.7034 | 0 | 0 | 22.7034 | -18.9103 | 0 | 0 | 2 | 0 | -18.9103 | 4.9434 | 2 | 0 | 0 | -18.9103 | 0 | -18.9103 | 18.9103 | 1 | 4.6416 | 0 | 0
766 | 2021-02-01 22:30 | 3.6318 | 0 | 0 | 0 | 3.6318 | 21.3243 | 0 | 0 | 1 | 21.3243 | 0.25 | 21.3243 | 0 | 0 | 21.3243 | -17.6925 | 0 | 0 | 2 | 0 | -17.6925 | 4.6416 | 2 | 0 | 0 | -17.6925 | 0 | -17.6925 | 17.6925 | 1 | 4.3427 | 0 | 0
767 | 2021-02-01 23:30 | 3.207 | 0 | 0 | 0 | 3.207 | 20.1454 | 0 | 0 | 1 | 20.1454 | 0.25 | 20.1454 | 0 | 0 | 20.1454 | -16.9384 | 0 | 0 | 2 | 0 | -16.9384 | 4.3427 | 2 | 0 | 0 | -16.9384 | 0 | -16.9384 | 16.9384 | 1 | 4.1576 | 0 | 0
768 | 2021-02-02 00:30 | 3.0603 | 0 | 0 | 0 | 3.0603 | 19.3264 | 0 | 0 | 1 | 19.3264 | 0.25 | 19.3264 | 0 | 0 | 19.3264 | -16.2661 | 0 | 0 | 2 | 0 | -16.2661 | 4.1576 | 2 | 0 | 0 | -16.2661 | 0 | -16.2661 | 16.2661 | 1 | 3.9926 | 0 | 0
769 | 2021-02-02 01:30 | 2.9862 | 0 | 0 | 0 | 2.9862 | 18.7637 | 0 | 0 | 1 | 18.7637 | 0.25 | 18.7637 | 0 | 0 | 18.7637 | -15.7775 | 0 | 0 | 2 | 0 | -15.7775 | 3.9926 | 2 | 0 | 0 | -15.7775 | 0 | -15.7775 | 15.7775 | 1 | 3.8727 | 0 | 0
770 | 2021-02-02 02:30 | 2.6932 | 0 | 0 | 0 | 2.6932 | 18.6003 | 0 | 0 | 1 | 18.6003 | 0.25 | 18.6003 | 0 | 0 | 18.6003 | -15.9071 | 0 | 0 | 2 | 0 | -15.9071 | 3.8727 | 2 | 0 | 0 | -15.9071 | 0 | -15.9071 | 15.9071 | 1 | 3.9045 | 0 | 0
771 | 2021-02-02 03:30 | 2.3853 | 0 | 0 | 0 | 2.3853 | 18.7592 | 0 | 0 | 1 | 18.7592 | 0.25 | 18.7592 | 0 | 0 | 18.7592 | -16.374 | 0 | 0 | 2 | 0 | -16.374 | 3.9045 | 2 | 0 | 0 | -16.374 | 0 | -16.374 | 16.374 | 1 | 4.0191 | 0 | 0
772 | 2021-02-02 04:30 | 2.2669 | 0 | 0 | 0 | 2.2669 | 19.3538 | 0 | 0 | 1 | 19.3538 | 0.25 | 19.3538 | 0 | 0 | 19.3538 | -17.0869 | 0 | 0 | 2 | 0 | -17.0869 | 4.0191 | 2 | 0 | 0 | -17.0869 | 0 | -17.0869 | 17.0869 | 1 | 4.1941 | 0 | 0
773 | 2021-02-02 05:30 | 2.1088 | 0 | 0 | 0 | 2.1088 | 20.9168 | 0 | 0 | 1 | 20.9168 | 0.25 | 20.9168 | 0 | 0 | 20.9168 | -18.808 | 0 | 0 | 2 | 0 | -18.808 | 4.1941 | 2 | 0 | 0 | -18.808 | 0 | -18.808 | 18.808 | 1 | 4.6165 | 0 | 0
774 | 2021-02-02 06:30 | 2.0259 | 0 | 0.0083109 | 0 | 2.0342 | 22.5225 | 0 | 0 | 1 | 22.5225 | 0.25 | 22.5225 | 0 | 0 | 22.5225 | -20.4884 | 0 | 0 | 2 | 0 | -20.4884 | 4.6165 | 2 | 0 | 0 | -20.4884 | 0 | -20.4884 | 20.4884 | 1 | 5.029 | 0 | 0
775 | 2021-02-02 07:30 | 1.9873 | 0 | 0.053972 | 0 | 2.0412 | 24.2345 | 0 | 0 | 1 | 24.2345 | 0.25 | 24.2345 | 0 | 0 | 24.2345 | -22.1932 | 0 | 0 | 2 | 0 | -22.1932 | 5.029 | 2 | 0 | 0 | -22.1932 | 0 | -22.1932 | 22.1932 | 1 | 5.4474 | 0 | 0
776 | 2021-02-02 08:30 | 2.0939 | 0 | 0.25664 | 0 | 2.3505 | 25.2365 | 0 | 0 | 1 | 25.2365 | 0.25 | 25.2365 | 0 | 0 | 25.2365 | -22.8859 | 0 | 0 | 2 | 0 | -22.8859 | 5.4474 | 2 | 0 | 0 | -22.8859 | 0 | -22.8859 | 22.8859 | 1 | 5.6175 | 0 | 0
777 | 2021-02-02 09:30 | 2.0065 | 0 | 0.57949 | 0 | 2.5859 | 25.6818 | 0 | 0 | 1 | 25.6818 | 0.25 | 25.6818 | 0 | 0 | 25.6818 | -23.0959 | 0 | 0 | 2 | 0 | -23.0959 | 5.6175 | 2 | 0 | 0 | -23.0959 | 0 | -23.0959 | 23.0959 | 1 | 5.669 | 0 | 0
778 | 2021-02-02 10:30 | 1.719 | 0 | 0.86713 | 0 | 2.5861 | 25.9072 | 0 | 0 | 1 | 25.9072 | 0.25 | 25.9072 | 0 | 0 | 25.9072 | -23.3211 | 0 | 0 | 2 | 0 | -23.3211 | 5.669 | 2 | 0 | 0 | -23.3211 | 0 | -23.3211 | 23.3211 | 1 | 5.7243 | 0 | 0
779 | 2021-02-02 11:30 | 1.6352 | 0 | 0.89622 | 0 | 2.5314 | 25.8253 | 0 | 0 | 1 | 25.8253 | 0.25 | 25.8253 | 0 | 0 | 25.8253 | -23.2939 | 0 | 0 | 2 | 0 | -23.2939 | 5.7243 | 2 | 0 | 0 | -23.2939 | 0 | -23.2939 | 23.2939 | 1 | 5.7176 | 0 | 0
780 | 2021-02-02 12:30 | 1.5221 | 0 | 0.70026 | 0 | 2.2224 | 25.7427 | 0 | 0 | 1 | 25.7427 | 0.25 | 25.7427 | 0 | 0 | 25.7427 | -23.5203 | 0 | 0 | 2 | 0 | -23.5203 | 5.7176 | 2 | 0 | 0 | -23.5203 | 0 | -23.5203 | 23.5203 | 1 | 5.7732 | 0 | 0
781 | 2021-02-02 13:30 | 1.4066 | 0 | 0.52706 | 0 | 1.9337 | 25.3543 | 0 | 0 | 1 | 25.3543 | 0.25 | 25.3543 | 0 | 0 | 25.3543 | -23.4207 | 0 | 0 | 2 | 0 | -23.4207 | 5.7732 | 2 | 0 | 0 | -23.4207 | 0 | -23.4207 | 23.4207 | 1 | 5.7487 | 0 | 0
782 | 2021-02-02 14:30 | 1.3245 | 0 | 0.30937 | 0 | 1.6339 | 24.9897 | 0 | 0 | 1 | 24.9897 | 0.25 | 24.9897 | 0 | 0 | 24.9897 | -23.3558 | 0 | 0 | 2 | 0 | -23.3558 | 5.7487 | 2 | 0 | 0 | -23.3558 | 0 | -23.3558 | 23.3558 | 1 | 5.7328 | 0 | 0
783 | 2021-02-02 15:30 | 1.3665 | 0 | 0.065808 | 0 | 1.4323 | 24.8844 | 0 | 0 | 1 | 24.8844 | 0.25 | 24.8844 | 0 | 0 | 24.8844 | -23.4521 | 0 | 0 | 2 | 0 | -23.4521 | 5.7328 | 2 | 0 | 0 | -23.4521 | 0 | -23.4521 | 23.4521 | 1 | 5.7564 | 0 | 0
784 | 2021-02-02 16:30 | 1.3886 | 0 | 0.010612 | 0 | 1.3992 | 25.1178 | 0 | 0 | 1 | 25.1178 | 0.25 | 25.1178 | 0 | 0 | 25.1178 | -23.7185 | 0 | 0 | 2 | 0 | -23.7185 | 5.7564 | 2 | 0 | 0 | -23.7185 | 0 | -23.7185 | 23.7185 | 1 | 5.8218 | 0 | 0
785 | 2021-02-02 17:30 | 1.4401 | 0 | 0.00021354 | 0 | 1.4403 | 25.2281 | 0 | 0 | 1 | 25.2281 | 0.25 | 25.2281 | 0 | 0 | 25.2281 | -23.7878 | 0 | 0 | 2 | 0 | -23.7878 | 5.8218 | 2 | 0 | 0 | -23.7878 | 0 | -23.7878 | 23.7878 | 1 | 5.8388 | 0 | 0
786 | 2021-02-02 18:30 | 1.4054 | 0 | 0 | 0 | 1.4054 | 25.2313 | 0 | 0 | 1 | 25.2313 | 0.25 | 25.2313 | 0 | 0 | 25.2313 | -23.826 | 0 | 0 | 2 | 0 | -23.826 | 5.8388 | 2 | 0 | 0 | -23.826 | 0 | -23.826 | 23.826 | 1 | 5.8482 | 0 | 0
787 | 2021-02-02 19:30 | 1.2661 | 0 | 0 | 0 | 1.2661 | 24.6609 | 0 | 0 | 1 | 24.6609 | 0.25 | 24.6609 | 0 | 0 | 24.6609 | -23.3947 | 0 | 0 | 2 | 0 | -23.3947 | 5.8482 | 2 | 0 | 0 | -23.3947 | 0 | -23.3947 | 23.3947 | 1 | 5.7423 | 0 | 0
788 | 2021-02-02 20:30 | 1.1367 | 0 | 0 | 0 | 1.1367 | 23.5909 | 0 | 0 | 1 | 23.5909 | 0.25 | 23.5909 | 0 | 0 | 23.5909 | -22.4542 | 0 | 0 | 2 | 0 | -22.4542 | 5.7423 | 2 | 0 | 0 | -22.4542 | 0 | -22.4542 | 22.4542 | 1 | 5.5115 | 0 | 0
789 | 2021-02-02 21:30 | 1.0474 | 0 | 0 | 0 | 1.0474 | 22.361 | 0 | 0 | 1 | 22.361 | 0.25 | 22.361 | 0 | 0 | 22.361 | -21.3136 | 0 | 0 | 2 | 0 | -21.3136 | 5.5115 | 2 | 0 | 0 | -21.3136 | 0 | -21.3136 | 21.3136 | 1 | 5.2315 | 0 | 0
790 | 2021-02-02 22:30 | 1.0527 | 0 | 0 | 0 | 1.0527 | 21.0026 | 0 | 0 | 1 | 21.0026 | 0.25 | 21.0026 | 0 | 0 | 21.0026 | -19.9499 | 0 | 0 | 2 | 0 | -19.9499 | 5.2315 | 2 | 0 | 0 | -19.9499 | 0 | -19.9499 | 19.9499 | 1 | 4.8968 | 0 | 0
791 | 2021-02-02 23:30 | 1.0718 | 0 | 0 | 0 | 1.0718 | 19.8847 | 0 | 0 | 1 | 19.8847 | 0.25 | 19.8847 | 0 | 0 | 19.8847 | -18.8129 | 0 | 0 | 2 | 0 | -18.8129 | 4.8968 | 2 | 0 | 0 | -18.8129 | 0 | -18.8129 | 18.8129 | 1 | 4.6177 | 0 | 0
792 | 2021-02-03 00:30 | 1.0554 | 0 | 0 | 0 | 1.0554 | 19.0426 | 0 | 0 | 1 | 19.0426 | 0.25 | 19.0426 | 0 | 0 | 19.0426 | -17.9872 | 0 | 0 | 2 | 0 | -17.9872 | 4.6177 | 2 | 0 | 0 | -17.9872 | 0 | -17.9872 | 17.9872 | 1 | 4.415 | 0 | 0
793 | 2021-02-03 01:30 | 1.0758 | 0 | 0 | 0 | 1.0758 | 18.4615 | 0 | 0 | 1 | 18.4615 | 0.25 | 18.4615 | 0 | 0 | 18.4615 | -17.3856 | 0 | 0 | 2 | 0 | -17.3856 | 4.415 | 2 | 0 | 0 | -17.3856 | 0 | -17.3856 | 17.3856 | 1 | 4.2674 | 0 | 0
794 | 2021-02-03 02:30 | 1.0677 | 0 | 0 | 0 | 1.0677 | 18.2446 | 0 | 0 | 1 | 18.2446 | 0.25 | 18.2446 | 0 | 0 | 18.2446 | -17.177 | 0 | 0 | 2 | 0 | -17.177 | 4.2674 | 2 | 0 | 0 | -17.177 | 0 | -17.177 | 17.177 | 1 | 4.2162 | 0 | 0
795 | 2021-02-03 03:30 | 1.0911 | 0 | 0 | 0 | 1.0911 | 18.3083 | 0 | 0 | 1 | 18.3083 | 0.25 | 18.3083 | 0 | 0 | 18.3083 | -17.2172 | 0 | 0 | 2 | 0 | -17.2172 | 4.2162 | 2 | 0 | 0 | -17.2172 | 0 | -17.2172 | 17.2172 | 1 | 4.226 | 0 | 0
796 | 2021-02-03 04:30 | 1.129 | 0 | 0 | 0 | 1.129 | 18.8557 | 0 | 0 | 1 | 18.8557 | 0.25 | 18.8557 | 0 | 0 | 18.8557 | -17.7267 | 0 | 0 | 2 | 0 | -17.7267 | 4.226 | 2 | 0 | 0 | -17.7267 | 0 | -17.7267 | 17.7267 | 1 | 4.3511 | 0 | 0
797 | 2021-02-03 05:30 | 1.1475 | 0 | 0 | 0 | 1.1475 | 20.4379 | 0 | 0 | 1 | 20.4379 | 0.25 | 20.4379 | 0 | 0 | 20.4379 | -19.2904 | 0 | 0 | 2 | 0 | -19.2904 | 4.3511 | 2 | 0 | 0 | -19.2904 | 0 | -19.2904 | 19.2904 | 1 | 4.7349 | 0 | 0
798 | 2021-02-03 06:30 | 1.1756 | 0 | 0.0010796 | 0 | 1.1767 | 22.0094 | 0 | 0 | 1 | 22.0094 | 0.25 | 22.0094 | 0 | 0 | 22.0094 | -20.8328 | 0 | 0 | 2 | 0 | -20.8328 | 4.7349 | 2 | 0 | 0 | -20.8328 | 0 | -20.8328 | 20.8328 | 1 | 5.1135 | 0 | 0
799 | 2021-02-03 07:30 | 1.1997 | 0 | 0.018761 | 0 | 1.2185 | 23.7154 | 0 | 0 | 1 | 23.7154 | 0.25 | 23.7154 | 0 | 0 | 23.7154 | -22.4969 | 0 | 0 | 2 | 0 | -22.4969 | 5.1135 | 2 | 0 | 0 | -22.4969 | 0 | -22.4969 | 22.4969 | 1 | 5.522 | 0 | 0
800 | 2021-02-03 08:30 | 1.225 | 0 | 0.12426 | 0 | 1.3493 | 24.6547 | 0 | 0 | 1 | 24.6547 | 0.25 | 24.6547 | 0 | 0 | 24.6547 | -23.3054 | 0 | 0 | 2 | 0 | -23.3054 | 5.522 | 2 | 0 | 0 | -23.3054 | 0 | -23.3054 | 23.3054 | 1 | 5.7204 | 0 | 0
801 | 2021-02-03 09:30 | 1.2324 | 0 | 0.37687 | 0 | 1.6093 | 25.1052 | 0 | 0 | 1 | 25.1052 | 0.25 | 25.1052 | 0 | 0 | 25.1052 | -23.4958 | 0 | 0 | 2 | 0 | -23.4958 | 5.7204 | 2 | 0 | 0 | -23.4958 | 0 | -23.4958 | 23.4958 | 1 | 5.7672 | 0 | 0
802 | 2021-02-03 10:30 | 1.1862 | 0 | 0.71481 | 0 | 1.901 | 25.2312 | 0 | 0 | 1 | 25.2312 | 0.25 | 25.2312 | 0 | 0 | 25.2312 | -23.3302 | 0 | 0 | 2 | 0 | -23.3302 | 5.7672 | 2 | 0 | 0 | -23.3302 | 0 | -23.3302 | 23.3302 | 1 | 5.7265 | 0 | 0
803 | 2021-02-03 11:30 | 1.1178 | 0 | 0.90451 | 0 | 2.0223 | 25.1404 | 0 | 0 | 1 | 25.1404 | 0.25 | 25.1404 | 0 | 0 | 25.1404 | -23.1181 | 0 | 0 | 2 | 0 | -23.1181 | 5.7265 | 2 | 0 | 0 | -23.1181 | 0 | -23.1181 | 23.1181 | 1 | 5.6744 | 0 | 0
804 | 2021-02-03 12:30 | 1.061 | 0 | 0.83019 | 0 | 1.8912 | 25.0197 | 0 | 0 | 1 | 25.0197 | 0.25 | 25.0197 | 0 | 0 | 25.0197 | -23.1285 | 0 | 0 | 2 | 0 | -23.1285 | 5.6744 | 2 | 0 | 0 | -23.1285 | 0 | -23.1285 | 23.1285 | 1 | 5.677 | 0 | 0
805 | 2021-02-03 13:30 | 1.1201 | 0 | 0.6521 | 0 | 1.7722 | 24.754 | 0 | 0 | 1 | 24.754 | 0.25 | 24.754 | 0 | 0 | 24.754 | -22.9818 | 0 | 0 | 2 | 0 | -22.9818 | 5.677 | 2 | 0 | 0 | -22.9818 | 0 | -22.9818 | 22.9818 | 1 | 5.641 | 0 | 0
806 | 2021-02-03 14:30 | 1.3462 | 0 | 0.37287 | 0 | 1.719 | 24.5297 | 0 | 0 | 1 | 24.5297 | 0.25 | 24.5297 | 0 | 0 | 24.5297 | -22.8106 | 0 | 0 | 2 | 0 | -22.8106 | 5.641 | 2 | 0 | 0 | -22.8106 | 0 | -22.8106 | 22.8106 | 1 | 5.599 | 0 | 0
807 | 2021-02-03 15:30 | 1.6929 | 0 | 0.07731 | 0 | 1.7702 | 24.5034 | 0 | 0 | 1 | 24.5034 | 0.25 | 24.5034 | 0 | 0 | 24.5034 | -22.7332 | 0 | 0 | 2 | 0 | -22.7332 | 5.599 | 2 | 0 | 0 | -22.7332 | 0 | -22.7332 | 22.7332 | 1 | 5.58 | 0 | 0
808 | 2021-02-03 16:30 | 2.0659 | 0 | 0.012715 | 0 | 2.0786 | 24.7264 | 0 | 0 | 1 | 24.7264 | 0.25 | 24.7264 | 0 | 0 | 24.7264 | -22.6478 | 0 | 0 | 2 | 0 | -22.6478 | 5.58 | 2 | 0 | 0 | -22.6478 | 0 | -22.6478 | 22.6478 | 1 | 5.559 | 0 | 0
809 | 2021-02-03 17:30 | 2.234 | 0 | 0.0001961 | 0 | 2.2342 | 24.7539 | 0 | 0 | 1 | 24.7539 | 0.25 | 24.7539 | 0 | 0 | 24.7539 | -22.5197 | 0 | 0 | 2 | 0 | -22.5197 | 5.559 | 2 | 0 | 0 | -22.5197 | 0 | -22.5197 | 22.5197 | 1 | 5.5276 | 0 | 0
810 | 2021-02-03 18:30 | 2.41 | 0 | 0 | 0 | 2.41 | 24.7846 | 0 | 0 | 1 | 24.7846 | 0.25 | 24.7846 | 0 | 0 | 24.7846 | -22.3746 | 0 | 0 | 2 | 0 | -22.3746 | 5.5276 | 2 | 0 | 0 | -22.3746 | 0 | -22.3746 | 22.3746 | 1 | 5.492 | 0 | 0
811 | 2021-02-03 19:30 | 2.9469 | 0 | 0 | 0 | 2.9469 | 24.2418 | 0 | 0 | 1 | 24.2418 | 0.25 | 24.2418 | 0 | 0 | 24.2418 | -21.2949 | 0 | 0 | 2 | 0 | -21.2949 | 5.492 | 2 | 0 | 0 | -21.2949 | 0 | -21.2949 | 21.2949 | 1 | 5.2269 | 0 | 0
812 | 2021-02-03 20:30 | 3.4309 | 0 | 0 | 0 | 3.4309 | 23.3314 | 0 | 0 | 1 | 23.3314 | 0.25 | 23.3314 | 0 | 0 | 23.3314 | -19.9006 | 0 | 0 | 2 | 0 | -19.9006 | 5.2269 | 2 | 0 | 0 | -19.9006 | 0 | -19.9006 | 19.9006 | 1 | 4.8847 | 0 | 0
813 | 2021-02-03 21:30 | 3.7876 | 0 | 0 | 0 | 3.7876 | 22.0854 | 0 | 0 | 1 | 22.0854 | 0.25 | 22.0854 | 0 | 0 | 22.0854 | -18.2978 | 0 | 0 | 2 | 0 | -18.2978 | 4.8847 | 2 | 0 | 0 | -18.2978 | 0 | -18.2978 | 18.2978 | 1 | 4.4913 | 0 | 0
814 | 2021-02-03 22:30 | 4.0491 | 0 | 0 | 0 | 4.0491 | 20.7187 | 0 | 0 | 1 | 20.7187 | 0.25 | 20.7187 | 0 | 0 | 20.7187 | -16.6696 | 0 | 0 | 2 | 0 | -16.6696 | 4.4913 | 2 | 0 | 0 | -16.6696 | 0 | -16.6696 | 16.6696 | 1 | 4.0916 | 0 | 0
815 | 2021-02-03 23:30 | 4.1624 | 0 | 0 | 0 | 4.1624 | 19.4784 | 0 | 0 | 1 | 19.4784 | 0.25 | 19.4784 | 0 | 0 | 19.4784 | -15.316 | 0 | 0 | 2 | 0 | -15.316 | 4.0916 | 2 | 0 | 0 | -15.316 | 0 | -15.316 | 15.316 | 1 | 3.7594 | 0 | 0
816 | 2021-02-04 00:30 | 4.2055 | 0 | 0 | 0 | 4.2055 | 18.5928 | 0 | 0 | 1 | 18.5928 | 0.25 | 18.5928 | 0 | 0 | 18.5928 | -14.3874 | 0 | 0 | 2 | 0 | -14.3874 | 3.7594 | 2 | 0 | 0 | -14.3874 | 0 | -14.3874 | 14.3874 | 1 | 3.5314 | 0 | 0
817 | 2021-02-04 01:30 | 4.2705 | 0 | 0 | 0 | 4.2705 | 18.0053 | 0 | 0 | 1 | 18.0053 | 0.25 | 18.0053 | 0 | 0 | 18.0053 | -13.7348 | 0 | 0 | 2 | 0 | -13.7348 | 3.5314 | 2 | 0 | 0 | -13.7348 | 0 | -13.7348 | 13.7348 | 1 | 3.3713 | 0 | 0
818 | 2021-02-04 02:30 | 4.2687 | 0 | 0 | 0 | 4.2687 | 17.8325 | 0 | 0 | 1 | 17.8325 | 0.25 | 17.8325 | 0 | 0 | 17.8325 | -13.5638 | 0 | 0 | 2 | 0 | -13.5638 | 3.3713 | 2 | 0 | 0 | -13.5638 | 0 | -13.5638 | 13.5638 | 1 | 3.3293 | 0 | 0
819 | 2021-02-04 03:30 | 4.2499 | 0 | 0 | 0 | 4.2499 | 17.9714 | 0 | 0 | 1 | 17.9714 | 0.25 | 17.9714 | 0 | 0 | 17.9714 | -13.7215 | 0 | 0 | 2 | 0 | -13.7215 | 3.3293 | 2 | 0 | 0 | -13.7215 | 0 | -13.7215 | 13.7215 | 1 | 3.368 | 0 | 0
820 | 2021-02-04 04:30 | 4.0323 | 0 | 0 | 0 | 4.0323 | 18.5404 | 0 | 0 | 1 | 18.5404 | 0.25 | 18.5404 | 0 | 0 | 18.5404 | -14.5081 | 0 | 0 | 2 | 0 | -14.5081 | 3.368 | 2 | 0 | 0 | -14.5081 | 0 | -14.5081 | 14.5081 | 1 | 3.5611 | 0 | 0
821 | 2021-02-04 05:30 | 3.7929 | 0 | 0 | 0 | 3.7929 | 19.9778 | 0 | 0 | 1 | 19.9778 | 0.25 | 19.9778 | 0 | 0 | 19.9778 | -16.1849 | 0 | 0 | 2 | 0 | -16.1849 | 3.5611 | 2 | 0 | 0 | -16.1849 | 0 | -16.1849 | 16.1849 | 1 | 3.9727 | 0 | 0
822 | 2021-02-04 06:30 | 3.5794 | 0 | 0.00048971 | 0 | 3.5799 | 21.5527 | 0 | 0 | 1 | 21.5527 | 0.25 | 21.5527 | 0 | 0 | 21.5527 | -17.9728 | 0 | 0 | 2 | 0 | -17.9728 | 3.9727 | 2 | 0 | 0 | -17.9728 | 0 | -17.9728 | 17.9728 | 1 | 4.4115 | 0 | 0
823 | 2021-02-04 07:30 | 3.3338 | 0 | 0.022019 | 0 | 3.3558 | 23.2478 | 0 | 0 | 1 | 23.2478 | 0.25 | 23.2478 | 0 | 0 | 23.2478 | -19.892 | 0 | 0 | 2 | 0 | -19.892 | 4.4115 | 2 | 0 | 0 | -19.892 | 0 | -19.892 | 19.892 | 1 | 4.8826 | 0 | 0
824 | 2021-02-04 08:30 | 3.0044 | 0 | 0.12662 | 0 | 3.131 | 24.4304 | 0 | 0 | 1 | 24.4304 | 0.25 | 24.4304 | 0 | 0 | 24.4304 | -21.2994 | 0 | 0 | 2 | 0 | -21.2994 | 4.8826 | 2 | 0 | 0 | -21.2994 | 0 | -21.2994 | 21.2994 | 1 | 5.228 | 0 | 0
825 | 2021-02-04 09:30 | 2.609 | 0 | 0.35632 | 0 | 2.9653 | 25.1168 | 0 | 0 | 1 | 25.1168 | 0.25 | 25.1168 | 0 | 0 | 25.1168 | -22.1515 | 0 | 0 | 2 | 0 | -22.1515 | 5.228 | 2 | 0 | 0 | -22.1515 | 0 | -22.1515 | 22.1515 | 1 | 5.4372 | 0 | 0
826 | 2021-02-04 10:30 | 2.1547 | 0 | 0.60651 | 0 | 2.7612 | 25.5263 | 0 | 0 | 1 | 25.5263 | 0.25 | 25.5263 | 0 | 0 | 25.5263 | -22.7651 | 0 | 0 | 2 | 0 | -22.7651 | 5.4372 | 2 | 0 | 0 | -22.7651 | 0 | -22.7651 | 22.7651 | 1 | 5.5878 | 0 | 0
827 | 2021-02-04 11:30 | 1.8592 | 0 | 0.68285 | 0 | 2.5421 | 25.6235 | 0 | 0 | 1 | 25.6235 | 0.25 | 25.6235 | 0 | 0 | 25.6235 | -23.0814 | 0 | 0 | 2 | 0 | -23.0814 | 5.5878 | 2 | 0 | 0 | -23.0814 | 0 | -23.0814 | 23.0814 | 1 | 5.6654 | 0 | 0
828 | 2021-02-04 12:30 | 1.5972 | 0 | 0.61863 | 0 | 2.2158 | 25.6473 | 0 | 0 | 1 | 25.6473 | 0.25 | 25.6473 | 0 | 0 | 25.6473 | -23.4315 | 0 | 0 | 2 | 0 | -23.4315 | 5.6654 | 2 | 0 | 0 | -23.4315 | 0 | -23.4315 | 23.4315 | 1 | 5.7514 | 0 | 0
829 | 2021-02-04 13:30 | 1.3396 | 0 | 0.51258 | 0 | 1.8522 | 25.3305 | 0 | 0 | 1 | 25.3305 | 0.25 | 25.3305 | 0 | 0 | 25.3305 | -23.4784 | 0 | 0 | 2 | 0 | -23.4784 | 5.7514 | 2 | 0 | 0 | -23.4784 | 0 | -23.4784 | 23.4784 | 1 | 5.7629 | 0 | 0
830 | 2021-02-04 14:30 | 1.1301 | 0 | 0.29217 | 0 | 1.4222 | 25.0713 | 0 | 0 | 1 | 25.0713 | 0.25 | 25.0713 | 0 | 0 | 25.0713 | -23.649 | 0 | 0 | 2 | 0 | -23.649 | 5.7629 | 2 | 0 | 0 | -23.649 | 0 | -23.649 | 23.649 | 1 | 5.8048 | 0 | 0
831 | 2021-02-04 15:30 | 0.94809 | 0 | 0.10457 | 0 | 1.0527 | 24.9745 | 0 | 0 | 1 | 24.9745 | 0.25 | 24.9745 | 0 | 0 | 24.9745 | -23.9218 | 0 | 0 | 2 | 0 | -23.9218 | 5.8048 | 2 | 0 | 0 | -23.9218 | 0 | -23.9218 | 23.9218 | 1 | 5.8717 | 0 | 0
832 | 2021-02-04 16:30 | 0.71862 | 0 | 0.022736 | 0 | 0.74135 | 25.2004 | 0 | 0 | 1 | 25.2004 | 0.25 | 25.2004 | 0 | 0 | 25.2004 | -24.459 | 0 | 0 | 2 | 0 | -24.459 | 5.8717 | 2 | 0 | 0 | -24.459 | 0 | -24.459 | 24.459 | 1 | 6.0036 | 0 | 0
833 | 2021-02-04 17:30 | 0.48796 | 0 | 0.0003914 | 0 | 0.48835 | 25.2529 | 0 | 0 | 1 | 25.2529 | 0.25 | 25.2529 | 0 | 0 | 25.2529 | -24.7646 | 0 | 0 | 2 | 0 | -24.7646 | 6.0036 | 2 | 0 | 0 | -24.7646 | 0 | -24.7646 | 24.7646 | 1 | 6.0786 | 0 | 0
834 | 2021-02-04 18:30 | 0.43972 | 0 | 0 | 0 | 0.43972 | 25.249 | 0 | 0 | 1 | 25.249 | 0.25 | 25.249 | 0 | 0 | 25.249 | -24.8093 | 0 | 0 | 2 | 0 | -24.8093 | 6.0786 | 2 | 0 | 0 | -24.8093 | 0 | -24.8093 | 24.8093 | 1 | 6.0896 | 0 | 0
835 | 2021-02-04 19:30 | 0.41219 | 0 | 0 | 0 | 0.41219 | 24.6806 | 0 | 0 | 1 | 24.6806 | 0.25 | 24.6806 | 0 | 0 | 24.6806 | -24.2684 | 0 | 0 | 2 | 0 | -24.2684 | 6.0896 | 2 | 0 | 0 | -24.2684 | 0 | -24.2684 | 24.2684 | 1 | 5.9568 | 0 | 0
836 | 2021-02-04 20:30 | 0.38619 | 0 | 0 | 0 | 0.38619 | 23.6896 | 0 | 0 | 1 | 23.6896 | 0.25 | 23.6896 | 0 | 0 | 23.6896 | -23.3034 | 0 | 0 | 2 | 0 | -23.3034 | 5.9568 | 2 | 0 | 0 | -23.3034 | 0 | -23.3034 | 23.3034 | 1 | 5.7199 | 0 | 0
837 | 2021-02-04 21:30 | 0.37918 | 0 | 0 | 0 | 0.37918 | 22.4249 | 0 | 0 | 1 | 22.4249 | 0.25 | 22.4249 | 0 | 0 | 22.4249 | -22.0458 | 0 | 0 | 2 | 0 | -22.0458 | 5.7199 | 2 | 0 | 0 | -22.0458 | 0 | -22.0458 | 22.0458 | 1 | 5.4112 | 0 | 0
838 | 2021-02-04 22:30 | 0.34841 | 0 | 0 | 0 | 0.34841 | 21.0872 | 0 | 0 | 1 | 21.0872 | 0.25 | 21.0872 | 0 | 0 | 21.0872 | -20.7388 | 0 | 0 | 2 | 0 | -20.7388 | 5.4112 | 2 | 0 | 0 | -20.7388 | 0 | -20.7388 | 20.7388 | 1 | 5.0904 | 0 | 0
839 | 2021-02-04 23:30 | 0.36692 | 0 | 0 | 0 | 0.36692 | 19.8919 | 0 | 0 | 1 | 19.8919 | 0.25 | 19.8919 | 0 | 0 | 19.8919 | -19.525 | 0 | 0 | 2 | 0 | -19.525 | 5.0904 | 2 | 0 | 0 | -19.525 | 0 | -19.525 | 19.525 | 1 | 4.7925 | 0 | 0
840 | 2021-02-05 00:30 | 0.39184 | 0 | 0 | 0 | 0.39184 | 19.1046 | 0 | 0 | 1 | 19.1046 | 0.25 | 19.1046 | 0 | 0 | 19.1046 | -18.7128 | 0 | 0 | 2 | 0 | -18.7128 | 4.7925 | 2 | 0 | 0 | -18.7128 | 0 | -18.7128 | 18.7128 | 1 | 4.5931 | 0 | 0
841 | 2021-02-05 01:30 | 0.43674 | 0 | 0 | 0 | 0.43674 | 18.5685 | 0 | 0 | 1 | 18.5685 | 0.25 | 18.5685 | 0 | 0 | 18.5685 | -18.1317 | 0 | 0 | 2 | 0 | -18.1317 | 4.5931 | 2 | 0 | 0 | -18.1317 | 0 | -18.1317 | 18.1317 | 1 | 4.4505 | 0 | 0
842 | 2021-02-05 02:30 | 0.48284 | 0 | 0 | 0 | 0.48284 | 18.4392 | 0 | 0 | 1 | 18.4392 | 0.25 | 18.4392 | 0 | 0 | 18.4392 | -17.9563 | 0 | 0 | 2 | 0 | -17.9563 | 4.4505 | 2 | 0 | 0 | -17.9563 | 0 | -17.9563 | 17.9563 | 1 | 4.4075 | 0 | 0
843 | 2021-02-05 03:30 | 0.5261 | 0 | 0 | 0 | 0.5261 | 18.5621 | 0 | 0 | 1 | 18.5621 | 0.25 | 18.5621 | 0 | 0 | 18.5621 | -18.036 | 0 | 0 | 2 | 0 | -18.036 | 4.4075 | 2 | 0 | 0 | -18.036 | 0 | -18.036 | 18.036 | 1 | 4.427 | 0 | 0
844 | 2021-02-05 04:30 | 0.54224 | 0 | 0 | 0 | 0.54224 | 19.1913 | 0 | 0 | 1 | 19.1913 | 0.25 | 19.1913 | 0 | 0 | 19.1913 | -18.649 | 0 | 0 | 2 | 0 | -18.649 | 4.427 | 2 | 0 | 0 | -18.649 | 0 | -18.649 | 18.649 | 1 | 4.5775 | 0 | 0
845 | 2021-02-05 05:30 | 0.53638 | 0 | 0 | 0 | 0.53638 | 20.6847 | 0 | 0 | 1 | 20.6847 | 0.25 | 20.6847 | 0 | 0 | 20.6847 | -20.1483 | 0 | 0 | 2 | 0 | -20.1483 | 4.5775 | 2 | 0 | 0 | -20.1483 | 0 | -20.1483 | 20.1483 | 1 | 4.9455 | 0 | 0
846 | 2021-02-05 06:30 | 0.601 | 0 | 0.0074778 | 0 | 0.60848 | 22.2659 | 0 | 0 | 1 | 22.2659 | 0.25 | 22.2659 | 0 | 0 | 22.2659 | -21.6574 | 0 | 0 | 2 | 0 | -21.6574 | 4.9455 | 2 | 0 | 0 | -21.6574 | 0 | -21.6574 | 21.6574 | 1 | 5.3159 | 0 | 0
847 | 2021-02-05 07:30 | 0.64279 | 0 | 0.14461 | 0 | 0.7874 | 23.8595 | 0 | 0 | 1 | 23.8595 | 0.25 | 23.8595 | 0 | 0 | 23.8595 | -23.0721 | 0 | 0 | 2 | 0 | -23.0721 | 5.3159 | 2 | 0 | 0 | -23.0721 | 0 | -23.0721 | 23.0721 | 1 | 5.6631 | 0 | 0
848 | 2021-02-05 08:30 | 0.62974 | 0 | 0.33837 | 0 | 0.96811 | 24.7506 | 0 | 0 | 1 | 24.7506 | 0.25 | 24.7506 | 0 | 0 | 24.7506 | -23.7825 | 0 | 0 | 2 | 0 | -23.7825 | 5.6631 | 2 | 0 | 0 | -23.7825 | 0 | -23.7825 | 23.7825 | 1 | 5.8375 | 0 | 0
849 | 2021-02-05 09:30 | 0.63508 | 0 | 0.6446 | 0 | 1.2797 | 25.0799 | 0 | 0 | 1 | 25.0799 | 0.25 | 25.0799 | 0 | 0 | 25.0799 | -23.8002 | 0 | 0 | 2 | 0 | -23.8002 | 5.8375 | 2 | 0 | 0 | -23.8002 | 0 | -23.8002 | 23.8002 | 1 | 5.8419 | 0 | 0
850 | 2021-02-05 10:30 | 0.6258 | 0 | 1.0321 | 0 | 1.658 | 25.2643 | 0 | 0 | 1 | 25.2643 | 0.25 | 25.2643 | 0 | 0 | 25.2643 | -23.6063 | 0 | 0 | 2 | 0 | -23.6063 | 5.8419 | 2 | 0 | 0 | -23.6063 | 0 | -23.6063 | 23.6063 | 1 | 5.7943 | 0 | 0
851 | 2021-02-05 11:30 | 0.5068 | 0 | 1.2711 | 0 | 1.7779 | 25.1445 | 0 | 0 | 1 | 25.1445 | 0.25 | 25.1445 | 0 | 0 | 25.1445 | -23.3667 | 0 | 0 | 2 | 0 | -23.3667 | 5.7943 | 2 | 0 | 0 | -23.3667 | 0 | -23.3667 | 23.3667 | 1 | 5.7355 | 0 | 0
852 | 2021-02-05 12:30 | 0.44385 | 0 | 1.1093 | 0 | 1.5532 | 25.1342 | 0 | 0 | 1 | 25.1342 | 0.25 | 25.1342 | 0 | 0 | 25.1342 | -23.581 | 0 | 0 | 2 | 0 | -23.581 | 5.7355 | 2 | 0 | 0 | -23.581 | 0 | -23.581 | 23.581 | 1 | 5.7881 | 0 | 0
853 | 2021-02-05 13:30 | 0.45009 | 0 | 0.94433 | 0 | 1.3944 | 24.8394 | 0 | 0 | 1 | 24.8394 | 0.25 | 24.8394 | 0 | 0 | 24.8394 | -23.445 | 0 | 0 | 2 | 0 | -23.445 | 5.7881 | 2 | 0 | 0 | -23.445 | 0 | -23.445 | 23.445 | 1 | 5.7547 | 0 | 0
854 | 2021-02-05 14:30 | 0.52017 | 0 | 0.5887 | 0 | 1.1089 | 24.6282 | 0 | 0 | 1 | 24.6282 | 0.25 | 24.6282 | 0 | 0 | 24.6282 | -23.5193 | 0 | 0 | 2 | 0 | -23.5193 | 5.7547 | 2 | 0 | 0 | -23.5193 | 0 | -23.5193 | 23.5193 | 1 | 5.7729 | 0 | 0
855 | 2021-02-05 15:30 | 0.58784 | 0 | 0.18542 | 0 | 0.77326 | 24.6319 | 0 | 0 | 1 | 24.6319 | 0.25 | 24.6319 | 0 | 0 | 24.6319 | -23.8587 | 0 | 0 | 2 | 0 | -23.8587 | 5.7729 | 2 | 0 | 0 | -23.8587 | 0 | -23.8587 | 23.8587 | 1 | 5.8562 | 0 | 0
856 | 2021-02-05 16:30 | 0.69383 | 0 | 0.030161 | 0 | 0.72399 | 25.01 | 0 | 0 | 1 | 25.01 | 0.25 | 25.01 | 0 | 0 | 25.01 | -24.286 | 0 | 0 | 2 | 0 | -24.286 | 5.8562 | 2 | 0 | 0 | -24.286 | 0 | -24.286 | 24.286 | 1 | 5.9611 | 0 | 0
857 | 2021-02-05 17:30 | 0.86955 | 0 | 0.00029295 | 0 | 0.86984 | 25.0931 | 0 | 0 | 1 | 25.0931 | 0.25 | 25.0931 | 0 | 0 | 25.0931 | -24.2232 | 0 | 0 | 2 | 0 | -24.2232 | 5.9611 | 2 | 0 | 0 | -24.2232 | 0 | -24.2232 | 24.2232 | 1 | 5.9457 | 0 | 0
858 | 2021-02-05 18:30 | 0.98875 | 0 | 0 | 0 | 0.98875 | 25.1504 | 0 | 0 | 1 | 25.1504 | 0.25 | 25.1504 | 0 | 0 | 25.1504 | -24.1617 | 0 | 0 | 2 | 0 | -24.1617 | 5.9457 | 2 | 0 | 0 | -24.1617 | 0 | -24.1617 | 24.1617 | 1 | 5.9306 | 0 | 0
859 | 2021-02-05 19:30 | 0.9922 | 0 | 0 | 0 | 0.9922 | 24.5676 | 0 | 0 | 1 | 24.5676 | 0.25 | 24.5676 | 0 | 0 | 24.5676 | -23.5754 | 0 | 0 | 2 | 0 | -23.5754 | 5.9306 | 2 | 0 | 0 | -23.5754 | 0 | -23.5754 | 23.5754 | 1 | 5.7867 | 0 | 0
860 | 2021-02-05 20:30 | 0.97019 | 0 | 0 | 0 | 0.97019 | 23.5506 | 0 | 0 | 1 | 23.5506 | 0.25 | 23.5506 | 0 | 0 | 23.5506 | -22.5804 | 0 | 0 | 2 | 0 | -22.5804 | 5.7867 | 2 | 0 | 0 | -22.5804 | 0 | -22.5804 | 22.5804 | 1 | 5.5425 | 0 | 0
861 | 2021-02-05 21:30 | 0.95296 | 0 | 0 | 0 | 0.95296 | 22.3452 | 0 | 0 | 1 | 22.3452 | 0.25 | 22.3452 | 0 | 0 | 22.3452 | -21.3922 | 0 | 0 | 2 | 0 | -21.3922 | 5.5425 | 2 | 0 | 0 | -21.3922 | 0 | -21.3922 | 21.3922 | 1 | 5.2508 | 0 | 0
862 | 2021-02-05 22:30 | 0.91456 | 0 | 0 | 0 | 0.91456 | 21.0201 | 0 | 0 | 1 | 21.0201 | 0.25 | 21.0201 | 0 | 0 | 21.0201 | -20.1055 | 0 | 0 | 2 | 0 | -20.1055 | 5.2508 | 2 | 0 | 0 | -20.1055 | 0 | -20.1055 | 20.1055 | 1 | 4.935 | 0 | 0
863 | 2021-02-05 23:30 | 0.88144 | 0 | 0 | 0 | 0.88144 | 19.8336 | 0 | 0 | 1 | 19.8336 | 0.25 | 19.8336 | 0 | 0 | 19.8336 | -18.9522 | 0 | 0 | 2 | 0 | -18.9522 | 4.935 | 2 | 0 | 0 | -18.9522 | 0 | -18.9522 | 18.9522 | 1 | 4.6519 | 0 | 0
864 | 2021-02-06 00:30 | 0.9096 | 0 | 0 | 0 | 0.9096 | 18.9296 | 0 | 0 | 1 | 18.9296 | 0.25 | 18.9296 | 0 | 0 | 18.9296 | -18.02 | 0 | 0 | 2 | 0 | -18.02 | 4.6519 | 2 | 0 | 0 | -18.02 | 0 | -18.02 | 18.02 | 1 | 4.4231 | 0 | 0
865 | 2021-02-06 01:30 | 0.9503 | 0 | 0 | 0 | 0.9503 | 18.3199 | 0 | 0 | 1 | 18.3199 | 0.25 | 18.3199 | 0 | 0 | 18.3199 | -17.3696 | 0 | 0 | 2 | 0 | -17.3696 | 4.4231 | 2 | 0 | 0 | -17.3696 | 0 | -17.3696 | 17.3696 | 1 | 4.2634 | 0 | 0
866 | 2021-02-06 02:30 | 1.0442 | 0 | 0 | 0 | 1.0442 | 18.0525 | 0 | 0 | 1 | 18.0525 | 0.25 | 18.0525 | 0 | 0 | 18.0525 | -17.0083 | 0 | 0 | 2 | 0 | -17.0083 | 4.2634 | 2 | 0 | 0 | -17.0083 | 0 | -17.0083 | 17.0083 | 1 | 4.1748 | 0 | 0
867 | 2021-02-06 03:30 | 1.2389 | 0 | 0 | 0 | 1.2389 | 18.0317 | 0 | 0 | 1 | 18.0317 | 0.25 | 18.0317 | 0 | 0 | 18.0317 | -16.7928 | 0 | 0 | 2 | 0 | -16.7928 | 4.1748 | 2 | 0 | 0 | -16.7928 | 0 | -16.7928 | 16.7928 | 1 | 4.1219 | 0 | 0
868 | 2021-02-06 04:30 | 1.3924 | 0 | 0 | 0 | 1.3924 | 18.2009 | 0 | 0 | 1 | 18.2009 | 0.25 | 18.2009 | 0 | 0 | 18.2009 | -16.8084 | 0 | 0 | 2 | 0 | -16.8084 | 4.1219 | 2 | 0 | 0 | -16.8084 | 0 | -16.8084 | 16.8084 | 1 | 4.1257 | 0 | 0
869 | 2021-02-06 05:30 | 1.4861 | 0 | 0 | 0 | 1.4861 | 18.7146 | 0 | 0 | 1 | 18.7146 | 0.25 | 18.7146 | 0 | 0 | 18.7146 | -17.2285 | 0 | 0 | 2 | 0 | -17.2285 | 4.1257 | 2 | 0 | 0 | -17.2285 | 0 | -17.2285 | 17.2285 | 1 | 4.2288 | 0 | 0
870 | 2021-02-06 06:30 | 1.618 | 0 | 0.0029587 | 0 | 1.6209 | 19.3562 | 0 | 0 | 1 | 19.3562 | 0.25 | 19.3562 | 0 | 0 | 19.3562 | -17.7353 | 0 | 0 | 2 | 0 | -17.7353 | 4.2288 | 2 | 0 | 0 | -17.7353 | 0 | -17.7353 | 17.7353 | 1 | 4.3532 | 0 | 0
871 | 2021-02-06 07:30 | 1.5637 | 0 | 0.13315 | 0 | 1.6969 | 20.3707 | 0 | 0 | 1 | 20.3707 | 0.25 | 20.3707 | 0 | 0 | 20.3707 | -18.6738 | 0 | 0 | 2 | 0 | -18.6738 | 4.3532 | 2 | 0 | 0 | -18.6738 | 0 | -18.6738 | 18.6738 | 1 | 4.5836 | 0 | 0
872 | 2021-02-06 08:30 | 1.5353 | 0 | 0.37706 | 0 | 1.9124 | 21.2997 | 0 | 0 | 1 | 21.2997 | 0.25 | 21.2997 | 0 | 0 | 21.2997 | -19.3873 | 0 | 0 | 2 | 0 | -19.3873 | 4.5836 | 2 | 0 | 0 | -19.3873 | 0 | -19.3873 | 19.3873 | 1 | 4.7587 | 0 | 0
873 | 2021-02-06 09:30 | 1.311 | 0 | 0.8309 | 0 | 2.1419 | 22.0156 | 0 | 0 | 1 | 22.0156 | 0.25 | 22.0156 | 0 | 0 | 22.0156 | -19.8737 | 0 | 0 | 2 | 0 | -19.8737 | 4.7587 | 2 | 0 | 0 | -19.8737 | 0 | -19.8737 | 19.8737 | 1 | 4.8781 | 0 | 0
874 | 2021-02-06 10:30 | 1.1263 | 0 | 1.3442 | 0 | 2.4705 | 22.3408 | 0 | 0 | 1 | 22.3408 | 0.25 | 22.3408 | 0 | 0 | 22.3408 | -19.8703 | 0 | 0 | 2 | 0 | -19.8703 | 4.8781 | 2 | 0 | 0 | -19.8703 | 0 | -19.8703 | 19.8703 | 1 | 4.8773 | 0 | 0
875 | 2021-02-06 11:30 | 1.1061 | 0 | 1.4587 | 0 | 2.5648 | 22.3094 | 0 | 0 | 1 | 22.3094 | 0.25 | 22.3094 | 0 | 0 | 22.3094 | -19.7445 | 0 | 0 | 2 | 0 | -19.7445 | 4.8773 | 2 | 0 | 0 | -19.7445 | 0 | -19.7445 | 19.7445 | 1 | 4.8464 | 0 | 0
876 | 2021-02-06 12:30 | 1.1633 | 0 | 1.1951 | 0 | 2.3584 | 22.0328 | 0 | 0 | 1 | 22.0328 | 0.25 | 22.0328 | 0 | 0 | 22.0328 | -19.6743 | 0 | 0 | 2 | 0 | -19.6743 | 4.8464 | 2 | 0 | 0 | -19.6743 | 0 | -19.6743 | 19.6743 | 1 | 4.8292 | 0 | 0
877 | 2021-02-06 13:30 | 1.1585 | 0 | 0.86545 | 0 | 2.024 | 21.6395 | 0 | 0 | 1 | 21.6395 | 0.25 | 21.6395 | 0 | 0 | 21.6395 | -19.6156 | 0 | 0 | 2 | 0 | -19.6156 | 4.8292 | 2 | 0 | 0 | -19.6156 | 0 | -19.6156 | 19.6156 | 1 | 4.8147 | 0 | 0
878 | 2021-02-06 14:30 | 1.1649 | 0 | 0.49483 | 0 | 1.6598 | 21.3992 | 0 | 0 | 1 | 21.3992 | 0.25 | 21.3992 | 0 | 0 | 21.3992 | -19.7395 | 0 | 0 | 2 | 0 | -19.7395 | 4.8147 | 2 | 0 | 0 | -19.7395 | 0 | -19.7395 | 19.7395 | 1 | 4.8451 | 0 | 0
879 | 2021-02-06 15:30 | 1.2269 | 0 | 0.17508 | 0 | 1.402 | 21.4804 | 0 | 0 | 1 | 21.4804 | 0.25 | 21.4804 | 0 | 0 | 21.4804 | -20.0784 | 0 | 0 | 2 | 0 | -20.0784 | 4.8451 | 2 | 0 | 0 | -20.0784 | 0 | -20.0784 | 20.0784 | 1 | 4.9283 | 0 | 0
880 | 2021-02-06 16:30 | 1.4073 | 0 | 0.03952 | 0 | 1.4468 | 21.9549 | 0 | 0 | 1 | 21.9549 | 0.25 | 21.9549 | 0 | 0 | 21.9549 | -20.5081 | 0 | 0 | 2 | 0 | -20.5081 | 4.9283 | 2 | 0 | 0 | -20.5081 | 0 | -20.5081 | 20.5081 | 1 | 5.0338 | 0 | 0
881 | 2021-02-06 17:30 | 1.7096 | 0 | 0.00066655 | 0 | 1.7102 | 22.2182 | 0 | 0 | 1 | 22.2182 | 0.25 | 22.2182 | 0 | 0 | 22.2182 | -20.5079 | 0 | 0 | 2 | 0 | -20.5079 | 5.0338 | 2 | 0 | 0 | -20.5079 | 0 | -20.5079 | 20.5079 | 1 | 5.0338 | 0 | 0
882 | 2021-02-06 18:30 | 1.9581 | 0 | 0 | 0 | 1.9581 | 22.2729 | 0 | 0 | 1 | 22.2729 | 0.25 | 22.2729 | 0 | 0 | 22.2729 | -20.3149 | 0 | 0 | 2 | 0 | -20.3149 | 5.0338 | 2 | 0 | 0 | -20.3149 | 0 | -20.3149 | 20.3149 | 1 | 4.9864 | 0 | 0
883 | 2021-02-06 19:30 | 2.222 | 0 | 0 | 0 | 2.222 | 21.8298 | 0 | 0 | 1 | 21.8298 | 0.25 | 21.8298 | 0 | 0 | 21.8298 | -19.6078 | 0 | 0 | 2 | 0 | -19.6078 | 4.9864 | 2 | 0 | 0 | -19.6078 | 0 | -19.6078 | 19.6078 | 1 | 4.8128 | 0 | 0
884 | 2021-02-06 20:30 | 2.2879 | 0 | 0 | 0 | 2.2879 | 21.0448 | 0 | 0 | 1 | 21.0448 | 0.25 | 21.0448 | 0 | 0 | 21.0448 | -18.7569 | 0 | 0 | 2 | 0 | -18.7569 | 4.8128 | 2 | 0 | 0 | -18.7569 | 0 | -18.7569 | 18.7569 | 1 | 4.604 | 0 | 0
885 | 2021-02-06 21:30 | 2.4115 | 0 | 0 | 0 | 2.4115 | 20.1668 | 0 | 0 | 1 | 20.1668 | 0.25 | 20.1668 | 0 | 0 | 20.1668 | -17.7553 | 0 | 0 | 2 | 0 | -17.7553 | 4.604 | 2 | 0 | 0 | -17.7553 | 0 | -17.7553 | 17.7553 | 1 | 4.3581 | 0 | 0
886 | 2021-02-06 22:30 | 2.632 | 0 | 0 | 0 | 2.632 | 19.1212 | 0 | 0 | 1 | 19.1212 | 0.25 | 19.1212 | 0 | 0 | 19.1212 | -16.4891 | 0 | 0 | 2 | 0 | -16.4891 | 4.3581 | 2 | 0 | 0 | -16.4891 | 0 | -16.4891 | 16.4891 | 1 | 4.0473 | 0 | 0
887 | 2021-02-06 23:30 | 2.8032 | 0 | 0 | 0 | 2.8032 | 18.1663 | 0 | 0 | 1 | 18.1663 | 0.25 | 18.1663 | 0 | 0 | 18.1663 | -15.3631 | 0 | 0 | 2 | 0 | -15.3631 | 4.0473 | 2 | 0 | 0 | -15.3631 | 0 | -15.3631 | 15.3631 | 1 | 3.7709 | 0 | 0
888 | 2021-02-07 00:30 | 2.9105 | 0 | 0 | 0 | 2.9105 | 17.3592 | 0 | 0 | 1 | 17.3592 | 0.25 | 17.3592 | 0 | 0 | 17.3592 | -14.4488 | 0 | 0 | 2 | 0 | -14.4488 | 3.7709 | 2 | 0 | 0 | -14.4488 | 0 | -14.4488 | 14.4488 | 1 | 3.5465 | 0 | 0
889 | 2021-02-07 01:30 | 3.1483 | 0 | 0 | 0 | 3.1483 | 16.7769 | 0 | 0 | 1 | 16.7769 | 0.25 | 16.7769 | 0 | 0 | 16.7769 | -13.6286 | 0 | 0 | 2 | 0 | -13.6286 | 3.5465 | 2 | 0 | 0 | -13.6286 | 0 | -13.6286 | 13.6286 | 1 | 3.3452 | 0 | 0
890 | 2021-02-07 02:30 | 3.3806 | 0 | 0 | 0 | 3.3806 | 16.4967 | 0 | 0 | 1 | 16.4967 | 0.25 | 16.4967 | 0 | 0 | 16.4967 | -13.1161 | 0 | 0 | 2 | 0 | -13.1161 | 3.3452 | 2 | 0 | 0 | -13.1161 | 0 | -13.1161 | 13.1161 | 1 | 3.2194 | 0 | 0
891 | 2021-02-07 03:30 | 3.2377 | 0 | 0 | 0 | 3.2377 | 16.4315 | 0 | 0 | 1 | 16.4315 | 0.25 | 16.4315 | 0 | 0 | 16.4315 | -13.1937 | 0 | 0 | 2 | 0 | -13.1937 | 3.2194 | 2 | 0 | 0 | -13.1937 | 0 | -13.1937 | 13.1937 | 1 | 3.2385 | 0 | 0
892 | 2021-02-07 04:30 | 2.9627 | 0 | 0 | 0 | 2.9627 | 16.537 | 0 | 0 | 1 | 16.537 | 0.25 | 16.537 | 0 | 0 | 16.537 | -13.5743 | 0 | 0 | 2 | 0 | -13.5743 | 3.2385 | 2 | 0 | 0 | -13.5743 | 0 | -13.5743 | 13.5743 | 1 | 3.3319 | 0 | 0
893 | 2021-02-07 05:30 | 2.9079 | 0 | 0 | 0 | 2.9079 | 16.7489 | 0 | 0 | 1 | 16.7489 | 0.25 | 16.7489 | 0 | 0 | 16.7489 | -13.841 | 0 | 0 | 2 | 0 | -13.841 | 3.3319 | 2 | 0 | 0 | -13.841 | 0 | -13.841 | 13.841 | 1 | 3.3973 | 0 | 0
894 | 2021-02-07 06:30 | 3.0356 | 0 | 0.0011201 | 0 | 3.0367 | 17.0329 | 0 | 0 | 1 | 17.0329 | 0.25 | 17.0329 | 0 | 0 | 17.0329 | -13.9961 | 0 | 0 | 2 | 0 | -13.9961 | 3.3973 | 2 | 0 | 0 | -13.9961 | 0 | -13.9961 | 13.9961 | 1 | 3.4354 | 0 | 0
895 | 2021-02-07 07:30 | 3.2698 | 0 | 0.049218 | 0 | 3.3191 | 17.6678 | 0 | 0 | 1 | 17.6678 | 0.25 | 17.6678 | 0 | 0 | 17.6678 | -14.3488 | 0 | 0 | 2 | 0 | -14.3488 | 3.4354 | 2 | 0 | 0 | -14.3488 | 0 | -14.3488 | 14.3488 | 1 | 3.522 | 0 | 0
896 | 2021-02-07 08:30 | 3.4639 | 0 | 0.13637 | 0 | 3.6002 | 18.5161 | 0 | 0 | 1 | 18.5161 | 0.25 | 18.5161 | 0 | 0 | 18.5161 | -14.9158 | 0 | 0 | 2 | 0 | -14.9158 | 3.522 | 2 | 0 | 0 | -14.9158 | 0 | -14.9158 | 14.9158 | 1 | 3.6612 | 0 | 0
897 | 2021-02-07 09:30 | 3.5947 | 0 | 0.36854 | 0 | 3.9632 | 19.4155 | 0 | 0 | 1 | 19.4155 | 0.25 | 19.4155 | 0 | 0 | 19.4155 | -15.4523 | 0 | 0 | 2 | 0 | -15.4523 | 3.6612 | 2 | 0 | 0 | -15.4523 | 0 | -15.4523 | 15.4523 | 1 | 3.7928 | 0 | 0
898 | 2021-02-07 10:30 | 3.3733 | 0 | 0.65369 | 0 | 4.027 | 20.1501 | 0 | 0 | 1 | 20.1501 | 0.25 | 20.1501 | 0 | 0 | 20.1501 | -16.1231 | 0 | 0 | 2 | 0 | -16.1231 | 3.7928 | 2 | 0 | 0 | -16.1231 | 0 | -16.1231 | 16.1231 | 1 | 3.9575 | 0 | 0
899 | 2021-02-07 11:30 | 3.3168 | 0 | 0.74067 | 0 | 4.0575 | 20.5375 | 0 | 0 | 1 | 20.5375 | 0.25 | 20.5375 | 0 | 0 | 20.5375 | -16.4801 | 0 | 0 | 2 | 0 | -16.4801 | 3.9575 | 2 | 0 | 0 | -16.4801 | 0 | -16.4801 | 16.4801 | 1 | 4.0451 | 0 | 0
900 | 2021-02-07 12:30 | 3.4084 | 0 | 0.63105 | 0 | 4.0395 | 20.6707 | 0 | 0 | 1 | 20.6707 | 0.25 | 20.6707 | 0 | 0 | 20.6707 | -16.6312 | 0 | 0 | 2 | 0 | -16.6312 | 4.0451 | 2 | 0 | 0 | -16.6312 | 0 | -16.6312 | 16.6312 | 1 | 4.0822 | 0 | 0
901 | 2021-02-07 13:30 | 3.4306 | 0 | 0.48481 | 0 | 3.9154 | 20.4511 | 0 | 0 | 1 | 20.4511 | 0.25 | 20.4511 | 0 | 0 | 20.4511 | -16.5357 | 0 | 0 | 2 | 0 | -16.5357 | 4.0822 | 2 | 0 | 0 | -16.5357 | 0 | -16.5357 | 16.5357 | 1 | 4.0588 | 0 | 0
902 | 2021-02-07 14:30 | 3.5477 | 0 | 0.27762 | 0 | 3.8254 | 20.1318 | 0 | 0 | 1 | 20.1318 | 0.25 | 20.1318 | 0 | 0 | 20.1318 | -16.3065 | 0 | 0 | 2 | 0 | -16.3065 | 4.0588 | 2 | 0 | 0 | -16.3065 | 0 | -16.3065 | 16.3065 | 1 | 4.0025 | 0 | 0
903 | 2021-02-07 15:30 | 3.707 | 0 | 0.084639 | 0 | 3.7916 | 20.0276 | 0 | 0 | 1 | 20.0276 | 0.25 | 20.0276 | 0 | 0 | 20.0276 | -16.236 | 0 | 0 | 2 | 0 | -16.236 | 4.0025 | 2 | 0 | 0 | -16.236 | 0 | -16.236 | 16.236 | 1 | 3.9852 | 0 | 0
904 | 2021-02-07 16:30 | 3.8866 | 0 | 0.017588 | 0 | 3.9042 | 20.4112 | 0 | 0 | 1 | 20.4112 | 0.25 | 20.4112 | 0 | 0 | 20.4112 | -16.5069 | 0 | 0 | 2 | 0 | -16.5069 | 3.9852 | 2 | 0 | 0 | -16.5069 | 0 | -16.5069 | 16.5069 | 1 | 4.0517 | 0 | 0
905 | 2021-02-07 17:30 | 4.0629 | 0 | 0.00030861 | 0 | 4.0632 | 20.7311 | 0 | 0 | 1 | 20.7311 | 0.25 | 20.7311 | 0 | 0 | 20.7311 | -16.6679 | 0 | 0 | 2 | 0 | -16.6679 | 4.0517 | 2 | 0 | 0 | -16.6679 | 0 | -16.6679 | 16.6679 | 1 | 4.0912 | 0 | 0
906 | 2021-02-07 18:30 | 4.2105 | 0 | 0 | 0 | 4.2105 | 21.0843 | 0 | 0 | 1 | 21.0843 | 0.25 | 21.0843 | 0 | 0 | 21.0843 | -16.8737 | 0 | 0 | 2 | 0 | -16.8737 | 4.0912 | 2 | 0 | 0 | -16.8737 | 0 | -16.8737 | 16.8737 | 1 | 4.1417 | 0 | 0
907 | 2021-02-07 19:30 | 4.3668 | 0 | 0 | 0 | 4.3668 | 20.9212 | 0 | 0 | 1 | 20.9212 | 0.25 | 20.9212 | 0 | 0 | 20.9212 | -16.5544 | 0 | 0 | 2 | 0 | -16.5544 | 4.1417 | 2 | 0 | 0 | -16.5544 | 0 | -16.5544 | 16.5544 | 1 | 4.0634 | 0 | 0
908 | 2021-02-07 20:30 | 4.6865 | 0 | 0 | 0 | 4.6865 | 20.475 | 0 | 0 | 1 | 20.475 | 0.25 | 20.475 | 0 | 0 | 20.475 | -15.7885 | 0 | 0 | 2 | 0 | -15.7885 | 4.0634 | 2 | 0 | 0 | -15.7885 | 0 | -15.7885 | 15.7885 | 1 | 3.8754 | 0 | 0
909 | 2021-02-07 21:30 | 4.8691 | 0 | 0 | 0 | 4.8691 | 19.8333 | 0 | 0 | 1 | 19.8333 | 0.25 | 19.8333 | 0 | 0 | 19.8333 | -14.9642 | 0 | 0 | 2 | 0 | -14.9642 | 3.8754 | 2 | 0 | 0 | -14.9642 | 0 | -14.9642 | 14.9642 | 1 | 3.673 | 0 | 0
910 | 2021-02-07 22:30 | 4.771 | 0 | 0 | 0 | 4.771 | 19.0413 | 0 | 0 | 1 | 19.0413 | 0.25056 | 19.0413 | 0 | 0 | 19.0413 | -14.2702 | 0 | 0 | 2 | 0 | -14.2702 | 3.673 | 2 | 0 | 0 | -14.2702 | 0 | -14.2702 | 14.2702 | 1 | 3.5027 | 0 | 0
911 | 2021-02-07 23:30 | 4.8396 | 0 | 0 | 0 | 4.8396 | 18.314 | 0 | 0 | 1 | 18.314 | 0.26426 | 18.314 | 0 | 0 | 18.314 | -13.4744 | 0 | 0 | 2 | 0 | -13.4744 | 3.5027 | 2 | 0 | 0 | -13.4744 | 0 | -13.4744 | 13.4744 | 1 | 3.3074 | 0 | 0
912 | 2021-02-08 00:30 | 5.151 | 0 | 0 | 0 | 5.151 | 17.7468 | 0 | 0 | 1 | 17.7468 | 0.29025 | 17.7468 | 0 | 0 | 17.7468 | -12.5958 | 0 | 0 | 2 | 0 | -12.5958 | 3.3074 | 2 | 0 | 0 | -12.5958 | 0 | -12.5958 | 12.5958 | 1 | 3.0917 | 0 | 0
913 | 2021-02-08 01:30 | 5.21 | 0 | 0 | 0 | 5.21 | 17.3829 | 0 | 0 | 1 | 17.3829 | 0.29972 | 17.3829 | 0 | 0 | 17.3829 | -12.1729 | 0 | 0 | 2 | 0 | -12.1729 | 3.0917 | 2 | 0 | 0 | -12.1729 | 0 | -12.1729 | 12.1729 | 1 | 2.9879 | 0 | 0
914 | 2021-02-08 02:30 | 5.1652 | 0 | 0 | 0 | 5.1652 | 17.3087 | 0 | 0 | 1 | 17.3087 | 0.29841 | 17.3087 | 0 | 0 | 17.3087 | -12.1436 | 0 | 0 | 2 | 0 | -12.1436 | 2.9879 | 2 | 0 | 0 | -12.1436 | 0 | -12.1436 | 12.1436 | 1 | 2.9807 | 0 | 0
915 | 2021-02-08 03:30 | 5.0428 | 0 | 0 | 0 | 5.0428 | 17.5339 | 0 | 0 | 1 | 17.5339 | 0.2876 | 17.5339 | 0 | 0 | 17.5339 | -12.4911 | 0 | 0 | 2 | 0 | -12.4911 | 2.9807 | 2 | 0 | 0 | -12.4911 | 0 | -12.4911 | 12.4911 | 1 | 3.066 | 0 | 0
916 | 2021-02-08 04:30 | 4.8084 | 0 | 0 | 0 | 4.8084 | 18.3402 | 0 | 0 | 1 | 18.3402 | 0.26218 | 18.3402 | 0 | 0 | 18.3402 | -13.5317 | 0 | 0 | 2 | 0 | -13.5317 | 3.066 | 2 | 0 | 0 | -13.5317 | 0 | -13.5317 | 13.5317 | 1 | 3.3214 | 0 | 0
917 | 2021-02-08 05:30 | 4.7841 | 0 | 0 | 0 | 4.7841 | 20.0866 | 0 | 0 | 1 | 20.0866 | 0.25 | 20.0866 | 0 | 0 | 20.0866 | -15.3025 | 0 | 0 | 2 | 0 | -15.3025 | 3.3214 | 2 | 0 | 0 | -15.3025 | 0 | -15.3025 | 15.3025 | 1 | 3.7561 | 0 | 0
918 | 2021-02-08 06:30 | 4.944 | 0 | 0.0013276 | 0 | 4.9454 | 21.981 | 0 | 0 | 1 | 21.981 | 0.25 | 21.981 | 0 | 0 | 21.981 | -17.0356 | 0 | 0 | 2 | 0 | -17.0356 | 3.7561 | 2 | 0 | 0 | -17.0356 | 0 | -17.0356 | 17.0356 | 1 | 4.1815 | 0 | 0
919 | 2021-02-08 07:30 | 5.0901 | 0 | 0.044666 | 0 | 5.1348 | 23.9406 | 0 | 0 | 1 | 23.9406 | 0.25 | 23.9406 | 0 | 0 | 23.9406 | -18.8058 | 0 | 0 | 2 | 0 | -18.8058 | 4.1815 | 2 | 0 | 0 | -18.8058 | 0 | -18.8058 | 18.8058 | 1 | 4.616 | 0 | 0
920 | 2021-02-08 08:30 | 4.9882 | 0 | 0.12418 | 0 | 5.1123 | 25.2877 | 0 | 0 | 1 | 25.2877 | 0.25 | 25.2877 | 0 | 0 | 25.2877 | -20.1753 | 0 | 0 | 2 | 0 | -20.1753 | 4.616 | 2 | 0 | 0 | -20.1753 | 0 | -20.1753 | 20.1753 | 1 | 4.9521 | 0 | 0
921 | 2021-02-08 09:30 | 4.8445 | 0 | 0.35112 | 0 | 5.1957 | 26.0618 | 0 | 0 | 1 | 26.0618 | 0.25 | 26.0618 | 0 | 0 | 26.0618 | -20.8662 | 0 | 0 | 2 | 0 | -20.8662 | 4.9521 | 2 | 0 | 0 | -20.8662 | 0 | -20.8662 | 20.8662 | 1 | 5.1217 | 0 | 0
922 | 2021-02-08 10:30 | 4.7326 | 0 | 0.6406 | 0 | 5.3732 | 26.4889 | 0 | 0 | 1 | 26.4889 | 0.25 | 26.4889 | 0 | 0 | 26.4889 | -21.1157 | 0 | 0 | 2 | 0 | -21.1157 | 5.1217 | 2 | 0 | 0 | -21.1157 | 0 | -21.1157 | 21.1157 | 1 | 5.1829 | 0 | 0
923 | 2021-02-08 11:30 | 4.6154 | 0 | 0.68954 | 0 | 5.3049 | 26.5923 | 0 | 0 | 1 | 26.5923 | 0.25 | 26.5923 | 0 | 0 | 26.5923 | -21.2874 | 0 | 0 | 2 | 0 | -21.2874 | 5.1829 | 2 | 0 | 0 | -21.2874 | 0 | -21.2874 | 21.2874 | 1 | 5.2251 | 0 | 0
924 | 2021-02-08 12:30 | 4.5922 | 0 | 0.59293 | 0 | 5.1851 | 26.5324 | 0 | 0 | 1 | 26.5324 | 0.25 | 26.5324 | 0 | 0 | 26.5324 | -21.3473 | 0 | 0 | 2 | 0 | -21.3473 | 5.2251 | 2 | 0 | 0 | -21.3473 | 0 | -21.3473 | 21.3473 | 1 | 5.2398 | 0 | 0
925 | 2021-02-08 13:30 | 4.5273 | 0 | 0.45069 | 0 | 4.978 | 26.1309 | 0 | 0 | 1 | 26.1309 | 0.25 | 26.1309 | 0 | 0 | 26.1309 | -21.1529 | 0 | 0 | 2 | 0 | -21.1529 | 5.2398 | 2 | 0 | 0 | -21.1529 | 0 | -21.1529 | 21.1529 | 1 | 5.1921 | 0 | 0
926 | 2021-02-08 14:30 | 4.3408 | 0 | 0.25112 | 0 | 4.5919 | 25.6987 | 0 | 0 | 1 | 25.6987 | 0.25 | 25.6987 | 0 | 0 | 25.6987 | -21.1069 | 0 | 0 | 2 | 0 | -21.1069 | 5.1921 | 2 | 0 | 0 | -21.1069 | 0 | -21.1069 | 21.1069 | 1 | 5.1808 | 0 | 0
927 | 2021-02-08 15:30 | 4.201 | 0 | 0.077073 | 0 | 4.278 | 25.4414 | 0 | 0 | 1 | 25.4414 | 0.25 | 25.4414 | 0 | 0 | 25.4414 | -21.1634 | 0 | 0 | 2 | 0 | -21.1634 | 5.1808 | 2 | 0 | 0 | -21.1634 | 0 | -21.1634 | 21.1634 | 1 | 5.1946 | 0 | 0
928 | 2021-02-08 16:30 | 3.988 | 0 | 0.015756 | 0 | 4.0038 | 25.698 | 0 | 0 | 1 | 25.698 | 0.25 | 25.698 | 0 | 0 | 25.698 | -21.6943 | 0 | 0 | 2 | 0 | -21.6943 | 5.1946 | 2 | 0 | 0 | -21.6943 | 0 | -21.6943 | 21.6943 | 1 | 5.325 | 0 | 0
929 | 2021-02-08 17:30 | 3.5093 | 0 | 0.00042056 | 0 | 3.5097 | 25.8369 | 0 | 0 | 1 | 25.8369 | 0.25 | 25.8369 | 0 | 0 | 25.8369 | -22.3272 | 0 | 0 | 2 | 0 | -22.3272 | 5.325 | 2 | 0 | 0 | -22.3272 | 0 | -22.3272 | 22.3272 | 1 | 5.4803 | 0 | 0
930 | 2021-02-08 18:30 | 2.9833 | 0 | 0 | 0 | 2.9833 | 25.9555 | 0 | 0 | 1 | 25.9555 | 0.25 | 25.9555 | 0 | 0 | 25.9555 | -22.9722 | 0 | 0 | 2 | 0 | -22.9722 | 5.4803 | 2 | 0 | 0 | -22.9722 | 0 | -22.9722 | 22.9722 | 1 | 5.6386 | 0 | 0
931 | 2021-02-08 19:30 | 2.6285 | 0 | 0 | 0 | 2.6285 | 25.5098 | 0 | 0 | 1 | 25.5098 | 0.25 | 25.5098 | 0 | 0 | 25.5098 | -22.8813 | 0 | 0 | 2 | 0 | -22.8813 | 5.6386 | 2 | 0 | 0 | -22.8813 | 0 | -22.8813 | 22.8813 | 1 | 5.6163 | 0 | 0
932 | 2021-02-08 20:30 | 2.2731 | 0 | 0 | 0 | 2.2731 | 24.5639 | 0 | 0 | 1 | 24.5639 | 0.25 | 24.5639 | 0 | 0 | 24.5639 | -22.2908 | 0 | 0 | 2 | 0 | -22.2908 | 5.6163 | 2 | 0 | 0 | -22.2908 | 0 | -22.2908 | 22.2908 | 1 | 5.4714 | 0 | 0
933 | 2021-02-08 21:30 | 2.0008 | 0 | 0 | 0 | 2.0008 | 23.3344 | 0 | 0 | 1 | 23.3344 | 0.25 | 23.3344 | 0 | 0 | 23.3344 | -21.3336 | 0 | 0 | 2 | 0 | -21.3336 | 5.4714 | 2 | 0 | 0 | -21.3336 | 0 | -21.3336 | 21.3336 | 1 | 5.2364 | 0 | 0
934 | 2021-02-08 22:30 | 1.7641 | 0 | 0 | 0 | 1.7641 | 21.9916 | 0 | 0 | 1 | 21.9916 | 0.25 | 21.9916 | 0 | 0 | 21.9916 | -20.2275 | 0 | 0 | 2 | 0 | -20.2275 | 5.2364 | 2 | 0 | 0 | -20.2275 | 0 | -20.2275 | 20.2275 | 1 | 4.9649 | 0 | 0
935 | 2021-02-08 23:30 | 1.5863 | 0 | 0 | 0 | 1.5863 | 20.8626 | 0 | 0 | 1 | 20.8626 | 0.25 | 20.8626 | 0 | 0 | 20.8626 | -19.2763 | 0 | 0 | 2 | 0 | -19.2763 | 4.9649 | 2 | 0 | 0 | -19.2763 | 0 | -19.2763 | 19.2763 | 1 | 4.7315 | 0 | 0
936 | 2021-02-09 00:30 | 1.4211 | 0 | 0 | 0 | 1.4211 | 20.0553 | 0 | 0 | 1 | 20.0553 | 0.25 | 20.0553 | 0 | 0 | 20.0553 | -18.6343 | 0 | 0 | 2 | 0 | -18.6343 | 4.7315 | 2 | 0 | 0 | -18.6343 | 0 | -18.6343 | 18.6343 | 1 | 4.5739 | 0 | 0
937 | 2021-02-09 01:30 | 1.2065 | 0 | 0 | 0 | 1.2065 | 19.5476 | 0 | 0 | 1 | 19.5476 | 0.25 | 19.5476 | 0 | 0 | 19.5476 | -18.3411 | 0 | 0 | 2 | 0 | -18.3411 | 4.5739 | 2 | 0 | 0 | -18.3411 | 0 | -18.3411 | 18.3411 | 1 | 4.5019 | 0 | 0
938 | 2021-02-09 02:30 | 1.0251 | 0 | 0 | 0 | 1.0251 | 19.3349 | 0 | 0 | 1 | 19.3349 | 0.25 | 19.3349 | 0 | 0 | 19.3349 | -18.3099 | 0 | 0 | 2 | 0 | -18.3099 | 4.5019 | 2 | 0 | 0 | -18.3099 | 0 | -18.3099 | 18.3099 | 1 | 4.4942 | 0 | 0
939 | 2021-02-09 03:30 | 0.85489 | 0 | 0 | 0 | 0.85489 | 19.4544 | 0 | 0 | 1 | 19.4544 | 0.25 | 19.4544 | 0 | 0 | 19.4544 | -18.5995 | 0 | 0 | 2 | 0 | -18.5995 | 4.4942 | 2 | 0 | 0 | -18.5995 | 0 | -18.5995 | 18.5995 | 1 | 4.5653 | 0 | 0
940 | 2021-02-09 04:30 | 0.70952 | 0 | 0 | 0 | 0.70952 | 20.0472 | 0 | 0 | 1 | 20.0472 | 0.25 | 20.0472 | 0 | 0 | 20.0472 | -19.3377 | 0 | 0 | 2 | 0 | -19.3377 | 4.5653 | 2 | 0 | 0 | -19.3377 | 0 | -19.3377 | 19.3377 | 1 | 4.7465 | 0 | 0
941 | 2021-02-09 05:30 | 0.58791 | 0 | 0 | 0 | 0.58791 | 21.5 | 0 | 0 | 1 | 21.5 | 0.25 | 21.5 | 0 | 0 | 21.5 | -20.912 | 0 | 0 | 2 | 0 | -20.912 | 4.7465 | 2 | 0 | 0 | -20.912 | 0 | -20.912 | 20.912 | 1 | 5.133 | 0 | 0
942 | 2021-02-09 06:30 | 0.48971 | 0 | 0.012409 | 0 | 0.50212 | 23.19 | 0 | 0 | 1 | 23.19 | 0.25 | 23.19 | 0 | 0 | 23.19 | -22.6879 | 0 | 0 | 2 | 0 | -22.6879 | 5.133 | 2 | 0 | 0 | -22.6879 | 0 | -22.6879 | 22.6879 | 1 | 5.5688 | 0 | 0
943 | 2021-02-09 07:30 | 0.41501 | 0 | 0.12876 | 0 | 0.54378 | 24.9186 | 0 | 0 | 1 | 24.9186 | 0.25 | 24.9186 | 0 | 0 | 24.9186 | -24.3749 | 0 | 0 | 2 | 0 | -24.3749 | 5.5688 | 2 | 0 | 0 | -24.3749 | 0 | -24.3749 | 24.3749 | 1 | 5.9829 | 0 | 0
944 | 2021-02-09 08:30 | 0.34021 | 0 | 0.20481 | 0 | 0.54502 | 26.0642 | 0 | 0 | 1 | 26.0642 | 0.25 | 26.0642 | 0 | 0 | 26.0642 | -25.5192 | 0 | 0 | 2 | 0 | -25.5192 | 5.9829 | 2 | 0 | 0 | -25.5192 | 0 | -25.5192 | 25.5192 | 1 | 6.2638 | 0 | 0
945 | 2021-02-09 09:30 | 0.26972 | 0 | 0.35733 | 0 | 0.62705 | 26.6415 | 0 | 0 | 1 | 26.6415 | 0.25 | 26.6415 | 0 | 0 | 26.6415 | -26.0145 | 0 | 0 | 2 | 0 | -26.0145 | 6.2638 | 2 | 0 | 0 | -26.0145 | 0 | -26.0145 | 26.0145 | 1 | 6.3854 | 0 | 0
946 | 2021-02-09 10:30 | 0.22907 | 0 | 0.63352 | 0 | 0.86259 | 26.92 | 0 | 0 | 1 | 26.92 | 0.25 | 26.92 | 0 | 0 | 26.92 | -26.0574 | 0 | 0 | 2 | 0 | -26.0574 | 6.3854 | 2 | 0 | 0 | -26.0574 | 0 | -26.0574 | 26.0574 | 1 | 6.3959 | 0 | 0
947 | 2021-02-09 11:30 | 0.15845 | 0 | 0.77964 | 0 | 0.9381 | 26.9354 | 0 | 0 | 1 | 26.9354 | 0.25 | 26.9354 | 0 | 0 | 26.9354 | -25.9973 | 0 | 0 | 2 | 0 | -25.9973 | 6.3959 | 2 | 0 | 0 | -25.9973 | 0 | -25.9973 | 25.9973 | 1 | 6.3812 | 0 | 0
948 | 2021-02-09 12:30 | 0.13731 | 0 | 0.66563 | 0 | 0.80294 | 26.8427 | 0 | 0 | 1 | 26.8427 | 0.25 | 26.8427 | 0 | 0 | 26.8427 | -26.0398 | 0 | 0 | 2 | 0 | -26.0398 | 6.3812 | 2 | 0 | 0 | -26.0398 | 0 | -26.0398 | 26.0398 | 1 | 6.3916 | 0 | 0
949 | 2021-02-09 13:30 | 0.12479 | 0 | 0.47446 | 0 | 0.59925 | 26.4845 | 0 | 0 | 1 | 26.4845 | 0.25 | 26.4845 | 0 | 0 | 26.4845 | -25.8853 | 0 | 0 | 2 | 0 | -25.8853 | 6.3916 | 2 | 0 | 0 | -25.8853 | 0 | -25.8853 | 25.8853 | 1 | 6.3537 | 0 | 0
950 | 2021-02-09 14:30 | 0.12956 | 0 | 0.27951 | 0 | 0.40907 | 26.0872 | 0 | 0 | 1 | 26.0872 | 0.25 | 26.0872 | 0 | 0 | 26.0872 | -25.6782 | 0 | 0 | 2 | 0 | -25.6782 | 6.3537 | 2 | 0 | 0 | -25.6782 | 0 | -25.6782 | 25.6782 | 1 | 6.3028 | 0 | 0
951 | 2021-02-09 15:30 | 0.13116 | 0 | 0.092706 | 0 | 0.22387 | 25.9083 | 0 | 0 | 1 | 25.9083 | 0.25 | 25.9083 | 0 | 0 | 25.9083 | -25.6845 | 0 | 0 | 2 | 0 | -25.6845 | 6.3028 | 2 | 0 | 0 | -25.6845 | 0 | -25.6845 | 25.6845 | 1 | 6.3044 | 0 | 0
952 | 2021-02-09 16:30 | 0.13453 | 0 | 0.019809 | 0 | 0.15434 | 26.2114 | 0 | 0 | 1 | 26.2114 | 0.25 | 26.2114 | 0 | 0 | 26.2114 | -26.057 | 0 | 0 | 2 | 0 | -26.057 | 6.3044 | 2 | 0 | 0 | -26.057 | 0 | -26.057 | 26.057 | 1 | 6.3958 | 0 | 0
953 | 2021-02-09 17:30 | 0.1382 | 0 | 0.00030735 | 0 | 0.13851 | 26.349 | 0 | 0 | 1 | 26.349 | 0.25 | 26.349 | 0 | 0 | 26.349 | -26.2105 | 0 | 0 | 2 | 0 | -26.2105 | 6.3958 | 2 | 0 | 0 | -26.2105 | 0 | -26.2105 | 26.2105 | 1 | 6.4335 | 0 | 0
954 | 2021-02-09 18:30 | 0.13862 | 0 | 0 | 0 | 0.13862 | 26.4402 | 0 | 0 | 1 | 26.4402 | 0.25 | 26.4402 | 0 | 0 | 26.4402 | -26.3016 | 0 | 0 | 2 | 0 | -26.3016 | 6.4335 | 2 | 0 | 0 | -26.3016 | 0 | -26.3016 | 26.3016 | 1 | 6.4558 | 0 | 0
955 | 2021-02-09 19:30 | 0.13559 | 0 | 0 | 0 | 0.13559 | 25.9109 | 0 | 0 | 1 | 25.9109 | 0.25 | 25.9109 | 0 | 0 | 25.9109 | -25.7753 | 0 | 0 | 2 | 0 | -25.7753 | 6.4558 | 2 | 0 | 0 | -25.7753 | 0 | -25.7753 | 25.7753 | 1 | 6.3267 | 0 | 0
956 | 2021-02-09 20:30 | 0.12875 | 0 | 0 | 0 | 0.12875 | 24.8718 | 0 | 0 | 1 | 24.8718 | 0.25 | 24.8718 | 0 | 0 | 24.8718 | -24.743 | 0 | 0 | 2 | 0 | -24.743 | 6.3267 | 2 | 0 | 0 | -24.743 | 0 | -24.743 | 24.743 | 1 | 6.0733 | 0 | 0
957 | 2021-02-09 21:30 | 0.122 | 0 | 0 | 0 | 0.122 | 23.5803 | 0 | 0 | 1 | 23.5803 | 0.25 | 23.5803 | 0 | 0 | 23.5803 | -23.4583 | 0 | 0 | 2 | 0 | -23.4583 | 6.0733 | 2 | 0 | 0 | -23.4583 | 0 | -23.4583 | 23.4583 | 1 | 5.758 | 0 | 0
958 | 2021-02-09 22:30 | 0.13186 | 0 | 0 | 0 | 0.13186 | 22.1734 | 0 | 0 | 1 | 22.1734 | 0.25 | 22.1734 | 0 | 0 | 22.1734 | -22.0416 | 0 | 0 | 2 | 0 | -22.0416 | 5.758 | 2 | 0 | 0 | -22.0416 | 0 | -22.0416 | 22.0416 | 1 | 5.4102 | 0 | 0
959 | 2021-02-09 23:30 | 0.15006 | 0 | 0 | 0 | 0.15006 | 20.9865 | 0 | 0 | 1 | 20.9865 | 0.25 | 20.9865 | 0 | 0 | 20.9865 | -20.8364 | 0 | 0 | 2 | 0 | -20.8364 | 5.4102 | 2 | 0 | 0 | -20.8364 | 0 | -20.8364 | 20.8364 | 1 | 5.1144 | 0 | 0
960 | 2021-02-10 00:30 | 0.14146 | 0 | 0 | 0 | 0.14146 | 20.1174 | 0 | 0 | 1 | 20.1174 | 0.25 | 20.1174 | 0 | 0 | 20.1174 | -19.9759 | 0 | 0 | 2 | 0 | -19.9759 | 5.1144 | 2 | 0 | 0 | -19.9759 | 0 | -19.9759 | 19.9759 | 1 | 4.9032 | 0 | 0
961 | 2021-02-10 01:30 | 0.14285 | 0 | 0 | 0 | 0.14285 | 19.5753 | 0 | 0 | 1 | 19.5753 | 0.25 | 19.5753 | 0 | 0 | 19.5753 | -19.4325 | 0 | 0 | 2 | 0 | -19.4325 | 4.9032 | 2 | 0 | 0 | -19.4325 | 0 | -19.4325 | 19.4325 | 1 | 4.7698 | 0 | 0
962 | 2021-02-10 02:30 | 0.13253 | 0 | 0 | 0 | 0.13253 | 19.3585 | 0 | 0 | 1 | 19.3585 | 0.25 | 19.3585 | 0 | 0 | 19.3585 | -19.226 | 0 | 0 | 2 | 0 | -19.226 | 4.7698 | 2 | 0 | 0 | -19.226 | 0 | -19.226 | 19.226 | 1 | 4.7191 | 0 | 0
963 | 2021-02-10 03:30 | 0.14 | 0 | 0 | 0 | 0.14 | 19.4878 | 0 | 0 | 1 | 19.4878 | 0.25 | 19.4878 | 0 | 0 | 19.4878 | -19.3478 | 0 | 0 | 2 | 0 | -19.3478 | 4.7191 | 2 | 0 | 0 | -19.3478 | 0 | -19.3478 | 19.3478 | 1 | 4.749 | 0 | 0
964 | 2021-02-10 04:30 | 0.13079 | 0 | 0 | 0 | 0.13079 | 20.0623 | 0 | 0 | 1 | 20.0623 | 0.25 | 20.0623 | 0 | 0 | 20.0623 | -19.9315 | 0 | 0 | 2 | 0 | -19.9315 | 4.749 | 2 | 0 | 0 | -19.9315 | 0 | -19.9315 | 19.9315 | 1 | 4.8923 | 0 | 0
965 | 2021-02-10 05:30 | 0.12265 | 0 | 0 | 0 | 0.12265 | 21.5723 | 0 | 0 | 1 | 21.5723 | 0.25 | 21.5723 | 0 | 0 | 21.5723 | -21.4496 | 0 | 0 | 2 | 0 | -21.4496 | 4.8923 | 2 | 0 | 0 | -21.4496 | 0 | -21.4496 | 21.4496 | 1 | 5.2649 | 0 | 0
966 | 2021-02-10 06:30 | 0.092757 | 0 | 0.00095201 | 0 | 0.093709 | 23.1954 | 0 | 0 | 1 | 23.1954 | 0.25 | 23.1954 | 0 | 0 | 23.1954 | -23.1017 | 0 | 0 | 2 | 0 | -23.1017 | 5.2649 | 2 | 0 | 0 | -23.1017 | 0 | -23.1017 | 23.1017 | 1 | 5.6704 | 0 | 0
967 | 2021-02-10 07:30 | 0.084969 | 0 | 0.034682 | 0 | 0.11965 | 24.9924 | 0 | 0 | 1 | 24.9924 | 0.25 | 24.9924 | 0 | 0 | 24.9924 | -24.8727 | 0 | 0 | 2 | 0 | -24.8727 | 5.6704 | 2 | 0 | 0 | -24.8727 | 0 | -24.8727 | 24.8727 | 1 | 6.1051 | 0 | 0
968 | 2021-02-10 08:30 | 0.077731 | 0 | 0.11705 | 0 | 0.19478 | 26.1612 | 0 | 0 | 1 | 26.1612 | 0.25 | 26.1612 | 0 | 0 | 26.1612 | -25.9664 | 0 | 0 | 2 | 0 | -25.9664 | 6.1051 | 2 | 0 | 0 | -25.9664 | 0 | -25.9664 | 25.9664 | 1 | 6.3736 | 0 | 0
969 | 2021-02-10 09:30 | 0.075196 | 0 | 0.35756 | 0 | 0.43275 | 26.7877 | 0 | 0 | 1 | 26.7877 | 0.25 | 26.7877 | 0 | 0 | 26.7877 | -26.355 | 0 | 0 | 2 | 0 | -26.355 | 6.3736 | 2 | 0 | 0 | -26.355 | 0 | -26.355 | 26.355 | 1 | 6.469 | 0 | 0
970 | 2021-02-10 10:30 | 0.078199 | 0 | 0.75379 | 0 | 0.83199 | 27.042 | 0 | 0 | 1 | 27.042 | 0.25 | 27.042 | 0 | 0 | 27.042 | -26.21 | 0 | 0 | 2 | 0 | -26.21 | 6.469 | 2 | 0 | 0 | -26.21 | 0 | -26.21 | 26.21 | 1 | 6.4334 | 0 | 0
971 | 2021-02-10 11:30 | 0.078604 | 0 | 0.84977 | 0 | 0.92837 | 26.9885 | 0 | 0 | 1 | 26.9885 | 0.25 | 26.9885 | 0 | 0 | 26.9885 | -26.0601 | 0 | 0 | 2 | 0 | -26.0601 | 6.4334 | 2 | 0 | 0 | -26.0601 | 0 | -26.0601 | 26.0601 | 1 | 6.3966 | 0 | 0
972 | 2021-02-10 12:30 | 0.047669 | 0 | 0.71247 | 0 | 0.76014 | 26.8125 | 0 | 0 | 1 | 26.8125 | 0.25 | 26.8125 | 0 | 0 | 26.8125 | -26.0524 | 0 | 0 | 2 | 0 | -26.0524 | 6.3966 | 2 | 0 | 0 | -26.0524 | 0 | -26.0524 | 26.0524 | 1 | 6.3947 | 0 | 0
973 | 2021-02-10 13:30 | 0.06081 | 0 | 0.59541 | 0 | 0.65622 | 26.384 | 0 | 0 | 1 | 26.384 | 0.25 | 26.384 | 0 | 0 | 26.384 | -25.7278 | 0 | 0 | 2 | 0 | -25.7278 | 6.3947 | 2 | 0 | 0 | -25.7278 | 0 | -25.7278 | 25.7278 | 1 | 6.315 | 0 | 0
974 | 2021-02-10 14:30 | 0.082572 | 0 | 0.34497 | 0 | 0.42754 | 25.9785 | 0 | 0 | 1 | 25.9785 | 0.25 | 25.9785 | 0 | 0 | 25.9785 | -25.551 | 0 | 0 | 2 | 0 | -25.551 | 6.315 | 2 | 0 | 0 | -25.551 | 0 | -25.551 | 25.551 | 1 | 6.2716 | 0 | 0
975 | 2021-02-10 15:30 | 0.09924 | 0 | 0.099382 | 0 | 0.19862 | 25.7439 | 0 | 0 | 1 | 25.7439 | 0.25 | 25.7439 | 0 | 0 | 25.7439 | -25.5453 | 0 | 0 | 2 | 0 | -25.5453 | 6.2716 | 2 | 0 | 0 | -25.5453 | 0 | -25.5453 | 25.5453 | 1 | 6.2702 | 0 | 0
976 | 2021-02-10 16:30 | 0.14476 | 0 | 0.021219 | 0 | 0.16598 | 26.0162 | 0 | 0 | 1 | 26.0162 | 0.25 | 26.0162 | 0 | 0 | 26.0162 | -25.8502 | 0 | 0 | 2 | 0 | -25.8502 | 6.2702 | 2 | 0 | 0 | -25.8502 | 0 | -25.8502 | 25.8502 | 1 | 6.3451 | 0 | 0
977 | 2021-02-10 17:30 | 0.21821 | 0 | 0.00064439 | 0 | 0.21886 | 26.1351 | 0 | 0 | 1 | 26.1351 | 0.25 | 26.1351 | 0 | 0 | 26.1351 | -25.9163 | 0 | 0 | 2 | 0 | -25.9163 | 6.3451 | 2 | 0 | 0 | -25.9163 | 0 | -25.9163 | 25.9163 | 1 | 6.3613 | 0 | 0
978 | 2021-02-10 18:30 | 0.34015 | 0 | 0 | 0 | 0.34015 | 26.2635 | 0 | 0 | 1 | 26.2635 | 0.25 | 26.2635 | 0 | 0 | 26.2635 | -25.9233 | 0 | 0 | 2 | 0 | -25.9233 | 6.3613 | 2 | 0 | 0 | -25.9233 | 0 | -25.9233 | 25.9233 | 1 | 6.363 | 0 | 0
979 | 2021-02-10 19:30 | 0.4282 | 0 | 0 | 0 | 0.4282 | 25.821 | 0 | 0 | 1 | 25.821 | 0.25 | 25.821 | 0 | 0 | 25.821 | -25.3928 | 0 | 0 | 2 | 0 | -25.3928 | 6.363 | 2 | 0 | 0 | -25.3928 | 0 | -25.3928 | 25.3928 | 1 | 6.2328 | 0 | 0
980 | 2021-02-10 20:30 | 0.45957 | 0 | 0 | 0 | 0.45957 | 24.771 | 0 | 0 | 1 | 24.771 | 0.25 | 24.771 | 0 | 0 | 24.771 | -24.3114 | 0 | 0 | 2 | 0 | -24.3114 | 6.2328 | 2 | 0 | 0 | -24.3114 | 0 | -24.3114 | 24.3114 | 1 | 5.9673 | 0 | 0
981 | 2021-02-10 21:30 | 0.49127 | 0 | 0 | 0 | 0.49127 | 23.4904 | 0 | 0 | 1 | 23.4904 | 0.25 | 23.4904 | 0 | 0 | 23.4904 | -22.9992 | 0 | 0 | 2 | 0 | -22.9992 | 5.9673 | 2 | 0 | 0 | -22.9992 | 0 | -22.9992 | 22.9992 | 1 | 5.6453 | 0 | 0
982 | 2021-02-10 22:30 | 0.55274 | 0 | 0 | 0 | 0.55274 | 22.042 | 0 | 0 | 1 | 22.042 | 0.25 | 22.042 | 0 | 0 | 22.042 | -21.4893 | 0 | 0 | 2 | 0 | -21.4893 | 5.6453 | 2 | 0 | 0 | -21.4893 | 0 | -21.4893 | 21.4893 | 1 | 5.2746 | 0 | 0
983 | 2021-02-10 23:30 | 0.66779 | 0 | 0 | 0 | 0.66779 | 20.9192 | 0 | 0 | 1 | 20.9192 | 0.25 | 20.9192 | 0 | 0 | 20.9192 | -20.2514 | 0 | 0 | 2 | 0 | -20.2514 | 5.2746 | 2 | 0 | 0 | -20.2514 | 0 | -20.2514 | 20.2514 | 1 | 4.9708 | 0 | 0
984 | 2021-02-11 00:30 | 0.80212 | 0 | 0 | 0 | 0.80212 | 20.0845 | 0 | 0 | 1 | 20.0845 | 0.25 | 20.0845 | 0 | 0 | 20.0845 | -19.2824 | 0 | 0 | 2 | 0 | -19.2824 | 4.9708 | 2 | 0 | 0 | -19.2824 | 0 | -19.2824 | 19.2824 | 1 | 4.733 | 0 | 0
985 | 2021-02-11 01:30 | 0.91304 | 0 | 0 | 0 | 0.91304 | 19.5983 | 0 | 0 | 1 | 19.5983 | 0.25 | 19.5983 | 0 | 0 | 19.5983 | -18.6853 | 0 | 0 | 2 | 0 | -18.6853 | 4.733 | 2 | 0 | 0 | -18.6853 | 0 | -18.6853 | 18.6853 | 1 | 4.5864 | 0 | 0
986 | 2021-02-11 02:30 | 0.90867 | 0 | 0 | 0 | 0.90867 | 19.4079 | 0 | 0 | 1 | 19.4079 | 0.25 | 19.4079 | 0 | 0 | 19.4079 | -18.4993 | 0 | 0 | 2 | 0 | -18.4993 | 4.5864 | 2 | 0 | 0 | -18.4993 | 0 | -18.4993 | 18.4993 | 1 | 4.5407 | 0 | 0
987 | 2021-02-11 03:30 | 0.89787 | 0 | 0 | 0 | 0.89787 | 19.5272 | 0 | 0 | 1 | 19.5272 | 0.25 | 19.5272 | 0 | 0 | 19.5272 | -18.6294 | 0 | 0 | 2 | 0 | -18.6294 | 4.5407 | 2 | 0 | 0 | -18.6294 | 0 | -18.6294 | 18.6294 | 1 | 4.5727 | 0 | 0
988 | 2021-02-11 04:30 | 1.0464 | 0 | 0 | 0 | 1.0464 | 20.043 | 0 | 0 | 1 | 20.043 | 0.25 | 20.043 | 0 | 0 | 20.043 | -18.9967 | 0 | 0 | 2 | 0 | -18.9967 | 4.5727 | 2 | 0 | 0 | -18.9967 | 0 | -18.9967 | 18.9967 | 1 | 4.6628 | 0 | 0
989 | 2021-02-11 05:30 | 1.1077 | 0 | 0 | 0 | 1.1077 | 21.5182 | 0 | 0 | 1 | 21.5182 | 0.25 | 21.5182 | 0 | 0 | 21.5182 | -20.4105 | 0 | 0 | 2 | 0 | -20.4105 | 4.6628 | 2 | 0 | 0 | -20.4105 | 0 | -20.4105 | 20.4105 | 1 | 5.0099 | 0 | 0
990 | 2021-02-11 06:30 | 1.2245 | 0 | 0.00095008 | 0 | 1.2255 | 23.1863 | 0 | 0 | 1 | 23.1863 | 0.25 | 23.1863 | 0 | 0 | 23.1863 | -21.9609 | 0 | 0 | 2 | 0 | -21.9609 | 5.0099 | 2 | 0 | 0 | -21.9609 | 0 | -21.9609 | 21.9609 | 1 | 5.3904 | 0 | 0
991 | 2021-02-11 07:30 | 1.3074 | 0 | 0.036236 | 0 | 1.3436 | 24.9799 | 0 | 0 | 1 | 24.9799 | 0.25 | 24.9799 | 0 | 0 | 24.9799 | -23.6363 | 0 | 0 | 2 | 0 | -23.6363 | 5.3904 | 2 | 0 | 0 | -23.6363 | 0 | -23.6363 | 23.6363 | 1 | 5.8016 | 0 | 0
992 | 2021-02-11 08:30 | 1.2085 | 0 | 0.19267 | 0 | 1.4012 | 26.1274 | 0 | 0 | 1 | 26.1274 | 0.25 | 26.1274 | 0 | 0 | 26.1274 | -24.7262 | 0 | 0 | 2 | 0 | -24.7262 | 5.8016 | 2 | 0 | 0 | -24.7262 | 0 | -24.7262 | 24.7262 | 1 | 6.0692 | 0 | 0
993 | 2021-02-11 09:30 | 1.1791 | 0 | 0.43914 | 0 | 1.6182 | 26.6981 | 0 | 0 | 1 | 26.6981 | 0.25 | 26.6981 | 0 | 0 | 26.6981 | -25.0799 | 0 | 0 | 2 | 0 | -25.0799 | 6.0692 | 2 | 0 | 0 | -25.0799 | 0 | -25.0799 | 25.0799 | 1 | 6.156 | 0 | 0
994 | 2021-02-11 10:30 | 1.1681 | 0 | 0.77734 | 0 | 1.9454 | 27.0045 | 0 | 0 | 1 | 27.0045 | 0.25 | 27.0045 | 0 | 0 | 27.0045 | -25.059 | 0 | 0 | 2 | 0 | -25.059 | 6.156 | 2 | 0 | 0 | -25.059 | 0 | -25.059 | 25.059 | 1 | 6.1509 | 0 | 0
995 | 2021-02-11 11:30 | 1.2807 | 0 | 1.0321 | 0 | 2.3128 | 26.9515 | 0 | 0 | 1 | 26.9515 | 0.25 | 26.9515 | 0 | 0 | 26.9515 | -24.6387 | 0 | 0 | 2 | 0 | -24.6387 | 6.1509 | 2 | 0 | 0 | -24.6387 | 0 | -24.6387 | 24.6387 | 1 | 6.0477 | 0 | 0
996 | 2021-02-11 12:30 | 1.4222 | 0 | 0.89644 | 0 | 2.3186 | 26.8419 | 0 | 0 | 1 | 26.8419 | 0.25 | 26.8419 | 0 | 0 | 26.8419 | -24.5232 | 0 | 0 | 2 | 0 | -24.5232 | 6.0477 | 2 | 0 | 0 | -24.5232 | 0 | -24.5232 | 24.5232 | 1 | 6.0193 | 0 | 0
997 | 2021-02-11 13:30 | 1.5815 | 0 | 0.65503 | 0 | 2.2365 | 26.4106 | 0 | 0 | 1 | 26.4106 | 0.25 | 26.4106 | 0 | 0 | 26.4106 | -24.1741 | 0 | 0 | 2 | 0 | -24.1741 | 6.0193 | 2 | 0 | 0 | -24.1741 | 0 | -24.1741 | 24.1741 | 1 | 5.9336 | 0 | 0
998 | 2021-02-11 14:30 | 1.6527 | 0 | 0.39275 | 0 | 2.0455 | 25.9908 | 0 | 0 | 1 | 25.9908 | 0.25 | 25.9908 | 0 | 0 | 25.9908 | -23.9453 | 0 | 0 | 2 | 0 | -23.9453 | 5.9336 | 2 | 0 | 0 | -23.9453 | 0 | -23.9453 | 23.9453 | 1 | 5.8775 | 0 | 0
999 | 2021-02-11 15:30 | 1.642 | 0 | 0.13263 | 0 | 1.7746 | 25.7686 | 0 | 0 | 1 | 25.7686 | 0.25 | 25.7686 | 0 | 0 | 25.7686 | -23.9939 | 0 | 0 | 2 | 0 | -23.9939 | 5.8775 | 2 | 0 | 0 | -23.9939 | 0 | -23.9939 | 23.9939 | 1 | 5.8894 | 0 | 0
1000 | 2021-02-11 16:30 | 1.525 | 0 | 0.030405 | 0 | 1.5554 | 26.0941 | 0 | 0 | 1 | 26.0941 | 0.25 | 26.0941 | 0 | 0 | 26.0941 | -24.5387 | 0 | 0 | 2 | 0 | -24.5387 | 5.8894 | 2 | 0 | 0 | -24.5387 | 0 | -24.5387 | 24.5387 | 1 | 6.0231 | 0 | 0
1001 | 2021-02-11 17:30 | 1.5818 | 0 | 0.0010289 | 0 | 1.5829 | 26.3222 | 0 | 0 | 1 | 26.3222 | 0.25 | 26.3222 | 0 | 0 | 26.3222 | -24.7393 | 0 | 0 | 2 | 0 | -24.7393 | 6.0231 | 2 | 0 | 0 | -24.7393 | 0 | -24.7393 | 24.7393 | 1 | 6.0724 | 0 | 0
1002 | 2021-02-11 18:30 | 1.7722 | 0 | 0 | 0 | 1.7722 | 26.5233 | 0 | 0 | 1 | 26.5233 | 0.25 | 26.5233 | 0 | 0 | 26.5233 | -24.7512 | 0 | 0 | 2 | 0 | -24.7512 | 6.0724 | 2 | 0 | 0 | -24.7512 | 0 | -24.7512 | 24.7512 | 1 | 6.0753 | 0 | 0
1003 | 2021-02-11 19:30 | 1.7249 | 0 | 0 | 0 | 1.7249 | 26.1687 | 0 | 0 | 1 | 26.1687 | 0.25 | 26.1687 | 0 | 0 | 26.1687 | -24.4438 | 0 | 0 | 2 | 0 | -24.4438 | 6.0753 | 2 | 0 | 0 | -24.4438 | 0 | -24.4438 | 24.4438 | 1 | 5.9998 | 0 | 0
1004 | 2021-02-11 20:30 | 1.7324 | 0 | 0 | 0 | 1.7324 | 25.121 | 0 | 0 | 1 | 25.121 | 0.25 | 25.121 | 0 | 0 | 25.121 | -23.3887 | 0 | 0 | 2 | 0 | -23.3887 | 5.9998 | 2 | 0 | 0 | -23.3887 | 0 | -23.3887 | 23.3887 | 1 | 5.7409 | 0 | 0
1005 | 2021-02-11 21:30 | 1.6424 | 0 | 0 | 0 | 1.6424 | 23.8865 | 0 | 0 | 1 | 23.8865 | 0.25 | 23.8865 | 0 | 0 | 23.8865 | -22.2441 | 0 | 0 | 2 | 0 | -22.2441 | 5.7409 | 2 | 0 | 0 | -22.2441 | 0 | -22.2441 | 22.2441 | 1 | 5.4599 | 0 | 0
1006 | 2021-02-11 22:30 | 1.6133 | 0 | 0 | 0 | 1.6133 | 22.4243 | 0 | 0 | 1 | 22.4243 | 0.25 | 22.4243 | 0 | 0 | 22.4243 | -20.811 | 0 | 0 | 2 | 0 | -20.811 | 5.4599 | 2 | 0 | 0 | -20.811 | 0 | -20.811 | 20.811 | 1 | 5.1082 | 0 | 0
1007 | 2021-02-11 23:30 | 1.4961 | 0 | 0 | 0 | 1.4961 | 21.2807 | 0 | 0 | 1 | 21.2807 | 0.25 | 21.2807 | 0 | 0 | 21.2807 | -19.7847 | 0 | 0 | 2 | 0 | -19.7847 | 5.1082 | 2 | 0 | 0 | -19.7847 | 0 | -19.7847 | 19.7847 | 1 | 4.8562 | 0 | 0
1008 | 2021-02-12 00:30 | 1.4745 | 0 | 0 | 0 | 1.4745 | 20.423 | 0 | 0 | 1 | 20.423 | 0.25 | 20.423 | 0 | 0 | 20.423 | -18.9485 | 0 | 0 | 2 | 0 | -18.9485 | 4.8562 | 2 | 0 | 0 | -18.9485 | 0 | -18.9485 | 18.9485 | 1 | 4.651 | 0 | 0
1009 | 2021-02-12 01:30 | 1.3981 | 0 | 0 | 0 | 1.3981 | 19.8766 | 0 | 0 | 1 | 19.8766 | 0.25 | 19.8766 | 0 | 0 | 19.8766 | -18.4785 | 0 | 0 | 2 | 0 | -18.4785 | 4.651 | 2 | 0 | 0 | -18.4785 | 0 | -18.4785 | 18.4785 | 1 | 4.5356 | 0 | 0
1010 | 2021-02-12 02:30 | 1.3751 | 0 | 0 | 0 | 1.3751 | 19.697 | 0 | 0 | 1 | 19.697 | 0.25 | 19.697 | 0 | 0 | 19.697 | -18.3218 | 0 | 0 | 2 | 0 | -18.3218 | 4.5356 | 2 | 0 | 0 | -18.3218 | 0 | -18.3218 | 18.3218 | 1 | 4.4972 | 0 | 0
1011 | 2021-02-12 03:30 | 1.4838 | 0 | 0 | 0 | 1.4838 | 19.842 | 0 | 0 | 1 | 19.842 | 0.25 | 19.842 | 0 | 0 | 19.842 | -18.3583 | 0 | 0 | 2 | 0 | -18.3583 | 4.4972 | 2 | 0 | 0 | -18.3583 | 0 | -18.3583 | 18.3583 | 1 | 4.5061 | 0 | 0
1012 | 2021-02-12 04:30 | 1.5338 | 0 | 0 | 0 | 1.5338 | 20.4368 | 0 | 0 | 1 | 20.4368 | 0.25 | 20.4368 | 0 | 0 | 20.4368 | -18.9029 | 0 | 0 | 2 | 0 | -18.9029 | 4.5061 | 2 | 0 | 0 | -18.9029 | 0 | -18.9029 | 18.9029 | 1 | 4.6398 | 0 | 0
1013 | 2021-02-12 05:30 | 1.4059 | 0 | 0 | 0 | 1.4059 | 21.9151 | 0 | 0 | 1 | 21.9151 | 0.25 | 21.9151 | 0 | 0 | 21.9151 | -20.5091 | 0 | 0 | 2 | 0 | -20.5091 | 4.6398 | 2 | 0 | 0 | -20.5091 | 0 | -20.5091 | 20.5091 | 1 | 5.0341 | 0 | 0
1014 | 2021-02-12 06:30 | 1.3489 | 0 | 0.00096357 | 0 | 1.3498 | 23.5828 | 0 | 0 | 1 | 23.5828 | 0.25 | 23.5828 | 0 | 0 | 23.5828 | -22.233 | 0 | 0 | 2 | 0 | -22.233 | 5.0341 | 2 | 0 | 0 | -22.233 | 0 | -22.233 | 22.233 | 1 | 5.4572 | 0 | 0
1015 | 2021-02-12 07:30 | 1.4352 | 0 | 0.087116 | 0 | 1.5223 | 25.4151 | 0 | 0 | 1 | 25.4151 | 0.25 | 25.4151 | 0 | 0 | 25.4151 | -23.8929 | 0 | 0 | 2 | 0 | -23.8929 | 5.4572 | 2 | 0 | 0 | -23.8929 | 0 | -23.8929 | 23.8929 | 1 | 5.8646 | 0 | 0
1016 | 2021-02-12 08:30 | 1.3561 | 0 | 0.33838 | 0 | 1.6944 | 26.5837 | 0 | 0 | 1 | 26.5837 | 0.25 | 26.5837 | 0 | 0 | 26.5837 | -24.8893 | 0 | 0 | 2 | 0 | -24.8893 | 5.8646 | 2 | 0 | 0 | -24.8893 | 0 | -24.8893 | 24.8893 | 1 | 6.1092 | 0 | 0
1017 | 2021-02-12 09:30 | 1.149 | 0 | 0.79624 | 0 | 1.9452 | 27.1756 | 0 | 0 | 1 | 27.1756 | 0.25 | 27.1756 | 0 | 0 | 27.1756 | -25.2304 | 0 | 0 | 2 | 0 | -25.2304 | 6.1092 | 2 | 0 | 0 | -25.2304 | 0 | -25.2304 | 25.2304 | 1 | 6.1929 | 0 | 0
1018 | 2021-02-12 10:30 | 1.0032 | 0 | 1.2775 | 0 | 2.2808 | 27.3248 | 0 | 0 | 1 | 27.3248 | 0.25 | 27.3248 | 0 | 0 | 27.3248 | -25.044 | 0 | 0 | 2 | 0 | -25.044 | 6.1929 | 2 | 0 | 0 | -25.044 | 0 | -25.044 | 25.044 | 1 | 6.1472 | 0 | 0
1019 | 2021-02-12 11:30 | 0.96094 | 0 | 1.3183 | 0 | 2.2792 | 27.0876 | 0 | 0 | 1 | 27.0876 | 0.25 | 27.0876 | 0 | 0 | 27.0876 | -24.8083 | 0 | 0 | 2 | 0 | -24.8083 | 6.1472 | 2 | 0 | 0 | -24.8083 | 0 | -24.8083 | 24.8083 | 1 | 6.0893 | 0 | 0
1020 | 2021-02-12 12:30 | 1.1755 | 0 | 1.1105 | 0 | 2.286 | 26.7767 | 0 | 0 | 1 | 26.7767 | 0.25 | 26.7767 | 0 | 0 | 26.7767 | -24.4907 | 0 | 0 | 2 | 0 | -24.4907 | 6.0893 | 2 | 0 | 0 | -24.4907 | 0 | -24.4907 | 24.4907 | 1 | 6.0114 | 0 | 0
1021 | 2021-02-12 13:30 | 1.7114 | 0 | 0.90953 | 0 | 2.6209 | 26.3016 | 0 | 0 | 1 | 26.3016 | 0.25 | 26.3016 | 0 | 0 | 26.3016 | -23.6807 | 0 | 0 | 2 | 0 | -23.6807 | 6.0114 | 2 | 0 | 0 | -23.6807 | 0 | -23.6807 | 23.6807 | 1 | 5.8125 | 0 | 0
1022 | 2021-02-12 14:30 | 1.9662 | 0 | 0.72277 | 0 | 2.689 | 25.8834 | 0 | 0 | 1 | 25.8834 | 0.25 | 25.8834 | 0 | 0 | 25.8834 | -23.1944 | 0 | 0 | 2 | 0 | -23.1944 | 5.8125 | 2 | 0 | 0 | -23.1944 | 0 | -23.1944 | 23.1944 | 1 | 5.6932 | 0 | 0
1023 | 2021-02-12 15:30 | 2.094 | 0 | 0.45011 | 0 | 2.5441 | 25.6649 | 0 | 0 | 1 | 25.6649 | 0.25 | 25.6649 | 0 | 0 | 25.6649 | -23.1208 | 0 | 0 | 2 | 0 | -23.1208 | 5.6932 | 2 | 0 | 0 | -23.1208 | 0 | -23.1208 | 23.1208 | 1 | 5.6751 | 0 | 0
1024 | 2021-02-12 16:30 | 1.9523 | 0 | 0.13538 | 0 | 2.0877 | 25.975 | 0 | 0 | 1 | 25.975 | 0.25 | 25.975 | 0 | 0 | 25.975 | -23.8873 | 0 | 0 | 2 | 0 | -23.8873 | 5.6751 | 2 | 0 | 0 | -23.8873 | 0 | -23.8873 | 23.8873 | 1 | 5.8632 | 0 | 0
1025 | 2021-02-12 17:30 | 1.956 | 0 | 0.0010756 | 0 | 1.9571 | 26.1071 | 0 | 0 | 1 | 26.1071 | 0.25 | 26.1071 | 0 | 0 | 26.1071 | -24.15 | 0 | 0 | 2 | 0 | -24.15 | 5.8632 | 2 | 0 | 0 | -24.15 | 0 | -24.15 | 24.15 | 1 | 5.9277 | 0 | 0
1026 | 2021-02-12 18:30 | 2.1159 | 0 | 0 | 0 | 2.1159 | 26.1523 | 0 | 0 | 1 | 26.1523 | 0.25 | 26.1523 | 0 | 0 | 26.1523 | -24.0364 | 0 | 0 | 2 | 0 | -24.0364 | 5.9277 | 2 | 0 | 0 | -24.0364 | 0 | -24.0364 | 24.0364 | 1 | 5.8998 | 0 | 0
1027 | 2021-02-12 19:30 | 2.3405 | 0 | 0 | 0 | 2.3405 | 25.6498 | 0 | 0 | 1 | 25.6498 | 0.25 | 25.6498 | 0 | 0 | 25.6498 | -23.3093 | 0 | 0 | 2 | 0 | -23.3093 | 5.8998 | 2 | 0 | 0 | -23.3093 | 0 | -23.3093 | 23.3093 | 1 | 5.7214 | 0 | 0
1028 | 2021-02-12 20:30 | 2.5987 | 0 | 0 | 0 | 2.5987 | 24.5583 | 0 | 0 | 1 | 24.5583 | 0.25 | 24.5583 | 0 | 0 | 24.5583 | -21.9596 | 0 | 0 | 2 | 0 | -21.9596 | 5.7214 | 2 | 0 | 0 | -21.9596 | 0 | -21.9596 | 21.9596 | 1 | 5.3901 | 0 | 0
1029 | 2021-02-12 21:30 | 2.6043 | 0 | 0 | 0 | 2.6043 | 23.3339 | 0 | 0 | 1 | 23.3339 | 0.25 | 23.3339 | 0 | 0 | 23.3339 | -20.7296 | 0 | 0 | 2 | 0 | -20.7296 | 5.3901 | 2 | 0 | 0 | -20.7296 | 0 | -20.7296 | 20.7296 | 1 | 5.0882 | 0 | 0
1030 | 2021-02-12 22:30 | 2.4522 | 0 | 0 | 0 | 2.4522 | 22.0348 | 0 | 0 | 1 | 22.0348 | 0.25 | 22.0348 | 0 | 0 | 22.0348 | -19.5826 | 0 | 0 | 2 | 0 | -19.5826 | 5.0882 | 2 | 0 | 0 | -19.5826 | 0 | -19.5826 | 19.5826 | 1 | 4.8066 | 0 | 0
1031 | 2021-02-12 23:30 | 2.3964 | 0 | 0 | 0 | 2.3964 | 20.8869 | 0 | 0 | 1 | 20.8869 | 0.25 | 20.8869 | 0 | 0 | 20.8869 | -18.4906 | 0 | 0 | 2 | 0 | -18.4906 | 4.8066 | 2 | 0 | 0 | -18.4906 | 0 | -18.4906 | 18.4906 | 1 | 4.5386 | 0 | 0
1032 | 2021-02-13 00:30 | 2.4918 | 0 | 0 | 0 | 2.4918 | 20.0123 | 0 | 0 | 1 | 20.0123 | 0.25 | 20.0123 | 0 | 0 | 20.0123 | -17.5205 | 0 | 0 | 2 | 0 | -17.5205 | 4.5386 | 2 | 0 | 0 | -17.5205 | 0 | -17.5205 | 17.5205 | 1 | 4.3005 | 0 | 0
1033 | 2021-02-13 01:30 | 2.5479 | 0 | 0 | 0 | 2.5479 | 19.4151 | 0 | 0 | 1 | 19.4151 | 0.25 | 19.4151 | 0 | 0 | 19.4151 | -16.8673 | 0 | 0 | 2 | 0 | -16.8673 | 4.3005 | 2 | 0 | 0 | -16.8673 | 0 | -16.8673 | 16.8673 | 1 | 4.1401 | 0 | 0
1034 | 2021-02-13 02:30 | 2.5201 | 0 | 0 | 0 | 2.5201 | 19.1 | 0 | 0 | 1 | 19.1 | 0.25 | 19.1 | 0 | 0 | 19.1 | -16.5799 | 0 | 0 | 2 | 0 | -16.5799 | 4.1401 | 2 | 0 | 0 | -16.5799 | 0 | -16.5799 | 16.5799 | 1 | 4.0696 | 0 | 0
1035 | 2021-02-13 03:30 | 2.4855 | 0 | 0 | 0 | 2.4855 | 19.0699 | 0 | 0 | 1 | 19.0699 | 0.25 | 19.0699 | 0 | 0 | 19.0699 | -16.5844 | 0 | 0 | 2 | 0 | -16.5844 | 4.0696 | 2 | 0 | 0 | -16.5844 | 0 | -16.5844 | 16.5844 | 1 | 4.0707 | 0 | 0
1036 | 2021-02-13 04:30 | 2.6416 | 0 | 0 | 0 | 2.6416 | 19.1824 | 0 | 0 | 1 | 19.1824 | 0.25 | 19.1824 | 0 | 0 | 19.1824 | -16.5409 | 0 | 0 | 2 | 0 | -16.5409 | 4.0707 | 2 | 0 | 0 | -16.5409 | 0 | -16.5409 | 16.5409 | 1 | 4.06 | 0 | 0
1037 | 2021-02-13 05:30 | 2.8639 | 0 | 0 | 0 | 2.8639 | 19.6225 | 0 | 0 | 1 | 19.6225 | 0.25 | 19.6225 | 0 | 0 | 19.6225 | -16.7585 | 0 | 0 | 2 | 0 | -16.7585 | 4.06 | 2 | 0 | 0 | -16.7585 | 0 | -16.7585 | 16.7585 | 1 | 4.1135 | 0 | 0
1038 | 2021-02-13 06:30 | 3.0243 | 0 | 0.0053697 | 0 | 3.0297 | 20.2793 | 0 | 0 | 1 | 20.2793 | 0.25 | 20.2793 | 0 | 0 | 20.2793 | -17.2496 | 0 | 0 | 2 | 0 | -17.2496 | 4.1135 | 2 | 0 | 0 | -17.2496 | 0 | -17.2496 | 17.2496 | 1 | 4.234 | 0 | 0
1039 | 2021-02-13 07:30 | 2.8574 | 0 | 0.11481 | 0 | 2.9722 | 21.3853 | 0 | 0 | 1 | 21.3853 | 0.25 | 21.3853 | 0 | 0 | 21.3853 | -18.4131 | 0 | 0 | 2 | 0 | -18.4131 | 4.234 | 2 | 0 | 0 | -18.4131 | 0 | -18.4131 | 18.4131 | 1 | 4.5196 | 0 | 0
1040 | 2021-02-13 08:30 | 2.6484 | 0 | 0.28852 | 0 | 2.9369 | 22.4403 | 0 | 0 | 1 | 22.4403 | 0.25 | 22.4403 | 0 | 0 | 22.4403 | -19.5035 | 0 | 0 | 2 | 0 | -19.5035 | 4.5196 | 2 | 0 | 0 | -19.5035 | 0 | -19.5035 | 19.5035 | 1 | 4.7872 | 0 | 0
1041 | 2021-02-13 09:30 | 2.5301 | 0 | 0.47374 | 0 | 3.0039 | 23.303 | 0 | 0 | 1 | 23.303 | 0.25 | 23.303 | 0 | 0 | 23.303 | -20.2991 | 0 | 0 | 2 | 0 | -20.2991 | 4.7872 | 2 | 0 | 0 | -20.2991 | 0 | -20.2991 | 20.2991 | 1 | 4.9825 | 0 | 0
1042 | 2021-02-13 10:30 | 2.6047 | 0 | 0.76494 | 0 | 3.3697 | 23.6985 | 0 | 0 | 1 | 23.6985 | 0.25 | 23.6985 | 0 | 0 | 23.6985 | -20.3288 | 0 | 0 | 2 | 0 | -20.3288 | 4.9825 | 2 | 0 | 0 | -20.3288 | 0 | -20.3288 | 20.3288 | 1 | 4.9898 | 0 | 0
1043 | 2021-02-13 11:30 | 2.6892 | 0 | 0.83373 | 0 | 3.5229 | 23.6281 | 0 | 0 | 1 | 23.6281 | 0.25 | 23.6281 | 0 | 0 | 23.6281 | -20.1052 | 0 | 0 | 2 | 0 | -20.1052 | 4.9898 | 2 | 0 | 0 | -20.1052 | 0 | -20.1052 | 20.1052 | 1 | 4.9349 | 0 | 0
1044 | 2021-02-13 12:30 | 2.7956 | 0 | 0.74131 | 0 | 3.5369 | 23.3927 | 0 | 0 | 1 | 23.3927 | 0.25 | 23.3927 | 0 | 0 | 23.3927 | -19.8558 | 0 | 0 | 2 | 0 | -19.8558 | 4.9349 | 2 | 0 | 0 | -19.8558 | 0 | -19.8558 | 19.8558 | 1 | 4.8737 | 0 | 0
1045 | 2021-02-13 13:30 | 2.9875 | 0 | 0.68018 | 0 | 3.6677 | 22.8115 | 0 | 0 | 1 | 22.8115 | 0.25 | 22.8115 | 0 | 0 | 22.8115 | -19.1439 | 0 | 0 | 2 | 0 | -19.1439 | 4.8737 | 2 | 0 | 0 | -19.1439 | 0 | -19.1439 | 19.1439 | 1 | 4.6989 | 0 | 0
1046 | 2021-02-13 14:30 | 2.9618 | 0 | 0.47613 | 0 | 3.438 | 22.3858 | 0 | 0 | 1 | 22.3858 | 0.25 | 22.3858 | 0 | 0 | 22.3858 | -18.9479 | 0 | 0 | 2 | 0 | -18.9479 | 4.6989 | 2 | 0 | 0 | -18.9479 | 0 | -18.9479 | 18.9479 | 1 | 4.6508 | 0 | 0
1047 | 2021-02-13 15:30 | 3.1064 | 0 | 0.18416 | 0 | 3.2905 | 22.1092 | 0 | 0 | 1 | 22.1092 | 0.25 | 22.1092 | 0 | 0 | 22.1092 | -18.8186 | 0 | 0 | 2 | 0 | -18.8186 | 4.6508 | 2 | 0 | 0 | -18.8186 | 0 | -18.8186 | 18.8186 | 1 | 4.6191 | 0 | 0
1048 | 2021-02-13 16:30 | 3.1908 | 0 | 0.032268 | 0 | 3.223 | 22.4231 | 0 | 0 | 1 | 22.4231 | 0.25 | 22.4231 | 0 | 0 | 22.4231 | -19.2001 | 0 | 0 | 2 | 0 | -19.2001 | 4.6191 | 2 | 0 | 0 | -19.2001 | 0 | -19.2001 | 19.2001 | 1 | 4.7127 | 0 | 0
1049 | 2021-02-13 17:30 | 3.447 | 0 | 0.00094537 | 0 | 3.4479 | 22.6764 | 0 | 0 | 1 | 22.6764 | 0.25 | 22.6764 | 0 | 0 | 22.6764 | -19.2285 | 0 | 0 | 2 | 0 | -19.2285 | 4.7127 | 2 | 0 | 0 | -19.2285 | 0 | -19.2285 | 19.2285 | 1 | 4.7197 | 0 | 0
1050 | 2021-02-13 18:30 | 3.9503 | 0 | 0 | 0 | 3.9503 | 22.7776 | 0 | 0 | 1 | 22.7776 | 0.25 | 22.7776 | 0 | 0 | 22.7776 | -18.8273 | 0 | 0 | 2 | 0 | -18.8273 | 4.7197 | 2 | 0 | 0 | -18.8273 | 0 | -18.8273 | 18.8273 | 1 | 4.6212 | 0 | 0
1051 | 2021-02-13 19:30 | 4.1759 | 0 | 0 | 0 | 4.1759 | 22.3446 | 0 | 0 | 1 | 22.3446 | 0.25 | 22.3446 | 0 | 0 | 22.3446 | -18.1686 | 0 | 0 | 2 | 0 | -18.1686 | 4.6212 | 2 | 0 | 0 | -18.1686 | 0 | -18.1686 | 18.1686 | 1 | 4.4596 | 0 | 0
1052 | 2021-02-13 20:30 | 4.1604 | 0 | 0 | 0 | 4.1604 | 21.505 | 0 | 0 | 1 | 21.505 | 0.25 | 21.505 | 0 | 0 | 21.505 | -17.3445 | 0 | 0 | 2 | 0 | -17.3445 | 4.4596 | 2 | 0 | 0 | -17.3445 | 0 | -17.3445 | 17.3445 | 1 | 4.2573 | 0 | 0
1053 | 2021-02-13 21:30 | 4.0798 | 0 | 0 | 0 | 4.0798 | 20.518 | 0 | 0 | 1 | 20.518 | 0.25 | 20.518 | 0 | 0 | 20.518 | -16.4382 | 0 | 0 | 2 | 0 | -16.4382 | 4.2573 | 2 | 0 | 0 | -16.4382 | 0 | -16.4382 | 16.4382 | 1 | 4.0348 | 0 | 0
1054 | 2021-02-13 22:30 | 4.0837 | 0 | 0 | 0 | 4.0837 | 19.43 | 0 | 0 | 1 | 19.43 | 0.25 | 19.43 | 0 | 0 | 19.43 | -15.3463 | 0 | 0 | 2 | 0 | -15.3463 | 4.0348 | 2 | 0 | 0 | -15.3463 | 0 | -15.3463 | 15.3463 | 1 | 3.7668 | 0 | 0
1055 | 2021-02-13 23:30 | 3.9537 | 0 | 0 | 0 | 3.9537 | 18.4421 | 0 | 0 | 1 | 18.4421 | 0.25 | 18.4421 | 0 | 0 | 18.4421 | -14.4884 | 0 | 0 | 2 | 0 | -14.4884 | 3.7668 | 2 | 0 | 0 | -14.4884 | 0 | -14.4884 | 14.4884 | 1 | 3.5563 | 0 | 0
1056 | 2021-02-14 00:30 | 3.9183 | 0 | 0 | 0 | 3.9183 | 17.6389 | 0 | 0 | 1 | 17.6389 | 0.25 | 17.6389 | 0 | 0 | 17.6389 | -13.7206 | 0 | 0 | 2 | 0 | -13.7206 | 3.5563 | 2 | 0 | 0 | -13.7206 | 0 | -13.7206 | 13.7206 | 1 | 3.3678 | 0 | 0
1057 | 2021-02-14 01:30 | 3.9041 | 0 | 0 | 0 | 3.9041 | 17.0544 | 0 | 0 | 1 | 17.0544 | 0.25 | 17.0544 | 0 | 0 | 17.0544 | -13.1503 | 0 | 0 | 2 | 0 | -13.1503 | 3.3678 | 2 | 0 | 0 | -13.1503 | 0 | -13.1503 | 13.1503 | 1 | 3.2278 | 0 | 0
1058 | 2021-02-14 02:30 | 3.9463 | 0 | 0 | 0 | 3.9463 | 16.7497 | 0 | 0 | 1 | 16.7497 | 0.25 | 16.7497 | 0 | 0 | 16.7497 | -12.8035 | 0 | 0 | 2 | 0 | -12.8035 | 3.2278 | 2 | 0 | 0 | -12.8035 | 0 | -12.8035 | 12.8035 | 1 | 3.1427 | 0 | 0
1059 | 2021-02-14 03:30 | 3.8981 | 0 | 0 | 0 | 3.8981 | 16.7091 | 0 | 0 | 1 | 16.7091 | 0.25 | 16.7091 | 0 | 0 | 16.7091 | -12.8111 | 0 | 0 | 2 | 0 | -12.8111 | 3.1427 | 2 | 0 | 0 | -12.8111 | 0 | -12.8111 | 12.8111 | 1 | 3.1445 | 0 | 0
1060 | 2021-02-14 04:30 | 3.8469 | 0 | 0 | 0 | 3.8469 | 16.7738 | 0 | 0 | 1 | 16.7738 | 0.25 | 16.7738 | 0 | 0 | 16.7738 | -12.9268 | 0 | 0 | 2 | 0 | -12.9268 | 3.1445 | 2 | 0 | 0 | -12.9268 | 0 | -12.9268 | 12.9268 | 1 | 3.1729 | 0 | 0
1061 | 2021-02-14 05:30 | 3.8508 | 0 | 0 | 0 | 3.8508 | 16.9358 | 0 | 0 | 1 | 16.9358 | 0.25 | 16.9358 | 0 | 0 | 16.9358 | -13.085 | 0 | 0 | 2 | 0 | -13.085 | 3.1729 | 2 | 0 | 0 | -13.085 | 0 | -13.085 | 13.085 | 1 | 3.2118 | 0 | 0
1062 | 2021-02-14 06:30 | 3.8167 | 0 | 0.0009277 | 0 | 3.8176 | 17.2529 | 0 | 0 | 1 | 17.2529 | 0.25 | 17.2529 | 0 | 0 | 17.2529 | -13.4352 | 0 | 0 | 2 | 0 | -13.4352 | 3.2118 | 2 | 0 | 0 | -13.4352 | 0 | -13.4352 | 13.4352 | 1 | 3.2977 | 0 | 0
1063 | 2021-02-14 07:30 | 3.7289 | 0 | 0.081695 | 0 | 3.8106 | 17.9561 | 0 | 0 | 1 | 17.9561 | 0.25 | 17.9561 | 0 | 0 | 17.9561 | -14.1455 | 0 | 0 | 2 | 0 | -14.1455 | 3.2977 | 2 | 0 | 0 | -14.1455 | 0 | -14.1455 | 14.1455 | 1 | 3.4721 | 0 | 0
1064 | 2021-02-14 08:30 | 3.6587 | 0 | 0.245 | 0 | 3.9037 | 18.7813 | 0 | 0 | 1 | 18.7813 | 0.25 | 18.7813 | 0 | 0 | 18.7813 | -14.8776 | 0 | 0 | 2 | 0 | -14.8776 | 3.4721 | 2 | 0 | 0 | -14.8776 | 0 | -14.8776 | 14.8776 | 1 | 3.6518 | 0 | 0
1065 | 2021-02-14 09:30 | 3.3311 | 0 | 0.59136 | 0 | 3.9224 | 19.5646 | 0 | 0 | 1 | 19.5646 | 0.25 | 19.5646 | 0 | 0 | 19.5646 | -15.6421 | 0 | 0 | 2 | 0 | -15.6421 | 3.6518 | 2 | 0 | 0 | -15.6421 | 0 | -15.6421 | 15.6421 | 1 | 3.8394 | 0 | 0
1066 | 2021-02-14 10:30 | 3.1415 | 0 | 0.96808 | 0 | 4.1096 | 20.0328 | 0 | 0 | 1 | 20.0328 | 0.25 | 20.0328 | 0 | 0 | 20.0328 | -15.9232 | 0 | 0 | 2 | 0 | -15.9232 | 3.8394 | 2 | 0 | 0 | -15.9232 | 0 | -15.9232 | 15.9232 | 1 | 3.9084 | 0 | 0
1067 | 2021-02-14 11:30 | 3.1521 | 0 | 1.2217 | 0 | 4.3739 | 20.1251 | 0 | 0 | 1 | 20.1251 | 0.25 | 20.1251 | 0 | 0 | 20.1251 | -15.7512 | 0 | 0 | 2 | 0 | -15.7512 | 3.9084 | 2 | 0 | 0 | -15.7512 | 0 | -15.7512 | 15.7512 | 1 | 3.8662 | 0 | 0
1068 | 2021-02-14 12:30 | 3.1626 | 0 | 1.2863 | 0 | 4.4489 | 20.1307 | 0 | 0 | 1 | 20.1307 | 0.25 | 20.1307 | 0 | 0 | 20.1307 | -15.6818 | 0 | 0 | 2 | 0 | -15.6818 | 3.8662 | 2 | 0 | 0 | -15.6818 | 0 | -15.6818 | 15.6818 | 1 | 3.8492 | 0 | 0
1069 | 2021-02-14 13:30 | 3.2909 | 0 | 1.3339 | 0 | 4.6248 | 19.8338 | 0 | 0 | 1 | 19.8338 | 0.25 | 19.8338 | 0 | 0 | 19.8338 | -15.2089 | 0 | 0 | 2 | 0 | -15.2089 | 3.8492 | 2 | 0 | 0 | -15.2089 | 0 | -15.2089 | 15.2089 | 1 | 3.7331 | 0 | 0
1070 | 2021-02-14 14:30 | 3.3891 | 0 | 1.0448 | 0 | 4.4339 | 19.5301 | 0 | 0 | 1 | 19.5301 | 0.25 | 19.5301 | 0 | 0 | 19.5301 | -15.0962 | 0 | 0 | 2 | 0 | -15.0962 | 3.7331 | 2 | 0 | 0 | -15.0962 | 0 | -15.0962 | 15.0962 | 1 | 3.7054 | 0 | 0
1071 | 2021-02-14 15:30 | 3.4331 | 0 | 0.52681 | 0 | 3.9599 | 19.4573 | 0 | 0 | 1 | 19.4573 | 0.25 | 19.4573 | 0 | 0 | 19.4573 | -15.4975 | 0 | 0 | 2 | 0 | -15.4975 | 3.7054 | 2 | 0 | 0 | -15.4975 | 0 | -15.4975 | 15.4975 | 1 | 3.8039 | 0 | 0
1072 | 2021-02-14 16:30 | 3.4218 | 0 | 0.12229 | 0 | 3.5441 | 19.9743 | 0 | 0 | 1 | 19.9743 | 0.25 | 19.9743 | 0 | 0 | 19.9743 | -16.4302 | 0 | 0 | 2 | 0 | -16.4302 | 3.8039 | 2 | 0 | 0 | -16.4302 | 0 | -16.4302 | 16.4302 | 1 | 4.0329 | 0 | 0
1073 | 2021-02-14 17:30 | 3.4943 | 0 | 0.002158 | 0 | 3.4965 | 20.59 | 0 | 0 | 1 | 20.59 | 0.25 | 20.59 | 0 | 0 | 20.59 | -17.0935 | 0 | 0 | 2 | 0 | -17.0935 | 4.0329 | 2 | 0 | 0 | -17.0935 | 0 | -17.0935 | 17.0935 | 1 | 4.1957 | 0 | 0
1074 | 2021-02-14 18:30 | 3.5426 | 0 | 0 | 0 | 3.5426 | 21.0874 | 0 | 0 | 1 | 21.0874 | 0.25 | 21.0874 | 0 | 0 | 21.0874 | -17.5448 | 0 | 0 | 2 | 0 | -17.5448 | 4.1957 | 2 | 0 | 0 | -17.5448 | 0 | -17.5448 | 17.5448 | 1 | 4.3064 | 0 | 0
1075 | 2021-02-14 19:30 | 3.4308 | 0 | 0 | 0 | 3.4308 | 21.0826 | 0 | 0 | 1 | 21.0826 | 0.25 | 21.0826 | 0 | 0 | 21.0826 | -17.6518 | 0 | 0 | 2 | 0 | -17.6518 | 4.3064 | 2 | 0 | 0 | -17.6518 | 0 | -17.6518 | 17.6518 | 1 | 4.3327 | 0 | 0
1076 | 2021-02-14 20:30 | 3.2813 | 0 | 0 | 0 | 3.2813 | 20.586 | 0 | 0 | 1 | 20.586 | 0.25 | 20.586 | 0 | 0 | 20.586 | -17.3047 | 0 | 0 | 2 | 0 | -17.3047 | 4.3327 | 2 | 0 | 0 | -17.3047 | 0 | -17.3047 | 17.3047 | 1 | 4.2475 | 0 | 0
1077 | 2021-02-14 21:30 | 3.1576 | 0 | 0 | 0 | 3.1576 | 19.9437 | 0 | 0 | 1 | 19.9437 | 0.25 | 19.9437 | 0 | 0 | 19.9437 | -16.7861 | 0 | 0 | 2 | 0 | -16.7861 | 4.2475 | 2 | 0 | 0 | -16.7861 | 0 | -16.7861 | 16.7861 | 1 | 4.1202 | 0 | 0
1078 | 2021-02-14 22:30 | 2.9207 | 0 | 0 | 0 | 2.9207 | 19.0968 | 0 | 0 | 1 | 19.0968 | 0.25 | 19.0968 | 0 | 0 | 19.0968 | -16.1762 | 0 | 0 | 2 | 0 | -16.1762 | 4.1202 | 2 | 0 | 0 | -16.1762 | 0 | -16.1762 | 16.1762 | 1 | 3.9705 | 0 | 0
1079 | 2021-02-14 23:30 | 2.7311 | 0 | 0 | 0 | 2.7311 | 18.3156 | 0 | 0 | 1 | 18.3156 | 0.25 | 18.3156 | 0 | 0 | 18.3156 | -15.5845 | 0 | 0 | 2 | 0 | -15.5845 | 3.9705 | 2 | 0 | 0 | -15.5845 | 0 | -15.5845 | 15.5845 | 1 | 3.8253 | 0 | 0
1080 | 2021-02-15 00:30 | 2.3991 | 0 | 0 | 0 | 2.3991 | 17.7307 | 0 | 0 | 1 | 17.7307 | 0.25 | 17.7307 | 0 | 0 | 17.7307 | -15.3316 | 0 | 0 | 2 | 0 | -15.3316 | 3.8253 | 2 | 0 | 0 | -15.3316 | 0 | -15.3316 | 15.3316 | 1 | 3.7632 | 0 | 0
1081 | 2021-02-15 01:30 | 2.1845 | 0 | 0 | 0 | 2.1845 | 17.4076 | 0 | 0 | 1 | 17.4076 | 0.25 | 17.4076 | 0 | 0 | 17.4076 | -15.223 | 0 | 0 | 2 | 0 | -15.223 | 3.7632 | 2 | 0 | 0 | -15.223 | 0 | -15.223 | 15.223 | 1 | 3.7366 | 0 | 0
1082 | 2021-02-15 02:30 | 2.1138 | 0 | 0 | 0 | 2.1138 | 17.3769 | 0 | 0 | 1 | 17.3769 | 0.25 | 17.3769 | 0 | 0 | 17.3769 | -15.2631 | 0 | 0 | 2 | 0 | -15.2631 | 3.7366 | 2 | 0 | 0 | -15.2631 | 0 | -15.2631 | 15.2631 | 1 | 3.7464 | 0 | 0
1083 | 2021-02-15 03:30 | 1.8871 | 0 | 0 | 0 | 1.8871 | 17.6982 | 0 | 0 | 1 | 17.6982 | 0.25 | 17.6982 | 0 | 0 | 17.6982 | -15.8112 | 0 | 0 | 2 | 0 | -15.8112 | 3.7464 | 2 | 0 | 0 | -15.8112 | 0 | -15.8112 | 15.8112 | 1 | 3.8809 | 0 | 0
1084 | 2021-02-15 04:30 | 1.753 | 0 | 0 | 0 | 1.753 | 18.5145 | 0 | 0 | 1 | 18.5145 | 0.25 | 18.5145 | 0 | 0 | 18.5145 | -16.7615 | 0 | 0 | 2 | 0 | -16.7615 | 3.8809 | 2 | 0 | 0 | -16.7615 | 0 | -16.7615 | 16.7615 | 1 | 4.1142 | 0 | 0
1085 | 2021-02-15 05:30 | 1.5282 | 0 | 0 | 0 | 1.5282 | 20.3484 | 0 | 0 | 1 | 20.3484 | 0.25 | 20.3484 | 0 | 0 | 20.3484 | -18.8202 | 0 | 0 | 2 | 0 | -18.8202 | 4.1142 | 2 | 0 | 0 | -18.8202 | 0 | -18.8202 | 18.8202 | 1 | 4.6195 | 0 | 0
1086 | 2021-02-15 06:30 | 1.4026 | 0 | 0.0013409 | 0 | 1.404 | 22.3568 | 0 | 0 | 1 | 22.3568 | 0.25 | 22.3568 | 0 | 0 | 22.3568 | -20.9528 | 0 | 0 | 2 | 0 | -20.9528 | 4.6195 | 2 | 0 | 0 | -20.9528 | 0 | -20.9528 | 20.9528 | 1 | 5.143 | 0 | 0
1087 | 2021-02-15 07:30 | 1.1897 | 0 | 0.081451 | 0 | 1.2712 | 24.4377 | 0 | 0 | 1 | 24.4377 | 0.25 | 24.4377 | 0 | 0 | 24.4377 | -23.1665 | 0 | 0 | 2 | 0 | -23.1665 | 5.143 | 2 | 0 | 0 | -23.1665 | 0 | -23.1665 | 23.1665 | 1 | 5.6863 | 0 | 0
1088 | 2021-02-15 08:30 | 1.0589 | 0 | 0.29114 | 0 | 1.3501 | 25.6778 | 0 | 0 | 1 | 25.6778 | 0.25 | 25.6778 | 0 | 0 | 25.6778 | -24.3278 | 0 | 0 | 2 | 0 | -24.3278 | 5.6863 | 2 | 0 | 0 | -24.3278 | 0 | -24.3278 | 24.3278 | 1 | 5.9714 | 0 | 0
1089 | 2021-02-15 09:30 | 0.86288 | 0 | 0.69612 | 0 | 1.559 | 26.204 | 0 | 0 | 1 | 26.204 | 0.25 | 26.204 | 0 | 0 | 26.204 | -24.645 | 0 | 0 | 2 | 0 | -24.645 | 5.9714 | 2 | 0 | 0 | -24.645 | 0 | -24.645 | 24.645 | 1 | 6.0492 | 0 | 0
1090 | 2021-02-15 10:30 | 0.70362 | 0 | 1.118 | 0 | 1.8217 | 26.286 | 0 | 0 | 1 | 26.286 | 0.25 | 26.286 | 0 | 0 | 26.286 | -24.4644 | 0 | 0 | 2 | 0 | -24.4644 | 6.0492 | 2 | 0 | 0 | -24.4644 | 0 | -24.4644 | 24.4644 | 1 | 6.0049 | 0 | 0
1091 | 2021-02-15 11:30 | 0.54325 | 0 | 1.2451 | 0 | 1.7884 | 26.0776 | 0 | 0 | 1 | 26.0776 | 0.25 | 26.0776 | 0 | 0 | 26.0776 | -24.2892 | 0 | 0 | 2 | 0 | -24.2892 | 6.0049 | 2 | 0 | 0 | -24.2892 | 0 | -24.2892 | 24.2892 | 1 | 5.9619 | 0 | 0
1092 | 2021-02-15 12:30 | 0.4454 | 0 | 1.1423 | 0 | 1.5877 | 25.8242 | 0 | 0 | 1 | 25.8242 | 0.25 | 25.8242 | 0 | 0 | 25.8242 | -24.2365 | 0 | 0 | 2 | 0 | -24.2365 | 5.9619 | 2 | 0 | 0 | -24.2365 | 0 | -24.2365 | 24.2365 | 1 | 5.949 | 0 | 0
1093 | 2021-02-15 13:30 | 0.45542 | 0 | 0.93677 | 0 | 1.3922 | 25.3736 | 0 | 0 | 1 | 25.3736 | 0.25 | 25.3736 | 0 | 0 | 25.3736 | -23.9814 | 0 | 0 | 2 | 0 | -23.9814 | 5.949 | 2 | 0 | 0 | -23.9814 | 0 | -23.9814 | 23.9814 | 1 | 5.8863 | 0 | 0
1094 | 2021-02-15 14:30 | 0.48234 | 0 | 0.58214 | 0 | 1.0645 | 25.0214 | 0 | 0 | 1 | 25.0214 | 0.25 | 25.0214 | 0 | 0 | 25.0214 | -23.9569 | 0 | 0 | 2 | 0 | -23.9569 | 5.8863 | 2 | 0 | 0 | -23.9569 | 0 | -23.9569 | 23.9569 | 1 | 5.8803 | 0 | 0
1095 | 2021-02-15 15:30 | 0.56854 | 0 | 0.18 | 0 | 0.74855 | 24.9207 | 0 | 0 | 1 | 24.9207 | 0.25 | 24.9207 | 0 | 0 | 24.9207 | -24.1721 | 0 | 0 | 2 | 0 | -24.1721 | 5.8803 | 2 | 0 | 0 | -24.1721 | 0 | -24.1721 | 24.1721 | 1 | 5.9332 | 0 | 0
1096 | 2021-02-15 16:30 | 0.72869 | 0 | 0.02713 | 0 | 0.75582 | 25.3012 | 0 | 0 | 1 | 25.3012 | 0.25 | 25.3012 | 0 | 0 | 25.3012 | -24.5453 | 0 | 0 | 2 | 0 | -24.5453 | 5.9332 | 2 | 0 | 0 | -24.5453 | 0 | -24.5453 | 24.5453 | 1 | 6.0248 | 0 | 0
1097 | 2021-02-15 17:30 | 0.99341 | 0 | 0.0006864 | 0 | 0.9941 | 25.5821 | 0 | 0 | 1 | 25.5821 | 0.25 | 25.5821 | 0 | 0 | 25.5821 | -24.588 | 0 | 0 | 2 | 0 | -24.588 | 6.0248 | 2 | 0 | 0 | -24.588 | 0 | -24.588 | 24.588 | 1 | 6.0352 | 0 | 0
1098 | 2021-02-15 18:30 | 1.3772 | 0 | 0 | 0 | 1.3772 | 25.7242 | 0 | 0 | 1 | 25.7242 | 0.25 | 25.7242 | 0 | 0 | 25.7242 | -24.347 | 0 | 0 | 2 | 0 | -24.347 | 6.0352 | 2 | 0 | 0 | -24.347 | 0 | -24.347 | 24.347 | 1 | 5.9761 | 0 | 0
1099 | 2021-02-15 19:30 | 1.5869 | 0 | 0 | 0 | 1.5869 | 25.3013 | 0 | 0 | 1 | 25.3013 | 0.25 | 25.3013 | 0 | 0 | 25.3013 | -23.7144 | 0 | 0 | 2 | 0 | -23.7144 | 5.9761 | 2 | 0 | 0 | -23.7144 | 0 | -23.7144 | 23.7144 | 1 | 5.8208 | 0 | 0
1100 | 2021-02-15 20:30 | 1.6196 | 0 | 0 | 0 | 1.6196 | 24.2941 | 0 | 0 | 1 | 24.2941 | 0.25 | 24.2941 | 0 | 0 | 24.2941 | -22.6745 | 0 | 0 | 2 | 0 | -22.6745 | 5.8208 | 2 | 0 | 0 | -22.6745 | 0 | -22.6745 | 22.6745 | 1 | 5.5655 | 0 | 0
1101 | 2021-02-15 21:30 | 1.573 | 0 | 0 | 0 | 1.573 | 23.0066 | 0 | 0 | 1 | 23.0066 | 0.25 | 23.0066 | 0 | 0 | 23.0066 | -21.4336 | 0 | 0 | 2 | 0 | -21.4336 | 5.5655 | 2 | 0 | 0 | -21.4336 | 0 | -21.4336 | 21.4336 | 1 | 5.261 | 0 | 0
1102 | 2021-02-15 22:30 | 1.5763 | 0 | 0 | 0 | 1.5763 | 21.6005 | 0 | 0 | 1 | 21.6005 | 0.25 | 21.6005 | 0 | 0 | 21.6005 | -20.0242 | 0 | 0 | 2 | 0 | -20.0242 | 5.261 | 2 | 0 | 0 | -20.0242 | 0 | -20.0242 | 20.0242 | 1 | 4.915 | 0 | 0
1103 | 2021-02-15 23:30 | 1.6859 | 0 | 0 | 0 | 1.6859 | 20.4311 | 0 | 0 | 1 | 20.4311 | 0.25 | 20.4311 | 0 | 0 | 20.4311 | -18.7451 | 0 | 0 | 2 | 0 | -18.7451 | 4.915 | 2 | 0 | 0 | -18.7451 | 0 | -18.7451 | 18.7451 | 1 | 4.6011 | 0 | 0
1104 | 2021-02-16 00:30 | 1.7431 | 0 | 0 | 0 | 1.7431 | 19.6454 | 0 | 0 | 1 | 19.6454 | 0.25 | 19.6454 | 0 | 0 | 19.6454 | -17.9023 | 0 | 0 | 2 | 0 | -17.9023 | 4.6011 | 2 | 0 | 0 | -17.9023 | 0 | -17.9023 | 17.9023 | 1 | 4.3942 | 0 | 0
1105 | 2021-02-16 01:30 | 1.7569 | 0 | 0 | 0 | 1.7569 | 19.1903 | 0 | 0 | 1 | 19.1903 | 0.25 | 19.1903 | 0 | 0 | 19.1903 | -17.4333 | 0 | 0 | 2 | 0 | -17.4333 | 4.3942 | 2 | 0 | 0 | -17.4333 | 0 | -17.4333 | 17.4333 | 1 | 4.2791 | 0 | 0
1106 | 2021-02-16 02:30 | 1.819 | 0 | 0 | 0 | 1.819 | 19.0535 | 0 | 0 | 1 | 19.0535 | 0.25 | 19.0535 | 0 | 0 | 19.0535 | -17.2345 | 0 | 0 | 2 | 0 | -17.2345 | 4.2791 | 2 | 0 | 0 | -17.2345 | 0 | -17.2345 | 17.2345 | 1 | 4.2303 | 0 | 0
1107 | 2021-02-16 03:30 | 1.6602 | 0 | 0 | 0 | 1.6602 | 19.2262 | 0 | 0 | 1 | 19.2262 | 0.25 | 19.2262 | 0 | 0 | 19.2262 | -17.566 | 0 | 0 | 2 | 0 | -17.566 | 4.2303 | 2 | 0 | 0 | -17.566 | 0 | -17.566 | 17.566 | 1 | 4.3117 | 0 | 0
1108 | 2021-02-16 04:30 | 1.629 | 0 | 0 | 0 | 1.629 | 19.8359 | 0 | 0 | 1 | 19.8359 | 0.25 | 19.8359 | 0 | 0 | 19.8359 | -18.2069 | 0 | 0 | 2 | 0 | -18.2069 | 4.3117 | 2 | 0 | 0 | -18.2069 | 0 | -18.2069 | 18.2069 | 1 | 4.469 | 0 | 0
1109 | 2021-02-16 05:30 | 1.7279 | 0 | 0 | 0 | 1.7279 | 21.2397 | 0 | 0 | 1 | 21.2397 | 0.25 | 21.2397 | 0 | 0 | 21.2397 | -19.5118 | 0 | 0 | 2 | 0 | -19.5118 | 4.469 | 2 | 0 | 0 | -19.5118 | 0 | -19.5118 | 19.5118 | 1 | 4.7893 | 0 | 0
1110 | 2021-02-16 06:30 | 1.7793 | 0 | 0.0014656 | 0 | 1.7808 | 22.8905 | 0 | 0 | 1 | 22.8905 | 0.25 | 22.8905 | 0 | 0 | 22.8905 | -21.1097 | 0 | 0 | 2 | 0 | -21.1097 | 4.7893 | 2 | 0 | 0 | -21.1097 | 0 | -21.1097 | 21.1097 | 1 | 5.1815 | 0 | 0
1111 | 2021-02-16 07:30 | 1.6836 | 0 | 0.049349 | 0 | 1.7329 | 24.5291 | 0 | 0 | 1 | 24.5291 | 0.25 | 24.5291 | 0 | 0 | 24.5291 | -22.7962 | 0 | 0 | 2 | 0 | -22.7962 | 5.1815 | 2 | 0 | 0 | -22.7962 | 0 | -22.7962 | 22.7962 | 1 | 5.5954 | 0 | 0
1112 | 2021-02-16 08:30 | 1.6097 | 0 | 0.2501 | 0 | 1.8598 | 25.5108 | 0 | 0 | 1 | 25.5108 | 0.25 | 25.5108 | 0 | 0 | 25.5108 | -23.651 | 0 | 0 | 2 | 0 | -23.651 | 5.5954 | 2 | 0 | 0 | -23.651 | 0 | -23.651 | 23.651 | 1 | 5.8053 | 0 | 0
1113 | 2021-02-16 09:30 | 1.4731 | 0 | 0.63637 | 0 | 2.1094 | 25.9015 | 0 | 0 | 1 | 25.9015 | 0.25 | 25.9015 | 0 | 0 | 25.9015 | -23.792 | 0 | 0 | 2 | 0 | -23.792 | 5.8053 | 2 | 0 | 0 | -23.792 | 0 | -23.792 | 23.792 | 1 | 5.8399 | 0 | 0
1114 | 2021-02-16 10:30 | 1.0715 | 0 | 1.0241 | 0 | 2.0956 | 26.0119 | 0 | 0 | 1 | 26.0119 | 0.25 | 26.0119 | 0 | 0 | 26.0119 | -23.9162 | 0 | 0 | 2 | 0 | -23.9162 | 5.8399 | 2 | 0 | 0 | -23.9162 | 0 | -23.9162 | 23.9162 | 1 | 5.8703 | 0 | 0
1115 | 2021-02-16 11:30 | 0.86779 | 0 | 1.0789 | 0 | 1.9467 | 25.9185 | 0 | 0 | 1 | 25.9185 | 0.25 | 25.9185 | 0 | 0 | 25.9185 | -23.9718 | 0 | 0 | 2 | 0 | -23.9718 | 5.8703 | 2 | 0 | 0 | -23.9718 | 0 | -23.9718 | 23.9718 | 1 | 5.884 | 0 | 0
1116 | 2021-02-16 12:30 | 0.79102 | 0 | 0.87253 | 0 | 1.6636 | 25.8494 | 0 | 0 | 1 | 25.8494 | 0.25 | 25.8494 | 0 | 0 | 25.8494 | -24.1859 | 0 | 0 | 2 | 0 | -24.1859 | 5.884 | 2 | 0 | 0 | -24.1859 | 0 | -24.1859 | 24.1859 | 1 | 5.9365 | 0 | 0
1117 | 2021-02-16 13:30 | 0.81548 | 0 | 0.65539 | 0 | 1.4709 | 25.552 | 0 | 0 | 1 | 25.552 | 0.25 | 25.552 | 0 | 0 | 25.552 | -24.0811 | 0 | 0 | 2 | 0 | -24.0811 | 5.9365 | 2 | 0 | 0 | -24.0811 | 0 | -24.0811 | 24.0811 | 1 | 5.9108 | 0 | 0
1118 | 2021-02-16 14:30 | 0.7284 | 0 | 0.37126 | 0 | 1.0997 | 25.3113 | 0 | 0 | 1 | 25.3113 | 0.25 | 25.3113 | 0 | 0 | 25.3113 | -24.2117 | 0 | 0 | 2 | 0 | -24.2117 | 5.9108 | 2 | 0 | 0 | -24.2117 | 0 | -24.2117 | 24.2117 | 1 | 5.9429 | 0 | 0
1119 | 2021-02-16 15:30 | 0.71419 | 0 | 0.10253 | 0 | 0.81672 | 25.1737 | 0 | 0 | 1 | 25.1737 | 0.25 | 25.1737 | 0 | 0 | 25.1737 | -24.357 | 0 | 0 | 2 | 0 | -24.357 | 5.9429 | 2 | 0 | 0 | -24.357 | 0 | -24.357 | 24.357 | 1 | 5.9785 | 0 | 0
1120 | 2021-02-16 16:30 | 0.73743 | 0 | 0.018591 | 0 | 0.75602 | 25.4766 | 0 | 0 | 1 | 25.4766 | 0.25 | 25.4766 | 0 | 0 | 25.4766 | -24.7206 | 0 | 0 | 2 | 0 | -24.7206 | 5.9785 | 2 | 0 | 0 | -24.7206 | 0 | -24.7206 | 24.7206 | 1 | 6.0678 | 0 | 0
1121 | 2021-02-16 17:30 | 0.81961 | 0 | 0.00039854 | 0 | 0.82001 | 25.5525 | 0 | 0 | 1 | 25.5525 | 0.25 | 25.5525 | 0 | 0 | 25.5525 | -24.7325 | 0 | 0 | 2 | 0 | -24.7325 | 6.0678 | 2 | 0 | 0 | -24.7325 | 0 | -24.7325 | 24.7325 | 1 | 6.0707 | 0 | 0
1122 | 2021-02-16 18:30 | 0.89252 | 0 | 0 | 0 | 0.89252 | 25.6261 | 0 | 0 | 1 | 25.6261 | 0.25 | 25.6261 | 0 | 0 | 25.6261 | -24.7336 | 0 | 0 | 2 | 0 | -24.7336 | 6.0707 | 2 | 0 | 0 | -24.7336 | 0 | -24.7336 | 24.7336 | 1 | 6.071 | 0 | 0
1123 | 2021-02-16 19:30 | 0.94222 | 0 | 0 | 0 | 0.94222 | 25.1269 | 0 | 0 | 1 | 25.1269 | 0.25 | 25.1269 | 0 | 0 | 25.1269 | -24.1847 | 0 | 0 | 2 | 0 | -24.1847 | 6.071 | 2 | 0 | 0 | -24.1847 | 0 | -24.1847 | 24.1847 | 1 | 5.9362 | 0 | 0
1124 | 2021-02-16 20:30 | 0.8294 | 0 | 0 | 0 | 0.8294 | 24.0842 | 0 | 0 | 1 | 24.0842 | 0.25 | 24.0842 | 0 | 0 | 24.0842 | -23.2548 | 0 | 0 | 2 | 0 | -23.2548 | 5.9362 | 2 | 0 | 0 | -23.2548 | 0 | -23.2548 | 23.2548 | 1 | 5.708 | 0 | 0
1125 | 2021-02-16 21:30 | 0.80016 | 0 | 0 | 0 | 0.80016 | 22.8098 | 0 | 0 | 1 | 22.8098 | 0.25 | 22.8098 | 0 | 0 | 22.8098 | -22.0096 | 0 | 0 | 2 | 0 | -22.0096 | 5.708 | 2 | 0 | 0 | -22.0096 | 0 | -22.0096 | 22.0096 | 1 | 5.4024 | 0 | 0
1126 | 2021-02-16 22:30 | 0.78192 | 0 | 0 | 0 | 0.78192 | 21.3634 | 0 | 0 | 1 | 21.3634 | 0.25 | 21.3634 | 0 | 0 | 21.3634 | -20.5815 | 0 | 0 | 2 | 0 | -20.5815 | 5.4024 | 2 | 0 | 0 | -20.5815 | 0 | -20.5815 | 20.5815 | 1 | 5.0518 | 0 | 0
1127 | 2021-02-16 23:30 | 0.73278 | 0 | 0 | 0 | 0.73278 | 20.2139 | 0 | 0 | 1 | 20.2139 | 0.25 | 20.2139 | 0 | 0 | 20.2139 | -19.4812 | 0 | 0 | 2 | 0 | -19.4812 | 5.0518 | 2 | 0 | 0 | -19.4812 | 0 | -19.4812 | 19.4812 | 1 | 4.7817 | 0 | 0
1128 | 2021-02-17 00:30 | 0.7149 | 0 | 0 | 0 | 0.7149 | 19.3518 | 0 | 0 | 1 | 19.3518 | 0.25 | 19.3518 | 0 | 0 | 19.3518 | -18.6369 | 0 | 0 | 2 | 0 | -18.6369 | 4.7817 | 2 | 0 | 0 | -18.6369 | 0 | -18.6369 | 18.6369 | 1 | 4.5745 | 0 | 0
1129 | 2021-02-17 01:30 | 0.77883 | 0 | 0 | 0 | 0.77883 | 18.8002 | 0 | 0 | 1 | 18.8002 | 0.25 | 18.8002 | 0 | 0 | 18.8002 | -18.0214 | 0 | 0 | 2 | 0 | -18.0214 | 4.5745 | 2 | 0 | 0 | -18.0214 | 0 | -18.0214 | 18.0214 | 1 | 4.4234 | 0 | 0
1130 | 2021-02-17 02:30 | 0.89042 | 0 | 0 | 0 | 0.89042 | 18.5604 | 0 | 0 | 1 | 18.5604 | 0.25 | 18.5604 | 0 | 0 | 18.5604 | -17.6699 | 0 | 0 | 2 | 0 | -17.6699 | 4.4234 | 2 | 0 | 0 | -17.6699 | 0 | -17.6699 | 17.6699 | 1 | 4.3372 | 0 | 0
1131 | 2021-02-17 03:30 | 1.0498 | 0 | 0 | 0 | 1.0498 | 18.655 | 0 | 0 | 1 | 18.655 | 0.25 | 18.655 | 0 | 0 | 18.655 | -17.6052 | 0 | 0 | 2 | 0 | -17.6052 | 4.3372 | 2 | 0 | 0 | -17.6052 | 0 | -17.6052 | 17.6052 | 1 | 4.3213 | 0 | 0
1132 | 2021-02-17 04:30 | 1.1559 | 0 | 0 | 0 | 1.1559 | 19.1967 | 0 | 0 | 1 | 19.1967 | 0.25 | 19.1967 | 0 | 0 | 19.1967 | -18.0408 | 0 | 0 | 2 | 0 | -18.0408 | 4.3213 | 2 | 0 | 0 | -18.0408 | 0 | -18.0408 | 18.0408 | 1 | 4.4282 | 0 | 0
1133 | 2021-02-17 05:30 | 1.2192 | 0 | 0 | 0 | 1.2192 | 20.6779 | 0 | 0 | 1 | 20.6779 | 0.25 | 20.6779 | 0 | 0 | 20.6779 | -19.4588 | 0 | 0 | 2 | 0 | -19.4588 | 4.4282 | 2 | 0 | 0 | -19.4588 | 0 | -19.4588 | 19.4588 | 1 | 4.7762 | 0 | 0
1134 | 2021-02-17 06:30 | 1.3249 | 0 | 0.001352 | 0 | 1.3263 | 22.3133 | 0 | 0 | 1 | 22.3133 | 0.25 | 22.3133 | 0 | 0 | 22.3133 | -20.9871 | 0 | 0 | 2 | 0 | -20.9871 | 4.7762 | 2 | 0 | 0 | -20.9871 | 0 | -20.9871 | 20.9871 | 1 | 5.1514 | 0 | 0
1135 | 2021-02-17 07:30 | 1.4993 | 0 | 0.038694 | 0 | 1.538 | 23.939 | 0 | 0 | 1 | 23.939 | 0.25 | 23.939 | 0 | 0 | 23.939 | -22.401 | 0 | 0 | 2 | 0 | -22.401 | 5.1514 | 2 | 0 | 0 | -22.401 | 0 | -22.401 | 22.401 | 1 | 5.4984 | 0 | 0
1136 | 2021-02-17 08:30 | 1.645 | 0 | 0.122 | 0 | 1.767 | 25.0371 | 0 | 0 | 1 | 25.0371 | 0.25 | 25.0371 | 0 | 0 | 25.0371 | -23.2701 | 0 | 0 | 2 | 0 | -23.2701 | 5.4984 | 2 | 0 | 0 | -23.2701 | 0 | -23.2701 | 23.2701 | 1 | 5.7118 | 0 | 0
1137 | 2021-02-17 09:30 | 1.6266 | 0 | 0.33533 | 0 | 1.962 | 25.5735 | 0 | 0 | 1 | 25.5735 | 0.25 | 25.5735 | 0 | 0 | 25.5735 | -23.6116 | 0 | 0 | 2 | 0 | -23.6116 | 5.7118 | 2 | 0 | 0 | -23.6116 | 0 | -23.6116 | 23.6116 | 1 | 5.7956 | 0 | 0
1138 | 2021-02-17 10:30 | 1.5876 | 0 | 0.59965 | 0 | 2.1872 | 25.8651 | 0 | 0 | 1 | 25.8651 | 0.25 | 25.8651 | 0 | 0 | 25.8651 | -23.6779 | 0 | 0 | 2 | 0 | -23.6779 | 5.7956 | 2 | 0 | 0 | -23.6779 | 0 | -23.6779 | 23.6779 | 1 | 5.8118 | 0 | 0
1139 | 2021-02-17 11:30 | 1.51 | 0 | 0.68133 | 0 | 2.1913 | 25.922 | 0 | 0 | 1 | 25.922 | 0.25 | 25.922 | 0 | 0 | 25.922 | -23.7307 | 0 | 0 | 2 | 0 | -23.7307 | 5.8118 | 2 | 0 | 0 | -23.7307 | 0 | -23.7307 | 23.7307 | 1 | 5.8248 | 0 | 0
1140 | 2021-02-17 12:30 | 1.5542 | 0 | 0.57935 | 0 | 2.1336 | 25.8969 | 0 | 0 | 1 | 25.8969 | 0.25 | 25.8969 | 0 | 0 | 25.8969 | -23.7633 | 0 | 0 | 2 | 0 | -23.7633 | 5.8248 | 2 | 0 | 0 | -23.7633 | 0 | -23.7633 | 23.7633 | 1 | 5.8328 | 0 | 0
1141 | 2021-02-17 13:30 | 1.5797 | 0 | 0.44402 | 0 | 2.0237 | 25.5796 | 0 | 0 | 1 | 25.5796 | 0.25 | 25.5796 | 0 | 0 | 25.5796 | -23.5559 | 0 | 0 | 2 | 0 | -23.5559 | 5.8328 | 2 | 0 | 0 | -23.5559 | 0 | -23.5559 | 23.5559 | 1 | 5.7819 | 0 | 0
1142 | 2021-02-17 14:30 | 1.6208 | 0 | 0.25226 | 0 | 1.873 | 25.2088 | 0 | 0 | 1 | 25.2088 | 0.25 | 25.2088 | 0 | 0 | 25.2088 | -23.3358 | 0 | 0 | 2 | 0 | -23.3358 | 5.7819 | 2 | 0 | 0 | -23.3358 | 0 | -23.3358 | 23.3358 | 1 | 5.7279 | 0 | 0
1143 | 2021-02-17 15:30 | 1.6331 | 0 | 0.081595 | 0 | 1.7147 | 24.8937 | 0 | 0 | 1 | 24.8937 | 0.25 | 24.8937 | 0 | 0 | 24.8937 | -23.179 | 0 | 0 | 2 | 0 | -23.179 | 5.7279 | 2 | 0 | 0 | -23.179 | 0 | -23.179 | 23.179 | 1 | 5.6894 | 0 | 0
1144 | 2021-02-17 16:30 | 1.7394 | 0 | 0.018268 | 0 | 1.7577 | 25.0568 | 0 | 0 | 1 | 25.0568 | 0.25 | 25.0568 | 0 | 0 | 25.0568 | -23.2991 | 0 | 0 | 2 | 0 | -23.2991 | 5.6894 | 2 | 0 | 0 | -23.2991 | 0 | -23.2991 | 23.2991 | 1 | 5.7189 | 0 | 0
1145 | 2021-02-17 17:30 | 1.7384 | 0 | 0.00049305 | 0 | 1.7389 | 25.129 | 0 | 0 | 1 | 25.129 | 0.25 | 25.129 | 0 | 0 | 25.129 | -23.3901 | 0 | 0 | 2 | 0 | -23.3901 | 5.7189 | 2 | 0 | 0 | -23.3901 | 0 | -23.3901 | 23.3901 | 1 | 5.7412 | 0 | 0
1146 | 2021-02-17 18:30 | 1.7754 | 0 | 0 | 0 | 1.7754 | 25.225 | 0 | 0 | 1 | 25.225 | 0.25 | 25.225 | 0 | 0 | 25.225 | -23.4496 | 0 | 0 | 2 | 0 | -23.4496 | 5.7412 | 2 | 0 | 0 | -23.4496 | 0 | -23.4496 | 23.4496 | 1 | 5.7558 | 0 | 0
1147 | 2021-02-17 19:30 | 1.7366 | 0 | 0 | 0 | 1.7366 | 24.8029 | 0 | 0 | 1 | 24.8029 | 0.25 | 24.8029 | 0 | 0 | 24.8029 | -23.0662 | 0 | 0 | 2 | 0 | -23.0662 | 5.7558 | 2 | 0 | 0 | -23.0662 | 0 | -23.0662 | 23.0662 | 1 | 5.6617 | 0 | 0
1148 | 2021-02-17 20:30 | 1.7121 | 0 | 0 | 0 | 1.7121 | 23.8363 | 0 | 0 | 1 | 23.8363 | 0.25 | 23.8363 | 0 | 0 | 23.8363 | -22.1242 | 0 | 0 | 2 | 0 | -22.1242 | 5.6617 | 2 | 0 | 0 | -22.1242 | 0 | -22.1242 | 22.1242 | 1 | 5.4305 | 0 | 0
1149 | 2021-02-17 21:30 | 1.6599 | 0 | 0 | 0 | 1.6599 | 22.5812 | 0 | 0 | 1 | 22.5812 | 0.25 | 22.5812 | 0 | 0 | 22.5812 | -20.9213 | 0 | 0 | 2 | 0 | -20.9213 | 5.4305 | 2 | 0 | 0 | -20.9213 | 0 | -20.9213 | 20.9213 | 1 | 5.1352 | 0 | 0
1150 | 2021-02-17 22:30 | 1.4582 | 0 | 0 | 0 | 1.4582 | 21.2366 | 0 | 0 | 1 | 21.2366 | 0.25 | 21.2366 | 0 | 0 | 21.2366 | -19.7783 | 0 | 0 | 2 | 0 | -19.7783 | 5.1352 | 2 | 0 | 0 | -19.7783 | 0 | -19.7783 | 19.7783 | 1 | 4.8547 | 0 | 0
1151 | 2021-02-17 23:30 | 1.2621 | 0 | 0 | 0 | 1.2621 | 20.0935 | 0 | 0 | 1 | 20.0935 | 0.25 | 20.0935 | 0 | 0 | 20.0935 | -18.8314 | 0 | 0 | 2 | 0 | -18.8314 | 4.8547 | 2 | 0 | 0 | -18.8314 | 0 | -18.8314 | 18.8314 | 1 | 4.6223 | 0 | 0
1152 | 2021-02-18 00:30 | 1.0997 | 0 | 0 | 0 | 1.0997 | 19.2754 | 0 | 0 | 1 | 19.2754 | 0.25 | 19.2754 | 0 | 0 | 19.2754 | -18.1757 | 0 | 0 | 2 | 0 | -18.1757 | 4.6223 | 2 | 0 | 0 | -18.1757 | 0 | -18.1757 | 18.1757 | 1 | 4.4613 | 0 | 0
1153 | 2021-02-18 01:30 | 0.93486 | 0 | 0 | 0 | 0.93486 | 18.7264 | 0 | 0 | 1 | 18.7264 | 0.25 | 18.7264 | 0 | 0 | 18.7264 | -17.7915 | 0 | 0 | 2 | 0 | -17.7915 | 4.4613 | 2 | 0 | 0 | -17.7915 | 0 | -17.7915 | 17.7915 | 1 | 4.367 | 0 | 0
1154 | 2021-02-18 02:30 | 0.81402 | 0 | 0 | 0 | 0.81402 | 18.5263 | 0 | 0 | 1 | 18.5263 | 0.25 | 18.5263 | 0 | 0 | 18.5263 | -17.7123 | 0 | 0 | 2 | 0 | -17.7123 | 4.367 | 2 | 0 | 0 | -17.7123 | 0 | -17.7123 | 17.7123 | 1 | 4.3476 | 0 | 0
1155 | 2021-02-18 03:30 | 0.69119 | 0 | 0 | 0 | 0.69119 | 18.6296 | 0 | 0 | 1 | 18.6296 | 0.25 | 18.6296 | 0 | 0 | 18.6296 | -17.9384 | 0 | 0 | 2 | 0 | -17.9384 | 4.3476 | 2 | 0 | 0 | -17.9384 | 0 | -17.9384 | 17.9384 | 1 | 4.4031 | 0 | 0
1156 | 2021-02-18 04:30 | 0.60666 | 0 | 0 | 0 | 0.60666 | 19.2233 | 0 | 0 | 1 | 19.2233 | 0.25 | 19.2233 | 0 | 0 | 19.2233 | -18.6167 | 0 | 0 | 2 | 0 | -18.6167 | 4.4031 | 2 | 0 | 0 | -18.6167 | 0 | -18.6167 | 18.6167 | 1 | 4.5695 | 0 | 0
1157 | 2021-02-18 05:30 | 0.5846 | 0 | 0 | 0 | 0.5846 | 20.6191 | 0 | 0 | 1 | 20.6191 | 0.25 | 20.6191 | 0 | 0 | 20.6191 | -20.0345 | 0 | 0 | 2 | 0 | -20.0345 | 4.5695 | 2 | 0 | 0 | -20.0345 | 0 | -20.0345 | 20.0345 | 1 | 4.9176 | 0 | 0
1158 | 2021-02-18 06:30 | 0.70263 | 0 | 0.00095202 | 0 | 0.70358 | 22.2944 | 0 | 0 | 1 | 22.2944 | 0.25 | 22.2944 | 0 | 0 | 22.2944 | -21.5908 | 0 | 0 | 2 | 0 | -21.5908 | 4.9176 | 2 | 0 | 0 | -21.5908 | 0 | -21.5908 | 21.5908 | 1 | 5.2996 | 0 | 0
1159 | 2021-02-18 07:30 | 0.8842 | 0 | 0.098003 | 0 | 0.98221 | 23.9435 | 0 | 0 | 1 | 23.9435 | 0.25 | 23.9435 | 0 | 0 | 23.9435 | -22.9613 | 0 | 0 | 2 | 0 | -22.9613 | 5.2996 | 2 | 0 | 0 | -22.9613 | 0 | -22.9613 | 22.9613 | 1 | 5.636 | 0 | 0
1160 | 2021-02-18 08:30 | 0.94678 | 0 | 0.38942 | 0 | 1.3362 | 24.9999 | 0 | 0 | 1 | 24.9999 | 0.25 | 24.9999 | 0 | 0 | 24.9999 | -23.6637 | 0 | 0 | 2 | 0 | -23.6637 | 5.636 | 2 | 0 | 0 | -23.6637 | 0 | -23.6637 | 23.6637 | 1 | 5.8084 | 0 | 0
1161 | 2021-02-18 09:30 | 0.82035 | 0 | 0.78817 | 0 | 1.6085 | 25.4539 | 0 | 0 | 1 | 25.4539 | 0.25 | 25.4539 | 0 | 0 | 25.4539 | -23.8454 | 0 | 0 | 2 | 0 | -23.8454 | 5.8084 | 2 | 0 | 0 | -23.8454 | 0 | -23.8454 | 23.8454 | 1 | 5.853 | 0 | 0
1162 | 2021-02-18 10:30 | 0.68555 | 0 | 1.1341 | 0 | 1.8197 | 25.6181 | 0 | 0 | 1 | 25.6181 | 0.25 | 25.6181 | 0 | 0 | 25.6181 | -23.7985 | 0 | 0 | 2 | 0 | -23.7985 | 5.853 | 2 | 0 | 0 | -23.7985 | 0 | -23.7985 | 23.7985 | 1 | 5.8414 | 0 | 0
1163 | 2021-02-18 11:30 | 0.74153 | 0 | 1.2694 | 0 | 2.0109 | 25.5208 | 0 | 0 | 1 | 25.5208 | 0.25 | 25.5208 | 0 | 0 | 25.5208 | -23.5099 | 0 | 0 | 2 | 0 | -23.5099 | 5.8414 | 2 | 0 | 0 | -23.5099 | 0 | -23.5099 | 23.5099 | 1 | 5.7706 | 0 | 0
1164 | 2021-02-18 12:30 | 0.96483 | 0 | 1.2235 | 0 | 2.1883 | 25.3857 | 0 | 0 | 1 | 25.3857 | 0.25 | 25.3857 | 0 | 0 | 25.3857 | -23.1975 | 0 | 0 | 2 | 0 | -23.1975 | 5.7706 | 2 | 0 | 0 | -23.1975 | 0 | -23.1975 | 23.1975 | 1 | 5.6939 | 0 | 0
1165 | 2021-02-18 13:30 | 1.1623 | 0 | 1.0198 | 0 | 2.1821 | 24.9811 | 0 | 0 | 1 | 24.9811 | 0.25 | 24.9811 | 0 | 0 | 24.9811 | -22.799 | 0 | 0 | 2 | 0 | -22.799 | 5.6939 | 2 | 0 | 0 | -22.799 | 0 | -22.799 | 22.799 | 1 | 5.5961 | 0 | 0
1166 | 2021-02-18 14:30 | 1.2292 | 0 | 0.65717 | 0 | 1.8864 | 24.6127 | 0 | 0 | 1 | 24.6127 | 0.25 | 24.6127 | 0 | 0 | 24.6127 | -22.7264 | 0 | 0 | 2 | 0 | -22.7264 | 5.5961 | 2 | 0 | 0 | -22.7264 | 0 | -22.7264 | 22.7264 | 1 | 5.5783 | 0 | 0
1167 | 2021-02-18 15:30 | 1.4946 | 0 | 0.28032 | 0 | 1.7749 | 24.4408 | 0 | 0 | 1 | 24.4408 | 0.25 | 24.4408 | 0 | 0 | 24.4408 | -22.6659 | 0 | 0 | 2 | 0 | -22.6659 | 5.5783 | 2 | 0 | 0 | -22.6659 | 0 | -22.6659 | 22.6659 | 1 | 5.5635 | 0 | 0
1168 | 2021-02-18 16:30 | 1.9362 | 0 | 0.048386 | 0 | 1.9845 | 24.7645 | 0 | 0 | 1 | 24.7645 | 0.25 | 24.7645 | 0 | 0 | 24.7645 | -22.78 | 0 | 0 | 2 | 0 | -22.78 | 5.5635 | 2 | 0 | 0 | -22.78 | 0 | -22.78 | 22.78 | 1 | 5.5914 | 0 | 0
1169 | 2021-02-18 17:30 | 2.5974 | 0 | 0.00049206 | 0 | 2.5979 | 25.068 | 0 | 0 | 1 | 25.068 | 0.25 | 25.068 | 0 | 0 | 25.068 | -22.4701 | 0 | 0 | 2 | 0 | -22.4701 | 5.5914 | 2 | 0 | 0 | -22.4701 | 0 | -22.4701 | 22.4701 | 1 | 5.5154 | 0 | 0
1170 | 2021-02-18 18:30 | 3.1415 | 0 | 0 | 0 | 3.1415 | 25.2799 | 0 | 0 | 1 | 25.2799 | 0.25 | 25.2799 | 0 | 0 | 25.2799 | -22.1384 | 0 | 0 | 2 | 0 | -22.1384 | 5.5154 | 2 | 0 | 0 | -22.1384 | 0 | -22.1384 | 22.1384 | 1 | 5.434 | 0 | 0
1171 | 2021-02-18 19:30 | 3.5362 | 0 | 0 | 0 | 3.5362 | 24.9348 | 0 | 0 | 1 | 24.9348 | 0.25 | 24.9348 | 0 | 0 | 24.9348 | -21.3986 | 0 | 0 | 2 | 0 | -21.3986 | 5.434 | 2 | 0 | 0 | -21.3986 | 0 | -21.3986 | 21.3986 | 1 | 5.2524 | 0 | 0
1172 | 2021-02-18 20:30 | 3.7801 | 0 | 0 | 0 | 3.7801 | 24.0046 | 0 | 0 | 1 | 24.0046 | 0.25 | 24.0046 | 0 | 0 | 24.0046 | -20.2245 | 0 | 0 | 2 | 0 | -20.2245 | 5.2524 | 2 | 0 | 0 | -20.2245 | 0 | -20.2245 | 20.2245 | 1 | 4.9642 | 0 | 0
1173 | 2021-02-18 21:30 | 3.9202 | 0 | 0 | 0 | 3.9202 | 22.7594 | 0 | 0 | 1 | 22.7594 | 0.25 | 22.7594 | 0 | 0 | 22.7594 | -18.8393 | 0 | 0 | 2 | 0 | -18.8393 | 4.9642 | 2 | 0 | 0 | -18.8393 | 0 | -18.8393 | 18.8393 | 1 | 4.6242 | 0 | 0
1174 | 2021-02-18 22:30 | 3.8804 | 0 | 0 | 0 | 3.8804 | 21.3782 | 0 | 0 | 1 | 21.3782 | 0.25 | 21.3782 | 0 | 0 | 21.3782 | -17.4978 | 0 | 0 | 2 | 0 | -17.4978 | 4.6242 | 2 | 0 | 0 | -17.4978 | 0 | -17.4978 | 17.4978 | 1 | 4.2949 | 0 | 0
1175 | 2021-02-18 23:30 | 3.9605 | 0 | 0 | 0 | 3.9605 | 20.2287 | 0 | 0 | 1 | 20.2287 | 0.25 | 20.2287 | 0 | 0 | 20.2287 | -16.2682 | 0 | 0 | 2 | 0 | -16.2682 | 4.2949 | 2 | 0 | 0 | -16.2682 | 0 | -16.2682 | 16.2682 | 1 | 3.9931 | 0 | 0
1176 | 2021-02-19 00:30 | 4.1403 | 0 | 0 | 0 | 4.1403 | 19.4222 | 0 | 0 | 1 | 19.4222 | 0.25 | 19.4222 | 0 | 0 | 19.4222 | -15.2819 | 0 | 0 | 2 | 0 | -15.2819 | 3.9931 | 2 | 0 | 0 | -15.2819 | 0 | -15.2819 | 15.2819 | 1 | 3.751 | 0 | 0
1177 | 2021-02-19 01:30 | 4.213 | 0 | 0 | 0 | 4.213 | 18.8808 | 0 | 0 | 1 | 18.8808 | 0.25 | 18.8808 | 0 | 0 | 18.8808 | -14.6678 | 0 | 0 | 2 | 0 | -14.6678 | 3.751 | 2 | 0 | 0 | -14.6678 | 0 | -14.6678 | 14.6678 | 1 | 3.6003 | 0 | 0
1178 | 2021-02-19 02:30 | 4.1101 | 0 | 0 | 0 | 4.1101 | 18.6803 | 0 | 0 | 1 | 18.6803 | 0.25 | 18.6803 | 0 | 0 | 18.6803 | -14.5702 | 0 | 0 | 2 | 0 | -14.5702 | 3.6003 | 2 | 0 | 0 | -14.5702 | 0 | -14.5702 | 14.5702 | 1 | 3.5763 | 0 | 0
1179 | 2021-02-19 03:30 | 3.9313 | 0 | 0 | 0 | 3.9313 | 18.8017 | 0 | 0 | 1 | 18.8017 | 0.25 | 18.8017 | 0 | 0 | 18.8017 | -14.8704 | 0 | 0 | 2 | 0 | -14.8704 | 3.5763 | 2 | 0 | 0 | -14.8704 | 0 | -14.8704 | 14.8704 | 1 | 3.65 | 0 | 0
1180 | 2021-02-19 04:30 | 4.0472 | 0 | 0 | 0 | 4.0472 | 19.3295 | 0 | 0 | 1 | 19.3295 | 0.25 | 19.3295 | 0 | 0 | 19.3295 | -15.2823 | 0 | 0 | 2 | 0 | -15.2823 | 3.65 | 2 | 0 | 0 | -15.2823 | 0 | -15.2823 | 15.2823 | 1 | 3.7511 | 0 | 0
1181 | 2021-02-19 05:30 | 3.8845 | 0 | 0 | 0 | 3.8845 | 20.7161 | 0 | 0 | 1 | 20.7161 | 0.25 | 20.7161 | 0 | 0 | 20.7161 | -16.8316 | 0 | 0 | 2 | 0 | -16.8316 | 3.7511 | 2 | 0 | 0 | -16.8316 | 0 | -16.8316 | 16.8316 | 1 | 4.1314 | 0 | 0
1182 | 2021-02-19 06:30 | 3.8612 | 0 | 0.0037853 | 0 | 3.865 | 22.2505 | 0 | 0 | 1 | 22.2505 | 0.25 | 22.2505 | 0 | 0 | 22.2505 | -18.3855 | 0 | 0 | 2 | 0 | -18.3855 | 4.1314 | 2 | 0 | 0 | -18.3855 | 0 | -18.3855 | 18.3855 | 1 | 4.5128 | 0 | 0
1183 | 2021-02-19 07:30 | 3.8932 | 0 | 0.070018 | 0 | 3.9632 | 23.7973 | 0 | 0 | 1 | 23.7973 | 0.25 | 23.7973 | 0 | 0 | 23.7973 | -19.8341 | 0 | 0 | 2 | 0 | -19.8341 | 4.5128 | 2 | 0 | 0 | -19.8341 | 0 | -19.8341 | 19.8341 | 1 | 4.8684 | 0 | 0
1184 | 2021-02-19 08:30 | 3.6109 | 0 | 0.18105 | 0 | 3.7919 | 24.7307 | 0 | 0 | 1 | 24.7307 | 0.25 | 24.7307 | 0 | 0 | 24.7307 | -20.9388 | 0 | 0 | 2 | 0 | -20.9388 | 4.8684 | 2 | 0 | 0 | -20.9388 | 0 | -20.9388 | 20.9388 | 1 | 5.1395 | 0 | 0
1185 | 2021-02-19 09:30 | 3.4529 | 0 | 0.43972 | 0 | 3.8926 | 25.1434 | 0 | 0 | 1 | 25.1434 | 0.25 | 25.1434 | 0 | 0 | 25.1434 | -21.2508 | 0 | 0 | 2 | 0 | -21.2508 | 5.1395 | 2 | 0 | 0 | -21.2508 | 0 | -21.2508 | 21.2508 | 1 | 5.2161 | 0 | 0
1186 | 2021-02-19 10:30 | 3.093 | 0 | 0.8343 | 0 | 3.9273 | 25.2822 | 0 | 0 | 1 | 25.2822 | 0.25 | 25.2822 | 0 | 0 | 25.2822 | -21.3549 | 0 | 0 | 2 | 0 | -21.3549 | 5.2161 | 2 | 0 | 0 | -21.3549 | 0 | -21.3549 | 21.3549 | 1 | 5.2417 | 0 | 0
1187 | 2021-02-19 11:30 | 2.9502 | 0 | 1.0339 | 0 | 3.9841 | 25.1257 | 0 | 0 | 1 | 25.1257 | 0.25 | 25.1257 | 0 | 0 | 25.1257 | -21.1416 | 0 | 0 | 2 | 0 | -21.1416 | 5.2417 | 2 | 0 | 0 | -21.1416 | 0 | -21.1416 | 21.1416 | 1 | 5.1893 | 0 | 0
1188 | 2021-02-19 12:30 | 2.7545 | 0 | 0.81646 | 0 | 3.571 | 25.0245 | 0 | 0 | 1 | 25.0245 | 0.25 | 25.0245 | 0 | 0 | 25.0245 | -21.4535 | 0 | 0 | 2 | 0 | -21.4535 | 5.1893 | 2 | 0 | 0 | -21.4535 | 0 | -21.4535 | 21.4535 | 1 | 5.2659 | 0 | 0
1189 | 2021-02-19 13:30 | 2.6918 | 0 | 0.62531 | 0 | 3.3171 | 24.6389 | 0 | 0 | 1 | 24.6389 | 0.25 | 24.6389 | 0 | 0 | 24.6389 | -21.3217 | 0 | 0 | 2 | 0 | -21.3217 | 5.2659 | 2 | 0 | 0 | -21.3217 | 0 | -21.3217 | 21.3217 | 1 | 5.2335 | 0 | 0
1190 | 2021-02-19 14:30 | 2.5074 | 0 | 0.35747 | 0 | 2.8649 | 24.3197 | 0 | 0 | 1 | 24.3197 | 0.25 | 24.3197 | 0 | 0 | 24.3197 | -21.4548 | 0 | 0 | 2 | 0 | -21.4548 | 5.2335 | 2 | 0 | 0 | -21.4548 | 0 | -21.4548 | 21.4548 | 1 | 5.2662 | 0 | 0
1191 | 2021-02-19 15:30 | 2.3419 | 0 | 0.10765 | 0 | 2.4496 | 24.1353 | 0 | 0 | 1 | 24.1353 | 0.25 | 24.1353 | 0 | 0 | 24.1353 | -21.6857 | 0 | 0 | 2 | 0 | -21.6857 | 5.2662 | 2 | 0 | 0 | -21.6857 | 0 | -21.6857 | 21.6857 | 1 | 5.3229 | 0 | 0
1192 | 2021-02-19 16:30 | 2.2562 | 0 | 0.026503 | 0 | 2.2827 | 24.4036 | 0 | 0 | 1 | 24.4036 | 0.25 | 24.4036 | 0 | 0 | 24.4036 | -22.1209 | 0 | 0 | 2 | 0 | -22.1209 | 5.3229 | 2 | 0 | 0 | -22.1209 | 0 | -22.1209 | 22.1209 | 1 | 5.4297 | 0 | 0
1193 | 2021-02-19 17:30 | 2.0162 | 0 | 0.00087078 | 0 | 2.0171 | 24.5755 | 0 | 0 | 1 | 24.5755 | 0.25 | 24.5755 | 0 | 0 | 24.5755 | -22.5584 | 0 | 0 | 2 | 0 | -22.5584 | 5.4297 | 2 | 0 | 0 | -22.5584 | 0 | -22.5584 | 22.5584 | 1 | 5.5371 | 0 | 0
1194 | 2021-02-19 18:30 | 1.9009 | 0 | 0 | 0 | 1.9009 | 24.6784 | 0 | 0 | 1 | 24.6784 | 0.25 | 24.6784 | 0 | 0 | 24.6784 | -22.7775 | 0 | 0 | 2 | 0 | -22.7775 | 5.5371 | 2 | 0 | 0 | -22.7775 | 0 | -22.7775 | 22.7775 | 1 | 5.5908 | 0 | 0
1195 | 2021-02-19 19:30 | 1.8047 | 0 | 0 | 0 | 1.8047 | 24.2284 | 0 | 0 | 1 | 24.2284 | 0.25 | 24.2284 | 0 | 0 | 24.2284 | -22.4238 | 0 | 0 | 2 | 0 | -22.4238 | 5.5908 | 2 | 0 | 0 | -22.4238 | 0 | -22.4238 | 22.4238 | 1 | 5.504 | 0 | 0
1196 | 2021-02-19 20:30 | 1.712 | 0 | 0 | 0 | 1.712 | 23.2267 | 0 | 0 | 1 | 23.2267 | 0.25 | 23.2267 | 0 | 0 | 23.2267 | -21.5147 | 0 | 0 | 2 | 0 | -21.5147 | 5.504 | 2 | 0 | 0 | -21.5147 | 0 | -21.5147 | 21.5147 | 1 | 5.2809 | 0 | 0
1197 | 2021-02-19 21:30 | 1.378 | 0 | 0 | 0 | 1.378 | 22.0087 | 0 | 0 | 1 | 22.0087 | 0.25 | 22.0087 | 0 | 0 | 22.0087 | -20.6307 | 0 | 0 | 2 | 0 | -20.6307 | 5.2809 | 2 | 0 | 0 | -20.6307 | 0 | -20.6307 | 20.6307 | 1 | 5.0639 | 0 | 0
1198 | 2021-02-19 22:30 | 1.1352 | 0 | 0 | 0 | 1.1352 | 20.6873 | 0 | 0 | 1 | 20.6873 | 0.25 | 20.6873 | 0 | 0 | 20.6873 | -19.5521 | 0 | 0 | 2 | 0 | -19.5521 | 5.0639 | 2 | 0 | 0 | -19.5521 | 0 | -19.5521 | 19.5521 | 1 | 4.7992 | 0 | 0
1199 | 2021-02-19 23:30 | 0.9546 | 0 | 0 | 0 | 0.9546 | 19.5284 | 0 | 0 | 1 | 19.5284 | 0.25 | 19.5284 | 0 | 0 | 19.5284 | -18.5738 | 0 | 0 | 2 | 0 | -18.5738 | 4.7992 | 2 | 0 | 0 | -18.5738 | 0 | -18.5738 | 18.5738 | 1 | 4.559 | 0 | 0
1200 | 2021-02-20 00:30 | 0.76074 | 0 | 0 | 0 | 0.76074 | 18.6924 | 0 | 0 | 1 | 18.6924 | 0.25 | 18.6924 | 0 | 0 | 18.6924 | -17.9317 | 0 | 0 | 2 | 0 | -17.9317 | 4.559 | 2 | 0 | 0 | -17.9317 | 0 | -17.9317 | 17.9317 | 1 | 4.4014 | 0 | 0
1201 | 2021-02-20 01:30 | 0.66018 | 0 | 0 | 0 | 0.66018 | 18.0998 | 0 | 0 | 1 | 18.0998 | 0.25 | 18.0998 | 0 | 0 | 18.0998 | -17.4396 | 0 | 0 | 2 | 0 | -17.4396 | 4.4014 | 2 | 0 | 0 | -17.4396 | 0 | -17.4396 | 17.4396 | 1 | 4.2806 | 0 | 0
1202 | 2021-02-20 02:30 | 0.585 | 0 | 0 | 0 | 0.585 | 17.8171 | 0 | 0 | 1 | 17.8171 | 0.25 | 17.8171 | 0 | 0 | 17.8171 | -17.2321 | 0 | 0 | 2 | 0 | -17.2321 | 4.2806 | 2 | 0 | 0 | -17.2321 | 0 | -17.2321 | 17.2321 | 1 | 4.2297 | 0 | 0
1203 | 2021-02-20 03:30 | 0.49313 | 0 | 0 | 0 | 0.49313 | 17.739 | 0 | 0 | 1 | 17.739 | 0.25 | 17.739 | 0 | 0 | 17.739 | -17.2459 | 0 | 0 | 2 | 0 | -17.2459 | 4.2297 | 2 | 0 | 0 | -17.2459 | 0 | -17.2459 | 17.2459 | 1 | 4.2331 | 0 | 0
1204 | 2021-02-20 04:30 | 0.49785 | 0 | 0 | 0 | 0.49785 | 17.826 | 0 | 0 | 1 | 17.826 | 0.25 | 17.826 | 0 | 0 | 17.826 | -17.3281 | 0 | 0 | 2 | 0 | -17.3281 | 4.2331 | 2 | 0 | 0 | -17.3281 | 0 | -17.3281 | 17.3281 | 1 | 4.2533 | 0 | 0
1205 | 2021-02-20 05:30 | 0.59288 | 0 | 0 | 0 | 0.59288 | 18.2109 | 0 | 0 | 1 | 18.2109 | 0.25 | 18.2109 | 0 | 0 | 18.2109 | -17.6181 | 0 | 0 | 2 | 0 | -17.6181 | 4.2533 | 2 | 0 | 0 | -17.6181 | 0 | -17.6181 | 17.6181 | 1 | 4.3244 | 0 | 0
1206 | 2021-02-20 06:30 | 0.94063 | 0 | 0.004836 | 0 | 0.94547 | 18.8269 | 0 | 0 | 1 | 18.8269 | 0.25 | 18.8269 | 0 | 0 | 18.8269 | -17.8814 | 0 | 0 | 2 | 0 | -17.8814 | 4.3244 | 2 | 0 | 0 | -17.8814 | 0 | -17.8814 | 17.8814 | 1 | 4.3891 | 0 | 0
1207 | 2021-02-20 07:30 | 1.3131 | 0 | 0.14728 | 0 | 1.4604 | 19.6796 | 0 | 0 | 1 | 19.6796 | 0.25 | 19.6796 | 0 | 0 | 19.6796 | -18.2193 | 0 | 0 | 2 | 0 | -18.2193 | 4.3891 | 2 | 0 | 0 | -18.2193 | 0 | -18.2193 | 18.2193 | 1 | 4.472 | 0 | 0
1208 | 2021-02-20 08:30 | 1.6238 | 0 | 0.33846 | 0 | 1.9623 | 20.4923 | 0 | 0 | 1 | 20.4923 | 0.25 | 20.4923 | 0 | 0 | 20.4923 | -18.53 | 0 | 0 | 2 | 0 | -18.53 | 4.472 | 2 | 0 | 0 | -18.53 | 0 | -18.53 | 18.53 | 1 | 4.5483 | 0 | 0
1209 | 2021-02-20 09:30 | 1.7337 | 0 | 0.80769 | 0 | 2.5414 | 21.0616 | 0 | 0 | 1 | 21.0616 | 0.25 | 21.0616 | 0 | 0 | 21.0616 | -18.5202 | 0 | 0 | 2 | 0 | -18.5202 | 4.5483 | 2 | 0 | 0 | -18.5202 | 0 | -18.5202 | 18.5202 | 1 | 4.5459 | 0 | 0
1210 | 2021-02-20 10:30 | 1.4545 | 0 | 1.4282 | 0 | 2.8827 | 21.3172 | 0 | 0 | 1 | 21.3172 | 0.25 | 21.3172 | 0 | 0 | 21.3172 | -18.4344 | 0 | 0 | 2 | 0 | -18.4344 | 4.5459 | 2 | 0 | 0 | -18.4344 | 0 | -18.4344 | 18.4344 | 1 | 4.5248 | 0 | 0
1211 | 2021-02-20 11:30 | 1.1945 | 0 | 1.7369 | 0 | 2.9314 | 21.1343 | 0 | 0 | 1 | 21.1343 | 0.25 | 21.1343 | 0 | 0 | 21.1343 | -18.2029 | 0 | 0 | 2 | 0 | -18.2029 | 4.5248 | 2 | 0 | 0 | -18.2029 | 0 | -18.2029 | 18.2029 | 1 | 4.468 | 0 | 0
1212 | 2021-02-20 12:30 | 0.99125 | 0 | 1.4272 | 0 | 2.4185 | 20.7634 | 0 | 0 | 1 | 20.7634 | 0.25 | 20.7634 | 0 | 0 | 20.7634 | -18.3449 | 0 | 0 | 2 | 0 | -18.3449 | 4.468 | 2 | 0 | 0 | -18.3449 | 0 | -18.3449 | 18.3449 | 1 | 4.5028 | 0 | 0
1213 | 2021-02-20 13:30 | 0.95598 | 0 | 1.053 | 0 | 2.009 | 20.2033 | 0 | 0 | 1 | 20.2033 | 0.25 | 20.2033 | 0 | 0 | 20.2033 | -18.1943 | 0 | 0 | 2 | 0 | -18.1943 | 4.5028 | 2 | 0 | 0 | -18.1943 | 0 | -18.1943 | 18.1943 | 1 | 4.4659 | 0 | 0
1214 | 2021-02-20 14:30 | 0.98664 | 0 | 0.64862 | 0 | 1.6353 | 19.9589 | 0 | 0 | 1 | 19.9589 | 0.25 | 19.9589 | 0 | 0 | 19.9589 | -18.3237 | 0 | 0 | 2 | 0 | -18.3237 | 4.4659 | 2 | 0 | 0 | -18.3237 | 0 | -18.3237 | 18.3237 | 1 | 4.4976 | 0 | 0
1215 | 2021-02-20 15:30 | 1.2463 | 0 | 0.33688 | 0 | 1.5832 | 19.9756 | 0 | 0 | 1 | 19.9756 | 0.25 | 19.9756 | 0 | 0 | 19.9756 | -18.3924 | 0 | 0 | 2 | 0 | -18.3924 | 4.4976 | 2 | 0 | 0 | -18.3924 | 0 | -18.3924 | 18.3924 | 1 | 4.5145 | 0 | 0
1216 | 2021-02-20 16:30 | 1.7043 | 0 | 0.064774 | 0 | 1.7691 | 20.5876 | 0 | 0 | 1 | 20.5876 | 0.25 | 20.5876 | 0 | 0 | 20.5876 | -18.8185 | 0 | 0 | 2 | 0 | -18.8185 | 4.5145 | 2 | 0 | 0 | -18.8185 | 0 | -18.8185 | 18.8185 | 1 | 4.6191 | 0 | 0
1217 | 2021-02-20 17:30 | 2.1613 | 0 | 0.00074274 | 0 | 2.162 | 21.0655 | 0 | 0 | 1 | 21.0655 | 0.25 | 21.0655 | 0 | 0 | 21.0655 | -18.9035 | 0 | 0 | 2 | 0 | -18.9035 | 4.6191 | 2 | 0 | 0 | -18.9035 | 0 | -18.9035 | 18.9035 | 1 | 4.6399 | 0 | 0
1218 | 2021-02-20 18:30 | 2.8438 | 0 | 0 | 0 | 2.8438 | 21.33 | 0 | 0 | 1 | 21.33 | 0.25 | 21.33 | 0 | 0 | 21.33 | -18.4862 | 0 | 0 | 2 | 0 | -18.4862 | 4.6399 | 2 | 0 | 0 | -18.4862 | 0 | -18.4862 | 18.4862 | 1 | 4.5375 | 0 | 0
1219 | 2021-02-20 19:30 | 3.3751 | 0 | 0 | 0 | 3.3751 | 21.0463 | 0 | 0 | 1 | 21.0463 | 0.25 | 21.0463 | 0 | 0 | 21.0463 | -17.6712 | 0 | 0 | 2 | 0 | -17.6712 | 4.5375 | 2 | 0 | 0 | -17.6712 | 0 | -17.6712 | 17.6712 | 1 | 4.3375 | 0 | 0
1220 | 2021-02-20 20:30 | 3.5431 | 0 | 0 | 0 | 3.5431 | 20.2881 | 0 | 0 | 1 | 20.2881 | 0.25 | 20.2881 | 0 | 0 | 20.2881 | -16.7451 | 0 | 0 | 2 | 0 | -16.7451 | 4.3375 | 2 | 0 | 0 | -16.7451 | 0 | -16.7451 | 16.7451 | 1 | 4.1102 | 0 | 0
1221 | 2021-02-20 21:30 | 3.6504 | 0 | 0 | 0 | 3.6504 | 19.3644 | 0 | 0 | 1 | 19.3644 | 0.25 | 19.3644 | 0 | 0 | 19.3644 | -15.714 | 0 | 0 | 2 | 0 | -15.714 | 4.1102 | 2 | 0 | 0 | -15.714 | 0 | -15.714 | 15.714 | 1 | 3.8571 | 0 | 0
1222 | 2021-02-20 22:30 | 3.6913 | 0 | 0 | 0 | 3.6913 | 18.3139 | 0 | 0 | 1 | 18.3139 | 0.25 | 18.3139 | 0 | 0 | 18.3139 | -14.6226 | 0 | 0 | 2 | 0 | -14.6226 | 3.8571 | 2 | 0 | 0 | -14.6226 | 0 | -14.6226 | 14.6226 | 1 | 3.5892 | 0 | 0
1223 | 2021-02-20 23:30 | 3.4151 | 0 | 0 | 0 | 3.4151 | 17.3442 | 0 | 0 | 1 | 17.3442 | 0.25 | 17.3442 | 0 | 0 | 17.3442 | -13.9292 | 0 | 0 | 2 | 0 | -13.9292 | 3.5892 | 2 | 0 | 0 | -13.9292 | 0 | -13.9292 | 13.9292 | 1 | 3.419 | 0 | 0
1224 | 2021-02-21 00:30 | 3.2708 | 0 | 0 | 0 | 3.2708 | 16.5193 | 0 | 0 | 1 | 16.5193 | 0.25 | 16.5193 | 0 | 0 | 16.5193 | -13.2484 | 0 | 0 | 2 | 0 | -13.2484 | 3.419 | 2 | 0 | 0 | -13.2484 | 0 | -13.2484 | 13.2484 | 1 | 3.2519 | 0 | 0
1225 | 2021-02-21 01:30 | 3.1923 | 0 | 0 | 0 | 3.1923 | 15.9374 | 0 | 0 | 1 | 15.9374 | 0.25 | 15.9374 | 0 | 0 | 15.9374 | -12.7451 | 0 | 0 | 2 | 0 | -12.7451 | 3.2519 | 2 | 0 | 0 | -12.7451 | 0 | -12.7451 | 12.7451 | 1 | 3.1284 | 0 | 0
1226 | 2021-02-21 02:30 | 3.0229 | 0 | 0 | 0 | 3.0229 | 15.6322 | 0 | 0 | 1 | 15.6322 | 0.25 | 15.6322 | 0 | 0 | 15.6322 | -12.6093 | 0 | 0 | 2 | 0 | -12.6093 | 3.1284 | 2 | 0 | 0 | -12.6093 | 0 | -12.6093 | 12.6093 | 1 | 3.095 | 0 | 0
1227 | 2021-02-21 03:30 | 2.9854 | 0 | 0 | 0 | 2.9854 | 15.5935 | 0 | 0 | 1 | 15.5935 | 0.25 | 15.5935 | 0 | 0 | 15.5935 | -12.6081 | 0 | 0 | 2 | 0 | -12.6081 | 3.095 | 2 | 0 | 0 | -12.6081 | 0 | -12.6081 | 12.6081 | 1 | 3.0947 | 0 | 0
1228 | 2021-02-21 04:30 | 3.0003 | 0 | 0 | 0 | 3.0003 | 15.6875 | 0 | 0 | 1 | 15.6875 | 0.25 | 15.6875 | 0 | 0 | 15.6875 | -12.6872 | 0 | 0 | 2 | 0 | -12.6872 | 3.0947 | 2 | 0 | 0 | -12.6872 | 0 | -12.6872 | 12.6872 | 1 | 3.1141 | 0 | 0
1229 | 2021-02-21 05:30 | 3.0215 | 0 | 0 | 0 | 3.0215 | 15.8595 | 0 | 0 | 1 | 15.8595 | 0.25 | 15.8595 | 0 | 0 | 15.8595 | -12.8381 | 0 | 0 | 2 | 0 | -12.8381 | 3.1141 | 2 | 0 | 0 | -12.8381 | 0 | -12.8381 | 12.8381 | 1 | 3.1512 | 0 | 0
1230 | 2021-02-21 06:30 | 3.1112 | 0 | 0.0067822 | 0 | 3.118 | 16.1851 | 0 | 0 | 1 | 16.1851 | 0.25 | 16.1851 | 0 | 0 | 16.1851 | -13.0671 | 0 | 0 | 2 | 0 | -13.0671 | 3.1512 | 2 | 0 | 0 | -13.0671 | 0 | -13.0671 | 13.0671 | 1 | 3.2074 | 0 | 0
1231 | 2021-02-21 07:30 | 3.213 | 0 | 0.14286 | 0 | 3.3559 | 16.6127 | 0 | 0 | 1 | 16.6127 | 0.25 | 16.6127 | 0 | 0 | 16.6127 | -13.2568 | 0 | 0 | 2 | 0 | -13.2568 | 3.2074 | 2 | 0 | 0 | -13.2568 | 0 | -13.2568 | 13.2568 | 1 | 3.254 | 0 | 0
1232 | 2021-02-21 08:30 | 2.8487 | 0 | 0.43274 | 0 | 3.2815 | 17.108 | 0 | 0 | 1 | 17.108 | 0.25 | 17.108 | 0 | 0 | 17.108 | -13.8266 | 0 | 0 | 2 | 0 | -13.8266 | 3.254 | 2 | 0 | 0 | -13.8266 | 0 | -13.8266 | 13.8266 | 1 | 3.3938 | 0 | 0
1233 | 2021-02-21 09:30 | 2.0449 | 0 | 1.0805 | 0 | 3.1255 | 17.5274 | 0 | 0 | 1 | 17.5274 | 0.25 | 17.5274 | 0 | 0 | 17.5274 | -14.4019 | 0 | 0 | 2 | 0 | -14.4019 | 3.3938 | 2 | 0 | 0 | -14.4019 | 0 | -14.4019 | 14.4019 | 1 | 3.535 | 0 | 0
1234 | 2021-02-21 10:30 | 1.4231 | 0 | 1.7767 | 0 | 3.1998 | 17.7348 | 0 | 0 | 1 | 17.7348 | 0.25 | 17.7348 | 0 | 0 | 17.7348 | -14.535 | 0 | 0 | 2 | 0 | -14.535 | 3.535 | 2 | 0 | 0 | -14.535 | 0 | -14.535 | 14.535 | 1 | 3.5677 | 0 | 0
1235 | 2021-02-21 11:30 | 1.1574 | 0 | 2.0664 | 0 | 3.2238 | 17.7028 | 0 | 0 | 1 | 17.7028 | 0.25 | 17.7028 | 0 | 0 | 17.7028 | -14.479 | 0 | 0 | 2 | 0 | -14.479 | 3.5677 | 2 | 0 | 0 | -14.479 | 0 | -14.479 | 14.479 | 1 | 3.5539 | 0 | 0
1236 | 2021-02-21 12:30 | 1.0795 | 0 | 1.9514 | 0 | 3.0308 | 17.5306 | 0 | 0 | 1 | 17.5306 | 0.25 | 17.5306 | 0 | 0 | 17.5306 | -14.4997 | 0 | 0 | 2 | 0 | -14.4997 | 3.5539 | 2 | 0 | 0 | -14.4997 | 0 | -14.4997 | 14.4997 | 1 | 3.559 | 0 | 0
1237 | 2021-02-21 13:30 | 1.0917 | 0 | 1.6204 | 0 | 2.7121 | 17.2571 | 0 | 0 | 1 | 17.2571 | 0.25 | 17.2571 | 0 | 0 | 17.2571 | -14.545 | 0 | 0 | 2 | 0 | -14.545 | 3.559 | 2 | 0 | 0 | -14.545 | 0 | -14.545 | 14.545 | 1 | 3.5701 | 0 | 0
1238 | 2021-02-21 14:30 | 1.2273 | 0 | 1.1001 | 0 | 2.3274 | 17.0992 | 0 | 0 | 1 | 17.0992 | 0.25 | 17.0992 | 0 | 0 | 17.0992 | -14.7718 | 0 | 0 | 2 | 0 | -14.7718 | 3.5701 | 2 | 0 | 0 | -14.7718 | 0 | -14.7718 | 14.7718 | 1 | 3.6258 | 0 | 0
1239 | 2021-02-21 15:30 | 1.386 | 0 | 0.51842 | 0 | 1.9044 | 17.3085 | 0 | 0 | 1 | 17.3085 | 0.25 | 17.3085 | 0 | 0 | 17.3085 | -15.4041 | 0 | 0 | 2 | 0 | -15.4041 | 3.6258 | 2 | 0 | 0 | -15.4041 | 0 | -15.4041 | 15.4041 | 1 | 3.781 | 0 | 0
1240 | 2021-02-21 16:30 | 1.6123 | 0 | 0.14417 | 0 | 1.7565 | 18.0744 | 0 | 0 | 1 | 18.0744 | 0.25 | 18.0744 | 0 | 0 | 18.0744 | -16.3179 | 0 | 0 | 2 | 0 | -16.3179 | 3.781 | 2 | 0 | 0 | -16.3179 | 0 | -16.3179 | 16.3179 | 1 | 4.0053 | 0 | 0
1241 | 2021-02-21 17:30 | 2.0809 | 0 | 0.0055317 | 0 | 2.0864 | 18.9019 | 0 | 0 | 1 | 18.9019 | 0.25 | 18.9019 | 0 | 0 | 18.9019 | -16.8154 | 0 | 0 | 2 | 0 | -16.8154 | 4.0053 | 2 | 0 | 0 | -16.8154 | 0 | -16.8154 | 16.8154 | 1 | 4.1274 | 0 | 0
1242 | 2021-02-21 18:30 | 2.5286 | 0 | 0 | 0 | 2.5286 | 19.5405 | 0 | 0 | 1 | 19.5405 | 0.25 | 19.5405 | 0 | 0 | 19.5405 | -17.0119 | 0 | 0 | 2 | 0 | -17.0119 | 4.1274 | 2 | 0 | 0 | -17.0119 | 0 | -17.0119 | 17.0119 | 1 | 4.1757 | 0 | 0
1243 | 2021-02-21 19:30 | 2.8326 | 0 | 0 | 0 | 2.8326 | 19.64 | 0 | 0 | 1 | 19.64 | 0.25 | 19.64 | 0 | 0 | 19.64 | -16.8074 | 0 | 0 | 2 | 0 | -16.8074 | 4.1757 | 2 | 0 | 0 | -16.8074 | 0 | -16.8074 | 16.8074 | 1 | 4.1254 | 0 | 0
1244 | 2021-02-21 20:30 | 2.8796 | 0 | 0 | 0 | 2.8796 | 19.2249 | 0 | 0 | 1 | 19.2249 | 0.25 | 19.2249 | 0 | 0 | 19.2249 | -16.3453 | 0 | 0 | 2 | 0 | -16.3453 | 4.1254 | 2 | 0 | 0 | -16.3453 | 0 | -16.3453 | 16.3453 | 1 | 4.012 | 0 | 0
1245 | 2021-02-21 21:30 | 2.907 | 0 | 0 | 0 | 2.907 | 18.6488 | 0 | 0 | 1 | 18.6488 | 0.25 | 18.6488 | 0 | 0 | 18.6488 | -15.7417 | 0 | 0 | 2 | 0 | -15.7417 | 4.012 | 2 | 0 | 0 | -15.7417 | 0 | -15.7417 | 15.7417 | 1 | 3.8639 | 0 | 0
1246 | 2021-02-21 22:30 | 2.7669 | 0 | 0 | 0 | 2.7669 | 17.8167 | 0 | 0 | 1 | 17.8167 | 0.25 | 17.8167 | 0 | 0 | 17.8167 | -15.0497 | 0 | 0 | 2 | 0 | -15.0497 | 3.8639 | 2 | 0 | 0 | -15.0497 | 0 | -15.0497 | 15.0497 | 1 | 3.694 | 0 | 0
1247 | 2021-02-21 23:30 | 2.5589 | 0 | 0 | 0 | 2.5589 | 17.164 | 0 | 0 | 1 | 17.164 | 0.25 | 17.164 | 0 | 0 | 17.164 | -14.6051 | 0 | 0 | 2 | 0 | -14.6051 | 3.694 | 2 | 0 | 0 | -14.6051 | 0 | -14.6051 | 14.6051 | 1 | 3.5849 | 0 | 0
1248 | 2021-02-22 00:30 | 2.3407 | 0 | 0 | 0 | 2.3407 | 16.5556 | 0 | 0 | 1 | 16.5556 | 0.25 | 16.5556 | 0 | 0 | 16.5556 | -14.2149 | 0 | 0 | 2 | 0 | -14.2149 | 3.5849 | 2 | 0 | 0 | -14.2149 | 0 | -14.2149 | 14.2149 | 1 | 3.4891 | 0 | 0
1249 | 2021-02-22 01:30 | 2.0568 | 0 | 0 | 0 | 2.0568 | 16.2108 | 0 | 0 | 1 | 16.2108 | 0.25 | 16.2108 | 0 | 0 | 16.2108 | -14.154 | 0 | 0 | 2 | 0 | -14.154 | 3.4891 | 2 | 0 | 0 | -14.154 | 0 | -14.154 | 14.154 | 1 | 3.4742 | 0 | 0
1250 | 2021-02-22 02:30 | 1.8059 | 0 | 0 | 0 | 1.8059 | 16.1149 | 0 | 0 | 1 | 16.1149 | 0.25 | 16.1149 | 0 | 0 | 16.1149 | -14.3091 | 0 | 0 | 2 | 0 | -14.3091 | 3.4742 | 2 | 0 | 0 | -14.3091 | 0 | -14.3091 | 14.3091 | 1 | 3.5122 | 0 | 0
1251 | 2021-02-22 03:30 | 1.6274 | 0 | 0 | 0 | 1.6274 | 16.3386 | 0 | 0 | 1 | 16.3386 | 0.25 | 16.3386 | 0 | 0 | 16.3386 | -14.7112 | 0 | 0 | 2 | 0 | -14.7112 | 3.5122 | 2 | 0 | 0 | -14.7112 | 0 | -14.7112 | 14.7112 | 1 | 3.6109 | 0 | 0
1252 | 2021-02-22 04:30 | 1.5555 | 0 | 0 | 0 | 1.5555 | 17.1398 | 0 | 0 | 1 | 17.1398 | 0.25 | 17.1398 | 0 | 0 | 17.1398 | -15.5843 | 0 | 0 | 2 | 0 | -15.5843 | 3.6109 | 2 | 0 | 0 | -15.5843 | 0 | -15.5843 | 15.5843 | 1 | 3.8252 | 0 | 0
1253 | 2021-02-22 05:30 | 1.5202 | 0 | 0 | 0 | 1.5202 | 18.8651 | 0 | 0 | 1 | 18.8651 | 0.25 | 18.8651 | 0 | 0 | 18.8651 | -17.3448 | 0 | 0 | 2 | 0 | -17.3448 | 3.8252 | 2 | 0 | 0 | -17.3448 | 0 | -17.3448 | 17.3448 | 1 | 4.2574 | 0 | 0
1254 | 2021-02-22 06:30 | 1.6094 | 0 | 0.011837 | 0 | 1.6213 | 20.8062 | 0 | 0 | 1 | 20.8062 | 0.25 | 20.8062 | 0 | 0 | 20.8062 | -19.1849 | 0 | 0 | 2 | 0 | -19.1849 | 4.2574 | 2 | 0 | 0 | -19.1849 | 0 | -19.1849 | 19.1849 | 1 | 4.709 | 0 | 0
1255 | 2021-02-22 07:30 | 1.6691 | 0 | 0.45361 | 0 | 2.1227 | 22.4825 | 0 | 0 | 1 | 22.4825 | 0.25 | 22.4825 | 0 | 0 | 22.4825 | -20.3598 | 0 | 0 | 2 | 0 | -20.3598 | 4.709 | 2 | 0 | 0 | -20.3598 | 0 | -20.3598 | 20.3598 | 1 | 4.9974 | 0 | 0
1256 | 2021-02-22 08:30 | 1.5109 | 0 | 1.1256 | 0 | 2.6365 | 23.2749 | 0 | 0 | 1 | 23.2749 | 0.25 | 23.2749 | 0 | 0 | 23.2749 | -20.6383 | 0 | 0 | 2 | 0 | -20.6383 | 4.9974 | 2 | 0 | 0 | -20.6383 | 0 | -20.6383 | 20.6383 | 1 | 5.0658 | 0 | 0
1257 | 2021-02-22 09:30 | 1.0322 | 0 | 1.729 | 0 | 2.7612 | 23.3552 | 0 | 0 | 1 | 23.3552 | 0.25 | 23.3552 | 0 | 0 | 23.3552 | -20.594 | 0 | 0 | 2 | 0 | -20.594 | 5.0658 | 2 | 0 | 0 | -20.594 | 0 | -20.594 | 20.594 | 1 | 5.0549 | 0 | 0
1258 | 2021-02-22 10:30 | 0.61373 | 0 | 2.2105 | 0 | 2.8242 | 23.2568 | 0 | 0 | 1 | 23.2568 | 0.25 | 23.2568 | 0 | 0 | 23.2568 | -20.4326 | 0 | 0 | 2 | 0 | -20.4326 | 5.0549 | 2 | 0 | 0 | -20.4326 | 0 | -20.4326 | 20.4326 | 1 | 5.0153 | 0 | 0
1259 | 2021-02-22 11:30 | 0.4432 | 0 | 2.4366 | 0 | 2.8798 | 23.0131 | 0 | 0 | 1 | 23.0131 | 0.25 | 23.0131 | 0 | 0 | 23.0131 | -20.1333 | 0 | 0 | 2 | 0 | -20.1333 | 5.0153 | 2 | 0 | 0 | -20.1333 | 0 | -20.1333 | 20.1333 | 1 | 4.9418 | 0 | 0
1260 | 2021-02-22 12:30 | 0.35938 | 0 | 2.3653 | 0 | 2.7247 | 22.8914 | 0 | 0 | 1 | 22.8914 | 0.25 | 22.8914 | 0 | 0 | 22.8914 | -20.1667 | 0 | 0 | 2 | 0 | -20.1667 | 4.9418 | 2 | 0 | 0 | -20.1667 | 0 | -20.1667 | 20.1667 | 1 | 4.95 | 0 | 0
1261 | 2021-02-22 13:30 | 0.33128 | 0 | 1.9533 | 0 | 2.2846 | 22.567 | 0 | 0 | 1 | 22.567 | 0.25 | 22.567 | 0 | 0 | 22.567 | -20.2825 | 0 | 0 | 2 | 0 | -20.2825 | 4.95 | 2 | 0 | 0 | -20.2825 | 0 | -20.2825 | 20.2825 | 1 | 4.9784 | 0 | 0
1262 | 2021-02-22 14:30 | 0.3181 | 0 | 1.3566 | 0 | 1.6747 | 22.4446 | 0 | 0 | 1 | 22.4446 | 0.25 | 22.4446 | 0 | 0 | 22.4446 | -20.7698 | 0 | 0 | 2 | 0 | -20.7698 | 4.9784 | 2 | 0 | 0 | -20.7698 | 0 | -20.7698 | 20.7698 | 1 | 5.098 | 0 | 0
1263 | 2021-02-22 15:30 | 0.34014 | 0 | 0.72191 | 0 | 1.062 | 22.4763 | 0 | 0 | 1 | 22.4763 | 0.25 | 22.4763 | 0 | 0 | 22.4763 | -21.4142 | 0 | 0 | 2 | 0 | -21.4142 | 5.098 | 2 | 0 | 0 | -21.4142 | 0 | -21.4142 | 21.4142 | 1 | 5.2562 | 0 | 0
1264 | 2021-02-22 16:30 | 0.50909 | 0 | 0.17018 | 0 | 0.67927 | 23.0681 | 0 | 0 | 1 | 23.0681 | 0.25 | 23.0681 | 0 | 0 | 23.0681 | -22.3888 | 0 | 0 | 2 | 0 | -22.3888 | 5.2562 | 2 | 0 | 0 | -22.3888 | 0 | -22.3888 | 22.3888 | 1 | 5.4954 | 0 | 0
1265 | 2021-02-22 17:30 | 0.7616 | 0 | 0.0040575 | 0 | 0.76566 | 23.634 | 0 | 0 | 1 | 23.634 | 0.25 | 23.634 | 0 | 0 | 23.634 | -22.8683 | 0 | 0 | 2 | 0 | -22.8683 | 5.4954 | 2 | 0 | 0 | -22.8683 | 0 | -22.8683 | 22.8683 | 1 | 5.6131 | 0 | 0
1266 | 2021-02-22 18:30 | 1.0762 | 0 | 0 | 0 | 1.0762 | 23.9847 | 0 | 0 | 1 | 23.9847 | 0.25 | 23.9847 | 0 | 0 | 23.9847 | -22.9086 | 0 | 0 | 2 | 0 | -22.9086 | 5.6131 | 2 | 0 | 0 | -22.9086 | 0 | -22.9086 | 22.9086 | 1 | 5.623 | 0 | 0
1267 | 2021-02-22 19:30 | 1.2468 | 0 | 0 | 0 | 1.2468 | 23.8132 | 0 | 0 | 1 | 23.8132 | 0.25 | 23.8132 | 0 | 0 | 23.8132 | -22.5664 | 0 | 0 | 2 | 0 | -22.5664 | 5.623 | 2 | 0 | 0 | -22.5664 | 0 | -22.5664 | 22.5664 | 1 | 5.539 | 0 | 0
1268 | 2021-02-22 20:30 | 1.3512 | 0 | 0 | 0 | 1.3512 | 22.8633 | 0 | 0 | 1 | 22.8633 | 0.25 | 22.8633 | 0 | 0 | 22.8633 | -21.5121 | 0 | 0 | 2 | 0 | -21.5121 | 5.539 | 2 | 0 | 0 | -21.5121 | 0 | -21.5121 | 21.5121 | 1 | 5.2802 | 0 | 0
1269 | 2021-02-22 21:30 | 1.3619 | 0 | 0 | 0 | 1.3619 | 21.633 | 0 | 0 | 1 | 21.633 | 0.25 | 21.633 | 0 | 0 | 21.633 | -20.2711 | 0 | 0 | 2 | 0 | -20.2711 | 5.2802 | 2 | 0 | 0 | -20.2711 | 0 | -20.2711 | 20.2711 | 1 | 4.9756 | 0 | 0
1270 | 2021-02-22 22:30 | 1.5359 | 0 | 0 | 0 | 1.5359 | 20.2859 | 0 | 0 | 1 | 20.2859 | 0.25 | 20.2859 | 0 | 0 | 20.2859 | -18.75 | 0 | 0 | 2 | 0 | -18.75 | 4.9756 | 2 | 0 | 0 | -18.75 | 0 | -18.75 | 18.75 | 1 | 4.6023 | 0 | 0
1271 | 2021-02-22 23:30 | 1.7503 | 0 | 0 | 0 | 1.7503 | 19.1357 | 0 | 0 | 1 | 19.1357 | 0.25 | 19.1357 | 0 | 0 | 19.1357 | -17.3853 | 0 | 0 | 2 | 0 | -17.3853 | 4.6023 | 2 | 0 | 0 | -17.3853 | 0 | -17.3853 | 17.3853 | 1 | 4.2673 | 0 | 0
1272 | 2021-02-23 00:30 | 1.6742 | 0 | 0 | 0 | 1.6742 | 18.3523 | 0 | 0 | 1 | 18.3523 | 0.25 | 18.3523 | 0 | 0 | 18.3523 | -16.6781 | 0 | 0 | 2 | 0 | -16.6781 | 4.2673 | 2 | 0 | 0 | -16.6781 | 0 | -16.6781 | 16.6781 | 1 | 4.0937 | 0 | 0
1273 | 2021-02-23 01:30 | 1.6516 | 0 | 0 | 0 | 1.6516 | 17.8595 | 0 | 0 | 1 | 17.8595 | 0.25 | 17.8595 | 0 | 0 | 17.8595 | -16.2079 | 0 | 0 | 2 | 0 | -16.2079 | 4.0937 | 2 | 0 | 0 | -16.2079 | 0 | -16.2079 | 16.2079 | 1 | 3.9783 | 0 | 0
1274 | 2021-02-23 02:30 | 1.5956 | 0 | 0 | 0 | 1.5956 | 17.6243 | 0 | 0 | 1 | 17.6243 | 0.25 | 17.6243 | 0 | 0 | 17.6243 | -16.0287 | 0 | 0 | 2 | 0 | -16.0287 | 3.9783 | 2 | 0 | 0 | -16.0287 | 0 | -16.0287 | 16.0287 | 1 | 3.9343 | 0 | 0
1275 | 2021-02-23 03:30 | 1.5336 | 0 | 0 | 0 | 1.5336 | 17.8316 | 0 | 0 | 1 | 17.8316 | 0.25 | 17.8316 | 0 | 0 | 17.8316 | -16.2981 | 0 | 0 | 2 | 0 | -16.2981 | 3.9343 | 2 | 0 | 0 | -16.2981 | 0 | -16.2981 | 16.2981 | 1 | 4.0004 | 0 | 0
1276 | 2021-02-23 04:30 | 1.4937 | 0 | 0 | 0 | 1.4937 | 18.4018 | 0 | 0 | 1 | 18.4018 | 0.25 | 18.4018 | 0 | 0 | 18.4018 | -16.9081 | 0 | 0 | 2 | 0 | -16.9081 | 4.0004 | 2 | 0 | 0 | -16.9081 | 0 | -16.9081 | 16.9081 | 1 | 4.1502 | 0 | 0
1277 | 2021-02-23 05:30 | 1.4321 | 0 | 0 | 0 | 1.4321 | 19.7878 | 0 | 0 | 1 | 19.7878 | 0.25 | 19.7878 | 0 | 0 | 19.7878 | -18.3557 | 0 | 0 | 2 | 0 | -18.3557 | 4.1502 | 2 | 0 | 0 | -18.3557 | 0 | -18.3557 | 18.3557 | 1 | 4.5055 | 0 | 0
1278 | 2021-02-23 06:30 | 1.4428 | 0 | 0.0065517 | 0 | 1.4494 | 21.3253 | 0 | 0 | 1 | 21.3253 | 0.25 | 21.3253 | 0 | 0 | 21.3253 | -19.8759 | 0 | 0 | 2 | 0 | -19.8759 | 4.5055 | 2 | 0 | 0 | -19.8759 | 0 | -19.8759 | 19.8759 | 1 | 4.8786 | 0 | 0
1279 | 2021-02-23 07:30 | 1.7843 | 0 | 0.229 | 0 | 2.0133 | 22.6942 | 0 | 0 | 1 | 22.6942 | 0.25 | 22.6942 | 0 | 0 | 22.6942 | -20.6809 | 0 | 0 | 2 | 0 | -20.6809 | 4.8786 | 2 | 0 | 0 | -20.6809 | 0 | -20.6809 | 20.6809 | 1 | 5.0762 | 0 | 0
1280 | 2021-02-23 08:30 | 1.8948 | 0 | 0.32381 | 0 | 2.2186 | 23.4079 | 0 | 0 | 1 | 23.4079 | 0.25 | 23.4079 | 0 | 0 | 23.4079 | -21.1892 | 0 | 0 | 2 | 0 | -21.1892 | 5.0762 | 2 | 0 | 0 | -21.1892 | 0 | -21.1892 | 21.1892 | 1 | 5.201 | 0 | 0
1281 | 2021-02-23 09:30 | 1.8649 | 0 | 0.49781 | 0 | 2.3627 | 23.5185 | 0 | 0 | 1 | 23.5185 | 0.25 | 23.5185 | 0 | 0 | 23.5185 | -21.1558 | 0 | 0 | 2 | 0 | -21.1558 | 5.201 | 2 | 0 | 0 | -21.1558 | 0 | -21.1558 | 21.1558 | 1 | 5.1928 | 0 | 0
1282 | 2021-02-23 10:30 | 1.5679 | 0 | 0.91189 | 0 | 2.4797 | 23.402 | 0 | 0 | 1 | 23.402 | 0.25 | 23.402 | 0 | 0 | 23.402 | -20.9223 | 0 | 0 | 2 | 0 | -20.9223 | 5.1928 | 2 | 0 | 0 | -20.9223 | 0 | -20.9223 | 20.9223 | 1 | 5.1355 | 0 | 0
1283 | 2021-02-23 11:30 | 1.0846 | 0 | 1.1569 | 0 | 2.2415 | 23.1191 | 0 | 0 | 1 | 23.1191 | 0.25 | 23.1191 | 0 | 0 | 23.1191 | -20.8776 | 0 | 0 | 2 | 0 | -20.8776 | 5.1355 | 2 | 0 | 0 | -20.8776 | 0 | -20.8776 | 20.8776 | 1 | 5.1245 | 0 | 0
1284 | 2021-02-23 12:30 | 0.71432 | 0 | 0.99198 | 0 | 1.7063 | 22.9253 | 0 | 0 | 1 | 22.9253 | 0.25 | 22.9253 | 0 | 0 | 22.9253 | -21.219 | 0 | 0 | 2 | 0 | -21.219 | 5.1245 | 2 | 0 | 0 | -21.219 | 0 | -21.219 | 21.219 | 1 | 5.2083 | 0 | 0
1285 | 2021-02-23 13:30 | 0.61361 | 0 | 0.73876 | 0 | 1.3524 | 22.687 | 0 | 0 | 1 | 22.687 | 0.25 | 22.687 | 0 | 0 | 22.687 | -21.3346 | 0 | 0 | 2 | 0 | -21.3346 | 5.2083 | 2 | 0 | 0 | -21.3346 | 0 | -21.3346 | 21.3346 | 1 | 5.2367 | 0 | 0
1286 | 2021-02-23 14:30 | 0.63746 | 0 | 0.53257 | 0 | 1.17 | 22.612 | 0 | 0 | 1 | 22.612 | 0.25 | 22.612 | 0 | 0 | 22.612 | -21.4419 | 0 | 0 | 2 | 0 | -21.4419 | 5.2367 | 2 | 0 | 0 | -21.4419 | 0 | -21.4419 | 21.4419 | 1 | 5.263 | 0 | 0
1287 | 2021-02-23 15:30 | 0.69942 | 0 | 0.25661 | 0 | 0.95602 | 22.7334 | 0 | 0 | 1 | 22.7334 | 0.25 | 22.7334 | 0 | 0 | 22.7334 | -21.7774 | 0 | 0 | 2 | 0 | -21.7774 | 5.263 | 2 | 0 | 0 | -21.7774 | 0 | -21.7774 | 21.7774 | 1 | 5.3454 | 0 | 0
1288 | 2021-02-23 16:30 | 0.90635 | 0 | 0.071579 | 0 | 0.97793 | 23.256 | 0 | 0 | 1 | 23.256 | 0.25 | 23.256 | 0 | 0 | 23.256 | -22.2781 | 0 | 0 | 2 | 0 | -22.2781 | 5.3454 | 2 | 0 | 0 | -22.2781 | 0 | -22.2781 | 22.2781 | 1 | 5.4683 | 0 | 0
1289 | 2021-02-23 17:30 | 1.3366 | 0 | 0.0040345 | 0 | 1.3406 | 23.7496 | 0 | 0 | 1 | 23.7496 | 0.25 | 23.7496 | 0 | 0 | 23.7496 | -22.409 | 0 | 0 | 2 | 0 | -22.409 | 5.4683 | 2 | 0 | 0 | -22.409 | 0 | -22.409 | 22.409 | 1 | 5.5004 | 0 | 0
1290 | 2021-02-23 18:30 | 1.8994 | 0 | 0 | 0 | 1.8994 | 24.0364 | 0 | 0 | 1 | 24.0364 | 0.25 | 24.0364 | 0 | 0 | 24.0364 | -22.1369 | 0 | 0 | 2 | 0 | -22.1369 | 5.5004 | 2 | 0 | 0 | -22.1369 | 0 | -22.1369 | 22.1369 | 1 | 5.4336 | 0 | 0
1291 | 2021-02-23 19:30 | 2.3011 | 0 | 0 | 0 | 2.3011 | 23.8099 | 0 | 0 | 1 | 23.8099 | 0.25 | 23.8099 | 0 | 0 | 23.8099 | -21.5088 | 0 | 0 | 2 | 0 | -21.5088 | 5.4336 | 2 | 0 | 0 | -21.5088 | 0 | -21.5088 | 21.5088 | 1 | 5.2794 | 0 | 0
1292 | 2021-02-23 20:30 | 2.7129 | 0 | 0 | 0 | 2.7129 | 22.8393 | 0 | 0 | 1 | 22.8393 | 0.25 | 22.8393 | 0 | 0 | 22.8393 | -20.1264 | 0 | 0 | 2 | 0 | -20.1264 | 5.2794 | 2 | 0 | 0 | -20.1264 | 0 | -20.1264 | 20.1264 | 1 | 4.9401 | 0 | 0
1293 | 2021-02-23 21:30 | 2.9567 | 0 | 0 | 0 | 2.9567 | 21.5685 | 0 | 0 | 1 | 21.5685 | 0.25 | 21.5685 | 0 | 0 | 21.5685 | -18.6118 | 0 | 0 | 2 | 0 | -18.6118 | 4.9401 | 2 | 0 | 0 | -18.6118 | 0 | -18.6118 | 18.6118 | 1 | 4.5683 | 0 | 0
1294 | 2021-02-23 22:30 | 2.9906 | 0 | 0 | 0 | 2.9906 | 20.145 | 0 | 0 | 1 | 20.145 | 0.25 | 20.145 | 0 | 0 | 20.145 | -17.1545 | 0 | 0 | 2 | 0 | -17.1545 | 4.5683 | 2 | 0 | 0 | -17.1545 | 0 | -17.1545 | 17.1545 | 1 | 4.2106 | 0 | 0
1295 | 2021-02-23 23:30 | 2.6261 | 0 | 0 | 0 | 2.6261 | 19.0396 | 0 | 0 | 1 | 19.0396 | 0.25 | 19.0396 | 0 | 0 | 19.0396 | -16.4135 | 0 | 0 | 2 | 0 | -16.4135 | 4.2106 | 2 | 0 | 0 | -16.4135 | 0 | -16.4135 | 16.4135 | 1 | 4.0288 | 0 | 0
1296 | 2021-02-24 00:30 | 2.4265 | 0 | 0 | 0 | 2.4265 | 18.2299 | 0 | 0 | 1 | 18.2299 | 0.25 | 18.2299 | 0 | 0 | 18.2299 | -15.8034 | 0 | 0 | 2 | 0 | -15.8034 | 4.0288 | 2 | 0 | 0 | -15.8034 | 0 | -15.8034 | 15.8034 | 1 | 3.879 | 0 | 0
1297 | 2021-02-24 01:30 | 2.1828 | 0 | 0 | 0 | 2.1828 | 17.6917 | 0 | 0 | 1 | 17.6917 | 0.25 | 17.6917 | 0 | 0 | 17.6917 | -15.5089 | 0 | 0 | 2 | 0 | -15.5089 | 3.879 | 2 | 0 | 0 | -15.5089 | 0 | -15.5089 | 15.5089 | 1 | 3.8067 | 0 | 0
1298 | 2021-02-24 02:30 | 1.9338 | 0 | 0 | 0 | 1.9338 | 17.5037 | 0 | 0 | 1 | 17.5037 | 0.25 | 17.5037 | 0 | 0 | 17.5037 | -15.5698 | 0 | 0 | 2 | 0 | -15.5698 | 3.8067 | 2 | 0 | 0 | -15.5698 | 0 | -15.5698 | 15.5698 | 1 | 3.8217 | 0 | 0
1299 | 2021-02-24 03:30 | 2.2734 | 0 | 0 | 0 | 2.2734 | 17.6382 | 0 | 0 | 1 | 17.6382 | 0.25 | 17.6382 | 0 | 0 | 17.6382 | -15.3648 | 0 | 0 | 2 | 0 | -15.3648 | 3.8217 | 2 | 0 | 0 | -15.3648 | 0 | -15.3648 | 15.3648 | 1 | 3.7714 | 0 | 0
1300 | 2021-02-24 04:30 | 2.4639 | 0 | 0 | 0 | 2.4639 | 18.2147 | 0 | 0 | 1 | 18.2147 | 0.25 | 18.2147 | 0 | 0 | 18.2147 | -15.7508 | 0 | 0 | 2 | 0 | -15.7508 | 3.7714 | 2 | 0 | 0 | -15.7508 | 0 | -15.7508 | 15.7508 | 1 | 3.8661 | 0 | 0
1301 | 2021-02-24 05:30 | 2.4239 | 0 | 0 | 0 | 2.4239 | 19.5366 | 0 | 0 | 1 | 19.5366 | 0.25 | 19.5366 | 0 | 0 | 19.5366 | -17.1128 | 0 | 0 | 2 | 0 | -17.1128 | 3.8661 | 2 | 0 | 0 | -17.1128 | 0 | -17.1128 | 17.1128 | 1 | 4.2004 | 0 | 0
1302 | 2021-02-24 06:30 | 2.2247 | 0 | 0.0067269 | 0 | 2.2315 | 20.9626 | 0 | 0 | 1 | 20.9626 | 0.25 | 20.9626 | 0 | 0 | 20.9626 | -18.7311 | 0 | 0 | 2 | 0 | -18.7311 | 4.2004 | 2 | 0 | 0 | -18.7311 | 0 | -18.7311 | 18.7311 | 1 | 4.5976 | 0 | 0
1303 | 2021-02-24 07:30 | 1.9076 | 0 | 0.15725 | 0 | 2.0649 | 22.222 | 0 | 0 | 1 | 22.222 | 0.25 | 22.222 | 0 | 0 | 22.222 | -20.1572 | 0 | 0 | 2 | 0 | -20.1572 | 4.5976 | 2 | 0 | 0 | -20.1572 | 0 | -20.1572 | 20.1572 | 1 | 4.9477 | 0 | 0
1304 | 2021-02-24 08:30 | 1.8459 | 0 | 0.3953 | 0 | 2.2412 | 22.7737 | 0 | 0 | 1 | 22.7737 | 0.25 | 22.7737 | 0 | 0 | 22.7737 | -20.5325 | 0 | 0 | 2 | 0 | -20.5325 | 4.9477 | 2 | 0 | 0 | -20.5325 | 0 | -20.5325 | 20.5325 | 1 | 5.0398 | 0 | 0
1305 | 2021-02-24 09:30 | 1.6811 | 0 | 0.66364 | 0 | 2.3448 | 22.8985 | 0 | 0 | 1 | 22.8985 | 0.25 | 22.8985 | 0 | 0 | 22.8985 | -20.5537 | 0 | 0 | 2 | 0 | -20.5537 | 5.0398 | 2 | 0 | 0 | -20.5537 | 0 | -20.5537 | 20.5537 | 1 | 5.045 | 0 | 0
1306 | 2021-02-24 10:30 | 1.4852 | 0 | 1.1498 | 0 | 2.635 | 22.717 | 0 | 0 | 1 | 22.717 | 0.25 | 22.717 | 0 | 0 | 22.717 | -20.082 | 0 | 0 | 2 | 0 | -20.082 | 5.045 | 2 | 0 | 0 | -20.082 | 0 | -20.082 | 20.082 | 1 | 4.9292 | 0 | 0
1307 | 2021-02-24 11:30 | 1.2409 | 0 | 1.3798 | 0 | 2.6207 | 22.5512 | 0 | 0 | 1 | 22.5512 | 0.25 | 22.5512 | 0 | 0 | 22.5512 | -19.9305 | 0 | 0 | 2 | 0 | -19.9305 | 4.9292 | 2 | 0 | 0 | -19.9305 | 0 | -19.9305 | 19.9305 | 1 | 4.892 | 0 | 0
1308 | 2021-02-24 12:30 | 1.0926 | 0 | 1.3172 | 0 | 2.4098 | 22.384 | 0 | 0 | 1 | 22.384 | 0.25 | 22.384 | 0 | 0 | 22.384 | -19.9742 | 0 | 0 | 2 | 0 | -19.9742 | 4.892 | 2 | 0 | 0 | -19.9742 | 0 | -19.9742 | 19.9742 | 1 | 4.9027 | 0 | 0
1309 | 2021-02-24 13:30 | 0.96783 | 0 | 1.0968 | 0 | 2.0646 | 22.1464 | 0 | 0 | 1 | 22.1464 | 0.25 | 22.1464 | 0 | 0 | 22.1464 | -20.0818 | 0 | 0 | 2 | 0 | -20.0818 | 4.9027 | 2 | 0 | 0 | -20.0818 | 0 | -20.0818 | 20.0818 | 1 | 4.9292 | 0 | 0
1310 | 2021-02-24 14:30 | 1.109 | 0 | 0.71036 | 0 | 1.8193 | 22.1079 | 0 | 0 | 1 | 22.1079 | 0.25 | 22.1079 | 0 | 0 | 22.1079 | -20.2886 | 0 | 0 | 2 | 0 | -20.2886 | 4.9292 | 2 | 0 | 0 | -20.2886 | 0 | -20.2886 | 20.2886 | 1 | 4.9799 | 0 | 0
1311 | 2021-02-24 15:30 | 1.336 | 0 | 0.3698 | 0 | 1.7058 | 22.219 | 0 | 0 | 1 | 22.219 | 0.25 | 22.219 | 0 | 0 | 22.219 | -20.5132 | 0 | 0 | 2 | 0 | -20.5132 | 4.9799 | 2 | 0 | 0 | -20.5132 | 0 | -20.5132 | 20.5132 | 1 | 5.0351 | 0 | 0
1312 | 2021-02-24 16:30 | 1.5402 | 0 | 0.091005 | 0 | 1.6312 | 22.7919 | 0 | 0 | 1 | 22.7919 | 0.25 | 22.7919 | 0 | 0 | 22.7919 | -21.1606 | 0 | 0 | 2 | 0 | -21.1606 | 5.0351 | 2 | 0 | 0 | -21.1606 | 0 | -21.1606 | 21.1606 | 1 | 5.194 | 0 | 0
1313 | 2021-02-24 17:30 | 2.1029 | 0 | 0.0020678 | 0 | 2.105 | 23.3777 | 0 | 0 | 1 | 23.3777 | 0.25 | 23.3777 | 0 | 0 | 23.3777 | -21.2726 | 0 | 0 | 2 | 0 | -21.2726 | 5.194 | 2 | 0 | 0 | -21.2726 | 0 | -21.2726 | 21.2726 | 1 | 5.2215 | 0 | 0
1314 | 2021-02-24 18:30 | 2.8398 | 0 | 0.00051752 | 0 | 2.8404 | 23.7038 | 0 | 0 | 1 | 23.7038 | 0.25 | 23.7038 | 0 | 0 | 23.7038 | -20.8634 | 0 | 0 | 2 | 0 | -20.8634 | 5.2215 | 2 | 0 | 0 | -20.8634 | 0 | -20.8634 | 20.8634 | 1 | 5.121 | 0 | 0
1315 | 2021-02-24 19:30 | 3.2497 | 0 | 0 | 0 | 3.2497 | 23.5227 | 0 | 0 | 1 | 23.5227 | 0.25 | 23.5227 | 0 | 0 | 23.5227 | -20.273 | 0 | 0 | 2 | 0 | -20.273 | 5.121 | 2 | 0 | 0 | -20.273 | 0 | -20.273 | 20.273 | 1 | 4.9761 | 0 | 0
1316 | 2021-02-24 20:30 | 3.5295 | 0 | 0 | 0 | 3.5295 | 22.5653 | 0 | 0 | 1 | 22.5653 | 0.25 | 22.5653 | 0 | 0 | 22.5653 | -19.0359 | 0 | 0 | 2 | 0 | -19.0359 | 4.9761 | 2 | 0 | 0 | -19.0359 | 0 | -19.0359 | 19.0359 | 1 | 4.6724 | 0 | 0
1317 | 2021-02-24 21:30 | 3.6321 | 0 | 0 | 0 | 3.6321 | 21.3203 | 0 | 0 | 1 | 21.3203 | 0.25 | 21.3203 | 0 | 0 | 21.3203 | -17.6881 | 0 | 0 | 2 | 0 | -17.6881 | 4.6724 | 2 | 0 | 0 | -17.6881 | 0 | -17.6881 | 17.6881 | 1 | 4.3416 | 0 | 0
1318 | 2021-02-24 22:30 | 3.4144 | 0 | 0 | 0 | 3.4144 | 19.9668 | 0 | 0 | 1 | 19.9668 | 0.25 | 19.9668 | 0 | 0 | 19.9668 | -16.5524 | 0 | 0 | 2 | 0 | -16.5524 | 4.3416 | 2 | 0 | 0 | -16.5524 | 0 | -16.5524 | 16.5524 | 1 | 4.0629 | 0 | 0
1319 | 2021-02-24 23:30 | 3.258 | 0 | 0 | 0 | 3.258 | 18.783 | 0 | 0 | 1 | 18.783 | 0.25 | 18.783 | 0 | 0 | 18.783 | -15.525 | 0 | 0 | 2 | 0 | -15.525 | 4.0629 | 2 | 0 | 0 | -15.525 | 0 | -15.525 | 15.525 | 1 | 3.8107 | 0 | 0
1320 | 2021-02-25 00:30 | 2.9405 | 0 | 0 | 0 | 2.9405 | 18.0147 | 0 | 0 | 1 | 18.0147 | 0.25 | 18.0147 | 0 | 0 | 18.0147 | -15.0742 | 0 | 0 | 2 | 0 | -15.0742 | 3.8107 | 2 | 0 | 0 | -15.0742 | 0 | -15.0742 | 15.0742 | 1 | 3.7 | 0 | 0
1321 | 2021-02-25 01:30 | 2.6618 | 0 | 0 | 0 | 2.6618 | 17.4955 | 0 | 0 | 1 | 17.4955 | 0.25 | 17.4955 | 0 | 0 | 17.4955 | -14.8338 | 0 | 0 | 2 | 0 | -14.8338 | 3.7 | 2 | 0 | 0 | -14.8338 | 0 | -14.8338 | 14.8338 | 1 | 3.641 | 0 | 0
1322 | 2021-02-25 02:30 | 2.3996 | 0 | 0 | 0 | 2.3996 | 17.355 | 0 | 0 | 1 | 17.355 | 0.25 | 17.355 | 0 | 0 | 17.355 | -14.9554 | 0 | 0 | 2 | 0 | -14.9554 | 3.641 | 2 | 0 | 0 | -14.9554 | 0 | -14.9554 | 14.9554 | 1 | 3.6709 | 0 | 0
1323 | 2021-02-25 03:30 | 2.1494 | 0 | 0 | 0 | 2.1494 | 17.4964 | 0 | 0 | 1 | 17.4964 | 0.25 | 17.4964 | 0 | 0 | 17.4964 | -15.347 | 0 | 0 | 2 | 0 | -15.347 | 3.6709 | 2 | 0 | 0 | -15.347 | 0 | -15.347 | 15.347 | 1 | 3.767 | 0 | 0
1324 | 2021-02-25 04:30 | 1.9384 | 0 | 0 | 0 | 1.9384 | 18.0365 | 0 | 0 | 1 | 18.0365 | 0.25 | 18.0365 | 0 | 0 | 18.0365 | -16.0981 | 0 | 0 | 2 | 0 | -16.0981 | 3.767 | 2 | 0 | 0 | -16.0981 | 0 | -16.0981 | 16.0981 | 1 | 3.9513 | 0 | 0
1325 | 2021-02-25 05:30 | 1.9818 | 0 | 0 | 0 | 1.9818 | 19.3218 | 0 | 0 | 1 | 19.3218 | 0.25 | 19.3218 | 0 | 0 | 19.3218 | -17.34 | 0 | 0 | 2 | 0 | -17.34 | 3.9513 | 2 | 0 | 0 | -17.34 | 0 | -17.34 | 17.34 | 1 | 4.2562 | 0 | 0
1326 | 2021-02-25 06:30 | 1.9099 | 0 | 0.00057961 | 0 | 1.9105 | 20.6564 | 0 | 0 | 1 | 20.6564 | 0.25 | 20.6564 | 0 | 0 | 20.6564 | -18.7459 | 0 | 0 | 2 | 0 | -18.7459 | 4.2562 | 2 | 0 | 0 | -18.7459 | 0 | -18.7459 | 18.7459 | 1 | 4.6013 | 0 | 0
1327 | 2021-02-25 07:30 | 1.8573 | 0 | 0.099155 | 0 | 1.9565 | 21.8435 | 0 | 0 | 1 | 21.8435 | 0.25 | 21.8435 | 0 | 0 | 21.8435 | -19.887 | 0 | 0 | 2 | 0 | -19.887 | 4.6013 | 2 | 0 | 0 | -19.887 | 0 | -19.887 | 19.887 | 1 | 4.8814 | 0 | 0
1328 | 2021-02-25 08:30 | 1.6918 | 0 | 0.53258 | 0 | 2.2244 | 22.4332 | 0 | 0 | 1 | 22.4332 | 0.25 | 22.4332 | 0 | 0 | 22.4332 | -20.2088 | 0 | 0 | 2 | 0 | -20.2088 | 4.8814 | 2 | 0 | 0 | -20.2088 | 0 | -20.2088 | 20.2088 | 1 | 4.9603 | 0 | 0
1329 | 2021-02-25 09:30 | 1.3827 | 0 | 1.0996 | 0 | 2.4823 | 22.4705 | 0 | 0 | 1 | 22.4705 | 0.25 | 22.4705 | 0 | 0 | 22.4705 | -19.9882 | 0 | 0 | 2 | 0 | -19.9882 | 4.9603 | 2 | 0 | 0 | -19.9882 | 0 | -19.9882 | 19.9882 | 1 | 4.9062 | 0 | 0
1330 | 2021-02-25 10:30 | 1.02 | 0 | 1.5974 | 0 | 2.6175 | 22.4566 | 0 | 0 | 1 | 22.4566 | 0.25 | 22.4566 | 0 | 0 | 22.4566 | -19.8392 | 0 | 0 | 2 | 0 | -19.8392 | 4.9062 | 2 | 0 | 0 | -19.8392 | 0 | -19.8392 | 19.8392 | 1 | 4.8696 | 0 | 0
1331 | 2021-02-25 11:30 | 0.91614 | 0 | 1.8807 | 0 | 2.7968 | 22.3799 | 0 | 0 | 1 | 22.3799 | 0.25 | 22.3799 | 0 | 0 | 22.3799 | -19.583 | 0 | 0 | 2 | 0 | -19.583 | 4.8696 | 2 | 0 | 0 | -19.583 | 0 | -19.583 | 19.583 | 1 | 4.8067 | 0 | 0
1332 | 2021-02-25 12:30 | 1.0698 | 0 | 1.9869 | 0 | 3.0567 | 22.4029 | 0 | 0 | 1 | 22.4029 | 0.25 | 22.4029 | 0 | 0 | 22.4029 | -19.3462 | 0 | 0 | 2 | 0 | -19.3462 | 4.8067 | 2 | 0 | 0 | -19.3462 | 0 | -19.3462 | 19.3462 | 1 | 4.7486 | 0 | 0
1333 | 2021-02-25 13:30 | 1.2288 | 0 | 1.8642 | 0 | 3.093 | 22.3054 | 0 | 0 | 1 | 22.3054 | 0.25 | 22.3054 | 0 | 0 | 22.3054 | -19.2124 | 0 | 0 | 2 | 0 | -19.2124 | 4.7486 | 2 | 0 | 0 | -19.2124 | 0 | -19.2124 | 19.2124 | 1 | 4.7158 | 0 | 0
1334 | 2021-02-25 14:30 | 1.338 | 0 | 1.5241 | 0 | 2.8621 | 22.324 | 0 | 0 | 1 | 22.324 | 0.25 | 22.324 | 0 | 0 | 22.324 | -19.462 | 0 | 0 | 2 | 0 | -19.462 | 4.7158 | 2 | 0 | 0 | -19.462 | 0 | -19.462 | 19.462 | 1 | 4.777 | 0 | 0
1335 | 2021-02-25 15:30 | 1.6352 | 0 | 1.0618 | 0 | 2.697 | 22.2772 | 0 | 0 | 1 | 22.2772 | 0.25 | 22.2772 | 0 | 0 | 22.2772 | -19.5802 | 0 | 0 | 2 | 0 | -19.5802 | 4.777 | 2 | 0 | 0 | -19.5802 | 0 | -19.5802 | 19.5802 | 1 | 4.8061 | 0 | 0
1336 | 2021-02-25 16:30 | 2.1176 | 0 | 0.49733 | 0 | 2.6149 | 22.6753 | 0 | 0 | 1 | 22.6753 | 0.25 | 22.6753 | 0 | 0 | 22.6753 | -20.0604 | 0 | 0 | 2 | 0 | -20.0604 | 4.8061 | 2 | 0 | 0 | -20.0604 | 0 | -20.0604 | 20.0604 | 1 | 4.9239 | 0 | 0
1337 | 2021-02-25 17:30 | 2.8151 | 0 | 0.089255 | 0 | 2.9043 | 23.0687 | 0 | 0 | 1 | 23.0687 | 0.25 | 23.0687 | 0 | 0 | 23.0687 | -20.1644 | 0 | 0 | 2 | 0 | -20.1644 | 4.9239 | 2 | 0 | 0 | -20.1644 | 0 | -20.1644 | 20.1644 | 1 | 4.9494 | 0 | 0
1338 | 2021-02-25 18:30 | 3.556 | 0 | 0.00017259 | 0 | 3.5562 | 23.3229 | 0 | 0 | 1 | 23.3229 | 0.25 | 23.3229 | 0 | 0 | 23.3229 | -19.7667 | 0 | 0 | 2 | 0 | -19.7667 | 4.9494 | 2 | 0 | 0 | -19.7667 | 0 | -19.7667 | 19.7667 | 1 | 4.8518 | 0 | 0
1339 | 2021-02-25 19:30 | 4.0989 | 0 | 0 | 0 | 4.0989 | 23.1814 | 0 | 0 | 1 | 23.1814 | 0.25 | 23.1814 | 0 | 0 | 23.1814 | -19.0825 | 0 | 0 | 2 | 0 | -19.0825 | 4.8518 | 2 | 0 | 0 | -19.0825 | 0 | -19.0825 | 19.0825 | 1 | 4.6839 | 0 | 0
1340 | 2021-02-25 20:30 | 4.353 | 0 | 0 | 0 | 4.353 | 22.3085 | 0 | 0 | 1 | 22.3085 | 0.25 | 22.3085 | 0 | 0 | 22.3085 | -17.9555 | 0 | 0 | 2 | 0 | -17.9555 | 4.6839 | 2 | 0 | 0 | -17.9555 | 0 | -17.9555 | 17.9555 | 1 | 4.4073 | 0 | 0
1341 | 2021-02-25 21:30 | 4.4711 | 0 | 0 | 0 | 4.4711 | 21.0771 | 0 | 0 | 1 | 21.0771 | 0.25 | 21.0771 | 0 | 0 | 21.0771 | -16.606 | 0 | 0 | 2 | 0 | -16.606 | 4.4073 | 2 | 0 | 0 | -16.606 | 0 | -16.606 | 16.606 | 1 | 4.076 | 0 | 0
1342 | 2021-02-25 22:30 | 4.2758 | 0 | 0 | 0 | 4.2758 | 19.7513 | 0 | 0 | 1 | 19.7513 | 0.25 | 19.7513 | 0 | 0 | 19.7513 | -15.4755 | 0 | 0 | 2 | 0 | -15.4755 | 4.076 | 2 | 0 | 0 | -15.4755 | 0 | -15.4755 | 15.4755 | 1 | 3.7985 | 0 | 0
1343 | 2021-02-25 23:30 | 3.8996 | 0 | 0 | 0 | 3.8996 | 18.603 | 0 | 0 | 1 | 18.603 | 0.25 | 18.603 | 0 | 0 | 18.603 | -14.7034 | 0 | 0 | 2 | 0 | -14.7034 | 3.7985 | 2 | 0 | 0 | -14.7034 | 0 | -14.7034 | 14.7034 | 1 | 3.609 | 0 | 0
1344 | 2021-02-26 00:30 | 3.5125 | 0 | 0 | 0 | 3.5125 | 17.8466 | 0 | 0 | 1 | 17.8466 | 0.25 | 17.8466 | 0 | 0 | 17.8466 | -14.3341 | 0 | 0 | 2 | 0 | -14.3341 | 3.609 | 2 | 0 | 0 | -14.3341 | 0 | -14.3341 | 14.3341 | 1 | 3.5184 | 0 | 0
1345 | 2021-02-26 01:30 | 3.1484 | 0 | 0 | 0 | 3.1484 | 17.3455 | 0 | 0 | 1 | 17.3455 | 0.25 | 17.3455 | 0 | 0 | 17.3455 | -14.1971 | 0 | 0 | 2 | 0 | -14.1971 | 3.5184 | 2 | 0 | 0 | -14.1971 | 0 | -14.1971 | 14.1971 | 1 | 3.4847 | 0 | 0
1346 | 2021-02-26 02:30 | 2.8824 | 0 | 0 | 0 | 2.8824 | 17.2083 | 0 | 0 | 1 | 17.2083 | 0.25 | 17.2083 | 0 | 0 | 17.2083 | -14.3259 | 0 | 0 | 2 | 0 | -14.3259 | 3.4847 | 2 | 0 | 0 | -14.3259 | 0 | -14.3259 | 14.3259 | 1 | 3.5164 | 0 | 0
1347 | 2021-02-26 03:30 | 2.7117 | 0 | 0 | 0 | 2.7117 | 17.3909 | 0 | 0 | 1 | 17.3909 | 0.25 | 17.3909 | 0 | 0 | 17.3909 | -14.6792 | 0 | 0 | 2 | 0 | -14.6792 | 3.5164 | 2 | 0 | 0 | -14.6792 | 0 | -14.6792 | 14.6792 | 1 | 3.6031 | 0 | 0
1348 | 2021-02-26 04:30 | 2.8124 | 0 | 0 | 0 | 2.8124 | 17.9508 | 0 | 0 | 1 | 17.9508 | 0.25 | 17.9508 | 0 | 0 | 17.9508 | -15.1384 | 0 | 0 | 2 | 0 | -15.1384 | 3.6031 | 2 | 0 | 0 | -15.1384 | 0 | -15.1384 | 15.1384 | 1 | 3.7158 | 0 | 0
1349 | 2021-02-26 05:30 | 2.6806 | 0 | 0 | 0 | 2.6806 | 19.2448 | 0 | 0 | 1 | 19.2448 | 0.25 | 19.2448 | 0 | 0 | 19.2448 | -16.5642 | 0 | 0 | 2 | 0 | -16.5642 | 3.7158 | 2 | 0 | 0 | -16.5642 | 0 | -16.5642 | 16.5642 | 1 | 4.0658 | 0 | 0
1350 | 2021-02-26 06:30 | 2.6009 | 0 | 0.00073464 | 0 | 2.6017 | 20.5882 | 0 | 0 | 1 | 20.5882 | 0.25 | 20.5882 | 0 | 0 | 20.5882 | -17.9865 | 0 | 0 | 2 | 0 | -17.9865 | 4.0658 | 2 | 0 | 0 | -17.9865 | 0 | -17.9865 | 17.9865 | 1 | 4.4149 | 0 | 0
1351 | 2021-02-26 07:30 | 2.6408 | 0 | 0.094852 | 0 | 2.7357 | 21.8364 | 0 | 0 | 1 | 21.8364 | 0.25 | 21.8364 | 0 | 0 | 21.8364 | -19.1007 | 0 | 0 | 2 | 0 | -19.1007 | 4.4149 | 2 | 0 | 0 | -19.1007 | 0 | -19.1007 | 19.1007 | 1 | 4.6884 | 0 | 0
1352 | 2021-02-26 08:30 | 2.4389 | 0 | 0.4651 | 0 | 2.904 | 22.5141 | 0 | 0 | 1 | 22.5141 | 0.25 | 22.5141 | 0 | 0 | 22.5141 | -19.61 | 0 | 0 | 2 | 0 | -19.61 | 4.6884 | 2 | 0 | 0 | -19.61 | 0 | -19.61 | 19.61 | 1 | 4.8134 | 0 | 0
1353 | 2021-02-26 09:30 | 2.3234 | 0 | 0.91798 | 0 | 3.2414 | 22.6304 | 0 | 0 | 1 | 22.6304 | 0.25 | 22.6304 | 0 | 0 | 22.6304 | -19.389 | 0 | 0 | 2 | 0 | -19.389 | 4.8134 | 2 | 0 | 0 | -19.389 | 0 | -19.389 | 19.389 | 1 | 4.7591 | 0 | 0
1354 | 2021-02-26 10:30 | 2.2901 | 0 | 1.1554 | 0 | 3.4455 | 22.8201 | 0 | 0 | 1 | 22.8201 | 0.25 | 22.8201 | 0 | 0 | 22.8201 | -19.3746 | 0 | 0 | 2 | 0 | -19.3746 | 4.7591 | 2 | 0 | 0 | -19.3746 | 0 | -19.3746 | 19.3746 | 1 | 4.7556 | 0 | 0
1355 | 2021-02-26 11:30 | 2.4779 | 0 | 1.3933 | 0 | 3.8712 | 22.8536 | 0 | 0 | 1 | 22.8536 | 0.25 | 22.8536 | 0 | 0 | 22.8536 | -18.9824 | 0 | 0 | 2 | 0 | -18.9824 | 4.7556 | 2 | 0 | 0 | -18.9824 | 0 | -18.9824 | 18.9824 | 1 | 4.6593 | 0 | 0
1356 | 2021-02-26 12:30 | 2.6267 | 0 | 1.3613 | 0 | 3.988 | 23.0116 | 0 | 0 | 1 | 23.0116 | 0.25 | 23.0116 | 0 | 0 | 23.0116 | -19.0236 | 0 | 0 | 2 | 0 | -19.0236 | 4.6593 | 2 | 0 | 0 | -19.0236 | 0 | -19.0236 | 19.0236 | 1 | 4.6694 | 0 | 0
1357 | 2021-02-26 13:30 | 2.9274 | 0 | 1.1618 | 0 | 4.0892 | 22.9168 | 0 | 0 | 1 | 22.9168 | 0.25 | 22.9168 | 0 | 0 | 22.9168 | -18.8275 | 0 | 0 | 2 | 0 | -18.8275 | 4.6694 | 2 | 0 | 0 | -18.8275 | 0 | -18.8275 | 18.8275 | 1 | 4.6213 | 0 | 0
1358 | 2021-02-26 14:30 | 3.1467 | 0 | 0.87011 | 0 | 4.0168 | 22.823 | 0 | 0 | 1 | 22.823 | 0.25 | 22.823 | 0 | 0 | 22.823 | -18.8061 | 0 | 0 | 2 | 0 | -18.8061 | 4.6213 | 2 | 0 | 0 | -18.8061 | 0 | -18.8061 | 18.8061 | 1 | 4.616 | 0 | 0
1359 | 2021-02-26 15:30 | 3.4122 | 0 | 0.52743 | 0 | 3.9396 | 22.7653 | 0 | 0 | 1 | 22.7653 | 0.25 | 22.7653 | 0 | 0 | 22.7653 | -18.8257 | 0 | 0 | 2 | 0 | -18.8257 | 4.616 | 2 | 0 | 0 | -18.8257 | 0 | -18.8257 | 18.8257 | 1 | 4.6208 | 0 | 0
1360 | 2021-02-26 16:30 | 3.7965 | 0 | 0.23671 | 0 | 4.0332 | 23.0164 | 0 | 0 | 1 | 23.0164 | 0.25 | 23.0164 | 0 | 0 | 23.0164 | -18.9832 | 0 | 0 | 2 | 0 | -18.9832 | 4.6208 | 2 | 0 | 0 | -18.9832 | 0 | -18.9832 | 18.9832 | 1 | 4.6595 | 0 | 0
1361 | 2021-02-26 17:30 | 4.0007 | 0 | 0.051944 | 0 | 4.0526 | 23.3163 | 0 | 0 | 1 | 23.3163 | 0.25 | 23.3163 | 0 | 0 | 23.3163 | -19.2637 | 0 | 0 | 2 | 0 | -19.2637 | 4.6595 | 2 | 0 | 0 | -19.2637 | 0 | -19.2637 | 19.2637 | 1 | 4.7284 | 0 | 0
1362 | 2021-02-26 18:30 | 3.9915 | 0 | 6.2408e-05 | 0 | 3.9915 | 23.4502 | 0 | 0 | 1 | 23.4502 | 0.25 | 23.4502 | 0 | 0 | 23.4502 | -19.4586 | 0 | 0 | 2 | 0 | -19.4586 | 4.7284 | 2 | 0 | 0 | -19.4586 | 0 | -19.4586 | 19.4586 | 1 | 4.7762 | 0 | 0
1363 | 2021-02-26 19:30 | 4.0307 | 0 | 0 | 0 | 4.0307 | 23.1002 | 0 | 0 | 1 | 23.1002 | 0.25 | 23.1002 | 0 | 0 | 23.1002 | -19.0696 | 0 | 0 | 2 | 0 | -19.0696 | 4.7762 | 2 | 0 | 0 | -19.0696 | 0 | -19.0696 | 19.0696 | 1 | 4.6807 | 0 | 0
1364 | 2021-02-26 20:30 | 4.0699 | 0 | 0 | 0 | 4.0699 | 22.2025 | 0 | 0 | 1 | 22.2025 | 0.25 | 22.2025 | 0 | 0 | 22.2025 | -18.1326 | 0 | 0 | 2 | 0 | -18.1326 | 4.6807 | 2 | 0 | 0 | -18.1326 | 0 | -18.1326 | 18.1326 | 1 | 4.4507 | 0 | 0
1365 | 2021-02-26 21:30 | 4.1501 | 0 | 0 | 0 | 4.1501 | 21.0331 | 0 | 0 | 1 | 21.0331 | 0.25 | 21.0331 | 0 | 0 | 21.0331 | -16.883 | 0 | 0 | 2 | 0 | -16.883 | 4.4507 | 2 | 0 | 0 | -16.883 | 0 | -16.883 | 16.883 | 1 | 4.144 | 0 | 0
1366 | 2021-02-26 22:30 | 4.2212 | 0 | 0 | 0 | 4.2212 | 19.7629 | 0 | 0 | 1 | 19.7629 | 0.25 | 19.7629 | 0 | 0 | 19.7629 | -15.5417 | 0 | 0 | 2 | 0 | -15.5417 | 4.144 | 2 | 0 | 0 | -15.5417 | 0 | -15.5417 | 15.5417 | 1 | 3.8148 | 0 | 0
1367 | 2021-02-26 23:30 | 3.9715 | 0 | 0 | 0 | 3.9715 | 18.614 | 0 | 0 | 1 | 18.614 | 0.25 | 18.614 | 0 | 0 | 18.614 | -14.6425 | 0 | 0 | 2 | 0 | -14.6425 | 3.8148 | 2 | 0 | 0 | -14.6425 | 0 | -14.6425 | 14.6425 | 1 | 3.5941 | 0 | 0
1368 | 2021-02-27 00:30 | 3.6903 | 0 | 0 | 0 | 3.6903 | 17.7185 | 0 | 0 | 1 | 17.7185 | 0.25 | 17.7185 | 0 | 0 | 17.7185 | -14.0281 | 0 | 0 | 2 | 0 | -14.0281 | 3.5941 | 2 | 0 | 0 | -14.0281 | 0 | -14.0281 | 14.0281 | 1 | 3.4433 | 0 | 0
1369 | 2021-02-27 01:30 | 3.4126 | 0 | 0 | 0 | 3.4126 | 17.0836 | 0 | 0 | 1 | 17.0836 | 0.25 | 17.0836 | 0 | 0 | 17.0836 | -13.671 | 0 | 0 | 2 | 0 | -13.671 | 3.4433 | 2 | 0 | 0 | -13.671 | 0 | -13.671 | 13.671 | 1 | 3.3556 | 0 | 0
1370 | 2021-02-27 02:30 | 3.3233 | 0 | 0 | 0 | 3.3233 | 16.8164 | 0 | 0 | 1 | 16.8164 | 0.25 | 16.8164 | 0 | 0 | 16.8164 | -13.4931 | 0 | 0 | 2 | 0 | -13.4931 | 3.3556 | 2 | 0 | 0 | -13.4931 | 0 | -13.4931 | 13.4931 | 1 | 3.3119 | 0 | 0
1371 | 2021-02-27 03:30 | 3.2492 | 0 | 0 | 0 | 3.2492 | 16.6867 | 0 | 0 | 1 | 16.6867 | 0.25 | 16.6867 | 0 | 0 | 16.6867 | -13.4375 | 0 | 0 | 2 | 0 | -13.4375 | 3.3119 | 2 | 0 | 0 | -13.4375 | 0 | -13.4375 | 13.4375 | 1 | 3.2983 | 0 | 0
1372 | 2021-02-27 04:30 | 3.0214 | 0 | 0 | 0 | 3.0214 | 16.8016 | 0 | 0 | 1 | 16.8016 | 0.25 | 16.8016 | 0 | 0 | 16.8016 | -13.7802 | 0 | 0 | 2 | 0 | -13.7802 | 3.2983 | 2 | 0 | 0 | -13.7802 | 0 | -13.7802 | 13.7802 | 1 | 3.3824 | 0 | 0
1373 | 2021-02-27 05:30 | 2.9082 | 0 | 0 | 0 | 2.9082 | 17.1414 | 0 | 0 | 1 | 17.1414 | 0.25 | 17.1414 | 0 | 0 | 17.1414 | -14.2332 | 0 | 0 | 2 | 0 | -14.2332 | 3.3824 | 2 | 0 | 0 | -14.2332 | 0 | -14.2332 | 14.2332 | 1 | 3.4936 | 0 | 0
1374 | 2021-02-27 06:30 | 2.8106 | 0 | 0.00018704 | 0 | 2.8107 | 17.8695 | 0 | 0 | 1 | 17.8695 | 0.25 | 17.8695 | 0 | 0 | 17.8695 | -15.0588 | 0 | 0 | 2 | 0 | -15.0588 | 3.4936 | 2 | 0 | 0 | -15.0588 | 0 | -15.0588 | 15.0588 | 1 | 3.6963 | 0 | 0
1375 | 2021-02-27 07:30 | 2.8053 | 0 | 0.062498 | 0 | 2.8678 | 18.8207 | 0 | 0 | 1 | 18.8207 | 0.25 | 18.8207 | 0 | 0 | 18.8207 | -15.9529 | 0 | 0 | 2 | 0 | -15.9529 | 3.6963 | 2 | 0 | 0 | -15.9529 | 0 | -15.9529 | 15.9529 | 1 | 3.9157 | 0 | 0
1376 | 2021-02-27 08:30 | 2.6228 | 0 | 0.28784 | 0 | 2.9106 | 19.7286 | 0 | 0 | 1 | 19.7286 | 0.25 | 19.7286 | 0 | 0 | 19.7286 | -16.818 | 0 | 0 | 2 | 0 | -16.818 | 3.9157 | 2 | 0 | 0 | -16.818 | 0 | -16.818 | 16.818 | 1 | 4.1281 | 0 | 0
1377 | 2021-02-27 09:30 | 2.5184 | 0 | 0.5768 | 0 | 3.0952 | 20.2462 | 0 | 0 | 1 | 20.2462 | 0.25 | 20.2462 | 0 | 0 | 20.2462 | -17.1511 | 0 | 0 | 2 | 0 | -17.1511 | 4.1281 | 2 | 0 | 0 | -17.1511 | 0 | -17.1511 | 17.1511 | 1 | 4.2098 | 0 | 0
1378 | 2021-02-27 10:30 | 2.4123 | 0 | 0.89778 | 0 | 3.3101 | 20.5782 | 0 | 0 | 1 | 20.5782 | 0.25 | 20.5782 | 0 | 0 | 20.5782 | -17.2681 | 0 | 0 | 2 | 0 | -17.2681 | 4.2098 | 2 | 0 | 0 | -17.2681 | 0 | -17.2681 | 17.2681 | 1 | 4.2385 | 0 | 0
1379 | 2021-02-27 11:30 | 2.5451 | 0 | 1.3721 | 0 | 3.9172 | 20.4633 | 0 | 0 | 1 | 20.4633 | 0.25 | 20.4633 | 0 | 0 | 20.4633 | -16.546 | 0 | 0 | 2 | 0 | -16.546 | 4.2385 | 2 | 0 | 0 | -16.546 | 0 | -16.546 | 16.546 | 1 | 4.0613 | 0 | 0
1380 | 2021-02-27 12:30 | 2.7157 | 0 | 1.4018 | 0 | 4.1176 | 20.3962 | 0 | 0 | 1 | 20.3962 | 0.25 | 20.3962 | 0 | 0 | 20.3962 | -16.2786 | 0 | 0 | 2 | 0 | -16.2786 | 4.0613 | 2 | 0 | 0 | -16.2786 | 0 | -16.2786 | 16.2786 | 1 | 3.9957 | 0 | 0
1381 | 2021-02-27 13:30 | 2.8114 | 0 | 1.2438 | 0 | 4.0552 | 20.0382 | 0 | 0 | 1 | 20.0382 | 0.25 | 20.0382 | 0 | 0 | 20.0382 | -15.983 | 0 | 0 | 2 | 0 | -15.983 | 3.9957 | 2 | 0 | 0 | -15.983 | 0 | -15.983 | 15.983 | 1 | 3.9231 | 0 | 0
1382 | 2021-02-27 14:30 | 2.7105 | 0 | 1.143 | 0 | 3.8535 | 19.7744 | 0 | 0 | 1 | 19.7744 | 0.25 | 19.7744 | 0 | 0 | 19.7744 | -15.9209 | 0 | 0 | 2 | 0 | -15.9209 | 3.9231 | 2 | 0 | 0 | -15.9209 | 0 | -15.9209 | 15.9209 | 1 | 3.9079 | 0 | 0
1383 | 2021-02-27 15:30 | 2.574 | 0 | 0.75738 | 0 | 3.3314 | 19.68 | 0 | 0 | 1 | 19.68 | 0.25 | 19.68 | 0 | 0 | 19.68 | -16.3486 | 0 | 0 | 2 | 0 | -16.3486 | 3.9079 | 2 | 0 | 0 | -16.3486 | 0 | -16.3486 | 16.3486 | 1 | 4.0129 | 0 | 0
1384 | 2021-02-27 16:30 | 2.2139 | 0 | 0.46506 | 0 | 2.6789 | 19.9768 | 0 | 0 | 1 | 19.9768 | 0.25 | 19.9768 | 0 | 0 | 19.9768 | -17.2978 | 0 | 0 | 2 | 0 | -17.2978 | 4.0129 | 2 | 0 | 0 | -17.2978 | 0 | -17.2978 | 17.2978 | 1 | 4.2458 | 0 | 0
1385 | 2021-02-27 17:30 | 2.2175 | 0 | 0.099697 | 0 | 2.3172 | 20.4284 | 0 | 0 | 1 | 20.4284 | 0.25 | 20.4284 | 0 | 0 | 20.4284 | -18.1112 | 0 | 0 | 2 | 0 | -18.1112 | 4.2458 | 2 | 0 | 0 | -18.1112 | 0 | -18.1112 | 18.1112 | 1 | 4.4455 | 0 | 0
1386 | 2021-02-27 18:30 | 2.4191 | 0 | 0.00048334 | 0 | 2.4195 | 20.603 | 0 | 0 | 1 | 20.603 | 0.25 | 20.603 | 0 | 0 | 20.603 | -18.1834 | 0 | 0 | 2 | 0 | -18.1834 | 4.4455 | 2 | 0 | 0 | -18.1834 | 0 | -18.1834 | 18.1834 | 1 | 4.4632 | 0 | 0
1387 | 2021-02-27 19:30 | 2.5734 | 0 | 0 | 0 | 2.5734 | 20.4121 | 0 | 0 | 1 | 20.4121 | 0.25 | 20.4121 | 0 | 0 | 20.4121 | -17.8387 | 0 | 0 | 2 | 0 | -17.8387 | 4.4632 | 2 | 0 | 0 | -17.8387 | 0 | -17.8387 | 17.8387 | 1 | 4.3786 | 0 | 0
1388 | 2021-02-27 20:30 | 2.8215 | 0 | 0 | 0 | 2.8215 | 19.6223 | 0 | 0 | 1 | 19.6223 | 0.25 | 19.6223 | 0 | 0 | 19.6223 | -16.8007 | 0 | 0 | 2 | 0 | -16.8007 | 4.3786 | 2 | 0 | 0 | -16.8007 | 0 | -16.8007 | 16.8007 | 1 | 4.1238 | 0 | 0
1389 | 2021-02-27 21:30 | 2.9015 | 0 | 0 | 0 | 2.9015 | 18.705 | 0 | 0 | 1 | 18.705 | 0.25 | 18.705 | 0 | 0 | 18.705 | -15.8035 | 0 | 0 | 2 | 0 | -15.8035 | 4.1238 | 2 | 0 | 0 | -15.8035 | 0 | -15.8035 | 15.8035 | 1 | 3.879 | 0 | 0
1390 | 2021-02-27 22:30 | 2.8353 | 0 | 0 | 0 | 2.8353 | 17.6025 | 0 | 0 | 1 | 17.6025 | 0.25 | 17.6025 | 0 | 0 | 17.6025 | -14.7672 | 0 | 0 | 2 | 0 | -14.7672 | 3.879 | 2 | 0 | 0 | -14.7672 | 0 | -14.7672 | 14.7672 | 1 | 3.6247 | 0 | 0
1391 | 2021-02-27 23:30 | 2.6967 | 0 | 0 | 0 | 2.6967 | 16.6441 | 0 | 0 | 1 | 16.6441 | 0.25 | 16.6441 | 0 | 0 | 16.6441 | -13.9474 | 0 | 0 | 2 | 0 | -13.9474 | 3.6247 | 2 | 0 | 0 | -13.9474 | 0 | -13.9474 | 13.9474 | 1 | 3.4235 | 0 | 0
1392 | 2021-02-28 00:30 | 2.488 | 0 | 0 | 0 | 2.488 | 15.8585 | 0 | 0 | 1 | 15.8585 | 0.25 | 15.8585 | 0 | 0 | 15.8585 | -13.3705 | 0 | 0 | 2 | 0 | -13.3705 | 3.4235 | 2 | 0 | 0 | -13.3705 | 0 | -13.3705 | 13.3705 | 1 | 3.2819 | 0 | 0
1393 | 2021-02-28 01:30 | 2.2954 | 0 | 0 | 0 | 2.2954 | 15.296 | 0 | 0 | 1 | 15.296 | 0.25 | 15.296 | 0 | 0 | 15.296 | -13.0006 | 0 | 0 | 2 | 0 | -13.0006 | 3.2819 | 2 | 0 | 0 | -13.0006 | 0 | -13.0006 | 13.0006 | 1 | 3.1911 | 0 | 0
1394 | 2021-02-28 02:30 | 2.2971 | 0 | 0 | 0 | 2.2971 | 15.0162 | 0 | 0 | 1 | 15.0162 | 0.25 | 15.0162 | 0 | 0 | 15.0162 | -12.7191 | 0 | 0 | 2 | 0 | -12.7191 | 3.1911 | 2 | 0 | 0 | -12.7191 | 0 | -12.7191 | 12.7191 | 1 | 3.122 | 0 | 0
1395 | 2021-02-28 03:30 | 2.5565 | 0 | 0 | 0 | 2.5565 | 14.9388 | 0 | 0 | 1 | 14.9388 | 0.25 | 14.9388 | 0 | 0 | 14.9388 | -12.3823 | 0 | 0 | 2 | 0 | -12.3823 | 3.122 | 2 | 0 | 0 | -12.3823 | 0 | -12.3823 | 12.3823 | 1 | 3.0393 | 0 | 0
1396 | 2021-02-28 04:30 | 2.5976 | 0 | 0 | 0 | 2.5976 | 14.9408 | 0 | 0 | 1 | 14.9408 | 0.25 | 14.9408 | 0 | 0 | 14.9408 | -12.3431 | 0 | 0 | 2 | 0 | -12.3431 | 3.0393 | 2 | 0 | 0 | -12.3431 | 0 | -12.3431 | 12.3431 | 1 | 3.0297 | 0 | 0
1397 | 2021-02-28 05:30 | 2.4784 | 0 | 0 | 0 | 2.4784 | 15.0398 | 0 | 0 | 1 | 15.0398 | 0.25 | 15.0398 | 0 | 0 | 15.0398 | -12.5613 | 0 | 0 | 2 | 0 | -12.5613 | 3.0297 | 2 | 0 | 0 | -12.5613 | 0 | -12.5613 | 12.5613 | 1 | 3.0832 | 0 | 0
1398 | 2021-02-28 06:30 | 2.574 | 0 | 0.00087115 | 0 | 2.5749 | 15.3306 | 0 | 0 | 1 | 15.3306 | 0.25 | 15.3306 | 0 | 0 | 15.3306 | -12.7557 | 0 | 0 | 2 | 0 | -12.7557 | 3.0832 | 2 | 0 | 0 | -12.7557 | 0 | -12.7557 | 12.7557 | 1 | 3.131 | 0 | 0
1399 | 2021-02-28 07:30 | 2.4936 | 0 | 0.052731 | 0 | 2.5463 | 15.8879 | 0 | 0 | 1 | 15.8879 | 0.25 | 15.8879 | 0 | 0 | 15.8879 | -13.3416 | 0 | 0 | 2 | 0 | -13.3416 | 3.131 | 2 | 0 | 0 | -13.3416 | 0 | -13.3416 | 13.3416 | 1 | 3.2747 | 0 | 0
1400 | 2021-02-28 08:30 | 2.2486 | 0 | 0.29376 | 0 | 2.5423 | 16.6074 | 0 | 0 | 1 | 16.6074 | 0.25 | 16.6074 | 0 | 0 | 16.6074 | -14.065 | 0 | 0 | 2 | 0 | -14.065 | 3.2747 | 2 | 0 | 0 | -14.065 | 0 | -14.065 | 14.065 | 1 | 3.4523 | 0 | 0
1401 | 2021-02-28 09:30 | 2.4543 | 0 | 0.53499 | 0 | 2.9893 | 17.2659 | 0 | 0 | 1 | 17.2659 | 0.25 | 17.2659 | 0 | 0 | 17.2659 | -14.2767 | 0 | 0 | 2 | 0 | -14.2767 | 3.4523 | 2 | 0 | 0 | -14.2767 | 0 | -14.2767 | 14.2767 | 1 | 3.5043 | 0 | 0
1402 | 2021-02-28 10:30 | 2.7731 | 0 | 0.82085 | 0 | 3.5939 | 17.698 | 0 | 0 | 1 | 17.698 | 0.25 | 17.698 | 0 | 0 | 17.698 | -14.1041 | 0 | 0 | 2 | 0 | -14.1041 | 3.5043 | 2 | 0 | 0 | -14.1041 | 0 | -14.1041 | 14.1041 | 1 | 3.4619 | 0 | 0
1403 | 2021-02-28 11:30 | 2.9804 | 0 | 1.0284 | 0 | 4.0088 | 17.8964 | 0 | 0 | 1 | 17.8964 | 0.25 | 17.8964 | 0 | 0 | 17.8964 | -13.8877 | 0 | 0 | 2 | 0 | -13.8877 | 3.4619 | 2 | 0 | 0 | -13.8877 | 0 | -13.8877 | 13.8877 | 1 | 3.4088 | 0 | 0
1404 | 2021-02-28 12:30 | 2.9998 | 0 | 1.16 | 0 | 4.1598 | 17.9491 | 0 | 0 | 1 | 17.9491 | 0.25 | 17.9491 | 0 | 0 | 17.9491 | -13.7892 | 0 | 0 | 2 | 0 | -13.7892 | 3.4088 | 2 | 0 | 0 | -13.7892 | 0 | -13.7892 | 13.7892 | 1 | 3.3846 | 0 | 0
1405 | 2021-02-28 13:30 | 3.0076 | 0 | 1.1981 | 0 | 4.2057 | 17.8316 | 0 | 0 | 1 | 17.8316 | 0.25 | 17.8316 | 0 | 0 | 17.8316 | -13.6259 | 0 | 0 | 2 | 0 | -13.6259 | 3.3846 | 2 | 0 | 0 | -13.6259 | 0 | -13.6259 | 13.6259 | 1 | 3.3445 | 0 | 0
1406 | 2021-02-28 14:30 | 2.8693 | 0 | 1.163 | 0 | 4.0324 | 17.635 | 0 | 0 | 1 | 17.635 | 0.25 | 17.635 | 0 | 0 | 17.635 | -13.6026 | 0 | 0 | 2 | 0 | -13.6026 | 3.3445 | 2 | 0 | 0 | -13.6026 | 0 | -13.6026 | 13.6026 | 1 | 3.3388 | 0 | 0
1407 | 2021-02-28 15:30 | 2.6727 | 0 | 0.80963 | 0 | 3.4823 | 17.6053 | 0 | 0 | 1 | 17.6053 | 0.25 | 17.6053 | 0 | 0 | 17.6053 | -14.123 | 0 | 0 | 2 | 0 | -14.123 | 3.3388 | 2 | 0 | 0 | -14.123 | 0 | -14.123 | 14.123 | 1 | 3.4666 | 0 | 0
1408 | 2021-02-28 16:30 | 2.593 | 0 | 0.38083 | 0 | 2.9738 | 18.0377 | 0 | 0 | 1 | 18.0377 | 0.25 | 18.0377 | 0 | 0 | 18.0377 | -15.0638 | 0 | 0 | 2 | 0 | -15.0638 | 3.4666 | 2 | 0 | 0 | -15.0638 | 0 | -15.0638 | 15.0638 | 1 | 3.6975 | 0 | 0
1409 | 2021-02-28 17:30 | 2.6942 | 0 | 0.076888 | 0 | 2.7711 | 18.6996 | 0 | 0 | 1 | 18.6996 | 0.25 | 18.6996 | 0 | 0 | 18.6996 | -15.9285 | 0 | 0 | 2 | 0 | -15.9285 | 3.6975 | 2 | 0 | 0 | -15.9285 | 0 | -15.9285 | 15.9285 | 1 | 3.9097 | 0 | 0
1410 | 2021-02-28 18:30 | 2.5803 | 0 | 0.00074597 | 0 | 2.581 | 19.2342 | 0 | 0 | 1 | 19.2342 | 0.25 | 19.2342 | 0 | 0 | 19.2342 | -16.6532 | 0 | 0 | 2 | 0 | -16.6532 | 3.9097 | 2 | 0 | 0 | -16.6532 | 0 | -16.6532 | 16.6532 | 1 | 4.0876 | 0 | 0
1411 | 2021-02-28 19:30 | 2.4744 | 0 | 0 | 0 | 2.4744 | 19.3053 | 0 | 0 | 1 | 19.3053 | 0.25 | 19.3053 | 0 | 0 | 19.3053 | -16.831 | 0 | 0 | 2 | 0 | -16.831 | 4.0876 | 2 | 0 | 0 | -16.831 | 0 | -16.831 | 16.831 | 1 | 4.1312 | 0 | 0
1412 | 2021-02-28 20:30 | 2.1788 | 0 | 0 | 0 | 2.1788 | 18.8542 | 0 | 0 | 1 | 18.8542 | 0.25 | 18.8542 | 0 | 0 | 18.8542 | -16.6754 | 0 | 0 | 2 | 0 | -16.6754 | 4.1312 | 2 | 0 | 0 | -16.6754 | 0 | -16.6754 | 16.6754 | 1 | 4.093 | 0 | 0
1413 | 2021-02-28 21:30 | 1.9617 | 0 | 0 | 0 | 1.9617 | 18.1327 | 0 | 0 | 1 | 18.1327 | 0.25 | 18.1327 | 0 | 0 | 18.1327 | -16.171 | 0 | 0 | 2 | 0 | -16.171 | 4.093 | 2 | 0 | 0 | -16.171 | 0 | -16.171 | 16.171 | 1 | 3.9692 | 0 | 0
1414 | 2021-02-28 22:30 | 1.6436 | 0 | 0 | 0 | 1.6436 | 17.2935 | 0 | 0 | 1 | 17.2935 | 0.25 | 17.2935 | 0 | 0 | 17.2935 | -15.6499 | 0 | 0 | 2 | 0 | -15.6499 | 3.9692 | 2 | 0 | 0 | -15.6499 | 0 | -15.6499 | 15.6499 | 1 | 3.8413 | 0 | 0
1415 | 2021-02-28 23:30 | 1.4005 | 0 | 0 | 0 | 1.4005 | 16.4971 | 0 | 0 | 1 | 16.4971 | 0.25 | 16.4971 | 0 | 0 | 16.4971 | -15.0966 | 0 | 0 | 2 | 0 | -15.0966 | 3.8413 | 2 | 0 | 0 | -15.0966 | 0 | -15.0966 | 15.0966 | 1 | 3.7055 | 0 | 0
1416 | 2021-03-01 00:30 | 1.1692 | 0 | 0 | 0 | 1.1692 | 15.9063 | 0 | 0 | 1 | 15.9063 | 0.25 | 15.9063 | 0 | 0 | 15.9063 | -14.7371 | 0 | 0 | 2 | 0 | -14.7371 | 3.7055 | 2 | 0 | 0 | -14.7371 | 0 | -14.7371 | 14.7371 | 1 | 3.6173 | 0 | 0
1417 | 2021-03-01 01:30 | 0.91061 | 0 | 0 | 0 | 0.91061 | 15.4901 | 0 | 0 | 1 | 15.4901 | 0.25 | 15.4901 | 0 | 0 | 15.4901 | -14.5795 | 0 | 0 | 2 | 0 | -14.5795 | 3.6173 | 2 | 0 | 0 | -14.5795 | 0 | -14.5795 | 14.5795 | 1 | 3.5786 | 0 | 0
1418 | 2021-03-01 02:30 | 0.67217 | 0 | 0 | 0 | 0.67217 | 15.4472 | 0 | 0 | 1 | 15.4472 | 0.25 | 15.4472 | 0 | 0 | 15.4472 | -14.775 | 0 | 0 | 2 | 0 | -14.775 | 3.5786 | 2 | 0 | 0 | -14.775 | 0 | -14.775 | 14.775 | 1 | 3.6266 | 0 | 0
1419 | 2021-03-01 03:30 | 0.46947 | 0 | 0 | 0 | 0.46947 | 15.6423 | 0 | 0 | 1 | 15.6423 | 0.25 | 15.6423 | 0 | 0 | 15.6423 | -15.1728 | 0 | 0 | 2 | 0 | -15.1728 | 3.6266 | 2 | 0 | 0 | -15.1728 | 0 | -15.1728 | 15.1728 | 1 | 3.7242 | 0 | 0
1420 | 2021-03-01 04:30 | 0.39688 | 0 | 0 | 0 | 0.39688 | 16.4747 | 0 | 0 | 1 | 16.4747 | 0.25 | 16.4747 | 0 | 0 | 16.4747 | -16.0778 | 0 | 0 | 2 | 0 | -16.0778 | 3.7242 | 2 | 0 | 0 | -16.0778 | 0 | -16.0778 | 16.0778 | 1 | 3.9464 | 0 | 0
1421 | 2021-03-01 05:30 | 0.3591 | 0 | 0 | 0 | 0.3591 | 18.1394 | 0 | 0 | 1 | 18.1394 | 0.25 | 18.1394 | 0 | 0 | 18.1394 | -17.7803 | 0 | 0 | 2 | 0 | -17.7803 | 3.9464 | 2 | 0 | 0 | -17.7803 | 0 | -17.7803 | 17.7803 | 1 | 4.3643 | 0 | 0
1422 | 2021-03-01 06:30 | 0.3969 | 0 | 0.00024841 | 0 | 0.39715 | 20.1453 | 0 | 0 | 1 | 20.1453 | 0.25 | 20.1453 | 0 | 0 | 20.1453 | -19.7482 | 0 | 0 | 2 | 0 | -19.7482 | 4.3643 | 2 | 0 | 0 | -19.7482 | 0 | -19.7482 | 19.7482 | 1 | 4.8473 | 0 | 0
1423 | 2021-03-01 07:30 | 0.40121 | 0 | 0.031779 | 0 | 0.43299 | 22.0908 | 0 | 0 | 1 | 22.0908 | 0.25 | 22.0908 | 0 | 0 | 22.0908 | -21.6578 | 0 | 0 | 2 | 0 | -21.6578 | 4.8473 | 2 | 0 | 0 | -21.6578 | 0 | -21.6578 | 21.6578 | 1 | 5.316 | 0 | 0
1424 | 2021-03-01 08:30 | 0.3702 | 0 | 0.15011 | 0 | 0.52031 | 23.3335 | 0 | 0 | 1 | 23.3335 | 0.25 | 23.3335 | 0 | 0 | 23.3335 | -22.8132 | 0 | 0 | 2 | 0 | -22.8132 | 5.316 | 2 | 0 | 0 | -22.8132 | 0 | -22.8132 | 22.8132 | 1 | 5.5996 | 0 | 0
1425 | 2021-03-01 09:30 | 0.41298 | 0 | 0.30509 | 0 | 0.71807 | 23.9439 | 0 | 0 | 1 | 23.9439 | 0.25 | 23.9439 | 0 | 0 | 23.9439 | -23.2258 | 0 | 0 | 2 | 0 | -23.2258 | 5.5996 | 2 | 0 | 0 | -23.2258 | 0 | -23.2258 | 23.2258 | 1 | 5.7009 | 0 | 0
1426 | 2021-03-01 10:30 | 0.44487 | 0 | 0.44999 | 0 | 0.89487 | 24.2392 | 0 | 0 | 1 | 24.2392 | 0.25 | 24.2392 | 0 | 0 | 24.2392 | -23.3444 | 0 | 0 | 2 | 0 | -23.3444 | 5.7009 | 2 | 0 | 0 | -23.3444 | 0 | -23.3444 | 23.3444 | 1 | 5.73 | 0 | 0
1427 | 2021-03-01 11:30 | 0.49401 | 0 | 0.63479 | 0 | 1.1288 | 24.2754 | 0 | 0 | 1 | 24.2754 | 0.25 | 24.2754 | 0 | 0 | 24.2754 | -23.1466 | 0 | 0 | 2 | 0 | -23.1466 | 5.73 | 2 | 0 | 0 | -23.1466 | 0 | -23.1466 | 23.1466 | 1 | 5.6814 | 0 | 0
1428 | 2021-03-01 12:30 | 0.59489 | 0 | 0.6732 | 0 | 1.2681 | 24.2667 | 0 | 0 | 1 | 24.2667 | 0.25 | 24.2667 | 0 | 0 | 24.2667 | -22.9986 | 0 | 0 | 2 | 0 | -22.9986 | 5.6814 | 2 | 0 | 0 | -22.9986 | 0 | -22.9986 | 22.9986 | 1 | 5.6451 | 0 | 0
1429 | 2021-03-01 13:30 | 0.75276 | 0 | 0.74086 | 0 | 1.4936 | 23.9878 | 0 | 0 | 1 | 23.9878 | 0.25 | 23.9878 | 0 | 0 | 23.9878 | -22.4942 | 0 | 0 | 2 | 0 | -22.4942 | 5.6451 | 2 | 0 | 0 | -22.4942 | 0 | -22.4942 | 22.4942 | 1 | 5.5213 | 0 | 0
1430 | 2021-03-01 14:30 | 0.96336 | 0 | 0.75552 | 0 | 1.7189 | 23.7356 | 0 | 0 | 1 | 23.7356 | 0.25 | 23.7356 | 0 | 0 | 23.7356 | -22.0167 | 0 | 0 | 2 | 0 | -22.0167 | 5.5213 | 2 | 0 | 0 | -22.0167 | 0 | -22.0167 | 22.0167 | 1 | 5.4041 | 0 | 0
1431 | 2021-03-01 15:30 | 1.178 | 0 | 0.6331 | 0 | 1.8111 | 23.4078 | 0 | 0 | 1 | 23.4078 | 0.25 | 23.4078 | 0 | 0 | 23.4078 | -21.5967 | 0 | 0 | 2 | 0 | -21.5967 | 5.4041 | 2 | 0 | 0 | -21.5967 | 0 | -21.5967 | 21.5967 | 1 | 5.301 | 0 | 0
1432 | 2021-03-01 16:30 | 1.3191 | 0 | 0.3488 | 0 | 1.6679 | 23.5032 | 0 | 0 | 1 | 23.5032 | 0.25 | 23.5032 | 0 | 0 | 23.5032 | -21.8353 | 0 | 0 | 2 | 0 | -21.8353 | 5.301 | 2 | 0 | 0 | -21.8353 | 0 | -21.8353 | 21.8353 | 1 | 5.3596 | 0 | 0
1433 | 2021-03-01 17:30 | 1.4331 | 0 | 0.057596 | 0 | 1.4906 | 23.7528 | 0 | 0 | 1 | 23.7528 | 0.25 | 23.7528 | 0 | 0 | 23.7528 | -22.2621 | 0 | 0 | 2 | 0 | -22.2621 | 5.3596 | 2 | 0 | 0 | -22.2621 | 0 | -22.2621 | 22.2621 | 1 | 5.4643 | 0 | 0
1434 | 2021-03-01 18:30 | 1.4712 | 0 | 9.3064e-05 | 0 | 1.4713 | 23.9249 | 0 | 0 | 1 | 23.9249 | 0.25 | 23.9249 | 0 | 0 | 23.9249 | -22.4536 | 0 | 0 | 2 | 0 | -22.4536 | 5.4643 | 2 | 0 | 0 | -22.4536 | 0 | -22.4536 | 22.4536 | 1 | 5.5113 | 0 | 0
1435 | 2021-03-01 19:30 | 1.6293 | 0 | 0 | 0 | 1.6293 | 23.7472 | 0 | 0 | 1 | 23.7472 | 0.25 | 23.7472 | 0 | 0 | 23.7472 | -22.1179 | 0 | 0 | 2 | 0 | -22.1179 | 5.5113 | 2 | 0 | 0 | -22.1179 | 0 | -22.1179 | 22.1179 | 1 | 5.4289 | 0 | 0
1436 | 2021-03-01 20:30 | 1.8497 | 0 | 0 | 0 | 1.8497 | 22.8282 | 0 | 0 | 1 | 22.8282 | 0.25 | 22.8282 | 0 | 0 | 22.8282 | -20.9785 | 0 | 0 | 2 | 0 | -20.9785 | 5.4289 | 2 | 0 | 0 | -20.9785 | 0 | -20.9785 | 20.9785 | 1 | 5.1493 | 0 | 0
1437 | 2021-03-01 21:30 | 1.9069 | 0 | 0 | 0 | 1.9069 | 21.6127 | 0 | 0 | 1 | 21.6127 | 0.25 | 21.6127 | 0 | 0 | 21.6127 | -19.7058 | 0 | 0 | 2 | 0 | -19.7058 | 5.1493 | 2 | 0 | 0 | -19.7058 | 0 | -19.7058 | 19.7058 | 1 | 4.8369 | 0 | 0
1438 | 2021-03-01 22:30 | 1.8628 | 0 | 0 | 0 | 1.8628 | 20.2713 | 0 | 0 | 1 | 20.2713 | 0.25 | 20.2713 | 0 | 0 | 20.2713 | -18.4085 | 0 | 0 | 2 | 0 | -18.4085 | 4.8369 | 2 | 0 | 0 | -18.4085 | 0 | -18.4085 | 18.4085 | 1 | 4.5184 | 0 | 0
1439 | 2021-03-01 23:30 | 1.8542 | 0 | 0 | 0 | 1.8542 | 19.1211 | 0 | 0 | 1 | 19.1211 | 0.25 | 19.1211 | 0 | 0 | 19.1211 | -17.2669 | 0 | 0 | 2 | 0 | -17.2669 | 4.5184 | 2 | 0 | 0 | -17.2669 | 0 | -17.2669 | 17.2669 | 1 | 4.2382 | 0 | 0
1440 | 2021-03-02 00:30 | 1.7602 | 0 | 0 | 0 | 1.7602 | 18.2788 | 0 | 0 | 1 | 18.2788 | 0.25 | 18.2788 | 0 | 0 | 18.2788 | -16.5186 | 0 | 0 | 2 | 0 | -16.5186 | 4.2382 | 2 | 0 | 0 | -16.5186 | 0 | -16.5186 | 16.5186 | 1 | 4.0546 | 0 | 0
1441 | 2021-03-02 01:30 | 1.7105 | 0 | 0 | 0 | 1.7105 | 17.7299 | 0 | 0 | 1 | 17.7299 | 0.25 | 17.7299 | 0 | 0 | 17.7299 | -16.0194 | 0 | 0 | 2 | 0 | -16.0194 | 4.0546 | 2 | 0 | 0 | -16.0194 | 0 | -16.0194 | 16.0194 | 1 | 3.932 | 0 | 0
1442 | 2021-03-02 02:30 | 1.6552 | 0 | 0 | 0 | 1.6552 | 17.4988 | 0 | 0 | 1 | 17.4988 | 0.25 | 17.4988 | 0 | 0 | 17.4988 | -15.8436 | 0 | 0 | 2 | 0 | -15.8436 | 3.932 | 2 | 0 | 0 | -15.8436 | 0 | -15.8436 | 15.8436 | 1 | 3.8889 | 0 | 0
1443 | 2021-03-02 03:30 | 1.5824 | 0 | 0 | 0 | 1.5824 | 17.6231 | 0 | 0 | 1 | 17.6231 | 0.25 | 17.6231 | 0 | 0 | 17.6231 | -16.0408 | 0 | 0 | 2 | 0 | -16.0408 | 3.8889 | 2 | 0 | 0 | -16.0408 | 0 | -16.0408 | 16.0408 | 1 | 3.9373 | 0 | 0
1444 | 2021-03-02 04:30 | 1.5844 | 0 | 0 | 0 | 1.5844 | 18.1905 | 0 | 0 | 1 | 18.1905 | 0.25 | 18.1905 | 0 | 0 | 18.1905 | -16.6061 | 0 | 0 | 2 | 0 | -16.6061 | 3.9373 | 2 | 0 | 0 | -16.6061 | 0 | -16.6061 | 16.6061 | 1 | 4.076 | 0 | 0
1445 | 2021-03-02 05:30 | 1.4547 | 0 | 0 | 0 | 1.4547 | 19.4543 | 0 | 0 | 1 | 19.4543 | 0.25 | 19.4543 | 0 | 0 | 19.4543 | -17.9996 | 0 | 0 | 2 | 0 | -17.9996 | 4.076 | 2 | 0 | 0 | -17.9996 | 0 | -17.9996 | 17.9996 | 1 | 4.4181 | 0 | 0
1446 | 2021-03-02 06:30 | 1.508 | 0 | 0.0019995 | 0 | 1.51 | 21.1135 | 0 | 0 | 1 | 21.1135 | 0.25 | 21.1135 | 0 | 0 | 21.1135 | -19.6035 | 0 | 0 | 2 | 0 | -19.6035 | 4.4181 | 2 | 0 | 0 | -19.6035 | 0 | -19.6035 | 19.6035 | 1 | 4.8118 | 0 | 0
1447 | 2021-03-02 07:30 | 1.515 | 0 | 0.12767 | 0 | 1.6427 | 22.6149 | 0 | 0 | 1 | 22.6149 | 0.25 | 22.6149 | 0 | 0 | 22.6149 | -20.9723 | 0 | 0 | 2 | 0 | -20.9723 | 4.8118 | 2 | 0 | 0 | -20.9723 | 0 | -20.9723 | 20.9723 | 1 | 5.1477 | 0 | 0
1448 | 2021-03-02 08:30 | 1.3713 | 0 | 0.55408 | 0 | 1.9254 | 23.4378 | 0 | 0 | 1 | 23.4378 | 0.25 | 23.4378 | 0 | 0 | 23.4378 | -21.5125 | 0 | 0 | 2 | 0 | -21.5125 | 5.1477 | 2 | 0 | 0 | -21.5125 | 0 | -21.5125 | 21.5125 | 1 | 5.2803 | 0 | 0
1449 | 2021-03-02 09:30 | 1.1901 | 0 | 1.0359 | 0 | 2.226 | 23.5339 | 0 | 0 | 1 | 23.5339 | 0.25 | 23.5339 | 0 | 0 | 23.5339 | -21.3079 | 0 | 0 | 2 | 0 | -21.3079 | 5.2803 | 2 | 0 | 0 | -21.3079 | 0 | -21.3079 | 21.3079 | 1 | 5.2301 | 0 | 0
1450 | 2021-03-02 10:30 | 1.0922 | 0 | 1.5076 | 0 | 2.5998 | 23.3215 | 0 | 0 | 1 | 23.3215 | 0.25 | 23.3215 | 0 | 0 | 23.3215 | -20.7217 | 0 | 0 | 2 | 0 | -20.7217 | 5.2301 | 2 | 0 | 0 | -20.7217 | 0 | -20.7217 | 20.7217 | 1 | 5.0862 | 0 | 0
1451 | 2021-03-02 11:30 | 0.95949 | 0 | 1.8454 | 0 | 2.8049 | 23.0387 | 0 | 0 | 1 | 23.0387 | 0.25 | 23.0387 | 0 | 0 | 23.0387 | -20.2337 | 0 | 0 | 2 | 0 | -20.2337 | 5.0862 | 2 | 0 | 0 | -20.2337 | 0 | -20.2337 | 20.2337 | 1 | 4.9665 | 0 | 0
1452 | 2021-03-02 12:30 | 0.85695 | 0 | 2.0632 | 0 | 2.9201 | 22.8268 | 0 | 0 | 1 | 22.8268 | 0.25 | 22.8268 | 0 | 0 | 22.8268 | -19.9066 | 0 | 0 | 2 | 0 | -19.9066 | 4.9665 | 2 | 0 | 0 | -19.9066 | 0 | -19.9066 | 19.9066 | 1 | 4.8862 | 0 | 0
1453 | 2021-03-02 13:30 | 0.80066 | 0 | 2.008 | 0 | 2.8086 | 22.5791 | 0 | 0 | 1 | 22.5791 | 0.25 | 22.5791 | 0 | 0 | 22.5791 | -19.7704 | 0 | 0 | 2 | 0 | -19.7704 | 4.8862 | 2 | 0 | 0 | -19.7704 | 0 | -19.7704 | 19.7704 | 1 | 4.8527 | 0 | 0
1454 | 2021-03-02 14:30 | 0.78566 | 0 | 1.639 | 0 | 2.4247 | 22.433 | 0 | 0 | 1 | 22.433 | 0.25 | 22.433 | 0 | 0 | 22.433 | -20.0083 | 0 | 0 | 2 | 0 | -20.0083 | 4.8527 | 2 | 0 | 0 | -20.0083 | 0 | -20.0083 | 20.0083 | 1 | 4.9111 | 0 | 0
1455 | 2021-03-02 15:30 | 0.70902 | 0 | 1.1111 | 0 | 1.8201 | 22.4475 | 0 | 0 | 1 | 22.4475 | 0.25 | 22.4475 | 0 | 0 | 22.4475 | -20.6274 | 0 | 0 | 2 | 0 | -20.6274 | 4.9111 | 2 | 0 | 0 | -20.6274 | 0 | -20.6274 | 20.6274 | 1 | 5.0631 | 0 | 0
1456 | 2021-03-02 16:30 | 0.68779 | 0 | 0.53241 | 0 | 1.2202 | 22.8271 | 0 | 0 | 1 | 22.8271 | 0.25 | 22.8271 | 0 | 0 | 22.8271 | -21.6069 | 0 | 0 | 2 | 0 | -21.6069 | 5.0631 | 2 | 0 | 0 | -21.6069 | 0 | -21.6069 | 21.6069 | 1 | 5.3035 | 0 | 0
1457 | 2021-03-02 17:30 | 0.68243 | 0 | 0.091853 | 0 | 0.77428 | 23.4895 | 0 | 0 | 1 | 23.4895 | 0.25 | 23.4895 | 0 | 0 | 23.4895 | -22.7152 | 0 | 0 | 2 | 0 | -22.7152 | 5.3035 | 2 | 0 | 0 | -22.7152 | 0 | -22.7152 | 22.7152 | 1 | 5.5756 | 0 | 0
1458 | 2021-03-02 18:30 | 0.74315 | 0 | 0.00013994 | 0 | 0.74329 | 23.8371 | 0 | 0 | 1 | 23.8371 | 0.25 | 23.8371 | 0 | 0 | 23.8371 | -23.0938 | 0 | 0 | 2 | 0 | -23.0938 | 5.5756 | 2 | 0 | 0 | -23.0938 | 0 | -23.0938 | 23.0938 | 1 | 5.6685 | 0 | 0
1459 | 2021-03-02 19:30 | 0.61081 | 0 | 0 | 0 | 0.61081 | 23.7706 | 0 | 0 | 1 | 23.7706 | 0.25 | 23.7706 | 0 | 0 | 23.7706 | -23.1597 | 0 | 0 | 2 | 0 | -23.1597 | 5.6685 | 2 | 0 | 0 | -23.1597 | 0 | -23.1597 | 23.1597 | 1 | 5.6847 | 0 | 0
1460 | 2021-03-02 20:30 | 0.46936 | 0 | 0 | 0 | 0.46936 | 22.9055 | 0 | 0 | 1 | 22.9055 | 0.25 | 22.9055 | 0 | 0 | 22.9055 | -22.4362 | 0 | 0 | 2 | 0 | -22.4362 | 5.6847 | 2 | 0 | 0 | -22.4362 | 0 | -22.4362 | 22.4362 | 1 | 5.5071 | 0 | 0
1461 | 2021-03-02 21:30 | 0.33345 | 0 | 0 | 0 | 0.33345 | 21.7051 | 0 | 0 | 1 | 21.7051 | 0.25 | 21.7051 | 0 | 0 | 21.7051 | -21.3716 | 0 | 0 | 2 | 0 | -21.3716 | 5.5071 | 2 | 0 | 0 | -21.3716 | 0 | -21.3716 | 21.3716 | 1 | 5.2458 | 0 | 0
1462 | 2021-03-02 22:30 | 0.21635 | 0 | 0 | 0 | 0.21635 | 20.3487 | 0 | 0 | 1 | 20.3487 | 0.25 | 20.3487 | 0 | 0 | 20.3487 | -20.1324 | 0 | 0 | 2 | 0 | -20.1324 | 5.2458 | 2 | 0 | 0 | -20.1324 | 0 | -20.1324 | 20.1324 | 1 | 4.9416 | 0 | 0
1463 | 2021-03-02 23:30 | 0.1387 | 0 | 0 | 0 | 0.1387 | 19.1469 | 0 | 0 | 1 | 19.1469 | 0.25 | 19.1469 | 0 | 0 | 19.1469 | -19.0082 | 0 | 0 | 2 | 0 | -19.0082 | 4.9416 | 2 | 0 | 0 | -19.0082 | 0 | -19.0082 | 19.0082 | 1 | 4.6656 | 0 | 0
1464 | 2021-03-03 00:30 | 0.11322 | 0 | 0 | 0 | 0.11322 | 18.3118 | 0 | 0 | 1 | 18.3118 | 0.25 | 18.3118 | 0 | 0 | 18.3118 | -18.1986 | 0 | 0 | 2 | 0 | -18.1986 | 4.6656 | 2 | 0 | 0 | -18.1986 | 0 | -18.1986 | 18.1986 | 1 | 4.4669 | 0 | 0
1465 | 2021-03-03 01:30 | 0.095635 | 0 | 0 | 0 | 0.095635 | 17.8102 | 0 | 0 | 1 | 17.8102 | 0.25 | 17.8102 | 0 | 0 | 17.8102 | -17.7146 | 0 | 0 | 2 | 0 | -17.7146 | 4.4669 | 2 | 0 | 0 | -17.7146 | 0 | -17.7146 | 17.7146 | 1 | 4.3481 | 0 | 0
1466 | 2021-03-03 02:30 | 0.095076 | 0 | 0 | 0 | 0.095076 | 17.6241 | 0 | 0 | 1 | 17.6241 | 0.25 | 17.6241 | 0 | 0 | 17.6241 | -17.529 | 0 | 0 | 2 | 0 | -17.529 | 4.3481 | 2 | 0 | 0 | -17.529 | 0 | -17.529 | 17.529 | 1 | 4.3026 | 0 | 0
1467 | 2021-03-03 03:30 | 0.08971 | 0 | 0 | 0 | 0.08971 | 17.7924 | 0 | 0 | 1 | 17.7924 | 0.25 | 17.7924 | 0 | 0 | 17.7924 | -17.7027 | 0 | 0 | 2 | 0 | -17.7027 | 4.3026 | 2 | 0 | 0 | -17.7027 | 0 | -17.7027 | 17.7027 | 1 | 4.3452 | 0 | 0
1468 | 2021-03-03 04:30 | 0.084749 | 0 | 0 | 0 | 0.084749 | 18.3665 | 0 | 0 | 1 | 18.3665 | 0.25 | 18.3665 | 0 | 0 | 18.3665 | -18.2818 | 0 | 0 | 2 | 0 | -18.2818 | 4.3452 | 2 | 0 | 0 | -18.2818 | 0 | -18.2818 | 18.2818 | 1 | 4.4873 | 0 | 0
1469 | 2021-03-03 05:30 | 0.11497 | 0 | 0 | 0 | 0.11497 | 19.737 | 0 | 0 | 1 | 19.737 | 0.25 | 19.737 | 0 | 0 | 19.737 | -19.622 | 0 | 0 | 2 | 0 | -19.622 | 4.4873 | 2 | 0 | 0 | -19.622 | 0 | -19.622 | 19.622 | 1 | 4.8163 | 0 | 0
1470 | 2021-03-03 06:30 | 0.17088 | 0 | 0.0024596 | 0 | 0.17334 | 21.3116 | 0 | 0 | 1 | 21.3116 | 0.25 | 21.3116 | 0 | 0 | 21.3116 | -21.1383 | 0 | 0 | 2 | 0 | -21.1383 | 4.8163 | 2 | 0 | 0 | -21.1383 | 0 | -21.1383 | 21.1383 | 1 | 5.1885 | 0 | 0
1471 | 2021-03-03 07:30 | 0.19811 | 0 | 0.1507 | 0 | 0.34881 | 22.6853 | 0 | 0 | 1 | 22.6853 | 0.25 | 22.6853 | 0 | 0 | 22.6853 | -22.3364 | 0 | 0 | 2 | 0 | -22.3364 | 5.1885 | 2 | 0 | 0 | -22.3364 | 0 | -22.3364 | 22.3364 | 1 | 5.4826 | 0 | 0
1472 | 2021-03-03 08:30 | 0.24646 | 0 | 0.57539 | 0 | 0.82184 | 23.3916 | 0 | 0 | 1 | 23.3916 | 0.25 | 23.3916 | 0 | 0 | 23.3916 | -22.5697 | 0 | 0 | 2 | 0 | -22.5697 | 5.4826 | 2 | 0 | 0 | -22.5697 | 0 | -22.5697 | 22.5697 | 1 | 5.5398 | 0 | 0
1473 | 2021-03-03 09:30 | 0.23873 | 0 | 1.0251 | 0 | 1.2638 | 23.4342 | 0 | 0 | 1 | 23.4342 | 0.25 | 23.4342 | 0 | 0 | 23.4342 | -22.1704 | 0 | 0 | 2 | 0 | -22.1704 | 5.5398 | 2 | 0 | 0 | -22.1704 | 0 | -22.1704 | 22.1704 | 1 | 5.4418 | 0 | 0
1474 | 2021-03-03 10:30 | 0.21939 | 0 | 1.4692 | 0 | 1.6886 | 23.3416 | 0 | 0 | 1 | 23.3416 | 0.25 | 23.3416 | 0 | 0 | 23.3416 | -21.653 | 0 | 0 | 2 | 0 | -21.653 | 5.4418 | 2 | 0 | 0 | -21.653 | 0 | -21.653 | 21.653 | 1 | 5.3148 | 0 | 0
1475 | 2021-03-03 11:30 | 0.20114 | 0 | 1.7911 | 0 | 1.9923 | 23.0536 | 0 | 0 | 1 | 23.0536 | 0.25 | 23.0536 | 0 | 0 | 23.0536 | -21.0614 | 0 | 0 | 2 | 0 | -21.0614 | 5.3148 | 2 | 0 | 0 | -21.0614 | 0 | -21.0614 | 21.0614 | 1 | 5.1696 | 0 | 0
1476 | 2021-03-03 12:30 | 0.22297 | 0 | 1.9964 | 0 | 2.2193 | 22.892 | 0 | 0 | 1 | 22.892 | 0.25 | 22.892 | 0 | 0 | 22.892 | -20.6727 | 0 | 0 | 2 | 0 | -20.6727 | 5.1696 | 2 | 0 | 0 | -20.6727 | 0 | -20.6727 | 20.6727 | 1 | 5.0742 | 0 | 0
1477 | 2021-03-03 13:30 | 0.24097 | 0 | 2.0583 | 0 | 2.2992 | 22.5678 | 0 | 0 | 1 | 22.5678 | 0.25 | 22.5678 | 0 | 0 | 22.5678 | -20.2686 | 0 | 0 | 2 | 0 | -20.2686 | 5.0742 | 2 | 0 | 0 | -20.2686 | 0 | -20.2686 | 20.2686 | 1 | 4.975 | 0 | 0
1478 | 2021-03-03 14:30 | 0.26353 | 0 | 1.75 | 0 | 2.0135 | 22.4081 | 0 | 0 | 1 | 22.4081 | 0.25 | 22.4081 | 0 | 0 | 22.4081 | -20.3946 | 0 | 0 | 2 | 0 | -20.3946 | 4.975 | 2 | 0 | 0 | -20.3946 | 0 | -20.3946 | 20.3946 | 1 | 5.0059 | 0 | 0
1479 | 2021-03-03 15:30 | 0.37015 | 0 | 1.2093 | 0 | 1.5795 | 22.3744 | 0 | 0 | 1 | 22.3744 | 0.25 | 22.3744 | 0 | 0 | 22.3744 | -20.7949 | 0 | 0 | 2 | 0 | -20.7949 | 5.0059 | 2 | 0 | 0 | -20.7949 | 0 | -20.7949 | 20.7949 | 1 | 5.1042 | 0 | 0
1480 | 2021-03-03 16:30 | 0.59008 | 0 | 0.54544 | 0 | 1.1355 | 22.7366 | 0 | 0 | 1 | 22.7366 | 0.25 | 22.7366 | 0 | 0 | 22.7366 | -21.6011 | 0 | 0 | 2 | 0 | -21.6011 | 5.1042 | 2 | 0 | 0 | -21.6011 | 0 | -21.6011 | 21.6011 | 1 | 5.3021 | 0 | 0
1481 | 2021-03-03 17:30 | 0.99459 | 0 | 0.078263 | 0 | 1.0728 | 23.3339 | 0 | 0 | 1 | 23.3339 | 0.25 | 23.3339 | 0 | 0 | 23.3339 | -22.261 | 0 | 0 | 2 | 0 | -22.261 | 5.3021 | 2 | 0 | 0 | -22.261 | 0 | -22.261 | 22.261 | 1 | 5.4641 | 0 | 0
1482 | 2021-03-03 18:30 | 1.7263 | 0 | 3.0901e-05 | 0 | 1.7264 | 23.6603 | 0 | 0 | 1 | 23.6603 | 0.25 | 23.6603 | 0 | 0 | 23.6603 | -21.9339 | 0 | 0 | 2 | 0 | -21.9339 | 5.4641 | 2 | 0 | 0 | -21.9339 | 0 | -21.9339 | 21.9339 | 1 | 5.3838 | 0 | 0
1483 | 2021-03-03 19:30 | 2.3569 | 0 | 0 | 0 | 2.3569 | 23.516 | 0 | 0 | 1 | 23.516 | 0.25 | 23.516 | 0 | 0 | 23.516 | -21.1591 | 0 | 0 | 2 | 0 | -21.1591 | 5.3838 | 2 | 0 | 0 | -21.1591 | 0 | -21.1591 | 21.1591 | 1 | 5.1936 | 0 | 0
1484 | 2021-03-03 20:30 | 2.6852 | 0 | 0 | 0 | 2.6852 | 22.6425 | 0 | 0 | 1 | 22.6425 | 0.25 | 22.6425 | 0 | 0 | 22.6425 | -19.9573 | 0 | 0 | 2 | 0 | -19.9573 | 5.1936 | 2 | 0 | 0 | -19.9573 | 0 | -19.9573 | 19.9573 | 1 | 4.8986 | 0 | 0
1485 | 2021-03-03 21:30 | 3.1433 | 0 | 0 | 0 | 3.1433 | 21.3886 | 0 | 0 | 1 | 21.3886 | 0.25 | 21.3886 | 0 | 0 | 21.3886 | -18.2453 | 0 | 0 | 2 | 0 | -18.2453 | 4.8986 | 2 | 0 | 0 | -18.2453 | 0 | -18.2453 | 18.2453 | 1 | 4.4784 | 0 | 0
1486 | 2021-03-03 22:30 | 3.3875 | 0 | 0 | 0 | 3.3875 | 20.0689 | 0 | 0 | 1 | 20.0689 | 0.25 | 20.0689 | 0 | 0 | 20.0689 | -16.6814 | 0 | 0 | 2 | 0 | -16.6814 | 4.4784 | 2 | 0 | 0 | -16.6814 | 0 | -16.6814 | 16.6814 | 1 | 4.0945 | 0 | 0
1487 | 2021-03-03 23:30 | 3.4734 | 0 | 0 | 0 | 3.4734 | 18.9608 | 0 | 0 | 1 | 18.9608 | 0.25 | 18.9608 | 0 | 0 | 18.9608 | -15.4874 | 0 | 0 | 2 | 0 | -15.4874 | 4.0945 | 2 | 0 | 0 | -15.4874 | 0 | -15.4874 | 15.4874 | 1 | 3.8014 | 0 | 0
1488 | 2021-03-04 00:30 | 3.4011 | 0 | 0 | 0 | 3.4011 | 18.151 | 0 | 0 | 1 | 18.151 | 0.25 | 18.151 | 0 | 0 | 18.151 | -14.7498 | 0 | 0 | 2 | 0 | -14.7498 | 3.8014 | 2 | 0 | 0 | -14.7498 | 0 | -14.7498 | 14.7498 | 1 | 3.6204 | 0 | 0
1489 | 2021-03-04 01:30 | 3.4211 | 0 | 0 | 0 | 3.4211 | 17.6394 | 0 | 0 | 1 | 17.6394 | 0.25 | 17.6394 | 0 | 0 | 17.6394 | -14.2183 | 0 | 0 | 2 | 0 | -14.2183 | 3.6204 | 2 | 0 | 0 | -14.2183 | 0 | -14.2183 | 14.2183 | 1 | 3.49 | 0 | 0
1490 | 2021-03-04 02:30 | 3.4917 | 0 | 0 | 0 | 3.4917 | 17.3806 | 0 | 0 | 1 | 17.3806 | 0.25 | 17.3806 | 0 | 0 | 17.3806 | -13.8889 | 0 | 0 | 2 | 0 | -13.8889 | 3.49 | 2 | 0 | 0 | -13.8889 | 0 | -13.8889 | 13.8889 | 1 | 3.4091 | 0 | 0
1491 | 2021-03-04 03:30 | 3.4858 | 0 | 0 | 0 | 3.4858 | 17.5837 | 0 | 0 | 1 | 17.5837 | 0.25 | 17.5837 | 0 | 0 | 17.5837 | -14.098 | 0 | 0 | 2 | 0 | -14.098 | 3.4091 | 2 | 0 | 0 | -14.098 | 0 | -14.098 | 14.098 | 1 | 3.4604 | 0 | 0
1492 | 2021-03-04 04:30 | 3.5612 | 0 | 0 | 0 | 3.5612 | 18.0727 | 0 | 0 | 1 | 18.0727 | 0.25 | 18.0727 | 0 | 0 | 18.0727 | -14.5115 | 0 | 0 | 2 | 0 | -14.5115 | 3.4604 | 2 | 0 | 0 | -14.5115 | 0 | -14.5115 | 14.5115 | 1 | 3.5619 | 0 | 0
1493 | 2021-03-04 05:30 | 3.317 | 0 | 0 | 0 | 3.317 | 19.353 | 0 | 0 | 1 | 19.353 | 0.25 | 19.353 | 0 | 0 | 19.353 | -16.0361 | 0 | 0 | 2 | 0 | -16.0361 | 3.5619 | 2 | 0 | 0 | -16.0361 | 0 | -16.0361 | 16.0361 | 1 | 3.9361 | 0 | 0
1494 | 2021-03-04 06:30 | 3.1082 | 0 | 0.0052332 | 0 | 3.1134 | 20.8913 | 0 | 0 | 1 | 20.8913 | 0.25 | 20.8913 | 0 | 0 | 20.8913 | -17.7779 | 0 | 0 | 2 | 0 | -17.7779 | 3.9361 | 2 | 0 | 0 | -17.7779 | 0 | -17.7779 | 17.7779 | 1 | 4.3637 | 0 | 0
1495 | 2021-03-04 07:30 | 3.0436 | 0 | 0.12829 | 0 | 3.1719 | 22.2685 | 0 | 0 | 1 | 22.2685 | 0.25 | 22.2685 | 0 | 0 | 22.2685 | -19.0966 | 0 | 0 | 2 | 0 | -19.0966 | 4.3637 | 2 | 0 | 0 | -19.0966 | 0 | -19.0966 | 19.0966 | 1 | 4.6874 | 0 | 0
1496 | 2021-03-04 08:30 | 2.4627 | 0 | 0.35784 | 0 | 2.8205 | 23.1915 | 0 | 0 | 1 | 23.1915 | 0.25 | 23.1915 | 0 | 0 | 23.1915 | -20.371 | 0 | 0 | 2 | 0 | -20.371 | 4.6874 | 2 | 0 | 0 | -20.371 | 0 | -20.371 | 20.371 | 1 | 5.0001 | 0 | 0
1497 | 2021-03-04 09:30 | 2.0024 | 0 | 0.58879 | 0 | 2.5912 | 23.4744 | 0 | 0 | 1 | 23.4744 | 0.25 | 23.4744 | 0 | 0 | 23.4744 | -20.8833 | 0 | 0 | 2 | 0 | -20.8833 | 5.0001 | 2 | 0 | 0 | -20.8833 | 0 | -20.8833 | 20.8833 | 1 | 5.1259 | 0 | 0
1498 | 2021-03-04 10:30 | 1.7973 | 0 | 0.77634 | 0 | 2.5736 | 23.7204 | 0 | 0 | 1 | 23.7204 | 0.25 | 23.7204 | 0 | 0 | 23.7204 | -21.1468 | 0 | 0 | 2 | 0 | -21.1468 | 5.1259 | 2 | 0 | 0 | -21.1468 | 0 | -21.1468 | 21.1468 | 1 | 5.1906 | 0 | 0
1499 | 2021-03-04 11:30 | 1.706 | 0 | 0.87444 | 0 | 2.5805 | 23.8652 | 0 | 0 | 1 | 23.8652 | 0.25 | 23.8652 | 0 | 0 | 23.8652 | -21.2848 | 0 | 0 | 2 | 0 | -21.2848 | 5.1906 | 2 | 0 | 0 | -21.2848 | 0 | -21.2848 | 21.2848 | 1 | 5.2244 | 0 | 0
1500 | 2021-03-04 12:30 | 1.5187 | 0 | 0.96502 | 0 | 2.4838 | 23.9942 | 0 | 0 | 1 | 23.9942 | 0.25 | 23.9942 | 0 | 0 | 23.9942 | -21.5104 | 0 | 0 | 2 | 0 | -21.5104 | 5.2244 | 2 | 0 | 0 | -21.5104 | 0 | -21.5104 | 21.5104 | 1 | 5.2798 | 0 | 0
1501 | 2021-03-04 13:30 | 1.4568 | 0 | 0.8616 | 0 | 2.3184 | 23.9085 | 0 | 0 | 1 | 23.9085 | 0.25 | 23.9085 | 0 | 0 | 23.9085 | -21.59 | 0 | 0 | 2 | 0 | -21.59 | 5.2798 | 2 | 0 | 0 | -21.59 | 0 | -21.59 | 21.59 | 1 | 5.2994 | 0 | 0
1502 | 2021-03-04 14:30 | 1.3961 | 0 | 0.568 | 0 | 1.9641 | 23.7131 | 0 | 0 | 1 | 23.7131 | 0.25 | 23.7131 | 0 | 0 | 23.7131 | -21.749 | 0 | 0 | 2 | 0 | -21.749 | 5.2994 | 2 | 0 | 0 | -21.749 | 0 | -21.749 | 21.749 | 1 | 5.3384 | 0 | 0
1503 | 2021-03-04 15:30 | 1.3645 | 0 | 0.31602 | 0 | 1.6805 | 23.5065 | 0 | 0 | 1 | 23.5065 | 0.25 | 23.5065 | 0 | 0 | 23.5065 | -21.8259 | 0 | 0 | 2 | 0 | -21.8259 | 5.3384 | 2 | 0 | 0 | -21.8259 | 0 | -21.8259 | 21.8259 | 1 | 5.3573 | 0 | 0
1504 | 2021-03-04 16:30 | 1.2442 | 0 | 0.13032 | 0 | 1.3745 | 23.6088 | 0 | 0 | 1 | 23.6088 | 0.25 | 23.6088 | 0 | 0 | 23.6088 | -22.2343 | 0 | 0 | 2 | 0 | -22.2343 | 5.3573 | 2 | 0 | 0 | -22.2343 | 0 | -22.2343 | 22.2343 | 1 | 5.4575 | 0 | 0
1505 | 2021-03-04 17:30 | 0.99012 | 0 | 0.01974 | 0 | 1.0099 | 23.8961 | 0 | 0 | 1 | 23.8961 | 0.25 | 23.8961 | 0 | 0 | 23.8961 | -22.8862 | 0 | 0 | 2 | 0 | -22.8862 | 5.4575 | 2 | 0 | 0 | -22.8862 | 0 | -22.8862 | 22.8862 | 1 | 5.6175 | 0 | 0
1506 | 2021-03-04 18:30 | 0.8689 | 0 | 9.2522e-05 | 0 | 0.86899 | 24.0663 | 0 | 0 | 1 | 24.0663 | 0.25 | 24.0663 | 0 | 0 | 24.0663 | -23.1973 | 0 | 0 | 2 | 0 | -23.1973 | 5.6175 | 2 | 0 | 0 | -23.1973 | 0 | -23.1973 | 23.1973 | 1 | 5.6939 | 0 | 0
1507 | 2021-03-04 19:30 | 0.75022 | 0 | 0 | 0 | 0.75022 | 23.8963 | 0 | 0 | 1 | 23.8963 | 0.25 | 23.8963 | 0 | 0 | 23.8963 | -23.1461 | 0 | 0 | 2 | 0 | -23.1461 | 5.6939 | 2 | 0 | 0 | -23.1461 | 0 | -23.1461 | 23.1461 | 1 | 5.6813 | 0 | 0
1508 | 2021-03-04 20:30 | 0.77693 | 0 | 0 | 0 | 0.77693 | 22.9686 | 0 | 0 | 1 | 22.9686 | 0.25 | 22.9686 | 0 | 0 | 22.9686 | -22.1917 | 0 | 0 | 2 | 0 | -22.1917 | 5.6813 | 2 | 0 | 0 | -22.1917 | 0 | -22.1917 | 22.1917 | 1 | 5.4471 | 0 | 0
1509 | 2021-03-04 21:30 | 0.76852 | 0 | 0 | 0 | 0.76852 | 21.712 | 0 | 0 | 1 | 21.712 | 0.25 | 21.712 | 0 | 0 | 21.712 | -20.9435 | 0 | 0 | 2 | 0 | -20.9435 | 5.4471 | 2 | 0 | 0 | -20.9435 | 0 | -20.9435 | 20.9435 | 1 | 5.1407 | 0 | 0
1510 | 2021-03-04 22:30 | 0.70514 | 0 | 0 | 0 | 0.70514 | 20.2839 | 0 | 0 | 1 | 20.2839 | 0.25 | 20.2839 | 0 | 0 | 20.2839 | -19.5787 | 0 | 0 | 2 | 0 | -19.5787 | 5.1407 | 2 | 0 | 0 | -19.5787 | 0 | -19.5787 | 19.5787 | 1 | 4.8057 | 0 | 0
1511 | 2021-03-04 23:30 | 0.68796 | 0 | 0 | 0 | 0.68796 | 19.1644 | 0 | 0 | 1 | 19.1644 | 0.25 | 19.1644 | 0 | 0 | 19.1644 | -18.4764 | 0 | 0 | 2 | 0 | -18.4764 | 4.8057 | 2 | 0 | 0 | -18.4764 | 0 | -18.4764 | 18.4764 | 1 | 4.5351 | 0 | 0
1512 | 2021-03-05 00:30 | 0.7021 | 0 | 0 | 0 | 0.7021 | 18.3717 | 0 | 0 | 1 | 18.3717 | 0.25 | 18.3717 | 0 | 0 | 18.3717 | -17.6696 | 0 | 0 | 2 | 0 | -17.6696 | 4.5351 | 2 | 0 | 0 | -17.6696 | 0 | -17.6696 | 17.6696 | 1 | 4.3371 | 0 | 0
1513 | 2021-03-05 01:30 | 0.7334 | 0 | 0 | 0 | 0.7334 | 17.9286 | 0 | 0 | 1 | 17.9286 | 0.25 | 17.9286 | 0 | 0 | 17.9286 | -17.1952 | 0 | 0 | 2 | 0 | -17.1952 | 4.3371 | 2 | 0 | 0 | -17.1952 | 0 | -17.1952 | 17.1952 | 1 | 4.2206 | 0 | 0
1514 | 2021-03-05 02:30 | 0.75451 | 0 | 0 | 0 | 0.75451 | 17.7561 | 0 | 0 | 1 | 17.7561 | 0.25 | 17.7561 | 0 | 0 | 17.7561 | -17.0016 | 0 | 0 | 2 | 0 | -17.0016 | 4.2206 | 2 | 0 | 0 | -17.0016 | 0 | -17.0016 | 17.0016 | 1 | 4.1731 | 0 | 0
1515 | 2021-03-05 03:30 | 0.77241 | 0 | 0 | 0 | 0.77241 | 17.8924 | 0 | 0 | 1 | 17.8924 | 0.25 | 17.8924 | 0 | 0 | 17.8924 | -17.12 | 0 | 0 | 2 | 0 | -17.12 | 4.1731 | 2 | 0 | 0 | -17.12 | 0 | -17.12 | 17.12 | 1 | 4.2022 | 0 | 0
1516 | 2021-03-05 04:30 | 0.86251 | 0 | 0 | 0 | 0.86251 | 18.4113 | 0 | 0 | 1 | 18.4113 | 0.25 | 18.4113 | 0 | 0 | 18.4113 | -17.5488 | 0 | 0 | 2 | 0 | -17.5488 | 4.2022 | 2 | 0 | 0 | -17.5488 | 0 | -17.5488 | 17.5488 | 1 | 4.3074 | 0 | 0
1517 | 2021-03-05 05:30 | 0.95969 | 0 | 0 | 0 | 0.95969 | 19.7468 | 0 | 0 | 1 | 19.7468 | 0.25 | 19.7468 | 0 | 0 | 19.7468 | -18.7871 | 0 | 0 | 2 | 0 | -18.7871 | 4.3074 | 2 | 0 | 0 | -18.7871 | 0 | -18.7871 | 18.7871 | 1 | 4.6114 | 0 | 0
1518 | 2021-03-05 06:30 | 1.0218 | 0 | 0.0061621 | 0 | 1.028 | 21.3343 | 0 | 0 | 1 | 21.3343 | 0.25 | 21.3343 | 0 | 0 | 21.3343 | -20.3063 | 0 | 0 | 2 | 0 | -20.3063 | 4.6114 | 2 | 0 | 0 | -20.3063 | 0 | -20.3063 | 20.3063 | 1 | 4.9843 | 0 | 0
1519 | 2021-03-05 07:30 | 0.963 | 0 | 0.20306 | 0 | 1.1661 | 22.8073 | 0 | 0 | 1 | 22.8073 | 0.25 | 22.8073 | 0 | 0 | 22.8073 | -21.6412 | 0 | 0 | 2 | 0 | -21.6412 | 4.9843 | 2 | 0 | 0 | -21.6412 | 0 | -21.6412 | 21.6412 | 1 | 5.3119 | 0 | 0
1520 | 2021-03-05 08:30 | 0.84997 | 0 | 0.57865 | 0 | 1.4286 | 23.5696 | 0 | 0 | 1 | 23.5696 | 0.25 | 23.5696 | 0 | 0 | 23.5696 | -22.141 | 0 | 0 | 2 | 0 | -22.141 | 5.3119 | 2 | 0 | 0 | -22.141 | 0 | -22.141 | 22.141 | 1 | 5.4346 | 0 | 0
1521 | 2021-03-05 09:30 | 0.80266 | 0 | 0.99354 | 0 | 1.7962 | 23.8353 | 0 | 0 | 1 | 23.8353 | 0.25 | 23.8353 | 0 | 0 | 23.8353 | -22.0391 | 0 | 0 | 2 | 0 | -22.0391 | 5.4346 | 2 | 0 | 0 | -22.0391 | 0 | -22.0391 | 22.0391 | 1 | 5.4096 | 0 | 0
1522 | 2021-03-05 10:30 | 1.0839 | 0 | 1.5095 | 0 | 2.5934 | 23.9347 | 0 | 0 | 1 | 23.9347 | 0.25 | 23.9347 | 0 | 0 | 23.9347 | -21.3413 | 0 | 0 | 2 | 0 | -21.3413 | 5.4096 | 2 | 0 | 0 | -21.3413 | 0 | -21.3413 | 21.3413 | 1 | 5.2383 | 0 | 0
1523 | 2021-03-05 11:30 | 1.3619 | 0 | 1.6579 | 0 | 3.0198 | 23.9376 | 0 | 0 | 1 | 23.9376 | 0.25 | 23.9376 | 0 | 0 | 23.9376 | -20.9178 | 0 | 0 | 2 | 0 | -20.9178 | 5.2383 | 2 | 0 | 0 | -20.9178 | 0 | -20.9178 | 20.9178 | 1 | 5.1344 | 0 | 0
1524 | 2021-03-05 12:30 | 1.5516 | 0 | 1.4965 | 0 | 3.0481 | 23.8056 | 0 | 0 | 1 | 23.8056 | 0.25 | 23.8056 | 0 | 0 | 23.8056 | -20.7575 | 0 | 0 | 2 | 0 | -20.7575 | 5.1344 | 2 | 0 | 0 | -20.7575 | 0 | -20.7575 | 20.7575 | 1 | 5.095 | 0 | 0
1525 | 2021-03-05 13:30 | 1.5904 | 0 | 1.0121 | 0 | 2.6025 | 23.663 | 0 | 0 | 1 | 23.663 | 0.25 | 23.663 | 0 | 0 | 23.663 | -21.0605 | 0 | 0 | 2 | 0 | -21.0605 | 5.095 | 2 | 0 | 0 | -21.0605 | 0 | -21.0605 | 21.0605 | 1 | 5.1694 | 0 | 0
1526 | 2021-03-05 14:30 | 1.5377 | 0 | 1.1758 | 0 | 2.7135 | 23.4245 | 0 | 0 | 1 | 23.4245 | 0.25 | 23.4245 | 0 | 0 | 23.4245 | -20.711 | 0 | 0 | 2 | 0 | -20.711 | 5.1694 | 2 | 0 | 0 | -20.711 | 0 | -20.711 | 20.711 | 1 | 5.0836 | 0 | 0
1527 | 2021-03-05 15:30 | 1.4651 | 0 | 0.89789 | 0 | 2.363 | 23.2901 | 0 | 0 | 1 | 23.2901 | 0.25 | 23.2901 | 0 | 0 | 23.2901 | -20.9271 | 0 | 0 | 2 | 0 | -20.9271 | 5.0836 | 2 | 0 | 0 | -20.9271 | 0 | -20.9271 | 20.9271 | 1 | 5.1367 | 0 | 0
1528 | 2021-03-05 16:30 | 1.1975 | 0 | 0.49346 | 0 | 1.6909 | 23.498 | 0 | 0 | 1 | 23.498 | 0.25 | 23.498 | 0 | 0 | 23.498 | -21.807 | 0 | 0 | 2 | 0 | -21.807 | 5.1367 | 2 | 0 | 0 | -21.807 | 0 | -21.807 | 21.807 | 1 | 5.3526 | 0 | 0
1529 | 2021-03-05 17:30 | 1.0712 | 0 | 0.12497 | 0 | 1.1962 | 23.8746 | 0 | 0 | 1 | 23.8746 | 0.25 | 23.8746 | 0 | 0 | 23.8746 | -22.6785 | 0 | 0 | 2 | 0 | -22.6785 | 5.3526 | 2 | 0 | 0 | -22.6785 | 0 | -22.6785 | 22.6785 | 1 | 5.5665 | 0 | 0
1530 | 2021-03-05 18:30 | 1.1601 | 0 | 0.00081631 | 0 | 1.1609 | 24.0558 | 0 | 0 | 1 | 24.0558 | 0.25 | 24.0558 | 0 | 0 | 24.0558 | -22.8949 | 0 | 0 | 2 | 0 | -22.8949 | 5.5665 | 2 | 0 | 0 | -22.8949 | 0 | -22.8949 | 22.8949 | 1 | 5.6197 | 0 | 0
1531 | 2021-03-05 19:30 | 1.2206 | 0 | 0 | 0 | 1.2206 | 23.8281 | 0 | 0 | 1 | 23.8281 | 0.25 | 23.8281 | 0 | 0 | 23.8281 | -22.6076 | 0 | 0 | 2 | 0 | -22.6076 | 5.6197 | 2 | 0 | 0 | -22.6076 | 0 | -22.6076 | 22.6076 | 1 | 5.5491 | 0 | 0
1532 | 2021-03-05 20:30 | 1.3164 | 0 | 0 | 0 | 1.3164 | 22.8891 | 0 | 0 | 1 | 22.8891 | 0.25 | 22.8891 | 0 | 0 | 22.8891 | -21.5727 | 0 | 0 | 2 | 0 | -21.5727 | 5.5491 | 2 | 0 | 0 | -21.5727 | 0 | -21.5727 | 21.5727 | 1 | 5.2951 | 0 | 0
1533 | 2021-03-05 21:30 | 1.5303 | 0 | 0 | 0 | 1.5303 | 21.6785 | 0 | 0 | 1 | 21.6785 | 0.25 | 21.6785 | 0 | 0 | 21.6785 | -20.1482 | 0 | 0 | 2 | 0 | -20.1482 | 5.2951 | 2 | 0 | 0 | -20.1482 | 0 | -20.1482 | 20.1482 | 1 | 4.9455 | 0 | 0
1534 | 2021-03-05 22:30 | 1.6036 | 0 | 0 | 0 | 1.6036 | 20.3567 | 0 | 0 | 1 | 20.3567 | 0.25 | 20.3567 | 0 | 0 | 20.3567 | -18.7531 | 0 | 0 | 2 | 0 | -18.7531 | 4.9455 | 2 | 0 | 0 | -18.7531 | 0 | -18.7531 | 18.7531 | 1 | 4.603 | 0 | 0
1535 | 2021-03-05 23:30 | 1.699 | 0 | 0 | 0 | 1.699 | 19.1692 | 0 | 0 | 1 | 19.1692 | 0.25 | 19.1692 | 0 | 0 | 19.1692 | -17.4702 | 0 | 0 | 2 | 0 | -17.4702 | 4.603 | 2 | 0 | 0 | -17.4702 | 0 | -17.4702 | 17.4702 | 1 | 4.2881 | 0 | 0
1536 | 2021-03-06 00:30 | 1.5583 | 0 | 0 | 0 | 1.5583 | 18.2718 | 0 | 0 | 1 | 18.2718 | 0.25 | 18.2718 | 0 | 0 | 18.2718 | -16.7135 | 0 | 0 | 2 | 0 | -16.7135 | 4.2881 | 2 | 0 | 0 | -16.7135 | 0 | -16.7135 | 16.7135 | 1 | 4.1024 | 0 | 0
1537 | 2021-03-06 01:30 | 1.4752 | 0 | 0 | 0 | 1.4752 | 17.7168 | 0 | 0 | 1 | 17.7168 | 0.25 | 17.7168 | 0 | 0 | 17.7168 | -16.2417 | 0 | 0 | 2 | 0 | -16.2417 | 4.1024 | 2 | 0 | 0 | -16.2417 | 0 | -16.2417 | 16.2417 | 1 | 3.9866 | 0 | 0
1538 | 2021-03-06 02:30 | 1.4113 | 0 | 0 | 0 | 1.4113 | 17.4199 | 0 | 0 | 1 | 17.4199 | 0.25 | 17.4199 | 0 | 0 | 17.4199 | -16.0086 | 0 | 0 | 2 | 0 | -16.0086 | 3.9866 | 2 | 0 | 0 | -16.0086 | 0 | -16.0086 | 16.0086 | 1 | 3.9294 | 0 | 0
1539 | 2021-03-06 03:30 | 1.2516 | 0 | 0 | 0 | 1.2516 | 17.3637 | 0 | 0 | 1 | 17.3637 | 0.25 | 17.3637 | 0 | 0 | 17.3637 | -16.1121 | 0 | 0 | 2 | 0 | -16.1121 | 3.9294 | 2 | 0 | 0 | -16.1121 | 0 | -16.1121 | 16.1121 | 1 | 3.9548 | 0 | 0
1540 | 2021-03-06 04:30 | 1.0741 | 0 | 0 | 0 | 1.0741 | 17.4345 | 0 | 0 | 1 | 17.4345 | 0.25 | 17.4345 | 0 | 0 | 17.4345 | -16.3603 | 0 | 0 | 2 | 0 | -16.3603 | 3.9548 | 2 | 0 | 0 | -16.3603 | 0 | -16.3603 | 16.3603 | 1 | 4.0157 | 0 | 0
1541 | 2021-03-06 05:30 | 1.0203 | 0 | 0 | 0 | 1.0203 | 17.7566 | 0 | 0 | 1 | 17.7566 | 0.25 | 17.7566 | 0 | 0 | 17.7566 | -16.7363 | 0 | 0 | 2 | 0 | -16.7363 | 4.0157 | 2 | 0 | 0 | -16.7363 | 0 | -16.7363 | 16.7363 | 1 | 4.108 | 0 | 0
1542 | 2021-03-06 06:30 | 1.1631 | 0 | 0.010933 | 0 | 1.174 | 18.5096 | 0 | 0 | 1 | 18.5096 | 0.25 | 18.5096 | 0 | 0 | 18.5096 | -17.3356 | 0 | 0 | 2 | 0 | -17.3356 | 4.108 | 2 | 0 | 0 | -17.3356 | 0 | -17.3356 | 17.3356 | 1 | 4.2551 | 0 | 0
1543 | 2021-03-06 07:30 | 1.1529 | 0 | 0.33508 | 0 | 1.488 | 19.3413 | 0 | 0 | 1 | 19.3413 | 0.25 | 19.3413 | 0 | 0 | 19.3413 | -17.8533 | 0 | 0 | 2 | 0 | -17.8533 | 4.2551 | 2 | 0 | 0 | -17.8533 | 0 | -17.8533 | 17.8533 | 1 | 4.3822 | 0 | 0
1544 | 2021-03-06 08:30 | 0.75918 | 0 | 0.94767 | 0 | 1.7069 | 20.0766 | 0 | 0 | 1 | 20.0766 | 0.25 | 20.0766 | 0 | 0 | 20.0766 | -18.3698 | 0 | 0 | 2 | 0 | -18.3698 | 4.3822 | 2 | 0 | 0 | -18.3698 | 0 | -18.3698 | 18.3698 | 1 | 4.5089 | 0 | 0
1545 | 2021-03-06 09:30 | 0.62794 | 0 | 1.5762 | 0 | 2.2041 | 20.4673 | 0 | 0 | 1 | 20.4673 | 0.25 | 20.4673 | 0 | 0 | 20.4673 | -18.2632 | 0 | 0 | 2 | 0 | -18.2632 | 4.5089 | 2 | 0 | 0 | -18.2632 | 0 | -18.2632 | 18.2632 | 1 | 4.4828 | 0 | 0
1546 | 2021-03-06 10:30 | 0.98834 | 0 | 2.0641 | 0 | 3.0524 | 20.6805 | 0 | 0 | 1 | 20.6805 | 0.25 | 20.6805 | 0 | 0 | 20.6805 | -17.6281 | 0 | 0 | 2 | 0 | -17.6281 | 4.4828 | 2 | 0 | 0 | -17.6281 | 0 | -17.6281 | 17.6281 | 1 | 4.3269 | 0 | 0
1547 | 2021-03-06 11:30 | 1.5883 | 0 | 2.377 | 0 | 3.9653 | 20.6334 | 0 | 0 | 1 | 20.6334 | 0.25 | 20.6334 | 0 | 0 | 20.6334 | -16.6681 | 0 | 0 | 2 | 0 | -16.6681 | 4.3269 | 2 | 0 | 0 | -16.6681 | 0 | -16.6681 | 16.6681 | 1 | 4.0913 | 0 | 0
1548 | 2021-03-06 12:30 | 2.2907 | 0 | 2.0752 | 0 | 4.3659 | 20.5787 | 0 | 0 | 1 | 20.5787 | 0.25 | 20.5787 | 0 | 0 | 20.5787 | -16.2128 | 0 | 0 | 2 | 0 | -16.2128 | 4.0913 | 2 | 0 | 0 | -16.2128 | 0 | -16.2128 | 16.2128 | 1 | 3.9795 | 0 | 0
1549 | 2021-03-06 13:30 | 2.8983 | 0 | 1.9177 | 0 | 4.816 | 20.2757 | 0 | 0 | 1 | 20.2757 | 0.25 | 20.2757 | 0 | 0 | 20.2757 | -15.4597 | 0 | 0 | 2 | 0 | -15.4597 | 3.9795 | 2 | 0 | 0 | -15.4597 | 0 | -15.4597 | 15.4597 | 1 | 3.7946 | 0 | 0
1550 | 2021-03-06 14:30 | 3.3377 | 0 | 1.633 | 0 | 4.9708 | 20.0475 | 0 | 0 | 1 | 20.0475 | 0.25 | 20.0475 | 0 | 0 | 20.0475 | -15.0768 | 0 | 0 | 2 | 0 | -15.0768 | 3.7946 | 2 | 0 | 0 | -15.0768 | 0 | -15.0768 | 15.0768 | 1 | 3.7007 | 0 | 0
1551 | 2021-03-06 15:30 | 3.5636 | 0 | 1.0867 | 0 | 4.6504 | 19.9935 | 0 | 0 | 1 | 19.9935 | 0.25 | 19.9935 | 0 | 0 | 19.9935 | -15.3431 | 0 | 0 | 2 | 0 | -15.3431 | 3.7007 | 2 | 0 | 0 | -15.3431 | 0 | -15.3431 | 15.3431 | 1 | 3.766 | 0 | 0
1552 | 2021-03-06 16:30 | 3.4579 | 0 | 0.62085 | 0 | 4.0788 | 20.2335 | 0 | 0 | 1 | 20.2335 | 0.25 | 20.2335 | 0 | 0 | 20.2335 | -16.1547 | 0 | 0 | 2 | 0 | -16.1547 | 3.766 | 2 | 0 | 0 | -16.1547 | 0 | -16.1547 | 16.1547 | 1 | 3.9652 | 0 | 0
1553 | 2021-03-06 17:30 | 3.4187 | 0 | 0.12686 | 0 | 3.5456 | 20.7929 | 0 | 0 | 1 | 20.7929 | 0.25 | 20.7929 | 0 | 0 | 20.7929 | -17.2473 | 0 | 0 | 2 | 0 | -17.2473 | 3.9652 | 2 | 0 | 0 | -17.2473 | 0 | -17.2473 | 17.2473 | 1 | 4.2334 | 0 | 0
1554 | 2021-03-06 18:30 | 3.9178 | 0 | 0.0006304 | 0 | 3.9185 | 21.0079 | 0 | 0 | 1 | 21.0079 | 0.25 | 21.0079 | 0 | 0 | 21.0079 | -17.0894 | 0 | 0 | 2 | 0 | -17.0894 | 4.2334 | 2 | 0 | 0 | -17.0894 | 0 | -17.0894 | 17.0894 | 1 | 4.1947 | 0 | 0
1555 | 2021-03-06 19:30 | 4.3216 | 0 | 0 | 0 | 4.3216 | 20.8786 | 0 | 0 | 1 | 20.8786 | 0.25 | 20.8786 | 0 | 0 | 20.8786 | -16.557 | 0 | 0 | 2 | 0 | -16.557 | 4.1947 | 2 | 0 | 0 | -16.557 | 0 | -16.557 | 16.557 | 1 | 4.064 | 0 | 0
1556 | 2021-03-06 20:30 | 4.5573 | 0 | 0 | 0 | 4.5573 | 20.1373 | 0 | 0 | 1 | 20.1373 | 0.25 | 20.1373 | 0 | 0 | 20.1373 | -15.5801 | 0 | 0 | 2 | 0 | -15.5801 | 4.064 | 2 | 0 | 0 | -15.5801 | 0 | -15.5801 | 15.5801 | 1 | 3.8242 | 0 | 0
1557 | 2021-03-06 21:30 | 4.6273 | 0 | 0 | 0 | 4.6273 | 19.1304 | 0 | 0 | 1 | 19.1304 | 0.25 | 19.1304 | 0 | 0 | 19.1304 | -14.5031 | 0 | 0 | 2 | 0 | -14.5031 | 3.8242 | 2 | 0 | 0 | -14.5031 | 0 | -14.5031 | 14.5031 | 1 | 3.5598 | 0 | 0
1558 | 2021-03-06 22:30 | 4.6839 | 0 | 0 | 0 | 4.6839 | 17.9585 | 0 | 0 | 1 | 17.9585 | 0.26082 | 17.9585 | 0 | 0 | 17.9585 | -13.2746 | 0 | 0 | 2 | 0 | -13.2746 | 3.5598 | 2 | 0 | 0 | -13.2746 | 0 | -13.2746 | 13.2746 | 1 | 3.2583 | 0 | 0
1559 | 2021-03-06 23:30 | 4.786 | 0 | 0 | 0 | 4.786 | 16.9361 | 0 | 0 | 1 | 16.9361 | 0.28259 | 16.9361 | 0 | 0 | 16.9361 | -12.1502 | 0 | 0 | 2 | 0 | -12.1502 | 3.2583 | 2 | 0 | 0 | -12.1502 | 0 | -12.1502 | 12.1502 | 1 | 2.9823 | 0 | 0
1560 | 2021-03-07 00:30 | 4.9071 | 0 | 0 | 0 | 4.9071 | 16.1128 | 0 | 0 | 1 | 16.1128 | 0.30455 | 16.1128 | 0 | 0 | 16.1128 | -11.2057 | 0 | 0 | 2 | 0 | -11.2057 | 2.9823 | 2 | 0 | 0 | -11.2057 | 0 | -11.2057 | 11.2057 | 1 | 2.7505 | 0 | 0
1561 | 2021-03-07 01:30 | 4.9773 | 0 | 0 | 0 | 4.9773 | 15.5283 | 0 | 0 | 1 | 15.5283 | 0.32053 | 15.5283 | 0 | 0 | 15.5283 | -10.5511 | 0 | 0 | 2 | 0 | -10.5511 | 2.7505 | 2 | 0 | 0 | -10.5511 | 0 | -10.5511 | 10.5511 | 1 | 2.5898 | 0 | 0
1562 | 2021-03-07 02:30 | 4.9855 | 0 | 0 | 0 | 4.9855 | 15.2097 | 0 | 0 | 1 | 15.2097 | 0.32778 | 15.2097 | 0 | 0 | 15.2097 | -10.2243 | 0 | 0 | 2 | 0 | -10.2243 | 2.5898 | 2 | 0 | 0 | -10.2243 | 0 | -10.2243 | 10.2243 | 1 | 2.5096 | 0 | 0
1563 | 2021-03-07 03:30 | 5.0444 | 0 | 0 | 0 | 5.0444 | 15.0734 | 0 | 0 | 1 | 15.0734 | 0.33466 | 15.0734 | 0 | 0 | 15.0734 | -10.029 | 0 | 0 | 2 | 0 | -10.029 | 2.5096 | 2 | 0 | 0 | -10.029 | 0 | -10.029 | 10.029 | 1 | 2.4617 | 0 | 0
1564 | 2021-03-07 04:30 | 5.0573 | 0 | 0 | 0 | 5.0573 | 15.0895 | 0 | 0 | 1 | 15.0895 | 0.33516 | 15.0895 | 0 | 0 | 15.0895 | -10.0322 | 0 | 0 | 2 | 0 | -10.0322 | 2.4617 | 2 | 0 | 0 | -10.0322 | 0 | -10.0322 | 10.0322 | 1 | 2.4624 | 0 | 0
1565 | 2021-03-07 05:30 | 5.1078 | 0 | 0 | 0 | 5.1078 | 15.1148 | 0 | 0 | 1 | 15.1148 | 0.33793 | 15.1148 | 0 | 0 | 15.1148 | -10.0071 | 0 | 0 | 2 | 0 | -10.0071 | 2.4624 | 2 | 0 | 0 | -10.0071 | 0 | -10.0071 | 10.0071 | 1 | 2.4563 | 0 | 0
1566 | 2021-03-07 06:30 | 5.09 | 0 | 0.0048345 | 0 | 5.0948 | 15.4996 | 0 | 0 | 1 | 15.4996 | 0.32871 | 15.4996 | 0 | 0 | 15.4996 | -10.4048 | 0 | 0 | 2 | 0 | -10.4048 | 2.4563 | 2 | 0 | 0 | -10.4048 | 0 | -10.4048 | 10.4048 | 1 | 2.5539 | 0 | 0
1567 | 2021-03-07 07:30 | 5.0983 | 0 | 0.12392 | 0 | 5.2222 | 16.1323 | 0 | 0 | 1 | 16.1323 | 0.32371 | 16.1323 | 0 | 0 | 16.1323 | -10.9101 | 0 | 0 | 2 | 0 | -10.9101 | 2.5539 | 2 | 0 | 0 | -10.9101 | 0 | -10.9101 | 10.9101 | 1 | 2.6779 | 0 | 0
1568 | 2021-03-07 08:30 | 5.0976 | 0 | 0.3419 | 0 | 5.4395 | 16.9718 | 0 | 0 | 1 | 16.9718 | 0.32051 | 16.9718 | 0 | 0 | 16.9718 | -11.5322 | 0 | 0 | 2 | 0 | -11.5322 | 2.6779 | 2 | 0 | 0 | -11.5322 | 0 | -11.5322 | 11.5322 | 1 | 2.8306 | 0 | 0
1569 | 2021-03-07 09:30 | 5.21 | 0 | 0.62823 | 0 | 5.8382 | 17.693 | 0 | 0 | 1 | 17.693 | 0.32997 | 17.693 | 0 | 0 | 17.693 | -11.8547 | 0 | 0 | 2 | 0 | -11.8547 | 2.8306 | 2 | 0 | 0 | -11.8547 | 0 | -11.8547 | 11.8547 | 1 | 2.9098 | 0 | 0
1570 | 2021-03-07 10:30 | 5.21 | 0 | 0.9054 | 0 | 6.1154 | 18.2246 | 0 | 0 | 1 | 18.2246 | 0.33556 | 18.2246 | 0 | 0 | 18.2246 | -12.1092 | 0 | 0 | 2 | 0 | -12.1092 | 2.9098 | 2 | 0 | 0 | -12.1092 | 0 | -12.1092 | 12.1092 | 1 | 2.9722 | 0 | 0
1571 | 2021-03-07 11:30 | 5.21 | 0 | 1.0389 | 0 | 6.2489 | 18.4615 | 0 | 0 | 1 | 18.4615 | 0.33848 | 18.4615 | 0 | 0 | 18.4615 | -12.2125 | 0 | 0 | 2 | 0 | -12.2125 | 2.9722 | 2 | 0 | 0 | -12.2125 | 0 | -12.2125 | 12.2125 | 1 | 2.9976 | 0 | 0
1572 | 2021-03-07 12:30 | 5.1765 | 0 | 1.082 | 0 | 6.2585 | 18.5932 | 0 | 0 | 1 | 18.5932 | 0.3366 | 18.5932 | 0 | 0 | 18.5932 | -12.3347 | 0 | 0 | 2 | 0 | -12.3347 | 2.9976 | 2 | 0 | 0 | -12.3347 | 0 | -12.3347 | 12.3347 | 1 | 3.0276 | 0 | 0
1573 | 2021-03-07 13:30 | 5.0327 | 0 | 1.0326 | 0 | 6.0653 | 18.4537 | 0 | 0 | 1 | 18.4537 | 0.32868 | 18.4537 | 0 | 0 | 18.4537 | -12.3884 | 0 | 0 | 2 | 0 | -12.3884 | 3.0276 | 2 | 0 | 0 | -12.3884 | 0 | -12.3884 | 12.3884 | 1 | 3.0408 | 0 | 0
1574 | 2021-03-07 14:30 | 4.7507 | 0 | 0.92009 | 0 | 5.6708 | 18.1885 | 0 | 0 | 1 | 18.1885 | 0.31178 | 18.1885 | 0 | 0 | 18.1885 | -12.5177 | 0 | 0 | 2 | 0 | -12.5177 | 3.0408 | 2 | 0 | 0 | -12.5177 | 0 | -12.5177 | 12.5177 | 1 | 3.0725 | 0 | 0
1575 | 2021-03-07 15:30 | 4.182 | 0 | 0.6529 | 0 | 4.835 | 17.9794 | 0 | 0 | 1 | 17.9794 | 0.26892 | 17.9794 | 0 | 0 | 17.9794 | -13.1444 | 0 | 0 | 2 | 0 | -13.1444 | 3.0725 | 2 | 0 | 0 | -13.1444 | 0 | -13.1444 | 13.1444 | 1 | 3.2264 | 0 | 0
1576 | 2021-03-07 16:30 | 3.6507 | 0 | 0.37176 | 0 | 4.0225 | 18.1767 | 0 | 0 | 1 | 18.1767 | 0.25 | 18.1767 | 0 | 0 | 18.1767 | -14.1542 | 0 | 0 | 2 | 0 | -14.1542 | 3.2264 | 2 | 0 | 0 | -14.1542 | 0 | -14.1542 | 14.1542 | 1 | 3.4742 | 0 | 0
1577 | 2021-03-07 17:30 | 3.2448 | 0 | 0.083147 | 0 | 3.3279 | 18.8515 | 0 | 0 | 1 | 18.8515 | 0.25 | 18.8515 | 0 | 0 | 18.8515 | -15.5235 | 0 | 0 | 2 | 0 | -15.5235 | 3.4742 | 2 | 0 | 0 | -15.5235 | 0 | -15.5235 | 15.5235 | 1 | 3.8103 | 0 | 0
1578 | 2021-03-07 18:30 | 3.1448 | 0 | 0.00095052 | 0 | 3.1458 | 19.3128 | 0 | 0 | 1 | 19.3128 | 0.25 | 19.3128 | 0 | 0 | 19.3128 | -16.167 | 0 | 0 | 2 | 0 | -16.167 | 3.8103 | 2 | 0 | 0 | -16.167 | 0 | -16.167 | 16.167 | 1 | 3.9683 | 0 | 0
1579 | 2021-03-07 19:30 | 2.9537 | 0 | 0 | 0 | 2.9537 | 19.4867 | 0 | 0 | 1 | 19.4867 | 0.25 | 19.4867 | 0 | 0 | 19.4867 | -16.533 | 0 | 0 | 2 | 0 | -16.533 | 3.9683 | 2 | 0 | 0 | -16.533 | 0 | -16.533 | 16.533 | 1 | 4.0581 | 0 | 0
1580 | 2021-03-07 20:30 | 2.5947 | 0 | 0 | 0 | 2.5947 | 19.0773 | 0 | 0 | 1 | 19.0773 | 0.25 | 19.0773 | 0 | 0 | 19.0773 | -16.4825 | 0 | 0 | 2 | 0 | -16.4825 | 4.0581 | 2 | 0 | 0 | -16.4825 | 0 | -16.4825 | 16.4825 | 1 | 4.0457 | 0 | 0
1581 | 2021-03-07 21:30 | 2.2613 | 0 | 0 | 0 | 2.2613 | 18.4748 | 0 | 0 | 1 | 18.4748 | 0.25 | 18.4748 | 0 | 0 | 18.4748 | -16.2135 | 0 | 0 | 2 | 0 | -16.2135 | 4.0457 | 2 | 0 | 0 | -16.2135 | 0 | -16.2135 | 16.2135 | 1 | 3.9797 | 0 | 0
1582 | 2021-03-07 22:30 | 1.8417 | 0 | 0 | 0 | 1.8417 | 17.8 | 0 | 0 | 1 | 17.8 | 0.25 | 17.8 | 0 | 0 | 17.8 | -15.9583 | 0 | 0 | 2 | 0 | -15.9583 | 3.9797 | 2 | 0 | 0 | -15.9583 | 0 | -15.9583 | 15.9583 | 1 | 3.917 | 0 | 0
1583 | 2021-03-07 23:30 | 1.7255 | 0 | 0 | 0 | 1.7255 | 17.1084 | 0 | 0 | 1 | 17.1084 | 0.25 | 17.1084 | 0 | 0 | 17.1084 | -15.3828 | 0 | 0 | 2 | 0 | -15.3828 | 3.917 | 2 | 0 | 0 | -15.3828 | 0 | -15.3828 | 15.3828 | 1 | 3.7758 | 0 | 0
1584 | 2021-03-08 00:30 | 1.6811 | 0 | 0 | 0 | 1.6811 | 16.5586 | 0 | 0 | 1 | 16.5586 | 0.25 | 16.5586 | 0 | 0 | 16.5586 | -14.8774 | 0 | 0 | 2 | 0 | -14.8774 | 3.7758 | 2 | 0 | 0 | -14.8774 | 0 | -14.8774 | 14.8774 | 1 | 3.6517 | 0 | 0
1585 | 2021-03-08 01:30 | 1.4811 | 0 | 0 | 0 | 1.4811 | 16.1574 | 0 | 0 | 1 | 16.1574 | 0.25 | 16.1574 | 0 | 0 | 16.1574 | -14.6763 | 0 | 0 | 2 | 0 | -14.6763 | 3.6517 | 2 | 0 | 0 | -14.6763 | 0 | -14.6763 | 14.6763 | 1 | 3.6024 | 0 | 0
1586 | 2021-03-08 02:30 | 1.348 | 0 | 0 | 0 | 1.348 | 16.0637 | 0 | 0 | 1 | 16.0637 | 0.25 | 16.0637 | 0 | 0 | 16.0637 | -14.7156 | 0 | 0 | 2 | 0 | -14.7156 | 3.6024 | 2 | 0 | 0 | -14.7156 | 0 | -14.7156 | 14.7156 | 1 | 3.612 | 0 | 0
1587 | 2021-03-08 03:30 | 1.3498 | 0 | 0 | 0 | 1.3498 | 16.2463 | 0 | 0 | 1 | 16.2463 | 0.25 | 16.2463 | 0 | 0 | 16.2463 | -14.8966 | 0 | 0 | 2 | 0 | -14.8966 | 3.612 | 2 | 0 | 0 | -14.8966 | 0 | -14.8966 | 14.8966 | 1 | 3.6564 | 0 | 0
1588 | 2021-03-08 04:30 | 1.2843 | 0 | 0 | 0 | 1.2843 | 17.0055 | 0 | 0 | 1 | 17.0055 | 0.25 | 17.0055 | 0 | 0 | 17.0055 | -15.7212 | 0 | 0 | 2 | 0 | -15.7212 | 3.6564 | 2 | 0 | 0 | -15.7212 | 0 | -15.7212 | 15.7212 | 1 | 3.8588 | 0 | 0
1589 | 2021-03-08 05:30 | 1.3704 | 0 | 0 | 0 | 1.3704 | 18.6167 | 0 | 0 | 1 | 18.6167 | 0.25 | 18.6167 | 0 | 0 | 18.6167 | -17.2463 | 0 | 0 | 2 | 0 | -17.2463 | 3.8588 | 2 | 0 | 0 | -17.2463 | 0 | -17.2463 | 17.2463 | 1 | 4.2332 | 0 | 0
1590 | 2021-03-08 06:30 | 1.3874 | 0 | 0.013402 | 0 | 1.4008 | 20.6191 | 0 | 0 | 1 | 20.6191 | 0.25 | 20.6191 | 0 | 0 | 20.6191 | -19.2183 | 0 | 0 | 2 | 0 | -19.2183 | 4.2332 | 2 | 0 | 0 | -19.2183 | 0 | -19.2183 | 19.2183 | 1 | 4.7172 | 0 | 0
1591 | 2021-03-08 07:30 | 1.2947 | 0 | 0.30648 | 0 | 1.6012 | 22.3715 | 0 | 0 | 1 | 22.3715 | 0.25 | 22.3715 | 0 | 0 | 22.3715 | -20.7703 | 0 | 0 | 2 | 0 | -20.7703 | 4.7172 | 2 | 0 | 0 | -20.7703 | 0 | -20.7703 | 20.7703 | 1 | 5.0982 | 0 | 0
1592 | 2021-03-08 08:30 | 1.1044 | 0 | 0.78668 | 0 | 1.8911 | 23.3534 | 0 | 0 | 1 | 23.3534 | 0.25 | 23.3534 | 0 | 0 | 23.3534 | -21.4624 | 0 | 0 | 2 | 0 | -21.4624 | 5.0982 | 2 | 0 | 0 | -21.4624 | 0 | -21.4624 | 21.4624 | 1 | 5.268 | 0 | 0
1593 | 2021-03-08 09:30 | 1.0107 | 0 | 1.1731 | 0 | 2.1838 | 23.5704 | 0 | 0 | 1 | 23.5704 | 0.25 | 23.5704 | 0 | 0 | 23.5704 | -21.3865 | 0 | 0 | 2 | 0 | -21.3865 | 5.268 | 2 | 0 | 0 | -21.3865 | 0 | -21.3865 | 21.3865 | 1 | 5.2494 | 0 | 0
1594 | 2021-03-08 10:30 | 1.2155 | 0 | 1.3595 | 0 | 2.575 | 23.5876 | 0 | 0 | 1 | 23.5876 | 0.25 | 23.5876 | 0 | 0 | 23.5876 | -21.0126 | 0 | 0 | 2 | 0 | -21.0126 | 5.2494 | 2 | 0 | 0 | -21.0126 | 0 | -21.0126 | 21.0126 | 1 | 5.1576 | 0 | 0
1595 | 2021-03-08 11:30 | 1.3018 | 0 | 1.2836 | 0 | 2.5855 | 23.6208 | 0 | 0 | 1 | 23.6208 | 0.25 | 23.6208 | 0 | 0 | 23.6208 | -21.0353 | 0 | 0 | 2 | 0 | -21.0353 | 5.1576 | 2 | 0 | 0 | -21.0353 | 0 | -21.0353 | 21.0353 | 1 | 5.1632 | 0 | 0
1596 | 2021-03-08 12:30 | 1.4293 | 0 | 1.3793 | 0 | 2.8086 | 23.748 | 0 | 0 | 1 | 23.748 | 0.25 | 23.748 | 0 | 0 | 23.748 | -20.9394 | 0 | 0 | 2 | 0 | -20.9394 | 5.1632 | 2 | 0 | 0 | -20.9394 | 0 | -20.9394 | 20.9394 | 1 | 5.1397 | 0 | 0
1597 | 2021-03-08 13:30 | 1.409 | 0 | 1.4673 | 0 | 2.8763 | 23.6591 | 0 | 0 | 1 | 23.6591 | 0.25 | 23.6591 | 0 | 0 | 23.6591 | -20.7828 | 0 | 0 | 2 | 0 | -20.7828 | 5.1397 | 2 | 0 | 0 | -20.7828 | 0 | -20.7828 | 20.7828 | 1 | 5.1012 | 0 | 0
1598 | 2021-03-08 14:30 | 1.5064 | 0 | 1.2421 | 0 | 2.7485 | 23.4893 | 0 | 0 | 1 | 23.4893 | 0.25 | 23.4893 | 0 | 0 | 23.4893 | -20.7408 | 0 | 0 | 2 | 0 | -20.7408 | 5.1012 | 2 | 0 | 0 | -20.7408 | 0 | -20.7408 | 20.7408 | 1 | 5.0909 | 0 | 0
1599 | 2021-03-08 15:30 | 1.2475 | 0 | 0.93511 | 0 | 2.1826 | 23.2641 | 0 | 0 | 1 | 23.2641 | 0.25 | 23.2641 | 0 | 0 | 23.2641 | -21.0815 | 0 | 0 | 2 | 0 | -21.0815 | 5.0909 | 2 | 0 | 0 | -21.0815 | 0 | -21.0815 | 21.0815 | 1 | 5.1746 | 0 | 0
1600 | 2021-03-08 16:30 | 0.9916 | 0 | 0.47635 | 0 | 1.4679 | 23.4283 | 0 | 0 | 1 | 23.4283 | 0.25 | 23.4283 | 0 | 0 | 23.4283 | -21.9604 | 0 | 0 | 2 | 0 | -21.9604 | 5.1746 | 2 | 0 | 0 | -21.9604 | 0 | -21.9604 | 21.9604 | 1 | 5.3903 | 0 | 0
1601 | 2021-03-08 17:30 | 0.74323 | 0 | 0.13116 | 0 | 0.87438 | 23.944 | 0 | 0 | 1 | 23.944 | 0.25 | 23.944 | 0 | 0 | 23.944 | -23.0696 | 0 | 0 | 2 | 0 | -23.0696 | 5.3903 | 2 | 0 | 0 | -23.0696 | 0 | -23.0696 | 23.0696 | 1 | 5.6625 | 0 | 0
1602 | 2021-03-08 18:30 | 0.56359 | 0 | 0.00124 | 0 | 0.56483 | 24.2423 | 0 | 0 | 1 | 24.2423 | 0.25 | 24.2423 | 0 | 0 | 24.2423 | -23.6774 | 0 | 0 | 2 | 0 | -23.6774 | 5.6625 | 2 | 0 | 0 | -23.6774 | 0 | -23.6774 | 23.6774 | 1 | 5.8117 | 0 | 0
1603 | 2021-03-08 19:30 | 0.58622 | 0 | 0 | 0 | 0.58622 | 24.1398 | 0 | 0 | 1 | 24.1398 | 0.25 | 24.1398 | 0 | 0 | 24.1398 | -23.5536 | 0 | 0 | 2 | 0 | -23.5536 | 5.8117 | 2 | 0 | 0 | -23.5536 | 0 | -23.5536 | 23.5536 | 1 | 5.7813 | 0 | 0
1604 | 2021-03-08 20:30 | 0.55897 | 0 | 0 | 0 | 0.55897 | 23.2276 | 0 | 0 | 1 | 23.2276 | 0.25 | 23.2276 | 0 | 0 | 23.2276 | -22.6686 | 0 | 0 | 2 | 0 | -22.6686 | 5.7813 | 2 | 0 | 0 | -22.6686 | 0 | -22.6686 | 22.6686 | 1 | 5.5641 | 0 | 0
1605 | 2021-03-08 21:30 | 0.48421 | 0 | 0 | 0 | 0.48421 | 21.9967 | 0 | 0 | 1 | 21.9967 | 0.25 | 21.9967 | 0 | 0 | 21.9967 | -21.5125 | 0 | 0 | 2 | 0 | -21.5125 | 5.5641 | 2 | 0 | 0 | -21.5125 | 0 | -21.5125 | 21.5125 | 1 | 5.2803 | 0 | 0
1606 | 2021-03-08 22:30 | 0.43556 | 0 | 0 | 0 | 0.43556 | 20.5948 | 0 | 0 | 1 | 20.5948 | 0.25 | 20.5948 | 0 | 0 | 20.5948 | -20.1593 | 0 | 0 | 2 | 0 | -20.1593 | 5.2803 | 2 | 0 | 0 | -20.1593 | 0 | -20.1593 | 20.1593 | 1 | 4.9482 | 0 | 0
1607 | 2021-03-08 23:30 | 0.39464 | 0 | 0 | 0 | 0.39464 | 19.4389 | 0 | 0 | 1 | 19.4389 | 0.25 | 19.4389 | 0 | 0 | 19.4389 | -19.0442 | 0 | 0 | 2 | 0 | -19.0442 | 4.9482 | 2 | 0 | 0 | -19.0442 | 0 | -19.0442 | 19.0442 | 1 | 4.6745 | 0 | 0
1608 | 2021-03-09 00:30 | 0.28735 | 0 | 0 | 0 | 0.28735 | 18.5986 | 0 | 0 | 1 | 18.5986 | 0.25 | 18.5986 | 0 | 0 | 18.5986 | -18.3112 | 0 | 0 | 2 | 0 | -18.3112 | 4.6745 | 2 | 0 | 0 | -18.3112 | 0 | -18.3112 | 18.3112 | 1 | 4.4946 | 0 | 0
1609 | 2021-03-09 01:30 | 0.23445 | 0 | 0 | 0 | 0.23445 | 18.0979 | 0 | 0 | 1 | 18.0979 | 0.25 | 18.0979 | 0 | 0 | 18.0979 | -17.8635 | 0 | 0 | 2 | 0 | -17.8635 | 4.4946 | 2 | 0 | 0 | -17.8635 | 0 | -17.8635 | 17.8635 | 1 | 4.3847 | 0 | 0
1610 | 2021-03-09 02:30 | 0.19698 | 0 | 0 | 0 | 0.19698 | 17.9836 | 0 | 0 | 1 | 17.9836 | 0.25 | 17.9836 | 0 | 0 | 17.9836 | -17.7866 | 0 | 0 | 2 | 0 | -17.7866 | 4.3847 | 2 | 0 | 0 | -17.7866 | 0 | -17.7866 | 17.7866 | 1 | 4.3658 | 0 | 0
1611 | 2021-03-09 03:30 | 0.16177 | 0 | 0 | 0 | 0.16177 | 18.1323 | 0 | 0 | 1 | 18.1323 | 0.25 | 18.1323 | 0 | 0 | 18.1323 | -17.9705 | 0 | 0 | 2 | 0 | -17.9705 | 4.3658 | 2 | 0 | 0 | -17.9705 | 0 | -17.9705 | 17.9705 | 1 | 4.4109 | 0 | 0
1612 | 2021-03-09 04:30 | 0.13423 | 0 | 0 | 0 | 0.13423 | 18.7131 | 0 | 0 | 1 | 18.7131 | 0.25 | 18.7131 | 0 | 0 | 18.7131 | -18.5789 | 0 | 0 | 2 | 0 | -18.5789 | 4.4109 | 2 | 0 | 0 | -18.5789 | 0 | -18.5789 | 18.5789 | 1 | 4.5603 | 0 | 0
1613 | 2021-03-09 05:30 | 0.12366 | 0 | 0 | 0 | 0.12366 | 19.9536 | 0 | 0 | 1 | 19.9536 | 0.25 | 19.9536 | 0 | 0 | 19.9536 | -19.8299 | 0 | 0 | 2 | 0 | -19.8299 | 4.5603 | 2 | 0 | 0 | -19.8299 | 0 | -19.8299 | 19.8299 | 1 | 4.8673 | 0 | 0
1614 | 2021-03-09 06:30 | 0.1009 | 0 | 0.024138 | 0 | 0.12504 | 21.4358 | 0 | 0 | 1 | 21.4358 | 0.25 | 21.4358 | 0 | 0 | 21.4358 | -21.3108 | 0 | 0 | 2 | 0 | -21.3108 | 4.8673 | 2 | 0 | 0 | -21.3108 | 0 | -21.3108 | 21.3108 | 1 | 5.2308 | 0 | 0
1615 | 2021-03-09 07:30 | 0.081218 | 0 | 0.31184 | 0 | 0.39306 | 22.751 | 0 | 0 | 1 | 22.751 | 0.25 | 22.751 | 0 | 0 | 22.751 | -22.3579 | 0 | 0 | 2 | 0 | -22.3579 | 5.2308 | 2 | 0 | 0 | -22.3579 | 0 | -22.3579 | 22.3579 | 1 | 5.4878 | 0 | 0
1616 | 2021-03-09 08:30 | 0.058491 | 0 | 0.90437 | 0 | 0.96286 | 23.4384 | 0 | 0 | 1 | 23.4384 | 0.25 | 23.4384 | 0 | 0 | 23.4384 | -22.4756 | 0 | 0 | 2 | 0 | -22.4756 | 5.4878 | 2 | 0 | 0 | -22.4756 | 0 | -22.4756 | 22.4756 | 1 | 5.5167 | 0 | 0
1617 | 2021-03-09 09:30 | 0.033342 | 0 | 1.5078 | 0 | 1.5411 | 23.6287 | 0 | 0 | 1 | 23.6287 | 0.25 | 23.6287 | 0 | 0 | 23.6287 | -22.0876 | 0 | 0 | 2 | 0 | -22.0876 | 5.5167 | 2 | 0 | 0 | -22.0876 | 0 | -22.0876 | 22.0876 | 1 | 5.4215 | 0 | 0
1618 | 2021-03-09 10:30 | 0.040678 | 0 | 1.8392 | 0 | 1.8799 | 23.7605 | 0 | 0 | 1 | 23.7605 | 0.25 | 23.7605 | 0 | 0 | 23.7605 | -21.8807 | 0 | 0 | 2 | 0 | -21.8807 | 5.4215 | 2 | 0 | 0 | -21.8807 | 0 | -21.8807 | 21.8807 | 1 | 5.3707 | 0 | 0
1619 | 2021-03-09 11:30 | 0.057077 | 0 | 2.0533 | 0 | 2.1104 | 23.8111 | 0 | 0 | 1 | 23.8111 | 0.25 | 23.8111 | 0 | 0 | 23.8111 | -21.7008 | 0 | 0 | 2 | 0 | -21.7008 | 5.3707 | 2 | 0 | 0 | -21.7008 | 0 | -21.7008 | 21.7008 | 1 | 5.3266 | 0 | 0
1620 | 2021-03-09 12:30 | 0.056376 | 0 | 2.0628 | 0 | 2.1192 | 23.8619 | 0 | 0 | 1 | 23.8619 | 0.25 | 23.8619 | 0 | 0 | 23.8619 | -21.7427 | 0 | 0 | 2 | 0 | -21.7427 | 5.3266 | 2 | 0 | 0 | -21.7427 | 0 | -21.7427 | 21.7427 | 1 | 5.3368 | 0 | 0
1621 | 2021-03-09 13:30 | 0.049038 | 0 | 1.8781 | 0 | 1.9271 | 23.6641 | 0 | 0 | 1 | 23.6641 | 0.25 | 23.6641 | 0 | 0 | 23.6641 | -21.7369 | 0 | 0 | 2 | 0 | -21.7369 | 5.3368 | 2 | 0 | 0 | -21.7369 | 0 | -21.7369 | 21.7369 | 1 | 5.3354 | 0 | 0
1622 | 2021-03-09 14:30 | 0.042375 | 0 | 1.5512 | 0 | 1.5936 | 23.4549 | 0 | 0 | 1 | 23.4549 | 0.25 | 23.4549 | 0 | 0 | 23.4549 | -21.8613 | 0 | 0 | 2 | 0 | -21.8613 | 5.3354 | 2 | 0 | 0 | -21.8613 | 0 | -21.8613 | 21.8613 | 1 | 5.366 | 0 | 0
1623 | 2021-03-09 15:30 | 0.032173 | 0 | 1.1403 | 0 | 1.1725 | 23.3253 | 0 | 0 | 1 | 23.3253 | 0.25 | 23.3253 | 0 | 0 | 23.3253 | -22.1529 | 0 | 0 | 2 | 0 | -22.1529 | 5.366 | 2 | 0 | 0 | -22.1529 | 0 | -22.1529 | 22.1529 | 1 | 5.4375 | 0 | 0
1624 | 2021-03-09 16:30 | 0.045563 | 0 | 0.63325 | 0 | 0.67881 | 23.502 | 0 | 0 | 1 | 23.502 | 0.25 | 23.502 | 0 | 0 | 23.502 | -22.8232 | 0 | 0 | 2 | 0 | -22.8232 | 5.4375 | 2 | 0 | 0 | -22.8232 | 0 | -22.8232 | 22.8232 | 1 | 5.602 | 0 | 0
1625 | 2021-03-09 17:30 | 0.10126 | 0 | 0.14701 | 0 | 0.24827 | 24.0926 | 0 | 0 | 1 | 24.0926 | 0.25 | 24.0926 | 0 | 0 | 24.0926 | -23.8444 | 0 | 0 | 2 | 0 | -23.8444 | 5.602 | 2 | 0 | 0 | -23.8444 | 0 | -23.8444 | 23.8444 | 1 | 5.8527 | 0 | 0
1626 | 2021-03-09 18:30 | 0.27157 | 0 | 0.0014356 | 0 | 0.273 | 24.3858 | 0 | 0 | 1 | 24.3858 | 0.25 | 24.3858 | 0 | 0 | 24.3858 | -24.1128 | 0 | 0 | 2 | 0 | -24.1128 | 5.8527 | 2 | 0 | 0 | -24.1128 | 0 | -24.1128 | 24.1128 | 1 | 5.9186 | 0 | 0
1627 | 2021-03-09 19:30 | 0.48557 | 0 | 0 | 0 | 0.48557 | 24.2925 | 0 | 0 | 1 | 24.2925 | 0.25 | 24.2925 | 0 | 0 | 24.2925 | -23.807 | 0 | 0 | 2 | 0 | -23.807 | 5.9186 | 2 | 0 | 0 | -23.807 | 0 | -23.807 | 23.807 | 1 | 5.8435 | 0 | 0
1628 | 2021-03-09 20:30 | 0.63239 | 0 | 0 | 0 | 0.63239 | 23.378 | 0 | 0 | 1 | 23.378 | 0.25 | 23.378 | 0 | 0 | 23.378 | -22.7456 | 0 | 0 | 2 | 0 | -22.7456 | 5.8435 | 2 | 0 | 0 | -22.7456 | 0 | -22.7456 | 22.7456 | 1 | 5.583 | 0 | 0
1629 | 2021-03-09 21:30 | 0.77038 | 0 | 0 | 0 | 0.77038 | 22.0978 | 0 | 0 | 1 | 22.0978 | 0.25 | 22.0978 | 0 | 0 | 22.0978 | -21.3274 | 0 | 0 | 2 | 0 | -21.3274 | 5.583 | 2 | 0 | 0 | -21.3274 | 0 | -21.3274 | 21.3274 | 1 | 5.2349 | 0 | 0
1630 | 2021-03-09 22:30 | 0.71124 | 0 | 0 | 0 | 0.71124 | 20.7413 | 0 | 0 | 1 | 20.7413 | 0.25 | 20.7413 | 0 | 0 | 20.7413 | -20.0301 | 0 | 0 | 2 | 0 | -20.0301 | 5.2349 | 2 | 0 | 0 | -20.0301 | 0 | -20.0301 | 20.0301 | 1 | 4.9165 | 0 | 0
1631 | 2021-03-09 23:30 | 0.65223 | 0 | 0 | 0 | 0.65223 | 19.5453 | 0 | 0 | 1 | 19.5453 | 0.25 | 19.5453 | 0 | 0 | 19.5453 | -18.893 | 0 | 0 | 2 | 0 | -18.893 | 4.9165 | 2 | 0 | 0 | -18.893 | 0 | -18.893 | 18.893 | 1 | 4.6374 | 0 | 0
1632 | 2021-03-10 00:30 | 0.64064 | 0 | 0 | 0 | 0.64064 | 18.7771 | 0 | 0 | 1 | 18.7771 | 0.25 | 18.7771 | 0 | 0 | 18.7771 | -18.1365 | 0 | 0 | 2 | 0 | -18.1365 | 4.6374 | 2 | 0 | 0 | -18.1365 | 0 | -18.1365 | 18.1365 | 1 | 4.4517 | 0 | 0
1633 | 2021-03-10 01:30 | 0.59108 | 0 | 0 | 0 | 0.59108 | 18.2602 | 0 | 0 | 1 | 18.2602 | 0.25 | 18.2602 | 0 | 0 | 18.2602 | -17.6691 | 0 | 0 | 2 | 0 | -17.6691 | 4.4517 | 2 | 0 | 0 | -17.6691 | 0 | -17.6691 | 17.6691 | 1 | 4.337 | 0 | 0
1634 | 2021-03-10 02:30 | 0.45964 | 0 | 0 | 0 | 0.45964 | 18.0891 | 0 | 0 | 1 | 18.0891 | 0.25 | 18.0891 | 0 | 0 | 18.0891 | -17.6294 | 0 | 0 | 2 | 0 | -17.6294 | 4.337 | 2 | 0 | 0 | -17.6294 | 0 | -17.6294 | 17.6294 | 1 | 4.3272 | 0 | 0
1635 | 2021-03-10 03:30 | 0.35137 | 0 | 0 | 0 | 0.35137 | 18.225 | 0 | 0 | 1 | 18.225 | 0.25 | 18.225 | 0 | 0 | 18.225 | -17.8736 | 0 | 0 | 2 | 0 | -17.8736 | 4.3272 | 2 | 0 | 0 | -17.8736 | 0 | -17.8736 | 17.8736 | 1 | 4.3872 | 0 | 0
1636 | 2021-03-10 04:30 | 0.26933 | 0 | 0 | 0 | 0.26933 | 18.7457 | 0 | 0 | 1 | 18.7457 | 0.25 | 18.7457 | 0 | 0 | 18.7457 | -18.4763 | 0 | 0 | 2 | 0 | -18.4763 | 4.3872 | 2 | 0 | 0 | -18.4763 | 0 | -18.4763 | 18.4763 | 1 | 4.5351 | 0 | 0
1637 | 2021-03-10 05:30 | 0.21261 | 0 | 0 | 0 | 0.21261 | 20.0169 | 0 | 0 | 1 | 20.0169 | 0.25 | 20.0169 | 0 | 0 | 20.0169 | -19.8043 | 0 | 0 | 2 | 0 | -19.8043 | 4.5351 | 2 | 0 | 0 | -19.8043 | 0 | -19.8043 | 19.8043 | 1 | 4.861 | 0 | 0
1638 | 2021-03-10 06:30 | 0.17443 | 0 | 0.026045 | 0 | 0.20048 | 21.5249 | 0 | 0 | 1 | 21.5249 | 0.25 | 21.5249 | 0 | 0 | 21.5249 | -21.3245 | 0 | 0 | 2 | 0 | -21.3245 | 4.861 | 2 | 0 | 0 | -21.3245 | 0 | -21.3245 | 21.3245 | 1 | 5.2342 | 0 | 0
1639 | 2021-03-10 07:30 | 0.15183 | 0 | 0.38741 | 0 | 0.53924 | 22.7684 | 0 | 0 | 1 | 22.7684 | 0.25 | 22.7684 | 0 | 0 | 22.7684 | -22.2292 | 0 | 0 | 2 | 0 | -22.2292 | 5.2342 | 2 | 0 | 0 | -22.2292 | 0 | -22.2292 | 22.2292 | 1 | 5.4562 | 0 | 0
1640 | 2021-03-10 08:30 | 0.07426 | 0 | 1.0296 | 0 | 1.1038 | 23.3698 | 0 | 0 | 1 | 23.3698 | 0.25 | 23.3698 | 0 | 0 | 23.3698 | -22.266 | 0 | 0 | 2 | 0 | -22.266 | 5.4562 | 2 | 0 | 0 | -22.266 | 0 | -22.266 | 22.266 | 1 | 5.4653 | 0 | 0
1641 | 2021-03-10 09:30 | 0.034784 | 0 | 1.6073 | 0 | 1.6421 | 23.4198 | 0 | 0 | 1 | 23.4198 | 0.25 | 23.4198 | 0 | 0 | 23.4198 | -21.7777 | 0 | 0 | 2 | 0 | -21.7777 | 5.4653 | 2 | 0 | 0 | -21.7777 | 0 | -21.7777 | 21.7777 | 1 | 5.3454 | 0 | 0
1642 | 2021-03-10 10:30 | 0.040784 | 0 | 2.0351 | 0 | 2.0759 | 23.4483 | 0 | 0 | 1 | 23.4483 | 0.25 | 23.4483 | 0 | 0 | 23.4483 | -21.3724 | 0 | 0 | 2 | 0 | -21.3724 | 5.3454 | 2 | 0 | 0 | -21.3724 | 0 | -21.3724 | 21.3724 | 1 | 5.246 | 0 | 0
1643 | 2021-03-10 11:30 | 0.033383 | 0 | 2.3193 | 0 | 2.3527 | 23.4265 | 0 | 0 | 1 | 23.4265 | 0.25 | 23.4265 | 0 | 0 | 23.4265 | -21.0738 | 0 | 0 | 2 | 0 | -21.0738 | 5.246 | 2 | 0 | 0 | -21.0738 | 0 | -21.0738 | 21.0738 | 1 | 5.1727 | 0 | 0
1644 | 2021-03-10 12:30 | 0.026217 | 0 | 2.2433 | 0 | 2.2695 | 23.4879 | 0 | 0 | 1 | 23.4879 | 0.25 | 23.4879 | 0 | 0 | 23.4879 | -21.2184 | 0 | 0 | 2 | 0 | -21.2184 | 5.1727 | 2 | 0 | 0 | -21.2184 | 0 | -21.2184 | 21.2184 | 1 | 5.2082 | 0 | 0
1645 | 2021-03-10 13:30 | 0.02794 | 0 | 2.0764 | 0 | 2.1044 | 23.3118 | 0 | 0 | 1 | 23.3118 | 0.25 | 23.3118 | 0 | 0 | 23.3118 | -21.2074 | 0 | 0 | 2 | 0 | -21.2074 | 5.2082 | 2 | 0 | 0 | -21.2074 | 0 | -21.2074 | 21.2074 | 1 | 5.2055 | 0 | 0
1646 | 2021-03-10 14:30 | 0.027201 | 0 | 1.6636 | 0 | 1.6908 | 23.172 | 0 | 0 | 1 | 23.172 | 0.25 | 23.172 | 0 | 0 | 23.172 | -21.4813 | 0 | 0 | 2 | 0 | -21.4813 | 5.2055 | 2 | 0 | 0 | -21.4813 | 0 | -21.4813 | 21.4813 | 1 | 5.2727 | 0 | 0
1647 | 2021-03-10 15:30 | 0.038345 | 0 | 1.2393 | 0 | 1.2777 | 23.059 | 0 | 0 | 1 | 23.059 | 0.25 | 23.059 | 0 | 0 | 23.059 | -21.7813 | 0 | 0 | 2 | 0 | -21.7813 | 5.2727 | 2 | 0 | 0 | -21.7813 | 0 | -21.7813 | 21.7813 | 1 | 5.3463 | 0 | 0
1648 | 2021-03-10 16:30 | 0.041403 | 0 | 0.66992 | 0 | 0.71132 | 23.2533 | 0 | 0 | 1 | 23.2533 | 0.25 | 23.2533 | 0 | 0 | 23.2533 | -22.542 | 0 | 0 | 2 | 0 | -22.542 | 5.3463 | 2 | 0 | 0 | -22.542 | 0 | -22.542 | 22.542 | 1 | 5.533 | 0 | 0
1649 | 2021-03-10 17:30 | 0.12987 | 0 | 0.15756 | 0 | 0.28743 | 23.8341 | 0 | 0 | 1 | 23.8341 | 0.25 | 23.8341 | 0 | 0 | 23.8341 | -23.5467 | 0 | 0 | 2 | 0 | -23.5467 | 5.533 | 2 | 0 | 0 | -23.5467 | 0 | -23.5467 | 23.5467 | 1 | 5.7796 | 0 | 0
1650 | 2021-03-10 18:30 | 0.35082 | 0 | 0.00094505 | 0 | 0.35176 | 24.1414 | 0 | 0 | 1 | 24.1414 | 0.25 | 24.1414 | 0 | 0 | 24.1414 | -23.7897 | 0 | 0 | 2 | 0 | -23.7897 | 5.7796 | 2 | 0 | 0 | -23.7897 | 0 | -23.7897 | 23.7897 | 1 | 5.8393 | 0 | 0
1651 | 2021-03-10 19:30 | 0.85406 | 0 | 0 | 0 | 0.85406 | 24.1004 | 0 | 0 | 1 | 24.1004 | 0.25 | 24.1004 | 0 | 0 | 24.1004 | -23.2464 | 0 | 0 | 2 | 0 | -23.2464 | 5.8393 | 2 | 0 | 0 | -23.2464 | 0 | -23.2464 | 23.2464 | 1 | 5.7059 | 0 | 0
1652 | 2021-03-10 20:30 | 1.5256 | 0 | 0 | 0 | 1.5256 | 23.2143 | 0 | 0 | 1 | 23.2143 | 0.25 | 23.2143 | 0 | 0 | 23.2143 | -21.6887 | 0 | 0 | 2 | 0 | -21.6887 | 5.7059 | 2 | 0 | 0 | -21.6887 | 0 | -21.6887 | 21.6887 | 1 | 5.3236 | 0 | 0
1653 | 2021-03-10 21:30 | 2.1688 | 0 | 0 | 0 | 2.1688 | 21.9578 | 0 | 0 | 1 | 21.9578 | 0.25 | 21.9578 | 0 | 0 | 21.9578 | -19.7891 | 0 | 0 | 2 | 0 | -19.7891 | 5.3236 | 2 | 0 | 0 | -19.7891 | 0 | -19.7891 | 19.7891 | 1 | 4.8573 | 0 | 0
1654 | 2021-03-10 22:30 | 2.5541 | 0 | 0 | 0 | 2.5541 | 20.5733 | 0 | 0 | 1 | 20.5733 | 0.25 | 20.5733 | 0 | 0 | 20.5733 | -18.0193 | 0 | 0 | 2 | 0 | -18.0193 | 4.8573 | 2 | 0 | 0 | -18.0193 | 0 | -18.0193 | 18.0193 | 1 | 4.4229 | 0 | 0
1655 | 2021-03-10 23:30 | 2.7135 | 0 | 0 | 0 | 2.7135 | 19.3512 | 0 | 0 | 1 | 19.3512 | 0.25 | 19.3512 | 0 | 0 | 19.3512 | -16.6378 | 0 | 0 | 2 | 0 | -16.6378 | 4.4229 | 2 | 0 | 0 | -16.6378 | 0 | -16.6378 | 16.6378 | 1 | 4.0838 | 0 | 0
1656 | 2021-03-11 00:30 | 2.8916 | 0 | 0 | 0 | 2.8916 | 18.5076 | 0 | 0 | 1 | 18.5076 | 0.25 | 18.5076 | 0 | 0 | 18.5076 | -15.6161 | 0 | 0 | 2 | 0 | -15.6161 | 4.0838 | 2 | 0 | 0 | -15.6161 | 0 | -15.6161 | 15.6161 | 1 | 3.833 | 0 | 0
1657 | 2021-03-11 01:30 | 3.0239 | 0 | 0 | 0 | 3.0239 | 17.991 | 0 | 0 | 1 | 17.991 | 0.25 | 17.991 | 0 | 0 | 17.991 | -14.9671 | 0 | 0 | 2 | 0 | -14.9671 | 3.833 | 2 | 0 | 0 | -14.9671 | 0 | -14.9671 | 14.9671 | 1 | 3.6737 | 0 | 0
1658 | 2021-03-11 02:30 | 3.3137 | 0 | 0 | 0 | 3.3137 | 17.8457 | 0 | 0 | 1 | 17.8457 | 0.25 | 17.8457 | 0 | 0 | 17.8457 | -14.532 | 0 | 0 | 2 | 0 | -14.532 | 3.6737 | 2 | 0 | 0 | -14.532 | 0 | -14.532 | 14.532 | 1 | 3.5669 | 0 | 0
1659 | 2021-03-11 03:30 | 3.5156 | 0 | 0 | 0 | 3.5156 | 17.9939 | 0 | 0 | 1 | 17.9939 | 0.25 | 17.9939 | 0 | 0 | 17.9939 | -14.4783 | 0 | 0 | 2 | 0 | -14.4783 | 3.5669 | 2 | 0 | 0 | -14.4783 | 0 | -14.4783 | 14.4783 | 1 | 3.5538 | 0 | 0
1660 | 2021-03-11 04:30 | 3.8596 | 0 | 0 | 0 | 3.8596 | 18.5197 | 0 | 0 | 1 | 18.5197 | 0.25 | 18.5197 | 0 | 0 | 18.5197 | -14.66 | 0 | 0 | 2 | 0 | -14.66 | 3.5538 | 2 | 0 | 0 | -14.66 | 0 | -14.66 | 14.66 | 1 | 3.5984 | 0 | 0
1661 | 2021-03-11 05:30 | 4.162 | 0 | 0 | 0 | 4.162 | 19.7309 | 0 | 0 | 1 | 19.7309 | 0.25 | 19.7309 | 0 | 0 | 19.7309 | -15.5689 | 0 | 0 | 2 | 0 | -15.5689 | 3.5984 | 2 | 0 | 0 | -15.5689 | 0 | -15.5689 | 15.5689 | 1 | 3.8215 | 0 | 0
1662 | 2021-03-11 06:30 | 4.5733 | 0 | 0.021776 | 0 | 4.5951 | 21.2365 | 0 | 0 | 1 | 21.2365 | 0.25 | 21.2365 | 0 | 0 | 21.2365 | -16.6414 | 0 | 0 | 2 | 0 | -16.6414 | 3.8215 | 2 | 0 | 0 | -16.6414 | 0 | -16.6414 | 16.6414 | 1 | 4.0847 | 0 | 0
1663 | 2021-03-11 07:30 | 4.8546 | 0 | 0.31689 | 0 | 5.1715 | 22.6632 | 0 | 0 | 1 | 22.6632 | 0.25 | 22.6632 | 0 | 0 | 22.6632 | -17.4917 | 0 | 0 | 2 | 0 | -17.4917 | 4.0847 | 2 | 0 | 0 | -17.4917 | 0 | -17.4917 | 17.4917 | 1 | 4.2934 | 0 | 0
1664 | 2021-03-11 08:30 | 5.0217 | 0 | 0.73937 | 0 | 5.7611 | 23.5795 | 0 | 0 | 1 | 23.5795 | 0.25 | 23.5795 | 0 | 0 | 23.5795 | -17.8184 | 0 | 0 | 2 | 0 | -17.8184 | 4.2934 | 2 | 0 | 0 | -17.8184 | 0 | -17.8184 | 17.8184 | 1 | 4.3736 | 0 | 0
1665 | 2021-03-11 09:30 | 5.21 | 0 | 1.0556 | 0 | 6.2656 | 24.0349 | 0 | 0 | 1 | 24.0349 | 0.26069 | 24.0349 | 0 | 0 | 24.0349 | -17.7694 | 0 | 0 | 2 | 0 | -17.7694 | 4.3736 | 2 | 0 | 0 | -17.7694 | 0 | -17.7694 | 17.7694 | 1 | 4.3616 | 0 | 0
1666 | 2021-03-11 10:30 | 5.21 | 0 | 1.1168 | 0 | 6.3268 | 24.3439 | 0 | 0 | 1 | 24.3439 | 0.25989 | 24.3439 | 0 | 0 | 24.3439 | -18.0171 | 0 | 0 | 2 | 0 | -18.0171 | 4.3616 | 2 | 0 | 0 | -18.0171 | 0 | -18.0171 | 18.0171 | 1 | 4.4224 | 0 | 0
1667 | 2021-03-11 11:30 | 5.21 | 0 | 1.0219 | 0 | 6.2319 | 24.5288 | 0 | 0 | 1 | 24.5288 | 0.25406 | 24.5288 | 0 | 0 | 24.5288 | -18.2969 | 0 | 0 | 2 | 0 | -18.2969 | 4.4224 | 2 | 0 | 0 | -18.2969 | 0 | -18.2969 | 18.2969 | 1 | 4.4911 | 0 | 0
1668 | 2021-03-11 12:30 | 5.21 | 0 | 0.90009 | 0 | 6.1101 | 24.6381 | 0 | 0 | 1 | 24.6381 | 0.25 | 24.6381 | 0 | 0 | 24.6381 | -18.528 | 0 | 0 | 2 | 0 | -18.528 | 4.4911 | 2 | 0 | 0 | -18.528 | 0 | -18.528 | 18.528 | 1 | 4.5478 | 0 | 0
1669 | 2021-03-11 13:30 | 5.21 | 0 | 0.66659 | 0 | 5.8766 | 24.5451 | 0 | 0 | 1 | 24.5451 | 0.25 | 24.5451 | 0 | 0 | 24.5451 | -18.6685 | 0 | 0 | 2 | 0 | -18.6685 | 4.5478 | 2 | 0 | 0 | -18.6685 | 0 | -18.6685 | 18.6685 | 1 | 4.5823 | 0 | 0
1670 | 2021-03-11 14:30 | 5.21 | 0 | 0.51449 | 0 | 5.7245 | 24.3311 | 0 | 0 | 1 | 24.3311 | 0.25 | 24.3311 | 0 | 0 | 24.3311 | -18.6067 | 0 | 0 | 2 | 0 | -18.6067 | 4.5823 | 2 | 0 | 0 | -18.6067 | 0 | -18.6067 | 18.6067 | 1 | 4.5671 | 0 | 0
1671 | 2021-03-11 15:30 | 5.21 | 0 | 0.37509 | 0 | 5.5851 | 24.068 | 0 | 0 | 1 | 24.068 | 0.25 | 24.068 | 0 | 0 | 24.068 | -18.4829 | 0 | 0 | 2 | 0 | -18.4829 | 4.5671 | 2 | 0 | 0 | -18.4829 | 0 | -18.4829 | 18.4829 | 1 | 4.5367 | 0 | 0
1672 | 2021-03-11 16:30 | 5.21 | 0 | 0.20957 | 0 | 5.4196 | 24.0074 | 0 | 0 | 1 | 24.0074 | 0.25 | 24.0074 | 0 | 0 | 24.0074 | -18.5879 | 0 | 0 | 2 | 0 | -18.5879 | 4.5367 | 2 | 0 | 0 | -18.5879 | 0 | -18.5879 | 18.5879 | 1 | 4.5625 | 0 | 0
1673 | 2021-03-11 17:30 | 5.21 | 0 | 0.049904 | 0 | 5.2599 | 24.1628 | 0 | 0 | 1 | 24.1628 | 0.25 | 24.1628 | 0 | 0 | 24.1628 | -18.9029 | 0 | 0 | 2 | 0 | -18.9029 | 4.5625 | 2 | 0 | 0 | -18.9029 | 0 | -18.9029 | 18.9029 | 1 | 4.6398 | 0 | 0
1674 | 2021-03-11 18:30 | 5.21 | 0 | 0.0020544 | 0 | 5.2121 | 24.227 | 0 | 0 | 1 | 24.227 | 0.25 | 24.227 | 0 | 0 | 24.227 | -19.0149 | 0 | 0 | 2 | 0 | -19.0149 | 4.6398 | 2 | 0 | 0 | -19.0149 | 0 | -19.0149 | 19.0149 | 1 | 4.6673 | 0 | 0
1675 | 2021-03-11 19:30 | 5.21 | 0 | 0 | 0 | 5.21 | 24.0326 | 0 | 0 | 1 | 24.0326 | 0.25 | 24.0326 | 0 | 0 | 24.0326 | -18.8226 | 0 | 0 | 2 | 0 | -18.8226 | 4.6673 | 2 | 0 | 0 | -18.8226 | 0 | -18.8226 | 18.8226 | 1 | 4.6201 | 0 | 0
1676 | 2021-03-11 20:30 | 5.21 | 0 | 0 | 0 | 5.21 | 23.0931 | 0 | 0 | 1 | 23.0931 | 0.25 | 23.0931 | 0 | 0 | 23.0931 | -17.8831 | 0 | 0 | 2 | 0 | -17.8831 | 4.6201 | 2 | 0 | 0 | -17.8831 | 0 | -17.8831 | 17.8831 | 1 | 4.3895 | 0 | 0
1677 | 2021-03-11 21:30 | 5.21 | 0 | 0 | 0 | 5.21 | 21.9191 | 0 | 0 | 1 | 21.9191 | 0.25 | 21.9191 | 0 | 0 | 21.9191 | -16.7091 | 0 | 0 | 2 | 0 | -16.7091 | 4.3895 | 2 | 0 | 0 | -16.7091 | 0 | -16.7091 | 16.7091 | 1 | 4.1013 | 0 | 0
1678 | 2021-03-11 22:30 | 5.21 | 0 | 0 | 0 | 5.21 | 20.5241 | 0 | 0 | 1 | 20.5241 | 0.25385 | 20.5241 | 0 | 0 | 20.5241 | -15.3141 | 0 | 0 | 2 | 0 | -15.3141 | 4.1013 | 2 | 0 | 0 | -15.3141 | 0 | -15.3141 | 15.3141 | 1 | 3.7589 | 0 | 0
1679 | 2021-03-11 23:30 | 5.21 | 0 | 0 | 0 | 5.21 | 19.3574 | 0 | 0 | 1 | 19.3574 | 0.26915 | 19.3574 | 0 | 0 | 19.3574 | -14.1474 | 0 | 0 | 2 | 0 | -14.1474 | 3.7589 | 2 | 0 | 0 | -14.1474 | 0 | -14.1474 | 14.1474 | 1 | 3.4726 | 0 | 0
1680 | 2021-03-12 00:30 | 5.21 | 0 | 0 | 0 | 5.21 | 18.5036 | 0 | 0 | 1 | 18.5036 | 0.28157 | 18.5036 | 0 | 0 | 18.5036 | -13.2936 | 0 | 0 | 2 | 0 | -13.2936 | 3.4726 | 2 | 0 | 0 | -13.2936 | 0 | -13.2936 | 13.2936 | 1 | 3.263 | 0 | 0
1681 | 2021-03-12 01:30 | 5.21 | 0 | 0 | 0 | 5.21 | 17.9784 | 0 | 0 | 1 | 17.9784 | 0.28979 | 17.9784 | 0 | 0 | 17.9784 | -12.7684 | 0 | 0 | 2 | 0 | -12.7684 | 3.263 | 2 | 0 | 0 | -12.7684 | 0 | -12.7684 | 12.7684 | 1 | 3.1341 | 0 | 0
1682 | 2021-03-12 02:30 | 5.21 | 0 | 0 | 0 | 5.21 | 17.7916 | 0 | 0 | 1 | 17.7916 | 0.29283 | 17.7916 | 0 | 0 | 17.7916 | -12.5816 | 0 | 0 | 2 | 0 | -12.5816 | 3.1341 | 2 | 0 | 0 | -12.5816 | 0 | -12.5816 | 12.5816 | 1 | 3.0882 | 0 | 0
1683 | 2021-03-12 03:30 | 5.21 | 0 | 0 | 0 | 5.21 | 17.9033 | 0 | 0 | 1 | 17.9033 | 0.29101 | 17.9033 | 0 | 0 | 17.9033 | -12.6933 | 0 | 0 | 2 | 0 | -12.6933 | 3.0882 | 2 | 0 | 0 | -12.6933 | 0 | -12.6933 | 12.6933 | 1 | 3.1156 | 0 | 0
1684 | 2021-03-12 04:30 | 5.1869 | 0 | 0 | 0 | 5.1869 | 18.3626 | 0 | 0 | 1 | 18.3626 | 0.28247 | 18.3626 | 0 | 0 | 18.3626 | -13.1757 | 0 | 0 | 2 | 0 | -13.1757 | 3.1156 | 2 | 0 | 0 | -13.1757 | 0 | -13.1757 | 13.1757 | 1 | 3.234 | 0 | 0
1685 | 2021-03-12 05:30 | 5.0481 | 0 | 0 | 0 | 5.0481 | 19.5901 | 0 | 0 | 1 | 19.5901 | 0.25768 | 19.5901 | 0 | 0 | 19.5901 | -14.5421 | 0 | 0 | 2 | 0 | -14.5421 | 3.234 | 2 | 0 | 0 | -14.5421 | 0 | -14.5421 | 14.5421 | 1 | 3.5694 | 0 | 0
1686 | 2021-03-12 06:30 | 5.1474 | 0 | 0.011141 | 0 | 5.1586 | 21.1113 | 0 | 0 | 1 | 21.1113 | 0.25 | 21.1113 | 0 | 0 | 21.1113 | -15.9528 | 0 | 0 | 2 | 0 | -15.9528 | 3.5694 | 2 | 0 | 0 | -15.9528 | 0 | -15.9528 | 15.9528 | 1 | 3.9157 | 0 | 0
1687 | 2021-03-12 07:30 | 5.1107 | 0 | 0.16354 | 0 | 5.2742 | 22.5732 | 0 | 0 | 1 | 22.5732 | 0.25 | 22.5732 | 0 | 0 | 22.5732 | -17.299 | 0 | 0 | 2 | 0 | -17.299 | 3.9157 | 2 | 0 | 0 | -17.299 | 0 | -17.299 | 17.299 | 1 | 4.2461 | 0 | 0
1688 | 2021-03-12 08:30 | 5.21 | 0 | 0.37936 | 0 | 5.5894 | 23.4815 | 0 | 0 | 1 | 23.4815 | 0.25 | 23.4815 | 0 | 0 | 23.4815 | -17.8921 | 0 | 0 | 2 | 0 | -17.8921 | 4.2461 | 2 | 0 | 0 | -17.8921 | 0 | -17.8921 | 17.8921 | 1 | 4.3917 | 0 | 0
1689 | 2021-03-12 09:30 | 5.21 | 0 | 0.62366 | 0 | 5.8337 | 23.8344 | 0 | 0 | 1 | 23.8344 | 0.25 | 23.8344 | 0 | 0 | 23.8344 | -18.0007 | 0 | 0 | 2 | 0 | -18.0007 | 4.3917 | 2 | 0 | 0 | -18.0007 | 0 | -18.0007 | 18.0007 | 1 | 4.4184 | 0 | 0
1690 | 2021-03-12 10:30 | 5.21 | 0 | 0.9599 | 0 | 6.1699 | 24.0211 | 0 | 0 | 1 | 24.0211 | 0.25685 | 24.0211 | 0 | 0 | 24.0211 | -17.8512 | 0 | 0 | 2 | 0 | -17.8512 | 4.4184 | 2 | 0 | 0 | -17.8512 | 0 | -17.8512 | 17.8512 | 1 | 4.3817 | 0 | 0
1691 | 2021-03-12 11:30 | 5.21 | 0 | 1.2442 | 0 | 6.4542 | 24.088 | 0 | 0 | 1 | 24.088 | 0.26794 | 24.088 | 0 | 0 | 24.088 | -17.6339 | 0 | 0 | 2 | 0 | -17.6339 | 4.3817 | 2 | 0 | 0 | -17.6339 | 0 | -17.6339 | 17.6339 | 1 | 4.3283 | 0 | 0
1692 | 2021-03-12 12:30 | 5.21 | 0 | 1.3749 | 0 | 6.5849 | 24.0459 | 0 | 0 | 1 | 24.0459 | 0.27385 | 24.0459 | 0 | 0 | 24.0459 | -17.461 | 0 | 0 | 2 | 0 | -17.461 | 4.3283 | 2 | 0 | 0 | -17.461 | 0 | -17.461 | 17.461 | 1 | 4.2859 | 0 | 0
1693 | 2021-03-12 13:30 | 5.21 | 0 | 1.3125 | 0 | 6.5225 | 23.7662 | 0 | 0 | 1 | 23.7662 | 0.27444 | 23.7662 | 0 | 0 | 23.7662 | -17.2437 | 0 | 0 | 2 | 0 | -17.2437 | 4.2859 | 2 | 0 | 0 | -17.2437 | 0 | -17.2437 | 17.2437 | 1 | 4.2326 | 0 | 0
1694 | 2021-03-12 14:30 | 5.1451 | 0 | 1.2492 | 0 | 6.3943 | 23.4219 | 0 | 0 | 1 | 23.4219 | 0.27301 | 23.4219 | 0 | 0 | 23.4219 | -17.0276 | 0 | 0 | 2 | 0 | -17.0276 | 4.2326 | 2 | 0 | 0 | -17.0276 | 0 | -17.0276 | 17.0276 | 1 | 4.1795 | 0 | 0
1695 | 2021-03-12 15:30 | 4.8443 | 0 | 0.9326 | 0 | 5.7769 | 23.1166 | 0 | 0 | 1 | 23.1166 | 0.25 | 23.1166 | 0 | 0 | 23.1166 | -17.3397 | 0 | 0 | 2 | 0 | -17.3397 | 4.1795 | 2 | 0 | 0 | -17.3397 | 0 | -17.3397 | 17.3397 | 1 | 4.2561 | 0 | 0
1696 | 2021-03-12 16:30 | 4.2685 | 0 | 0.55119 | 0 | 4.8197 | 23.1573 | 0 | 0 | 1 | 23.1573 | 0.25 | 23.1573 | 0 | 0 | 23.1573 | -18.3375 | 0 | 0 | 2 | 0 | -18.3375 | 4.2561 | 2 | 0 | 0 | -18.3375 | 0 | -18.3375 | 18.3375 | 1 | 4.501 | 0 | 0
1697 | 2021-03-12 17:30 | 3.5831 | 0 | 0.17697 | 0 | 3.76 | 23.5877 | 0 | 0 | 1 | 23.5877 | 0.25 | 23.5877 | 0 | 0 | 23.5877 | -19.8277 | 0 | 0 | 2 | 0 | -19.8277 | 4.501 | 2 | 0 | 0 | -19.8277 | 0 | -19.8277 | 19.8277 | 1 | 4.8668 | 0 | 0
1698 | 2021-03-12 18:30 | 3.3919 | 0 | 0.0030223 | 0 | 3.3949 | 23.7777 | 0 | 0 | 1 | 23.7777 | 0.25 | 23.7777 | 0 | 0 | 23.7777 | -20.3828 | 0 | 0 | 2 | 0 | -20.3828 | 4.8668 | 2 | 0 | 0 | -20.3828 | 0 | -20.3828 | 20.3828 | 1 | 5.0031 | 0 | 0
1699 | 2021-03-12 19:30 | 3.7739 | 0 | 0 | 0 | 3.7739 | 23.655 | 0 | 0 | 1 | 23.655 | 0.25 | 23.655 | 0 | 0 | 23.655 | -19.8811 | 0 | 0 | 2 | 0 | -19.8811 | 5.0031 | 2 | 0 | 0 | -19.8811 | 0 | -19.8811 | 19.8811 | 1 | 4.8799 | 0 | 0
1700 | 2021-03-12 20:30 | 4.1963 | 0 | 0 | 0 | 4.1963 | 22.7477 | 0 | 0 | 1 | 22.7477 | 0.25 | 22.7477 | 0 | 0 | 22.7477 | -18.5514 | 0 | 0 | 2 | 0 | -18.5514 | 4.8799 | 2 | 0 | 0 | -18.5514 | 0 | -18.5514 | 18.5514 | 1 | 4.5535 | 0 | 0
1701 | 2021-03-12 21:30 | 4.365 | 0 | 0 | 0 | 4.365 | 21.5437 | 0 | 0 | 1 | 21.5437 | 0.25 | 21.5437 | 0 | 0 | 21.5437 | -17.1786 | 0 | 0 | 2 | 0 | -17.1786 | 4.5535 | 2 | 0 | 0 | -17.1786 | 0 | -17.1786 | 17.1786 | 1 | 4.2166 | 0 | 0
1702 | 2021-03-12 22:30 | 4.7091 | 0 | 0 | 0 | 4.7091 | 20.2292 | 0 | 0 | 1 | 20.2292 | 0.25 | 20.2292 | 0 | 0 | 20.2292 | -15.5201 | 0 | 0 | 2 | 0 | -15.5201 | 4.2166 | 2 | 0 | 0 | -15.5201 | 0 | -15.5201 | 15.5201 | 1 | 3.8095 | 0 | 0
1703 | 2021-03-12 23:30 | 4.9031 | 0 | 0 | 0 | 4.9031 | 19.0759 | 0 | 0 | 1 | 19.0759 | 0.25703 | 19.0759 | 0 | 0 | 19.0759 | -14.1728 | 0 | 0 | 2 | 0 | -14.1728 | 3.8095 | 2 | 0 | 0 | -14.1728 | 0 | -14.1728 | 14.1728 | 1 | 3.4788 | 0 | 0
1704 | 2021-03-13 00:30 | 5.1061 | 0 | 0 | 0 | 5.1061 | 18.2026 | 0 | 0 | 1 | 18.2026 | 0.28051 | 18.2026 | 0 | 0 | 18.2026 | -13.0965 | 0 | 0 | 2 | 0 | -13.0965 | 3.4788 | 2 | 0 | 0 | -13.0965 | 0 | -13.0965 | 13.0965 | 1 | 3.2146 | 0 | 0
1705 | 2021-03-13 01:30 | 4.9571 | 0 | 0 | 0 | 4.9571 | 17.5952 | 0 | 0 | 1 | 17.5952 | 0.28173 | 17.5952 | 0 | 0 | 17.5952 | -12.6381 | 0 | 0 | 2 | 0 | -12.6381 | 3.2146 | 2 | 0 | 0 | -12.6381 | 0 | -12.6381 | 12.6381 | 1 | 3.1021 | 0 | 0
1706 | 2021-03-13 02:30 | 4.7846 | 0 | 0 | 0 | 4.7846 | 17.2499 | 0 | 0 | 1 | 17.2499 | 0.27737 | 17.2499 | 0 | 0 | 17.2499 | -12.4653 | 0 | 0 | 2 | 0 | -12.4653 | 3.1021 | 2 | 0 | 0 | -12.4653 | 0 | -12.4653 | 12.4653 | 1 | 3.0597 | 0 | 0
1707 | 2021-03-13 03:30 | 4.6882 | 0 | 0 | 0 | 4.6882 | 17.1459 | 0 | 0 | 1 | 17.1459 | 0.27343 | 17.1459 | 0 | 0 | 17.1459 | -12.4577 | 0 | 0 | 2 | 0 | -12.4577 | 3.0597 | 2 | 0 | 0 | -12.4577 | 0 | -12.4577 | 12.4577 | 1 | 3.0578 | 0 | 0
1708 | 2021-03-13 04:30 | 4.6886 | 0 | 0 | 0 | 4.6886 | 17.1561 | 0 | 0 | 1 | 17.1561 | 0.27329 | 17.1561 | 0 | 0 | 17.1561 | -12.4674 | 0 | 0 | 2 | 0 | -12.4674 | 3.0578 | 2 | 0 | 0 | -12.4674 | 0 | -12.4674 | 12.4674 | 1 | 3.0602 | 0 | 0
1709 | 2021-03-13 05:30 | 4.6382 | 0 | 0 | 0 | 4.6382 | 17.4945 | 0 | 0 | 1 | 17.4945 | 0.26512 | 17.4945 | 0 | 0 | 17.4945 | -12.8563 | 0 | 0 | 2 | 0 | -12.8563 | 3.0602 | 2 | 0 | 0 | -12.8563 | 0 | -12.8563 | 12.8563 | 1 | 3.1556 | 0 | 0
1710 | 2021-03-13 06:30 | 4.5386 | 0 | 0.036165 | 0 | 4.5748 | 18.1982 | 0 | 0 | 1 | 18.1982 | 0.25139 | 18.1982 | 0 | 0 | 18.1982 | -13.6234 | 0 | 0 | 2 | 0 | -13.6234 | 3.1556 | 2 | 0 | 0 | -13.6234 | 0 | -13.6234 | 13.6234 | 1 | 3.3439 | 0 | 0
1711 | 2021-03-13 07:30 | 4.1154 | 0 | 0.28074 | 0 | 4.3962 | 19.1573 | 0 | 0 | 1 | 19.1573 | 0.25 | 19.1573 | 0 | 0 | 19.1573 | -14.7611 | 0 | 0 | 2 | 0 | -14.7611 | 3.3439 | 2 | 0 | 0 | -14.7611 | 0 | -14.7611 | 14.7611 | 1 | 3.6232 | 0 | 0
1712 | 2021-03-13 08:30 | 4.0352 | 0 | 0.80403 | 0 | 4.8392 | 19.9791 | 0 | 0 | 1 | 19.9791 | 0.25 | 19.9791 | 0 | 0 | 19.9791 | -15.1399 | 0 | 0 | 2 | 0 | -15.1399 | 3.6232 | 2 | 0 | 0 | -15.1399 | 0 | -15.1399 | 15.1399 | 1 | 3.7161 | 0 | 0
1713 | 2021-03-13 09:30 | 3.898 | 0 | 1.3136 | 0 | 5.2115 | 20.5112 | 0 | 0 | 1 | 20.5112 | 0.25408 | 20.5112 | 0 | 0 | 20.5112 | -15.2997 | 0 | 0 | 2 | 0 | -15.2997 | 3.7161 | 2 | 0 | 0 | -15.2997 | 0 | -15.2997 | 15.2997 | 1 | 3.7554 | 0 | 0
1714 | 2021-03-13 10:30 | 3.9156 | 0 | 1.3705 | 0 | 5.2861 | 20.828 | 0 | 0 | 1 | 20.828 | 0.2538 | 20.828 | 0 | 0 | 20.828 | -15.5419 | 0 | 0 | 2 | 0 | -15.5419 | 3.7554 | 2 | 0 | 0 | -15.5419 | 0 | -15.5419 | 15.5419 | 1 | 3.8148 | 0 | 0
1715 | 2021-03-13 11:30 | 4.0316 | 0 | 1.5202 | 0 | 5.5518 | 20.8936 | 0 | 0 | 1 | 20.8936 | 0.26572 | 20.8936 | 0 | 0 | 20.8936 | -15.3418 | 0 | 0 | 2 | 0 | -15.3418 | 3.8148 | 2 | 0 | 0 | -15.3418 | 0 | -15.3418 | 15.3418 | 1 | 3.7657 | 0 | 0
1716 | 2021-03-13 12:30 | 4.2635 | 0 | 1.5797 | 0 | 5.8432 | 20.8703 | 0 | 0 | 1 | 20.8703 | 0.27997 | 20.8703 | 0 | 0 | 20.8703 | -15.0271 | 0 | 0 | 2 | 0 | -15.0271 | 3.7657 | 2 | 0 | 0 | -15.0271 | 0 | -15.0271 | 15.0271 | 1 | 3.6885 | 0 | 0
1717 | 2021-03-13 13:30 | 4.5044 | 0 | 1.4637 | 0 | 5.968 | 20.6008 | 0 | 0 | 1 | 20.6008 | 0.2897 | 20.6008 | 0 | 0 | 20.6008 | -14.6328 | 0 | 0 | 2 | 0 | -14.6328 | 3.6885 | 2 | 0 | 0 | -14.6328 | 0 | -14.6328 | 14.6328 | 1 | 3.5917 | 0 | 0
1718 | 2021-03-13 14:30 | 4.631 | 0 | 1.0477 | 0 | 5.6787 | 20.2956 | 0 | 0 | 1 | 20.2956 | 0.2798 | 20.2956 | 0 | 0 | 20.2956 | -14.6169 | 0 | 0 | 2 | 0 | -14.6169 | 3.5917 | 2 | 0 | 0 | -14.6169 | 0 | -14.6169 | 14.6169 | 1 | 3.5878 | 0 | 0
1719 | 2021-03-13 15:30 | 4.8896 | 0 | 0.77878 | 0 | 5.6684 | 20.033 | 0 | 0 | 1 | 20.033 | 0.28295 | 20.033 | 0 | 0 | 20.033 | -14.3646 | 0 | 0 | 2 | 0 | -14.3646 | 3.5878 | 2 | 0 | 0 | -14.3646 | 0 | -14.3646 | 14.3646 | 1 | 3.5259 | 0 | 0
1720 | 2021-03-13 16:30 | 4.8801 | 0 | 0.43598 | 0 | 5.316 | 20.0144 | 0 | 0 | 1 | 20.0144 | 0.26561 | 20.0144 | 0 | 0 | 20.0144 | -14.6983 | 0 | 0 | 2 | 0 | -14.6983 | 3.5259 | 2 | 0 | 0 | -14.6983 | 0 | -14.6983 | 14.6983 | 1 | 3.6078 | 0 | 0
1721 | 2021-03-13 17:30 | 4.6928 | 0 | 0.10434 | 0 | 4.7971 | 20.3628 | 0 | 0 | 1 | 20.3628 | 0.25 | 20.3628 | 0 | 0 | 20.3628 | -15.5657 | 0 | 0 | 2 | 0 | -15.5657 | 3.6078 | 2 | 0 | 0 | -15.5657 | 0 | -15.5657 | 15.5657 | 1 | 3.8207 | 0 | 0
1722 | 2021-03-13 18:30 | 4.8315 | 0 | 0.0035621 | 0 | 4.835 | 20.4361 | 0 | 0 | 1 | 20.4361 | 0.25 | 20.4361 | 0 | 0 | 20.4361 | -15.601 | 0 | 0 | 2 | 0 | -15.601 | 3.8207 | 2 | 0 | 0 | -15.601 | 0 | -15.601 | 15.601 | 1 | 3.8293 | 0 | 0
1723 | 2021-03-13 19:30 | 5.0864 | 0 | 0 | 0 | 5.0864 | 20.3465 | 0 | 0 | 1 | 20.3465 | 0.25 | 20.3465 | 0 | 0 | 20.3465 | -15.2601 | 0 | 0 | 2 | 0 | -15.2601 | 3.8293 | 2 | 0 | 0 | -15.2601 | 0 | -15.2601 | 15.2601 | 1 | 3.7457 | 0 | 0
1724 | 2021-03-13 20:30 | 4.9815 | 0 | 0 | 0 | 4.9815 | 19.6302 | 0 | 0 | 1 | 19.6302 | 0.25377 | 19.6302 | 0 | 0 | 19.6302 | -14.6487 | 0 | 0 | 2 | 0 | -14.6487 | 3.7457 | 2 | 0 | 0 | -14.6487 | 0 | -14.6487 | 14.6487 | 1 | 3.5956 | 0 | 0
1725 | 2021-03-13 21:30 | 5.0174 | 0 | 0 | 0 | 5.0174 | 18.7623 | 0 | 0 | 1 | 18.7623 | 0.26742 | 18.7623 | 0 | 0 | 18.7623 | -13.7449 | 0 | 0 | 2 | 0 | -13.7449 | 3.5956 | 2 | 0 | 0 | -13.7449 | 0 | -13.7449 | 13.7449 | 1 | 3.3737 | 0 | 0
1726 | 2021-03-13 22:30 | 5.21 | 0 | 0 | 0 | 5.21 | 17.6701 | 0 | 0 | 1 | 17.6701 | 0.29485 | 17.6701 | 0 | 0 | 17.6701 | -12.4601 | 0 | 0 | 2 | 0 | -12.4601 | 3.3737 | 2 | 0 | 0 | -12.4601 | 0 | -12.4601 | 12.4601 | 1 | 3.0584 | 0 | 0
1727 | 2021-03-13 23:30 | 5.21 | 0 | 0 | 0 | 5.21 | 16.7021 | 0 | 0 | 1 | 16.7021 | 0.31194 | 16.7021 | 0 | 0 | 16.7021 | -11.4921 | 0 | 0 | 2 | 0 | -11.4921 | 3.0584 | 2 | 0 | 0 | -11.4921 | 0 | -11.4921 | 11.4921 | 1 | 2.8208 | 0 | 0
1728 | 2021-03-14 00:30 | 5.21 | 0 | 0 | 0 | 5.21 | 15.8801 | 0 | 0 | 1 | 15.8801 | 0.32808 | 15.8801 | 0 | 0 | 15.8801 | -10.6701 | 0 | 0 | 2 | 0 | -10.6701 | 2.8208 | 2 | 0 | 0 | -10.6701 | 0 | -10.6701 | 10.6701 | 1 | 2.619 | 0 | 0
1729 | 2021-03-14 01:30 | 5.21 | 0 | 0 | 0 | 5.21 | 15.3266 | 0 | 0 | 1 | 15.3266 | 0.33993 | 15.3266 | 0 | 0 | 15.3266 | -10.1166 | 0 | 0 | 2 | 0 | -10.1166 | 2.619 | 2 | 0 | 0 | -10.1166 | 0 | -10.1166 | 10.1166 | 1 | 2.4832 | 0 | 0
1730 | 2021-03-14 02:30 | 5.21 | 0 | 0 | 0 | 5.21 | 15.0532 | 0 | 0 | 1 | 15.0532 | 0.34611 | 15.0532 | 0 | 0 | 15.0532 | -9.8432 | 0 | 0 | 2 | 0 | -9.8432 | 2.4832 | 2 | 0 | 0 | -9.8432 | 0 | -9.8432 | 9.8432 | 1 | 2.4161 | 0 | 0
1731 | 2021-03-14 03:30 | 5.21 | 0 | 0 | 0 | 5.21 | 14.9323 | 0 | 0 | 1 | 14.9323 | 0.34891 | 14.9323 | 0 | 0 | 14.9323 | -9.7223 | 0 | 0 | 2 | 0 | -9.7223 | 2.4161 | 2 | 0 | 0 | -9.7223 | 0 | -9.7223 | 9.7223 | 1 | 2.3864 | 0 | 0
1732 | 2021-03-14 04:30 | 5.21 | 0 | 0 | 0 | 5.21 | 14.8601 | 0 | 0 | 1 | 14.8601 | 0.3506 | 14.8601 | 0 | 0 | 14.8601 | -9.6501 | 0 | 0 | 2 | 0 | -9.6501 | 2.3864 | 2 | 0 | 0 | -9.6501 | 0 | -9.6501 | 9.6501 | 1 | 2.3687 | 0 | 0
1733 | 2021-03-14 05:30 | 5.21 | 0 | 0 | 0 | 5.21 | 14.8478 | 0 | 0 | 1 | 14.8478 | 0.35089 | 14.8478 | 0 | 0 | 14.8478 | -9.6378 | 0 | 0 | 2 | 0 | -9.6378 | 2.3687 | 2 | 0 | 0 | -9.6378 | 0 | -9.6378 | 9.6378 | 1 | 2.3656 | 0 | 0
1734 | 2021-03-14 06:30 | 5.21 | 0 | 0.03272 | 0 | 5.2427 | 15.1647 | 0 | 0 | 1 | 15.1647 | 0.34572 | 15.1647 | 0 | 0 | 15.1647 | -9.9219 | 0 | 0 | 2 | 0 | -9.9219 | 2.3656 | 2 | 0 | 0 | -9.9219 | 0 | -9.9219 | 9.9219 | 1 | 2.4354 | 0 | 0
1735 | 2021-03-14 07:30 | 5.21 | 0 | 0.31793 | 0 | 5.5279 | 15.726 | 0 | 0 | 1 | 15.726 | 0.35151 | 15.726 | 0 | 0 | 15.726 | -10.1981 | 0 | 0 | 2 | 0 | -10.1981 | 2.4354 | 2 | 0 | 0 | -10.1981 | 0 | -10.1981 | 10.1981 | 1 | 2.5032 | 0 | 0
1736 | 2021-03-14 08:30 | 5.21 | 0 | 0.73039 | 0 | 5.9404 | 16.5322 | 0 | 0 | 1 | 16.5322 | 0.35932 | 16.5322 | 0 | 0 | 16.5322 | -10.5918 | 0 | 0 | 2 | 0 | -10.5918 | 2.5032 | 2 | 0 | 0 | -10.5918 | 0 | -10.5918 | 10.5918 | 1 | 2.5998 | 0 | 0
1737 | 2021-03-14 09:30 | 5.21 | 0 | 0.93008 | 0 | 6.1401 | 17.3172 | 0 | 0 | 1 | 17.3172 | 0.35457 | 17.3172 | 0 | 0 | 17.3172 | -11.1771 | 0 | 0 | 2 | 0 | -11.1771 | 2.5998 | 2 | 0 | 0 | -11.1771 | 0 | -11.1771 | 11.1771 | 1 | 2.7435 | 0 | 0
1738 | 2021-03-14 10:30 | 5.21 | 0 | 1.1125 | 0 | 6.3225 | 17.9388 | 0 | 0 | 1 | 17.9388 | 0.35245 | 17.9388 | 0 | 0 | 17.9388 | -11.6163 | 0 | 0 | 2 | 0 | -11.6163 | 2.7435 | 2 | 0 | 0 | -11.6163 | 0 | -11.6163 | 11.6163 | 1 | 2.8513 | 0 | 0
1739 | 2021-03-14 11:30 | 5.21 | 0 | 1.1908 | 0 | 6.4008 | 18.3596 | 0 | 0 | 1 | 18.3596 | 0.34863 | 18.3596 | 0 | 0 | 18.3596 | -11.9589 | 0 | 0 | 2 | 0 | -11.9589 | 2.8513 | 2 | 0 | 0 | -11.9589 | 0 | -11.9589 | 11.9589 | 1 | 2.9354 | 0 | 0
1740 | 2021-03-14 12:30 | 5.21 | 0 | 1.3107 | 0 | 6.5207 | 18.5347 | 0 | 0 | 1 | 18.5347 | 0.35181 | 18.5347 | 0 | 0 | 18.5347 | -12.0139 | 0 | 0 | 2 | 0 | -12.0139 | 2.9354 | 2 | 0 | 0 | -12.0139 | 0 | -12.0139 | 12.0139 | 1 | 2.9489 | 0 | 0
1741 | 2021-03-14 13:30 | 5.21 | 0 | 1.2492 | 0 | 6.4592 | 18.3799 | 0 | 0 | 1 | 18.3799 | 0.35143 | 18.3799 | 0 | 0 | 18.3799 | -11.9207 | 0 | 0 | 2 | 0 | -11.9207 | 2.9489 | 2 | 0 | 0 | -11.9207 | 0 | -11.9207 | 11.9207 | 1 | 2.926 | 0 | 0
1742 | 2021-03-14 14:30 | 5.0048 | 0 | 0.96505 | 0 | 5.9698 | 18.1139 | 0 | 0 | 1 | 18.1139 | 0.32957 | 18.1139 | 0 | 0 | 18.1139 | -12.1441 | 0 | 0 | 2 | 0 | -12.1441 | 2.926 | 2 | 0 | 0 | -12.1441 | 0 | -12.1441 | 12.1441 | 1 | 2.9808 | 0 | 0
1743 | 2021-03-14 15:30 | 4.3703 | 0 | 0.67279 | 0 | 5.0431 | 17.915 | 0 | 0 | 1 | 17.915 | 0.2815 | 17.915 | 0 | 0 | 17.915 | -12.872 | 0 | 0 | 2 | 0 | -12.872 | 2.9808 | 2 | 0 | 0 | -12.872 | 0 | -12.872 | 12.872 | 1 | 3.1595 | 0 | 0
1744 | 2021-03-14 16:30 | 3.457 | 0 | 0.47087 | 0 | 3.9279 | 18.054 | 0 | 0 | 1 | 18.054 | 0.25 | 18.054 | 0 | 0 | 18.054 | -14.1262 | 0 | 0 | 2 | 0 | -14.1262 | 3.1595 | 2 | 0 | 0 | -14.1262 | 0 | -14.1262 | 14.1262 | 1 | 3.4673 | 0 | 0
1745 | 2021-03-14 17:30 | 2.9247 | 0 | 0.20121 | 0 | 3.1259 | 18.729 | 0 | 0 | 1 | 18.729 | 0.25 | 18.729 | 0 | 0 | 18.729 | -15.6031 | 0 | 0 | 2 | 0 | -15.6031 | 3.4673 | 2 | 0 | 0 | -15.6031 | 0 | -15.6031 | 15.6031 | 1 | 3.8299 | 0 | 0
1746 | 2021-03-14 18:30 | 2.6102 | 0 | 0.01071 | 0 | 2.6209 | 19.1686 | 0 | 0 | 1 | 19.1686 | 0.25 | 19.1686 | 0 | 0 | 19.1686 | -16.5477 | 0 | 0 | 2 | 0 | -16.5477 | 3.8299 | 2 | 0 | 0 | -16.5477 | 0 | -16.5477 | 16.5477 | 1 | 4.0617 | 0 | 0
1747 | 2021-03-14 19:30 | 2.4861 | 0 | 0 | 0 | 2.4861 | 19.3173 | 0 | 0 | 1 | 19.3173 | 0.25 | 19.3173 | 0 | 0 | 19.3173 | -16.8313 | 0 | 0 | 2 | 0 | -16.8313 | 4.0617 | 2 | 0 | 0 | -16.8313 | 0 | -16.8313 | 16.8313 | 1 | 4.1313 | 0 | 0
1748 | 2021-03-14 20:30 | 2.4288 | 0 | 0 | 0 | 2.4288 | 18.8309 | 0 | 0 | 1 | 18.8309 | 0.25 | 18.8309 | 0 | 0 | 18.8309 | -16.4021 | 0 | 0 | 2 | 0 | -16.4021 | 4.1313 | 2 | 0 | 0 | -16.4021 | 0 | -16.4021 | 16.4021 | 1 | 4.026 | 0 | 0
1749 | 2021-03-14 21:30 | 2.4113 | 0 | 0 | 0 | 2.4113 | 18.1428 | 0 | 0 | 1 | 18.1428 | 0.25 | 18.1428 | 0 | 0 | 18.1428 | -15.7315 | 0 | 0 | 2 | 0 | -15.7315 | 4.026 | 2 | 0 | 0 | -15.7315 | 0 | -15.7315 | 15.7315 | 1 | 3.8614 | 0 | 0
1750 | 2021-03-14 22:30 | 2.5997 | 0 | 0 | 0 | 2.5997 | 17.2957 | 0 | 0 | 1 | 17.2957 | 0.25 | 17.2957 | 0 | 0 | 17.2957 | -14.696 | 0 | 0 | 2 | 0 | -14.696 | 3.8614 | 2 | 0 | 0 | -14.696 | 0 | -14.696 | 14.696 | 1 | 3.6072 | 0 | 0
1751 | 2021-03-14 23:30 | 2.6428 | 0 | 0 | 0 | 2.6428 | 16.5906 | 0 | 0 | 1 | 16.5906 | 0.25 | 16.5906 | 0 | 0 | 16.5906 | -13.9478 | 0 | 0 | 2 | 0 | -13.9478 | 3.6072 | 2 | 0 | 0 | -13.9478 | 0 | -13.9478 | 13.9478 | 1 | 3.4235 | 0 | 0
1752 | 2021-03-15 00:30 | 2.5694 | 0 | 0 | 0 | 2.5694 | 16.0468 | 0 | 0 | 1 | 16.0468 | 0.25 | 16.0468 | 0 | 0 | 16.0468 | -13.4774 | 0 | 0 | 2 | 0 | -13.4774 | 3.4235 | 2 | 0 | 0 | -13.4774 | 0 | -13.4774 | 13.4774 | 1 | 3.3081 | 0 | 0
1753 | 2021-03-15 01:30 | 2.3246 | 0 | 0 | 0 | 2.3246 | 15.7509 | 0 | 0 | 1 | 15.7509 | 0.25 | 15.7509 | 0 | 0 | 15.7509 | -13.4262 | 0 | 0 | 2 | 0 | -13.4262 | 3.3081 | 2 | 0 | 0 | -13.4262 | 0 | -13.4262 | 13.4262 | 1 | 3.2955 | 0 | 0
1754 | 2021-03-15 02:30 | 2.2184 | 0 | 0 | 0 | 2.2184 | 15.7054 | 0 | 0 | 1 | 15.7054 | 0.25 | 15.7054 | 0 | 0 | 15.7054 | -13.4869 | 0 | 0 | 2 | 0 | -13.4869 | 3.2955 | 2 | 0 | 0 | -13.4869 | 0 | -13.4869 | 13.4869 | 1 | 3.3104 | 0 | 0
1755 | 2021-03-15 03:30 | 1.9807 | 0 | 0 | 0 | 1.9807 | 15.9282 | 0 | 0 | 1 | 15.9282 | 0.25 | 15.9282 | 0 | 0 | 15.9282 | -13.9475 | 0 | 0 | 2 | 0 | -13.9475 | 3.3104 | 2 | 0 | 0 | -13.9475 | 0 | -13.9475 | 13.9475 | 1 | 3.4235 | 0 | 0
1756 | 2021-03-15 04:30 | 1.8012 | 0 | 0 | 0 | 1.8012 | 16.5994 | 0 | 0 | 1 | 16.5994 | 0.25 | 16.5994 | 0 | 0 | 16.5994 | -14.7982 | 0 | 0 | 2 | 0 | -14.7982 | 3.4235 | 2 | 0 | 0 | -14.7982 | 0 | -14.7982 | 14.7982 | 1 | 3.6323 | 0 | 0
1757 | 2021-03-15 05:30 | 1.5883 | 0 | 0 | 0 | 1.5883 | 18.1435 | 0 | 0 | 1 | 18.1435 | 0.25 | 18.1435 | 0 | 0 | 18.1435 | -16.5552 | 0 | 0 | 2 | 0 | -16.5552 | 3.6323 | 2 | 0 | 0 | -16.5552 | 0 | -16.5552 | 16.5552 | 1 | 4.0635 | 0 | 0
1758 | 2021-03-15 06:30 | 1.3874 | 0 | 0.023938 | 0 | 1.4113 | 20.0143 | 0 | 0 | 1 | 20.0143 | 0.25 | 20.0143 | 0 | 0 | 20.0143 | -18.603 | 0 | 0 | 2 | 0 | -18.603 | 4.0635 | 2 | 0 | 0 | -18.603 | 0 | -18.603 | 18.603 | 1 | 4.5662 | 0 | 0
1759 | 2021-03-15 07:30 | 1.2783 | 0 | 0.2142 | 0 | 1.4925 | 21.7721 | 0 | 0 | 1 | 21.7721 | 0.25 | 21.7721 | 0 | 0 | 21.7721 | -20.2795 | 0 | 0 | 2 | 0 | -20.2795 | 4.5662 | 2 | 0 | 0 | -20.2795 | 0 | -20.2795 | 20.2795 | 1 | 4.9777 | 0 | 0
1760 | 2021-03-15 08:30 | 1.0816 | 0 | 0.5446 | 0 | 1.6262 | 22.8556 | 0 | 0 | 1 | 22.8556 | 0.25 | 22.8556 | 0 | 0 | 22.8556 | -21.2293 | 0 | 0 | 2 | 0 | -21.2293 | 4.9777 | 2 | 0 | 0 | -21.2293 | 0 | -21.2293 | 21.2293 | 1 | 5.2108 | 0 | 0
1761 | 2021-03-15 09:30 | 0.99403 | 0 | 0.94188 | 0 | 1.9359 | 23.2691 | 0 | 0 | 1 | 23.2691 | 0.25 | 23.2691 | 0 | 0 | 23.2691 | -21.3332 | 0 | 0 | 2 | 0 | -21.3332 | 5.2108 | 2 | 0 | 0 | -21.3332 | 0 | -21.3332 | 21.3332 | 1 | 5.2363 | 0 | 0
1762 | 2021-03-15 10:30 | 0.89509 | 0 | 1.2536 | 0 | 2.1487 | 23.518 | 0 | 0 | 1 | 23.518 | 0.25 | 23.518 | 0 | 0 | 23.518 | -21.3694 | 0 | 0 | 2 | 0 | -21.3694 | 5.2363 | 2 | 0 | 0 | -21.3694 | 0 | -21.3694 | 21.3694 | 1 | 5.2452 | 0 | 0
1763 | 2021-03-15 11:30 | 0.82927 | 0 | 1.5189 | 0 | 2.3482 | 23.6072 | 0 | 0 | 1 | 23.6072 | 0.25 | 23.6072 | 0 | 0 | 23.6072 | -21.259 | 0 | 0 | 2 | 0 | -21.259 | 5.2452 | 2 | 0 | 0 | -21.259 | 0 | -21.259 | 21.259 | 1 | 5.2181 | 0 | 0
1764 | 2021-03-15 12:30 | 0.76885 | 0 | 1.6116 | 0 | 2.3805 | 23.655 | 0 | 0 | 1 | 23.655 | 0.25 | 23.655 | 0 | 0 | 23.655 | -21.2746 | 0 | 0 | 2 | 0 | -21.2746 | 5.2181 | 2 | 0 | 0 | -21.2746 | 0 | -21.2746 | 21.2746 | 1 | 5.2219 | 0 | 0
1765 | 2021-03-15 13:30 | 0.72347 | 0 | 1.2865 | 0 | 2.0099 | 23.4511 | 0 | 0 | 1 | 23.4511 | 0.25 | 23.4511 | 0 | 0 | 23.4511 | -21.4411 | 0 | 0 | 2 | 0 | -21.4411 | 5.2219 | 2 | 0 | 0 | -21.4411 | 0 | -21.4411 | 21.4411 | 1 | 5.2628 | 0 | 0
1766 | 2021-03-15 14:30 | 0.67965 | 0 | 0.92521 | 0 | 1.6049 | 23.2348 | 0 | 0 | 1 | 23.2348 | 0.25 | 23.2348 | 0 | 0 | 23.2348 | -21.63 | 0 | 0 | 2 | 0 | -21.63 | 5.2628 | 2 | 0 | 0 | -21.63 | 0 | -21.63 | 21.63 | 1 | 5.3092 | 0 | 0
1767 | 2021-03-15 15:30 | 0.61346 | 0 | 0.73622 | 0 | 1.3497 | 23.0038 | 0 | 0 | 1 | 23.0038 | 0.25 | 23.0038 | 0 | 0 | 23.0038 | -21.6541 | 0 | 0 | 2 | 0 | -21.6541 | 5.3092 | 2 | 0 | 0 | -21.6541 | 0 | -21.6541 | 21.6541 | 1 | 5.3151 | 0 | 0
1768 | 2021-03-15 16:30 | 0.49918 | 0 | 0.44709 | 0 | 0.94626 | 23.0295 | 0 | 0 | 1 | 23.0295 | 0.25 | 23.0295 | 0 | 0 | 23.0295 | -22.0833 | 0 | 0 | 2 | 0 | -22.0833 | 5.3151 | 2 | 0 | 0 | -22.0833 | 0 | -22.0833 | 22.0833 | 1 | 5.4204 | 0 | 0
1769 | 2021-03-15 17:30 | 0.41539 | 0 | 0.125 | 0 | 0.54039 | 23.4996 | 0 | 0 | 1 | 23.4996 | 0.25 | 23.4996 | 0 | 0 | 23.4996 | -22.9592 | 0 | 0 | 2 | 0 | -22.9592 | 5.4204 | 2 | 0 | 0 | -22.9592 | 0 | -22.9592 | 22.9592 | 1 | 5.6355 | 0 | 0
1770 | 2021-03-15 18:30 | 0.47331 | 0 | 0.0037901 | 0 | 0.4771 | 23.7822 | 0 | 0 | 1 | 23.7822 | 0.25 | 23.7822 | 0 | 0 | 23.7822 | -23.3051 | 0 | 0 | 2 | 0 | -23.3051 | 5.6355 | 2 | 0 | 0 | -23.3051 | 0 | -23.3051 | 23.3051 | 1 | 5.7203 | 0 | 0
1771 | 2021-03-15 19:30 | 0.54303 | 0 | 0 | 0 | 0.54303 | 23.7123 | 0 | 0 | 1 | 23.7123 | 0.25 | 23.7123 | 0 | 0 | 23.7123 | -23.1693 | 0 | 0 | 2 | 0 | -23.1693 | 5.7203 | 2 | 0 | 0 | -23.1693 | 0 | -23.1693 | 23.1693 | 1 | 5.687 | 0 | 0
1772 | 2021-03-15 20:30 | 0.42981 | 0 | 0 | 0 | 0.42981 | 22.8914 | 0 | 0 | 1 | 22.8914 | 0.25 | 22.8914 | 0 | 0 | 22.8914 | -22.4615 | 0 | 0 | 2 | 0 | -22.4615 | 5.687 | 2 | 0 | 0 | -22.4615 | 0 | -22.4615 | 22.4615 | 1 | 5.5133 | 0 | 0
1773 | 2021-03-15 21:30 | 0.4506 | 0 | 0 | 0 | 0.4506 | 21.6393 | 0 | 0 | 1 | 21.6393 | 0.25 | 21.6393 | 0 | 0 | 21.6393 | -21.1887 | 0 | 0 | 2 | 0 | -21.1887 | 5.5133 | 2 | 0 | 0 | -21.1887 | 0 | -21.1887 | 21.1887 | 1 | 5.2009 | 0 | 0
1774 | 2021-03-15 22:30 | 0.44252 | 0 | 0 | 0 | 0.44252 | 20.2838 | 0 | 0 | 1 | 20.2838 | 0.25 | 20.2838 | 0 | 0 | 20.2838 | -19.8413 | 0 | 0 | 2 | 0 | -19.8413 | 5.2009 | 2 | 0 | 0 | -19.8413 | 0 | -19.8413 | 19.8413 | 1 | 4.8701 | 0 | 0
1775 | 2021-03-15 23:30 | 0.34899 | 0 | 0 | 0 | 0.34899 | 19.1074 | 0 | 0 | 1 | 19.1074 | 0.25 | 19.1074 | 0 | 0 | 19.1074 | -18.7584 | 0 | 0 | 2 | 0 | -18.7584 | 4.8701 | 2 | 0 | 0 | -18.7584 | 0 | -18.7584 | 18.7584 | 1 | 4.6043 | 0 | 0
1776 | 2021-03-16 00:30 | 0.29608 | 0 | 0 | 0 | 0.29608 | 18.2969 | 0 | 0 | 1 | 18.2969 | 0.25 | 18.2969 | 0 | 0 | 18.2969 | -18.0008 | 0 | 0 | 2 | 0 | -18.0008 | 4.6043 | 2 | 0 | 0 | -18.0008 | 0 | -18.0008 | 18.0008 | 1 | 4.4184 | 0 | 0
1777 | 2021-03-16 01:30 | 0.29698 | 0 | 0 | 0 | 0.29698 | 17.7776 | 0 | 0 | 1 | 17.7776 | 0.25 | 17.7776 | 0 | 0 | 17.7776 | -17.4806 | 0 | 0 | 2 | 0 | -17.4806 | 4.4184 | 2 | 0 | 0 | -17.4806 | 0 | -17.4806 | 17.4806 | 1 | 4.2907 | 0 | 0
1778 | 2021-03-16 02:30 | 0.30232 | 0 | 0 | 0 | 0.30232 | 17.6651 | 0 | 0 | 1 | 17.6651 | 0.25 | 17.6651 | 0 | 0 | 17.6651 | -17.3628 | 0 | 0 | 2 | 0 | -17.3628 | 4.2907 | 2 | 0 | 0 | -17.3628 | 0 | -17.3628 | 17.3628 | 1 | 4.2618 | 0 | 0
1779 | 2021-03-16 03:30 | 0.3003 | 0 | 0 | 0 | 0.3003 | 17.8069 | 0 | 0 | 1 | 17.8069 | 0.25 | 17.8069 | 0 | 0 | 17.8069 | -17.5066 | 0 | 0 | 2 | 0 | -17.5066 | 4.2618 | 2 | 0 | 0 | -17.5066 | 0 | -17.5066 | 17.5066 | 1 | 4.2971 | 0 | 0
1780 | 2021-03-16 04:30 | 0.34482 | 0 | 0 | 0 | 0.34482 | 18.3133 | 0 | 0 | 1 | 18.3133 | 0.25 | 18.3133 | 0 | 0 | 18.3133 | -17.9685 | 0 | 0 | 2 | 0 | -17.9685 | 4.2971 | 2 | 0 | 0 | -17.9685 | 0 | -17.9685 | 17.9685 | 1 | 4.4104 | 0 | 0
1781 | 2021-03-16 05:30 | 0.44807 | 0 | 0 | 0 | 0.44807 | 19.5312 | 0 | 0 | 1 | 19.5312 | 0.25 | 19.5312 | 0 | 0 | 19.5312 | -19.0831 | 0 | 0 | 2 | 0 | -19.0831 | 4.4104 | 2 | 0 | 0 | -19.0831 | 0 | -19.0831 | 19.0831 | 1 | 4.684 | 0 | 0
1782 | 2021-03-16 06:30 | 0.52228 | 0 | 0.042294 | 0 | 0.56457 | 21.0669 | 0 | 0 | 1 | 21.0669 | 0.25 | 21.0669 | 0 | 0 | 21.0669 | -20.5023 | 0 | 0 | 2 | 0 | -20.5023 | 4.684 | 2 | 0 | 0 | -20.5023 | 0 | -20.5023 | 20.5023 | 1 | 5.0324 | 0 | 0
1783 | 2021-03-16 07:30 | 0.51992 | 0 | 0.29602 | 0 | 0.81594 | 22.468 | 0 | 0 | 1 | 22.468 | 0.25 | 22.468 | 0 | 0 | 22.468 | -21.6521 | 0 | 0 | 2 | 0 | -21.6521 | 5.0324 | 2 | 0 | 0 | -21.6521 | 0 | -21.6521 | 21.6521 | 1 | 5.3146 | 0 | 0
1784 | 2021-03-16 08:30 | 0.52927 | 0 | 0.63935 | 0 | 1.1686 | 23.3671 | 0 | 0 | 1 | 23.3671 | 0.25 | 23.3671 | 0 | 0 | 23.3671 | -22.1984 | 0 | 0 | 2 | 0 | -22.1984 | 5.3146 | 2 | 0 | 0 | -22.1984 | 0 | -22.1984 | 22.1984 | 1 | 5.4487 | 0 | 0
1785 | 2021-03-16 09:30 | 0.52618 | 0 | 1.0653 | 0 | 1.5915 | 23.6673 | 0 | 0 | 1 | 23.6673 | 0.25 | 23.6673 | 0 | 0 | 23.6673 | -22.0758 | 0 | 0 | 2 | 0 | -22.0758 | 5.4487 | 2 | 0 | 0 | -22.0758 | 0 | -22.0758 | 22.0758 | 1 | 5.4186 | 0 | 0
1786 | 2021-03-16 10:30 | 0.53725 | 0 | 1.3444 | 0 | 1.8817 | 23.9282 | 0 | 0 | 1 | 23.9282 | 0.25 | 23.9282 | 0 | 0 | 23.9282 | -22.0465 | 0 | 0 | 2 | 0 | -22.0465 | 5.4186 | 2 | 0 | 0 | -22.0465 | 0 | -22.0465 | 22.0465 | 1 | 5.4114 | 0 | 0
1787 | 2021-03-16 11:30 | 0.56104 | 0 | 1.4584 | 0 | 2.0194 | 23.9865 | 0 | 0 | 1 | 23.9865 | 0.25 | 23.9865 | 0 | 0 | 23.9865 | -21.967 | 0 | 0 | 2 | 0 | -21.967 | 5.4114 | 2 | 0 | 0 | -21.967 | 0 | -21.967 | 21.967 | 1 | 5.3919 | 0 | 0
1788 | 2021-03-16 12:30 | 0.59972 | 0 | 1.3041 | 0 | 1.9038 | 24.0376 | 0 | 0 | 1 | 24.0376 | 0.25 | 24.0376 | 0 | 0 | 24.0376 | -22.1338 | 0 | 0 | 2 | 0 | -22.1338 | 5.3919 | 2 | 0 | 0 | -22.1338 | 0 | -22.1338 | 22.1338 | 1 | 5.4328 | 0 | 0
1789 | 2021-03-16 13:30 | 0.82372 | 0 | 1.1212 | 0 | 1.945 | 23.8811 | 0 | 0 | 1 | 23.8811 | 0.25 | 23.8811 | 0 | 0 | 23.8811 | -21.9361 | 0 | 0 | 2 | 0 | -21.9361 | 5.4328 | 2 | 0 | 0 | -21.9361 | 0 | -21.9361 | 21.9361 | 1 | 5.3843 | 0 | 0
1790 | 2021-03-16 14:30 | 1.0005 | 0 | 1.1769 | 0 | 2.1775 | 23.68 | 0 | 0 | 1 | 23.68 | 0.25 | 23.68 | 0 | 0 | 23.68 | -21.5025 | 0 | 0 | 2 | 0 | -21.5025 | 5.3843 | 2 | 0 | 0 | -21.5025 | 0 | -21.5025 | 21.5025 | 1 | 5.2779 | 0 | 0
1791 | 2021-03-16 15:30 | 1.1949 | 0 | 0.93344 | 0 | 2.1284 | 23.4585 | 0 | 0 | 1 | 23.4585 | 0.25 | 23.4585 | 0 | 0 | 23.4585 | -21.3301 | 0 | 0 | 2 | 0 | -21.3301 | 5.2779 | 2 | 0 | 0 | -21.3301 | 0 | -21.3301 | 21.3301 | 1 | 5.2356 | 0 | 0
1792 | 2021-03-16 16:30 | 1.1779 | 0 | 0.53422 | 0 | 1.7121 | 23.4218 | 0 | 0 | 1 | 23.4218 | 0.25 | 23.4218 | 0 | 0 | 23.4218 | -21.7096 | 0 | 0 | 2 | 0 | -21.7096 | 5.2356 | 2 | 0 | 0 | -21.7096 | 0 | -21.7096 | 21.7096 | 1 | 5.3287 | 0 | 0
1793 | 2021-03-16 17:30 | 1.0708 | 0 | 0.12386 | 0 | 1.1947 | 23.8464 | 0 | 0 | 1 | 23.8464 | 0.25 | 23.8464 | 0 | 0 | 23.8464 | -22.6517 | 0 | 0 | 2 | 0 | -22.6517 | 5.3287 | 2 | 0 | 0 | -22.6517 | 0 | -22.6517 | 22.6517 | 1 | 5.56 | 0 | 0
1794 | 2021-03-16 18:30 | 1.151 | 0 | 0.0036166 | 0 | 1.1546 | 24.0527 | 0 | 0 | 1 | 24.0527 | 0.25 | 24.0527 | 0 | 0 | 24.0527 | -22.8981 | 0 | 0 | 2 | 0 | -22.8981 | 5.56 | 2 | 0 | 0 | -22.8981 | 0 | -22.8981 | 22.8981 | 1 | 5.6205 | 0 | 0
1795 | 2021-03-16 19:30 | 1.2725 | 0 | 0 | 0 | 1.2725 | 23.9424 | 0 | 0 | 1 | 23.9424 | 0.25 | 23.9424 | 0 | 0 | 23.9424 | -22.6699 | 0 | 0 | 2 | 0 | -22.6699 | 5.6205 | 2 | 0 | 0 | -22.6699 | 0 | -22.6699 | 22.6699 | 1 | 5.5644 | 0 | 0
1796 | 2021-03-16 20:30 | 1.181 | 0 | 0 | 0 | 1.181 | 23.0207 | 0 | 0 | 1 | 23.0207 | 0.25 | 23.0207 | 0 | 0 | 23.0207 | -21.8397 | 0 | 0 | 2 | 0 | -21.8397 | 5.5644 | 2 | 0 | 0 | -21.8397 | 0 | -21.8397 | 21.8397 | 1 | 5.3607 | 0 | 0
1797 | 2021-03-16 21:30 | 1.1532 | 0 | 0 | 0 | 1.1532 | 21.7144 | 0 | 0 | 1 | 21.7144 | 0.25 | 21.7144 | 0 | 0 | 21.7144 | -20.5612 | 0 | 0 | 2 | 0 | -20.5612 | 5.3607 | 2 | 0 | 0 | -20.5612 | 0 | -20.5612 | 20.5612 | 1 | 5.0468 | 0 | 0
1798 | 2021-03-16 22:30 | 1.0363 | 0 | 0 | 0 | 1.0363 | 20.2781 | 0 | 0 | 1 | 20.2781 | 0.25 | 20.2781 | 0 | 0 | 20.2781 | -19.2418 | 0 | 0 | 2 | 0 | -19.2418 | 5.0468 | 2 | 0 | 0 | -19.2418 | 0 | -19.2418 | 19.2418 | 1 | 4.723 | 0 | 0
1799 | 2021-03-16 23:30 | 0.98284 | 0 | 0 | 0 | 0.98284 | 19.0776 | 0 | 0 | 1 | 19.0776 | 0.25 | 19.0776 | 0 | 0 | 19.0776 | -18.0947 | 0 | 0 | 2 | 0 | -18.0947 | 4.723 | 2 | 0 | 0 | -18.0947 | 0 | -18.0947 | 18.0947 | 1 | 4.4414 | 0 | 0
1800 | 2021-03-17 00:30 | 0.94396 | 0 | 0 | 0 | 0.94396 | 18.2004 | 0 | 0 | 1 | 18.2004 | 0.25 | 18.2004 | 0 | 0 | 18.2004 | -17.2565 | 0 | 0 | 2 | 0 | -17.2565 | 4.4414 | 2 | 0 | 0 | -17.2565 | 0 | -17.2565 | 17.2565 | 1 | 4.2357 | 0 | 0
1801 | 2021-03-17 01:30 | 0.89656 | 0 | 0 | 0 | 0.89656 | 17.7339 | 0 | 0 | 1 | 17.7339 | 0.25 | 17.7339 | 0 | 0 | 17.7339 | -16.8374 | 0 | 0 | 2 | 0 | -16.8374 | 4.2357 | 2 | 0 | 0 | -16.8374 | 0 | -16.8374 | 16.8374 | 1 | 4.1328 | 0 | 0
1802 | 2021-03-17 02:30 | 0.87163 | 0 | 0 | 0 | 0.87163 | 17.5436 | 0 | 0 | 1 | 17.5436 | 0.25 | 17.5436 | 0 | 0 | 17.5436 | -16.672 | 0 | 0 | 2 | 0 | -16.672 | 4.1328 | 2 | 0 | 0 | -16.672 | 0 | -16.672 | 16.672 | 1 | 4.0922 | 0 | 0
1803 | 2021-03-17 03:30 | 0.86968 | 0 | 0 | 0 | 0.86968 | 17.6859 | 0 | 0 | 1 | 17.6859 | 0.25 | 17.6859 | 0 | 0 | 17.6859 | -16.8162 | 0 | 0 | 2 | 0 | -16.8162 | 4.0922 | 2 | 0 | 0 | -16.8162 | 0 | -16.8162 | 16.8162 | 1 | 4.1276 | 0 | 0
1804 | 2021-03-17 04:30 | 0.8989 | 0 | 0 | 0 | 0.8989 | 18.1434 | 0 | 0 | 1 | 18.1434 | 0.25 | 18.1434 | 0 | 0 | 18.1434 | -17.2445 | 0 | 0 | 2 | 0 | -17.2445 | 4.1276 | 2 | 0 | 0 | -17.2445 | 0 | -17.2445 | 17.2445 | 1 | 4.2327 | 0 | 0
1805 | 2021-03-17 05:30 | 0.99604 | 0 | 9.0336e-05 | 0 | 0.99613 | 19.4637 | 0 | 0 | 1 | 19.4637 | 0.25 | 19.4637 | 0 | 0 | 19.4637 | -18.4676 | 0 | 0 | 2 | 0 | -18.4676 | 4.2327 | 2 | 0 | 0 | -18.4676 | 0 | -18.4676 | 18.4676 | 1 | 4.533 | 0 | 0
1806 | 2021-03-17 06:30 | 1.1343 | 0 | 0.027807 | 0 | 1.1621 | 21.0722 | 0 | 0 | 1 | 21.0722 | 0.25 | 21.0722 | 0 | 0 | 21.0722 | -19.9101 | 0 | 0 | 2 | 0 | -19.9101 | 4.533 | 2 | 0 | 0 | -19.9101 | 0 | -19.9101 | 19.9101 | 1 | 4.887 | 0 | 0
1807 | 2021-03-17 07:30 | 1.1142 | 0 | 0.18417 | 0 | 1.2984 | 22.6313 | 0 | 0 | 1 | 22.6313 | 0.25 | 22.6313 | 0 | 0 | 22.6313 | -21.3329 | 0 | 0 | 2 | 0 | -21.3329 | 4.887 | 2 | 0 | 0 | -21.3329 | 0 | -21.3329 | 21.3329 | 1 | 5.2363 | 0 | 0
1808 | 2021-03-17 08:30 | 1.2562 | 0 | 0.39347 | 0 | 1.6497 | 23.5881 | 0 | 0 | 1 | 23.5881 | 0.25 | 23.5881 | 0 | 0 | 23.5881 | -21.9384 | 0 | 0 | 2 | 0 | -21.9384 | 5.2363 | 2 | 0 | 0 | -21.9384 | 0 | -21.9384 | 21.9384 | 1 | 5.3849 | 0 | 0
1809 | 2021-03-17 09:30 | 1.3031 | 0 | 0.64939 | 0 | 1.9525 | 23.942 | 0 | 0 | 1 | 23.942 | 0.25 | 23.942 | 0 | 0 | 23.942 | -21.9895 | 0 | 0 | 2 | 0 | -21.9895 | 5.3849 | 2 | 0 | 0 | -21.9895 | 0 | -21.9895 | 21.9895 | 1 | 5.3974 | 0 | 0
1810 | 2021-03-17 10:30 | 1.3732 | 0 | 0.89441 | 0 | 2.2676 | 24.025 | 0 | 0 | 1 | 24.025 | 0.25 | 24.025 | 0 | 0 | 24.025 | -21.7573 | 0 | 0 | 2 | 0 | -21.7573 | 5.3974 | 2 | 0 | 0 | -21.7573 | 0 | -21.7573 | 21.7573 | 1 | 5.3404 | 0 | 0
1811 | 2021-03-17 11:30 | 1.4359 | 0 | 0.8924 | 0 | 2.3283 | 24.1023 | 0 | 0 | 1 | 24.1023 | 0.25 | 24.1023 | 0 | 0 | 24.1023 | -21.7741 | 0 | 0 | 2 | 0 | -21.7741 | 5.3404 | 2 | 0 | 0 | -21.7741 | 0 | -21.7741 | 21.7741 | 1 | 5.3445 | 0 | 0
1812 | 2021-03-17 12:30 | 1.6225 | 0 | 1.1037 | 0 | 2.7262 | 24.1766 | 0 | 0 | 1 | 24.1766 | 0.25 | 24.1766 | 0 | 0 | 24.1766 | -21.4504 | 0 | 0 | 2 | 0 | -21.4504 | 5.3445 | 2 | 0 | 0 | -21.4504 | 0 | -21.4504 | 21.4504 | 1 | 5.2651 | 0 | 0
1813 | 2021-03-17 13:30 | 1.6584 | 0 | 1.2691 | 0 | 2.9275 | 24.0223 | 0 | 0 | 1 | 24.0223 | 0.25 | 24.0223 | 0 | 0 | 24.0223 | -21.0948 | 0 | 0 | 2 | 0 | -21.0948 | 5.2651 | 2 | 0 | 0 | -21.0948 | 0 | -21.0948 | 21.0948 | 1 | 5.1778 | 0 | 0
1814 | 2021-03-17 14:30 | 1.891 | 0 | 1.0636 | 0 | 2.9546 | 23.7619 | 0 | 0 | 1 | 23.7619 | 0.25 | 23.7619 | 0 | 0 | 23.7619 | -20.8073 | 0 | 0 | 2 | 0 | -20.8073 | 5.1778 | 2 | 0 | 0 | -20.8073 | 0 | -20.8073 | 20.8073 | 1 | 5.1072 | 0 | 0
1815 | 2021-03-17 15:30 | 1.8741 | 0 | 0.80006 | 0 | 2.6741 | 23.4754 | 0 | 0 | 1 | 23.4754 | 0.25 | 23.4754 | 0 | 0 | 23.4754 | -20.8013 | 0 | 0 | 2 | 0 | -20.8013 | 5.1072 | 2 | 0 | 0 | -20.8013 | 0 | -20.8013 | 20.8013 | 1 | 5.1058 | 0 | 0
1816 | 2021-03-17 16:30 | 1.8309 | 0 | 0.43907 | 0 | 2.2699 | 23.4224 | 0 | 0 | 1 | 23.4224 | 0.25 | 23.4224 | 0 | 0 | 23.4224 | -21.1525 | 0 | 0 | 2 | 0 | -21.1525 | 5.1058 | 2 | 0 | 0 | -21.1525 | 0 | -21.1525 | 21.1525 | 1 | 5.192 | 0 | 0
1817 | 2021-03-17 17:30 | 1.6473 | 0 | 0.15073 | 0 | 1.7981 | 23.8529 | 0 | 0 | 1 | 23.8529 | 0.25 | 23.8529 | 0 | 0 | 23.8529 | -22.0548 | 0 | 0 | 2 | 0 | -22.0548 | 5.192 | 2 | 0 | 0 | -22.0548 | 0 | -22.0548 | 22.0548 | 1 | 5.4135 | 0 | 0
1818 | 2021-03-17 18:30 | 1.4341 | 0 | 0.004813 | 0 | 1.439 | 24.1078 | 0 | 0 | 1 | 24.1078 | 0.25 | 24.1078 | 0 | 0 | 24.1078 | -22.6688 | 0 | 0 | 2 | 0 | -22.6688 | 5.4135 | 2 | 0 | 0 | -22.6688 | 0 | -22.6688 | 22.6688 | 1 | 5.5642 | 0 | 0
1819 | 2021-03-17 19:30 | 1.5202 | 0 | 0 | 0 | 1.5202 | 23.961 | 0 | 0 | 1 | 23.961 | 0.25 | 23.961 | 0 | 0 | 23.961 | -22.4407 | 0 | 0 | 2 | 0 | -22.4407 | 5.5642 | 2 | 0 | 0 | -22.4407 | 0 | -22.4407 | 22.4407 | 1 | 5.5082 | 0 | 0
1820 | 2021-03-17 20:30 | 1.5344 | 0 | 0 | 0 | 1.5344 | 23.107 | 0 | 0 | 1 | 23.107 | 0.25 | 23.107 | 0 | 0 | 23.107 | -21.5725 | 0 | 0 | 2 | 0 | -21.5725 | 5.5082 | 2 | 0 | 0 | -21.5725 | 0 | -21.5725 | 21.5725 | 1 | 5.2951 | 0 | 0
1821 | 2021-03-17 21:30 | 1.593 | 0 | 0 | 0 | 1.593 | 21.8263 | 0 | 0 | 1 | 21.8263 | 0.25 | 21.8263 | 0 | 0 | 21.8263 | -20.2333 | 0 | 0 | 2 | 0 | -20.2333 | 5.2951 | 2 | 0 | 0 | -20.2333 | 0 | -20.2333 | 20.2333 | 1 | 4.9664 | 0 | 0
1822 | 2021-03-17 22:30 | 1.4584 | 0 | 0 | 0 | 1.4584 | 20.4343 | 0 | 0 | 1 | 20.4343 | 0.25 | 20.4343 | 0 | 0 | 20.4343 | -18.9759 | 0 | 0 | 2 | 0 | -18.9759 | 4.9664 | 2 | 0 | 0 | -18.9759 | 0 | -18.9759 | 18.9759 | 1 | 4.6577 | 0 | 0
1823 | 2021-03-17 23:30 | 1.2176 | 0 | 0 | 0 | 1.2176 | 19.2891 | 0 | 0 | 1 | 19.2891 | 0.25 | 19.2891 | 0 | 0 | 19.2891 | -18.0715 | 0 | 0 | 2 | 0 | -18.0715 | 4.6577 | 2 | 0 | 0 | -18.0715 | 0 | -18.0715 | 18.0715 | 1 | 4.4357 | 0 | 0
1824 | 2021-03-18 00:30 | 1.1567 | 0 | 0 | 0 | 1.1567 | 18.4853 | 0 | 0 | 1 | 18.4853 | 0.25 | 18.4853 | 0 | 0 | 18.4853 | -17.3286 | 0 | 0 | 2 | 0 | -17.3286 | 4.4357 | 2 | 0 | 0 | -17.3286 | 0 | -17.3286 | 17.3286 | 1 | 4.2534 | 0 | 0
1825 | 2021-03-18 01:30 | 1.0355 | 0 | 0 | 0 | 1.0355 | 17.9899 | 0 | 0 | 1 | 17.9899 | 0.25 | 17.9899 | 0 | 0 | 17.9899 | -16.9544 | 0 | 0 | 2 | 0 | -16.9544 | 4.2534 | 2 | 0 | 0 | -16.9544 | 0 | -16.9544 | 16.9544 | 1 | 4.1615 | 0 | 0
1826 | 2021-03-18 02:30 | 0.81531 | 0 | 0 | 0 | 0.81531 | 17.8466 | 0 | 0 | 1 | 17.8466 | 0.25 | 17.8466 | 0 | 0 | 17.8466 | -17.0313 | 0 | 0 | 2 | 0 | -17.0313 | 4.1615 | 2 | 0 | 0 | -17.0313 | 0 | -17.0313 | 17.0313 | 1 | 4.1804 | 0 | 0
1827 | 2021-03-18 03:30 | 0.66576 | 0 | 0 | 0 | 0.66576 | 17.9703 | 0 | 0 | 1 | 17.9703 | 0.25 | 17.9703 | 0 | 0 | 17.9703 | -17.3045 | 0 | 0 | 2 | 0 | -17.3045 | 4.1804 | 2 | 0 | 0 | -17.3045 | 0 | -17.3045 | 17.3045 | 1 | 4.2475 | 0 | 0
1828 | 2021-03-18 04:30 | 0.64867 | 0 | 0 | 0 | 0.64867 | 18.4042 | 0 | 0 | 1 | 18.4042 | 0.25 | 18.4042 | 0 | 0 | 18.4042 | -17.7555 | 0 | 0 | 2 | 0 | -17.7555 | 4.2475 | 2 | 0 | 0 | -17.7555 | 0 | -17.7555 | 17.7555 | 1 | 4.3582 | 0 | 0
1829 | 2021-03-18 05:30 | 0.7106 | 0 | 0.0001659 | 0 | 0.71076 | 19.6165 | 0 | 0 | 1 | 19.6165 | 0.25 | 19.6165 | 0 | 0 | 19.6165 | -18.9057 | 0 | 0 | 2 | 0 | -18.9057 | 4.3582 | 2 | 0 | 0 | -18.9057 | 0 | -18.9057 | 18.9057 | 1 | 4.6405 | 0 | 0
1830 | 2021-03-18 06:30 | 0.71223 | 0 | 0.042645 | 0 | 0.75488 | 21.1579 | 0 | 0 | 1 | 21.1579 | 0.25 | 21.1579 | 0 | 0 | 21.1579 | -20.4031 | 0 | 0 | 2 | 0 | -20.4031 | 4.6405 | 2 | 0 | 0 | -20.4031 | 0 | -20.4031 | 20.4031 | 1 | 5.008 | 0 | 0
1831 | 2021-03-18 07:30 | 0.42324 | 0 | 0.36732 | 0 | 0.79056 | 22.559 | 0 | 0 | 1 | 22.559 | 0.25 | 22.559 | 0 | 0 | 22.559 | -21.7684 | 0 | 0 | 2 | 0 | -21.7684 | 5.008 | 2 | 0 | 0 | -21.7684 | 0 | -21.7684 | 21.7684 | 1 | 5.3432 | 0 | 0
1832 | 2021-03-18 08:30 | 0.3017 | 0 | 0.87911 | 0 | 1.1808 | 23.4492 | 0 | 0 | 1 | 23.4492 | 0.25 | 23.4492 | 0 | 0 | 23.4492 | -22.2684 | 0 | 0 | 2 | 0 | -22.2684 | 5.3432 | 2 | 0 | 0 | -22.2684 | 0 | -22.2684 | 22.2684 | 1 | 5.4659 | 0 | 0
1833 | 2021-03-18 09:30 | 0.29132 | 0 | 1.3841 | 0 | 1.6754 | 23.8202 | 0 | 0 | 1 | 23.8202 | 0.25 | 23.8202 | 0 | 0 | 23.8202 | -22.1448 | 0 | 0 | 2 | 0 | -22.1448 | 5.4659 | 2 | 0 | 0 | -22.1448 | 0 | -22.1448 | 22.1448 | 1 | 5.4355 | 0 | 0
1834 | 2021-03-18 10:30 | 0.31766 | 0 | 1.6229 | 0 | 1.9405 | 24.1831 | 0 | 0 | 1 | 24.1831 | 0.25 | 24.1831 | 0 | 0 | 24.1831 | -22.2425 | 0 | 0 | 2 | 0 | -22.2425 | 5.4355 | 2 | 0 | 0 | -22.2425 | 0 | -22.2425 | 22.2425 | 1 | 5.4595 | 0 | 0
1835 | 2021-03-18 11:30 | 0.3624 | 0 | 1.8642 | 0 | 2.2266 | 24.1538 | 0 | 0 | 1 | 24.1538 | 0.25 | 24.1538 | 0 | 0 | 24.1538 | -21.9271 | 0 | 0 | 2 | 0 | -21.9271 | 5.4595 | 2 | 0 | 0 | -21.9271 | 0 | -21.9271 | 21.9271 | 1 | 5.3821 | 0 | 0
1836 | 2021-03-18 12:30 | 0.50253 | 0 | 1.3292 | 0 | 1.8318 | 24.271 | 0 | 0 | 1 | 24.271 | 0.25 | 24.271 | 0 | 0 | 24.271 | -22.4393 | 0 | 0 | 2 | 0 | -22.4393 | 5.3821 | 2 | 0 | 0 | -22.4393 | 0 | -22.4393 | 22.4393 | 1 | 5.5078 | 0 | 0
1837 | 2021-03-18 13:30 | 0.57405 | 0 | 1.3217 | 0 | 1.8957 | 23.9581 | 0 | 0 | 1 | 23.9581 | 0.25 | 23.9581 | 0 | 0 | 23.9581 | -22.0624 | 0 | 0 | 2 | 0 | -22.0624 | 5.5078 | 2 | 0 | 0 | -22.0624 | 0 | -22.0624 | 22.0624 | 1 | 5.4153 | 0 | 0
1838 | 2021-03-18 14:30 | 0.6349 | 0 | 1.2149 | 0 | 1.8498 | 23.862 | 0 | 0 | 1 | 23.862 | 0.25 | 23.862 | 0 | 0 | 23.862 | -22.0122 | 0 | 0 | 2 | 0 | -22.0122 | 5.4153 | 2 | 0 | 0 | -22.0122 | 0 | -22.0122 | 22.0122 | 1 | 5.403 | 0 | 0
1839 | 2021-03-18 15:30 | 0.82689 | 0 | 1.0537 | 0 | 1.8806 | 23.6569 | 0 | 0 | 1 | 23.6569 | 0.25 | 23.6569 | 0 | 0 | 23.6569 | -21.7764 | 0 | 0 | 2 | 0 | -21.7764 | 5.403 | 2 | 0 | 0 | -21.7764 | 0 | -21.7764 | 21.7764 | 1 | 5.3451 | 0 | 0
1840 | 2021-03-18 16:30 | 0.66273 | 0 | 0.73238 | 0 | 1.3951 | 23.6892 | 0 | 0 | 1 | 23.6892 | 0.25 | 23.6892 | 0 | 0 | 23.6892 | -22.2941 | 0 | 0 | 2 | 0 | -22.2941 | 5.3451 | 2 | 0 | 0 | -22.2941 | 0 | -22.2941 | 22.2941 | 1 | 5.4722 | 0 | 0
1841 | 2021-03-18 17:30 | 0.45331 | 0 | 0.21958 | 0 | 0.6729 | 24.1387 | 0 | 0 | 1 | 24.1387 | 0.25 | 24.1387 | 0 | 0 | 24.1387 | -23.4658 | 0 | 0 | 2 | 0 | -23.4658 | 5.4722 | 2 | 0 | 0 | -23.4658 | 0 | -23.4658 | 23.4658 | 1 | 5.7598 | 0 | 0
1842 | 2021-03-18 18:30 | 0.32542 | 0 | 0.0059304 | 0 | 0.33135 | 24.3651 | 0 | 0 | 1 | 24.3651 | 0.25 | 24.3651 | 0 | 0 | 24.3651 | -24.0338 | 0 | 0 | 2 | 0 | -24.0338 | 5.7598 | 2 | 0 | 0 | -24.0338 | 0 | -24.0338 | 24.0338 | 1 | 5.8992 | 0 | 0
1843 | 2021-03-18 19:30 | 0.27313 | 0 | 0 | 0 | 0.27313 | 24.3453 | 0 | 0 | 1 | 24.3453 | 0.25 | 24.3453 | 0 | 0 | 24.3453 | -24.0722 | 0 | 0 | 2 | 0 | -24.0722 | 5.8992 | 2 | 0 | 0 | -24.0722 | 0 | -24.0722 | 24.0722 | 1 | 5.9086 | 0 | 0
1844 | 2021-03-18 20:30 | 0.28951 | 0 | 0 | 0 | 0.28951 | 23.5084 | 0 | 0 | 1 | 23.5084 | 0.25 | 23.5084 | 0 | 0 | 23.5084 | -23.2189 | 0 | 0 | 2 | 0 | -23.2189 | 5.9086 | 2 | 0 | 0 | -23.2189 | 0 | -23.2189 | 23.2189 | 1 | 5.6992 | 0 | 0
1845 | 2021-03-18 21:30 | 0.28441 | 0 | 0 | 0 | 0.28441 | 22.2032 | 0 | 0 | 1 | 22.2032 | 0.25 | 22.2032 | 0 | 0 | 22.2032 | -21.9188 | 0 | 0 | 2 | 0 | -21.9188 | 5.6992 | 2 | 0 | 0 | -21.9188 | 0 | -21.9188 | 21.9188 | 1 | 5.3801 | 0 | 0
1846 | 2021-03-18 22:30 | 0.25187 | 0 | 0 | 0 | 0.25187 | 20.8071 | 0 | 0 | 1 | 20.8071 | 0.25 | 20.8071 | 0 | 0 | 20.8071 | -20.5552 | 0 | 0 | 2 | 0 | -20.5552 | 5.3801 | 2 | 0 | 0 | -20.5552 | 0 | -20.5552 | 20.5552 | 1 | 5.0454 | 0 | 0
1847 | 2021-03-18 23:30 | 0.21595 | 0 | 0 | 0 | 0.21595 | 19.5949 | 0 | 0 | 1 | 19.5949 | 0.25 | 19.5949 | 0 | 0 | 19.5949 | -19.379 | 0 | 0 | 2 | 0 | -19.379 | 5.0454 | 2 | 0 | 0 | -19.379 | 0 | -19.379 | 19.379 | 1 | 4.7567 | 0 | 0
1848 | 2021-03-19 00:30 | 0.24819 | 0 | 0 | 0 | 0.24819 | 18.7365 | 0 | 0 | 1 | 18.7365 | 0.25 | 18.7365 | 0 | 0 | 18.7365 | -18.4883 | 0 | 0 | 2 | 0 | -18.4883 | 4.7567 | 2 | 0 | 0 | -18.4883 | 0 | -18.4883 | 18.4883 | 1 | 4.538 | 0 | 0
1849 | 2021-03-19 01:30 | 0.29987 | 0 | 0 | 0 | 0.29987 | 18.2394 | 0 | 0 | 1 | 18.2394 | 0.25 | 18.2394 | 0 | 0 | 18.2394 | -17.9396 | 0 | 0 | 2 | 0 | -17.9396 | 4.538 | 2 | 0 | 0 | -17.9396 | 0 | -17.9396 | 17.9396 | 1 | 4.4033 | 0 | 0
1850 | 2021-03-19 02:30 | 0.35144 | 0 | 0 | 0 | 0.35144 | 18.0463 | 0 | 0 | 1 | 18.0463 | 0.25 | 18.0463 | 0 | 0 | 18.0463 | -17.6949 | 0 | 0 | 2 | 0 | -17.6949 | 4.4033 | 2 | 0 | 0 | -17.6949 | 0 | -17.6949 | 17.6949 | 1 | 4.3433 | 0 | 0
1851 | 2021-03-19 03:30 | 0.55297 | 0 | 0 | 0 | 0.55297 | 18.1487 | 0 | 0 | 1 | 18.1487 | 0.25 | 18.1487 | 0 | 0 | 18.1487 | -17.5957 | 0 | 0 | 2 | 0 | -17.5957 | 4.3433 | 2 | 0 | 0 | -17.5957 | 0 | -17.5957 | 17.5957 | 1 | 4.3189 | 0 | 0
1852 | 2021-03-19 04:30 | 0.74181 | 0 | 0 | 0 | 0.74181 | 18.5489 | 0 | 0 | 1 | 18.5489 | 0.25 | 18.5489 | 0 | 0 | 18.5489 | -17.8071 | 0 | 0 | 2 | 0 | -17.8071 | 4.3189 | 2 | 0 | 0 | -17.8071 | 0 | -17.8071 | 17.8071 | 1 | 4.3708 | 0 | 0
1853 | 2021-03-19 05:30 | 0.9909 | 0 | 8.9995e-05 | 0 | 0.99099 | 19.794 | 0 | 0 | 1 | 19.794 | 0.25 | 19.794 | 0 | 0 | 19.794 | -18.803 | 0 | 0 | 2 | 0 | -18.803 | 4.3708 | 2 | 0 | 0 | -18.803 | 0 | -18.803 | 18.803 | 1 | 4.6153 | 0 | 0
1854 | 2021-03-19 06:30 | 1.3445 | 0 | 0.046599 | 0 | 1.3911 | 21.3047 | 0 | 0 | 1 | 21.3047 | 0.25 | 21.3047 | 0 | 0 | 21.3047 | -19.9135 | 0 | 0 | 2 | 0 | -19.9135 | 4.6153 | 2 | 0 | 0 | -19.9135 | 0 | -19.9135 | 19.9135 | 1 | 4.8879 | 0 | 0
1855 | 2021-03-19 07:30 | 1.6525 | 0 | 0.40283 | 0 | 2.0554 | 22.7656 | 0 | 0 | 1 | 22.7656 | 0.25 | 22.7656 | 0 | 0 | 22.7656 | -20.7102 | 0 | 0 | 2 | 0 | -20.7102 | 4.8879 | 2 | 0 | 0 | -20.7102 | 0 | -20.7102 | 20.7102 | 1 | 5.0834 | 0 | 0
1856 | 2021-03-19 08:30 | 2.0134 | 0 | 0.81992 | 0 | 2.8333 | 23.6552 | 0 | 0 | 1 | 23.6552 | 0.25 | 23.6552 | 0 | 0 | 23.6552 | -20.8219 | 0 | 0 | 2 | 0 | -20.8219 | 5.0834 | 2 | 0 | 0 | -20.8219 | 0 | -20.8219 | 20.8219 | 1 | 5.1108 | 0 | 0
1857 | 2021-03-19 09:30 | 2.2715 | 0 | 1.2864 | 0 | 3.5579 | 24.0653 | 0 | 0 | 1 | 24.0653 | 0.25 | 24.0653 | 0 | 0 | 24.0653 | -20.5074 | 0 | 0 | 2 | 0 | -20.5074 | 5.1108 | 2 | 0 | 0 | -20.5074 | 0 | -20.5074 | 20.5074 | 1 | 5.0336 | 0 | 0
1858 | 2021-03-19 10:30 | 2.5069 | 0 | 1.6292 | 0 | 4.1361 | 24.3871 | 0 | 0 | 1 | 24.3871 | 0.25 | 24.3871 | 0 | 0 | 24.3871 | -20.251 | 0 | 0 | 2 | 0 | -20.251 | 5.0336 | 2 | 0 | 0 | -20.251 | 0 | -20.251 | 20.251 | 1 | 4.9707 | 0 | 0
1859 | 2021-03-19 11:30 | 2.9538 | 0 | 1.8964 | 0 | 4.8502 | 24.4156 | 0 | 0 | 1 | 24.4156 | 0.25 | 24.4156 | 0 | 0 | 24.4156 | -19.5654 | 0 | 0 | 2 | 0 | -19.5654 | 4.9707 | 2 | 0 | 0 | -19.5654 | 0 | -19.5654 | 19.5654 | 1 | 4.8024 | 0 | 0
1860 | 2021-03-19 12:30 | 3.2187 | 0 | 1.6464 | 0 | 4.8651 | 24.3339 | 0 | 0 | 1 | 24.3339 | 0.25 | 24.3339 | 0 | 0 | 24.3339 | -19.4688 | 0 | 0 | 2 | 0 | -19.4688 | 4.8024 | 2 | 0 | 0 | -19.4688 | 0 | -19.4688 | 19.4688 | 1 | 4.7787 | 0 | 0
1861 | 2021-03-19 13:30 | 3.5121 | 0 | 1.4171 | 0 | 4.9292 | 23.9444 | 0 | 0 | 1 | 23.9444 | 0.25 | 23.9444 | 0 | 0 | 23.9444 | -19.0152 | 0 | 0 | 2 | 0 | -19.0152 | 4.7787 | 2 | 0 | 0 | -19.0152 | 0 | -19.0152 | 19.0152 | 1 | 4.6674 | 0 | 0
1862 | 2021-03-19 14:30 | 3.5005 | 0 | 1.3236 | 0 | 4.8241 | 23.6024 | 0 | 0 | 1 | 23.6024 | 0.25 | 23.6024 | 0 | 0 | 23.6024 | -18.7783 | 0 | 0 | 2 | 0 | -18.7783 | 4.6674 | 2 | 0 | 0 | -18.7783 | 0 | -18.7783 | 18.7783 | 1 | 4.6092 | 0 | 0
1863 | 2021-03-19 15:30 | 3.561 | 0 | 0.83459 | 0 | 4.3955 | 23.3427 | 0 | 0 | 1 | 23.3427 | 0.25 | 23.3427 | 0 | 0 | 23.3427 | -18.9471 | 0 | 0 | 2 | 0 | -18.9471 | 4.6092 | 2 | 0 | 0 | -18.9471 | 0 | -18.9471 | 18.9471 | 1 | 4.6507 | 0 | 0
1864 | 2021-03-19 16:30 | 3.4167 | 0 | 0.54229 | 0 | 3.959 | 23.3431 | 0 | 0 | 1 | 23.3431 | 0.25 | 23.3431 | 0 | 0 | 23.3431 | -19.3841 | 0 | 0 | 2 | 0 | -19.3841 | 4.6507 | 2 | 0 | 0 | -19.3841 | 0 | -19.3841 | 19.3841 | 1 | 4.7579 | 0 | 0
1865 | 2021-03-19 17:30 | 3.1743 | 0 | 0.20855 | 0 | 3.3829 | 23.7718 | 0 | 0 | 1 | 23.7718 | 0.25 | 23.7718 | 0 | 0 | 23.7718 | -20.3889 | 0 | 0 | 2 | 0 | -20.3889 | 4.7579 | 2 | 0 | 0 | -20.3889 | 0 | -20.3889 | 20.3889 | 1 | 5.0046 | 0 | 0
1866 | 2021-03-19 18:30 | 2.7618 | 0 | 0.011313 | 0 | 2.7732 | 24.0846 | 0 | 0 | 1 | 24.0846 | 0.25 | 24.0846 | 0 | 0 | 24.0846 | -21.3115 | 0 | 0 | 2 | 0 | -21.3115 | 5.0046 | 2 | 0 | 0 | -21.3115 | 0 | -21.3115 | 21.3115 | 1 | 5.231 | 0 | 0
1867 | 2021-03-19 19:30 | 2.3874 | 0 | 0 | 0 | 2.3874 | 24.009 | 0 | 0 | 1 | 24.009 | 0.25 | 24.009 | 0 | 0 | 24.009 | -21.6216 | 0 | 0 | 2 | 0 | -21.6216 | 5.231 | 2 | 0 | 0 | -21.6216 | 0 | -21.6216 | 21.6216 | 1 | 5.3071 | 0 | 0
1868 | 2021-03-19 20:30 | 2.2851 | 0 | 0 | 0 | 2.2851 | 23.1686 | 0 | 0 | 1 | 23.1686 | 0.25 | 23.1686 | 0 | 0 | 23.1686 | -20.8835 | 0 | 0 | 2 | 0 | -20.8835 | 5.3071 | 2 | 0 | 0 | -20.8835 | 0 | -20.8835 | 20.8835 | 1 | 5.126 | 0 | 0
1869 | 2021-03-19 21:30 | 1.8869 | 0 | 0 | 0 | 1.8869 | 22.0051 | 0 | 0 | 1 | 22.0051 | 0.25 | 22.0051 | 0 | 0 | 22.0051 | -20.1182 | 0 | 0 | 2 | 0 | -20.1182 | 5.126 | 2 | 0 | 0 | -20.1182 | 0 | -20.1182 | 20.1182 | 1 | 4.9381 | 0 | 0
1870 | 2021-03-19 22:30 | 1.6193 | 0 | 0 | 0 | 1.6193 | 20.6575 | 0 | 0 | 1 | 20.6575 | 0.25 | 20.6575 | 0 | 0 | 20.6575 | -19.0382 | 0 | 0 | 2 | 0 | -19.0382 | 4.9381 | 2 | 0 | 0 | -19.0382 | 0 | -19.0382 | 19.0382 | 1 | 4.673 | 0 | 0
1871 | 2021-03-19 23:30 | 1.3557 | 0 | 0 | 0 | 1.3557 | 19.5384 | 0 | 0 | 1 | 19.5384 | 0.25 | 19.5384 | 0 | 0 | 19.5384 | -18.1827 | 0 | 0 | 2 | 0 | -18.1827 | 4.673 | 2 | 0 | 0 | -18.1827 | 0 | -18.1827 | 18.1827 | 1 | 4.463 | 0 | 0
1872 | 2021-03-20 00:30 | 1.1451 | 0 | 0 | 0 | 1.1451 | 18.6561 | 0 | 0 | 1 | 18.6561 | 0.25 | 18.6561 | 0 | 0 | 18.6561 | -17.511 | 0 | 0 | 2 | 0 | -17.511 | 4.463 | 2 | 0 | 0 | -17.511 | 0 | -17.511 | 17.511 | 1 | 4.2982 | 0 | 0
1873 | 2021-03-20 01:30 | 1.0044 | 0 | 0 | 0 | 1.0044 | 18.0656 | 0 | 0 | 1 | 18.0656 | 0.25 | 18.0656 | 0 | 0 | 18.0656 | -17.0612 | 0 | 0 | 2 | 0 | -17.0612 | 4.2982 | 2 | 0 | 0 | -17.0612 | 0 | -17.0612 | 17.0612 | 1 | 4.1877 | 0 | 0
1874 | 2021-03-20 02:30 | 0.95164 | 0 | 0 | 0 | 0.95164 | 17.768 | 0 | 0 | 1 | 17.768 | 0.25 | 17.768 | 0 | 0 | 17.768 | -16.8164 | 0 | 0 | 2 | 0 | -16.8164 | 4.1877 | 2 | 0 | 0 | -16.8164 | 0 | -16.8164 | 16.8164 | 1 | 4.1277 | 0 | 0
1875 | 2021-03-20 03:30 | 0.86707 | 0 | 0 | 0 | 0.86707 | 17.6705 | 0 | 0 | 1 | 17.6705 | 0.25 | 17.6705 | 0 | 0 | 17.6705 | -16.8034 | 0 | 0 | 2 | 0 | -16.8034 | 4.1277 | 2 | 0 | 0 | -16.8034 | 0 | -16.8034 | 16.8034 | 1 | 4.1245 | 0 | 0
1876 | 2021-03-20 04:30 | 0.72402 | 0 | 0 | 0 | 0.72402 | 17.6212 | 0 | 0 | 1 | 17.6212 | 0.25 | 17.6212 | 0 | 0 | 17.6212 | -16.8972 | 0 | 0 | 2 | 0 | -16.8972 | 4.1245 | 2 | 0 | 0 | -16.8972 | 0 | -16.8972 | 16.8972 | 1 | 4.1475 | 0 | 0
1877 | 2021-03-20 05:30 | 0.5901 | 0 | 0.00028505 | 0 | 0.59038 | 18.0475 | 0 | 0 | 1 | 18.0475 | 0.25 | 18.0475 | 0 | 0 | 18.0475 | -17.4572 | 0 | 0 | 2 | 0 | -17.4572 | 4.1475 | 2 | 0 | 0 | -17.4572 | 0 | -17.4572 | 17.4572 | 1 | 4.2849 | 0 | 0
1878 | 2021-03-20 06:30 | 0.49662 | 0 | 0.11157 | 0 | 0.60819 | 18.9023 | 0 | 0 | 1 | 18.9023 | 0.25 | 18.9023 | 0 | 0 | 18.9023 | -18.2941 | 0 | 0 | 2 | 0 | -18.2941 | 4.2849 | 2 | 0 | 0 | -18.2941 | 0 | -18.2941 | 18.2941 | 1 | 4.4904 | 0 | 0
1879 | 2021-03-20 07:30 | 0.27997 | 0 | 0.6454 | 0 | 0.92536 | 20.0859 | 0 | 0 | 1 | 20.0859 | 0.25 | 20.0859 | 0 | 0 | 20.0859 | -19.1605 | 0 | 0 | 2 | 0 | -19.1605 | 4.4904 | 2 | 0 | 0 | -19.1605 | 0 | -19.1605 | 19.1605 | 1 | 4.703 | 0 | 0
1880 | 2021-03-20 08:30 | 0.17685 | 0 | 1.447 | 0 | 1.6239 | 21.0919 | 0 | 0 | 1 | 21.0919 | 0.25 | 21.0919 | 0 | 0 | 21.0919 | -19.468 | 0 | 0 | 2 | 0 | -19.468 | 4.703 | 2 | 0 | 0 | -19.468 | 0 | -19.468 | 19.468 | 1 | 4.7785 | 0 | 0
1881 | 2021-03-20 09:30 | 0.21511 | 0 | 1.9013 | 0 | 2.1165 | 21.696 | 0 | 0 | 1 | 21.696 | 0.25 | 21.696 | 0 | 0 | 21.696 | -19.5795 | 0 | 0 | 2 | 0 | -19.5795 | 4.7785 | 2 | 0 | 0 | -19.5795 | 0 | -19.5795 | 19.5795 | 1 | 4.8059 | 0 | 0
1882 | 2021-03-20 10:30 | 0.33719 | 0 | 2.0081 | 0 | 2.3453 | 21.9325 | 0 | 0 | 1 | 21.9325 | 0.25 | 21.9325 | 0 | 0 | 21.9325 | -19.5873 | 0 | 0 | 2 | 0 | -19.5873 | 4.8059 | 2 | 0 | 0 | -19.5873 | 0 | -19.5873 | 19.5873 | 1 | 4.8078 | 0 | 0
1883 | 2021-03-20 11:30 | 0.54781 | 0 | 1.7811 | 0 | 2.3289 | 21.8595 | 0 | 0 | 1 | 21.8595 | 0.25 | 21.8595 | 0 | 0 | 21.8595 | -19.5306 | 0 | 0 | 2 | 0 | -19.5306 | 4.8078 | 2 | 0 | 0 | -19.5306 | 0 | -19.5306 | 19.5306 | 1 | 4.7939 | 0 | 0
1884 | 2021-03-20 12:30 | 0.78563 | 0 | 1.7689 | 0 | 2.5546 | 21.6825 | 0 | 0 | 1 | 21.6825 | 0.25 | 21.6825 | 0 | 0 | 21.6825 | -19.1279 | 0 | 0 | 2 | 0 | -19.1279 | 4.7939 | 2 | 0 | 0 | -19.1279 | 0 | -19.1279 | 19.1279 | 1 | 4.695 | 0 | 0
1885 | 2021-03-20 13:30 | 1.0686 | 0 | 1.7546 | 0 | 2.8232 | 21.1959 | 0 | 0 | 1 | 21.1959 | 0.25 | 21.1959 | 0 | 0 | 21.1959 | -18.3726 | 0 | 0 | 2 | 0 | -18.3726 | 4.695 | 2 | 0 | 0 | -18.3726 | 0 | -18.3726 | 18.3726 | 1 | 4.5096 | 0 | 0
1886 | 2021-03-20 14:30 | 1.206 | 0 | 1.5157 | 0 | 2.7217 | 20.7587 | 0 | 0 | 1 | 20.7587 | 0.25 | 20.7587 | 0 | 0 | 20.7587 | -18.037 | 0 | 0 | 2 | 0 | -18.037 | 4.5096 | 2 | 0 | 0 | -18.037 | 0 | -18.037 | 18.037 | 1 | 4.4273 | 0 | 0
1887 | 2021-03-20 15:30 | 1.4008 | 0 | 1.0098 | 0 | 2.4106 | 20.4362 | 0 | 0 | 1 | 20.4362 | 0.25 | 20.4362 | 0 | 0 | 20.4362 | -18.0256 | 0 | 0 | 2 | 0 | -18.0256 | 4.4273 | 2 | 0 | 0 | -18.0256 | 0 | -18.0256 | 18.0256 | 1 | 4.4245 | 0 | 0
1888 | 2021-03-20 16:30 | 1.5636 | 0 | 0.65993 | 0 | 2.2236 | 20.3888 | 0 | 0 | 1 | 20.3888 | 0.25 | 20.3888 | 0 | 0 | 20.3888 | -18.1652 | 0 | 0 | 2 | 0 | -18.1652 | 4.4245 | 2 | 0 | 0 | -18.1652 | 0 | -18.1652 | 18.1652 | 1 | 4.4587 | 0 | 0
1889 | 2021-03-20 17:30 | 1.779 | 0 | 0.20519 | 0 | 1.9842 | 20.872 | 0 | 0 | 1 | 20.872 | 0.25 | 20.872 | 0 | 0 | 20.872 | -18.8877 | 0 | 0 | 2 | 0 | -18.8877 | 4.4587 | 2 | 0 | 0 | -18.8877 | 0 | -18.8877 | 18.8877 | 1 | 4.6361 | 0 | 0
1890 | 2021-03-20 18:30 | 2.2484 | 0 | 0.0096769 | 0 | 2.2581 | 21.1302 | 0 | 0 | 1 | 21.1302 | 0.25 | 21.1302 | 0 | 0 | 21.1302 | -18.872 | 0 | 0 | 2 | 0 | -18.872 | 4.6361 | 2 | 0 | 0 | -18.872 | 0 | -18.872 | 18.872 | 1 | 4.6322 | 0 | 0
1891 | 2021-03-20 19:30 | 2.7937 | 0 | 0 | 0 | 2.7937 | 21.0582 | 0 | 0 | 1 | 21.0582 | 0.25 | 21.0582 | 0 | 0 | 21.0582 | -18.2645 | 0 | 0 | 2 | 0 | -18.2645 | 4.6322 | 2 | 0 | 0 | -18.2645 | 0 | -18.2645 | 18.2645 | 1 | 4.4831 | 0 | 0
1892 | 2021-03-20 20:30 | 3.3578 | 0 | 0 | 0 | 3.3578 | 20.4441 | 0 | 0 | 1 | 20.4441 | 0.25 | 20.4441 | 0 | 0 | 20.4441 | -17.0863 | 0 | 0 | 2 | 0 | -17.0863 | 4.4831 | 2 | 0 | 0 | -17.0863 | 0 | -17.0863 | 17.0863 | 1 | 4.1939 | 0 | 0
1893 | 2021-03-20 21:30 | 3.8135 | 0 | 0 | 0 | 3.8135 | 19.5002 | 0 | 0 | 1 | 19.5002 | 0.25 | 19.5002 | 0 | 0 | 19.5002 | -15.6868 | 0 | 0 | 2 | 0 | -15.6868 | 4.1939 | 2 | 0 | 0 | -15.6868 | 0 | -15.6868 | 15.6868 | 1 | 3.8504 | 0 | 0
1894 | 2021-03-20 22:30 | 4.0735 | 0 | 0 | 0 | 4.0735 | 18.4066 | 0 | 0 | 1 | 18.4066 | 0.25 | 18.4066 | 0 | 0 | 18.4066 | -14.3331 | 0 | 0 | 2 | 0 | -14.3331 | 3.8504 | 2 | 0 | 0 | -14.3331 | 0 | -14.3331 | 14.3331 | 1 | 3.5181 | 0 | 0
1895 | 2021-03-20 23:30 | 4.1828 | 0 | 0 | 0 | 4.1828 | 17.3998 | 0 | 0 | 1 | 17.3998 | 0.25 | 17.3998 | 0 | 0 | 17.3998 | -13.2171 | 0 | 0 | 2 | 0 | -13.2171 | 3.5181 | 2 | 0 | 0 | -13.2171 | 0 | -13.2171 | 13.2171 | 1 | 3.2442 | 0 | 0
1896 | 2021-03-21 00:30 | 4.3777 | 0 | 0 | 0 | 4.3777 | 16.593 | 0 | 0 | 1 | 16.593 | 0.26383 | 16.593 | 0 | 0 | 16.593 | -12.2153 | 0 | 0 | 2 | 0 | -12.2153 | 3.2442 | 2 | 0 | 0 | -12.2153 | 0 | -12.2153 | 12.2153 | 1 | 2.9983 | 0 | 0
1897 | 2021-03-21 01:30 | 4.5643 | 0 | 0 | 0 | 4.5643 | 16.0264 | 0 | 0 | 1 | 16.0264 | 0.2848 | 16.0264 | 0 | 0 | 16.0264 | -11.4621 | 0 | 0 | 2 | 0 | -11.4621 | 2.9983 | 2 | 0 | 0 | -11.4621 | 0 | -11.4621 | 11.4621 | 1 | 2.8134 | 0 | 0
1898 | 2021-03-21 02:30 | 4.6793 | 0 | 0 | 0 | 4.6793 | 15.7261 | 0 | 0 | 1 | 15.7261 | 0.29755 | 15.7261 | 0 | 0 | 15.7261 | -11.0468 | 0 | 0 | 2 | 0 | -11.0468 | 2.8134 | 2 | 0 | 0 | -11.0468 | 0 | -11.0468 | 11.0468 | 1 | 2.7115 | 0 | 0
1899 | 2021-03-21 03:30 | 4.612 | 0 | 0 | 0 | 4.612 | 15.6219 | 0 | 0 | 1 | 15.6219 | 0.29522 | 15.6219 | 0 | 0 | 15.6219 | -11.0099 | 0 | 0 | 2 | 0 | -11.0099 | 2.7115 | 2 | 0 | 0 | -11.0099 | 0 | -11.0099 | 11.0099 | 1 | 2.7024 | 0 | 0
1900 | 2021-03-21 04:30 | 4.4571 | 0 | 0 | 0 | 4.4571 | 15.4944 | 0 | 0 | 1 | 15.4944 | 0.28766 | 15.4944 | 0 | 0 | 15.4944 | -11.0373 | 0 | 0 | 2 | 0 | -11.0373 | 2.7024 | 2 | 0 | 0 | -11.0373 | 0 | -11.0373 | 11.0373 | 1 | 2.7092 | 0 | 0
1901 | 2021-03-21 05:30 | 4.3995 | 0 | 0.00062759 | 0 | 4.4001 | 15.6002 | 0 | 0 | 1 | 15.6002 | 0.28206 | 15.6002 | 0 | 0 | 15.6002 | -11.2001 | 0 | 0 | 2 | 0 | -11.2001 | 2.7092 | 2 | 0 | 0 | -11.2001 | 0 | -11.2001 | 11.2001 | 1 | 2.7491 | 0 | 0
1902 | 2021-03-21 06:30 | 4.4045 | 0 | 0.076052 | 0 | 4.4806 | 16.0141 | 0 | 0 | 1 | 16.0141 | 0.27979 | 16.0141 | 0 | 0 | 16.0141 | -11.5335 | 0 | 0 | 2 | 0 | -11.5335 | 2.7491 | 2 | 0 | 0 | -11.5335 | 0 | -11.5335 | 11.5335 | 1 | 2.8309 | 0 | 0
1903 | 2021-03-21 07:30 | 4.2973 | 0 | 0.35182 | 0 | 4.6491 | 16.6903 | 0 | 0 | 1 | 16.6903 | 0.27855 | 16.6903 | 0 | 0 | 16.6903 | -12.0412 | 0 | 0 | 2 | 0 | -12.0412 | 2.8309 | 2 | 0 | 0 | -12.0412 | 0 | -12.0412 | 12.0412 | 1 | 2.9556 | 0 | 0
1904 | 2021-03-21 08:30 | 4.119 | 0 | 0.562 | 0 | 4.681 | 17.5298 | 0 | 0 | 1 | 17.5298 | 0.26703 | 17.5298 | 0 | 0 | 17.5298 | -12.8488 | 0 | 0 | 2 | 0 | -12.8488 | 2.9556 | 2 | 0 | 0 | -12.8488 | 0 | -12.8488 | 12.8488 | 1 | 3.1538 | 0 | 0
1905 | 2021-03-21 09:30 | 3.8776 | 0 | 0.76238 | 0 | 4.6399 | 18.3987 | 0 | 0 | 1 | 18.3987 | 0.25219 | 18.3987 | 0 | 0 | 18.3987 | -13.7588 | 0 | 0 | 2 | 0 | -13.7588 | 3.1538 | 2 | 0 | 0 | -13.7588 | 0 | -13.7588 | 13.7588 | 1 | 3.3772 | 0 | 0
1906 | 2021-03-21 10:30 | 3.5432 | 0 | 1.1937 | 0 | 4.7369 | 18.9812 | 0 | 0 | 1 | 18.9812 | 0.25 | 18.9812 | 0 | 0 | 18.9812 | -14.2443 | 0 | 0 | 2 | 0 | -14.2443 | 3.3772 | 2 | 0 | 0 | -14.2443 | 0 | -14.2443 | 14.2443 | 1 | 3.4963 | 0 | 0
1907 | 2021-03-21 11:30 | 3.3809 | 0 | 1.2128 | 0 | 4.5937 | 19.3896 | 0 | 0 | 1 | 19.3896 | 0.25 | 19.3896 | 0 | 0 | 19.3896 | -14.7959 | 0 | 0 | 2 | 0 | -14.7959 | 3.4963 | 2 | 0 | 0 | -14.7959 | 0 | -14.7959 | 14.7959 | 1 | 3.6317 | 0 | 0
1908 | 2021-03-21 12:30 | 3.3183 | 0 | 1.1436 | 0 | 4.4619 | 19.5555 | 0 | 0 | 1 | 19.5555 | 0.25 | 19.5555 | 0 | 0 | 19.5555 | -15.0937 | 0 | 0 | 2 | 0 | -15.0937 | 3.6317 | 2 | 0 | 0 | -15.0937 | 0 | -15.0937 | 15.0937 | 1 | 3.7048 | 0 | 0
1909 | 2021-03-21 13:30 | 3.316 | 0 | 1.1497 | 0 | 4.4657 | 19.3208 | 0 | 0 | 1 | 19.3208 | 0.25 | 19.3208 | 0 | 0 | 19.3208 | -14.8551 | 0 | 0 | 2 | 0 | -14.8551 | 3.7048 | 2 | 0 | 0 | -14.8551 | 0 | -14.8551 | 14.8551 | 1 | 3.6462 | 0 | 0
1910 | 2021-03-21 14:30 | 3.1405 | 0 | 1.0158 | 0 | 4.1563 | 18.9785 | 0 | 0 | 1 | 18.9785 | 0.25 | 18.9785 | 0 | 0 | 18.9785 | -14.8222 | 0 | 0 | 2 | 0 | -14.8222 | 3.6462 | 2 | 0 | 0 | -14.8222 | 0 | -14.8222 | 14.8222 | 1 | 3.6382 | 0 | 0
1911 | 2021-03-21 15:30 | 2.9143 | 0 | 0.65319 | 0 | 3.5675 | 18.7138 | 0 | 0 | 1 | 18.7138 | 0.25 | 18.7138 | 0 | 0 | 18.7138 | -15.1463 | 0 | 0 | 2 | 0 | -15.1463 | 3.6382 | 2 | 0 | 0 | -15.1463 | 0 | -15.1463 | 15.1463 | 1 | 3.7177 | 0 | 0
1912 | 2021-03-21 16:30 | 2.6824 | 0 | 0.39806 | 0 | 3.0805 | 18.7112 | 0 | 0 | 1 | 18.7112 | 0.25 | 18.7112 | 0 | 0 | 18.7112 | -15.6307 | 0 | 0 | 2 | 0 | -15.6307 | 3.7177 | 2 | 0 | 0 | -15.6307 | 0 | -15.6307 | 15.6307 | 1 | 3.8366 | 0 | 0
1913 | 2021-03-21 17:30 | 2.3161 | 0 | 0.21199 | 0 | 2.5281 | 19.2654 | 0 | 0 | 1 | 19.2654 | 0.25 | 19.2654 | 0 | 0 | 19.2654 | -16.7373 | 0 | 0 | 2 | 0 | -16.7373 | 3.8366 | 2 | 0 | 0 | -16.7373 | 0 | -16.7373 | 16.7373 | 1 | 4.1082 | 0 | 0
1914 | 2021-03-21 18:30 | 2.1666 | 0 | 0.010419 | 0 | 2.1771 | 19.7331 | 0 | 0 | 1 | 19.7331 | 0.25 | 19.7331 | 0 | 0 | 19.7331 | -17.556 | 0 | 0 | 2 | 0 | -17.556 | 4.1082 | 2 | 0 | 0 | -17.556 | 0 | -17.556 | 17.556 | 1 | 4.3092 | 0 | 0
1915 | 2021-03-21 19:30 | 2.1139 | 0 | 0 | 0 | 2.1139 | 19.8479 | 0 | 0 | 1 | 19.8479 | 0.25 | 19.8479 | 0 | 0 | 19.8479 | -17.7339 | 0 | 0 | 2 | 0 | -17.7339 | 4.3092 | 2 | 0 | 0 | -17.7339 | 0 | -17.7339 | 17.7339 | 1 | 4.3529 | 0 | 0
1916 | 2021-03-21 20:30 | 2.074 | 0 | 0 | 0 | 2.074 | 19.444 | 0 | 0 | 1 | 19.444 | 0.25 | 19.444 | 0 | 0 | 19.444 | -17.37 | 0 | 0 | 2 | 0 | -17.37 | 4.3529 | 2 | 0 | 0 | -17.37 | 0 | -17.37 | 17.37 | 1 | 4.2636 | 0 | 0
1917 | 2021-03-21 21:30 | 2.0937 | 0 | 0 | 0 | 2.0937 | 18.7304 | 0 | 0 | 1 | 18.7304 | 0.25 | 18.7304 | 0 | 0 | 18.7304 | -16.6367 | 0 | 0 | 2 | 0 | -16.6367 | 4.2636 | 2 | 0 | 0 | -16.6367 | 0 | -16.6367 | 16.6367 | 1 | 4.0836 | 0 | 0
1918 | 2021-03-21 22:30 | 1.9019 | 0 | 0 | 0 | 1.9019 | 17.8765 | 0 | 0 | 1 | 17.8765 | 0.25 | 17.8765 | 0 | 0 | 17.8765 | -15.9746 | 0 | 0 | 2 | 0 | -15.9746 | 4.0836 | 2 | 0 | 0 | -15.9746 | 0 | -15.9746 | 15.9746 | 1 | 3.921 | 0 | 0
1919 | 2021-03-21 23:30 | 1.8124 | 0 | 0 | 0 | 1.8124 | 17.162 | 0 | 0 | 1 | 17.162 | 0.25 | 17.162 | 0 | 0 | 17.162 | -15.3497 | 0 | 0 | 2 | 0 | -15.3497 | 3.921 | 2 | 0 | 0 | -15.3497 | 0 | -15.3497 | 15.3497 | 1 | 3.7676 | 0 | 0
1920 | 2021-03-22 00:30 | 1.8219 | 0 | 0 | 0 | 1.8219 | 16.5769 | 0 | 0 | 1 | 16.5769 | 0.25 | 16.5769 | 0 | 0 | 16.5769 | -14.755 | 0 | 0 | 2 | 0 | -14.755 | 3.7676 | 2 | 0 | 0 | -14.755 | 0 | -14.755 | 14.755 | 1 | 3.6217 | 0 | 0
1921 | 2021-03-22 01:30 | 1.7701 | 0 | 0 | 0 | 1.7701 | 16.2514 | 0 | 0 | 1 | 16.2514 | 0.25 | 16.2514 | 0 | 0 | 16.2514 | -14.4814 | 0 | 0 | 2 | 0 | -14.4814 | 3.6217 | 2 | 0 | 0 | -14.4814 | 0 | -14.4814 | 14.4814 | 1 | 3.5545 | 0 | 0
1922 | 2021-03-22 02:30 | 1.8251 | 0 | 0 | 0 | 1.8251 | 16.1524 | 0 | 0 | 1 | 16.1524 | 0.25 | 16.1524 | 0 | 0 | 16.1524 | -14.3273 | 0 | 0 | 2 | 0 | -14.3273 | 3.5545 | 2 | 0 | 0 | -14.3273 | 0 | -14.3273 | 14.3273 | 1 | 3.5167 | 0 | 0
1923 | 2021-03-22 03:30 | 1.8143 | 0 | 0 | 0 | 1.8143 | 16.3408 | 0 | 0 | 1 | 16.3408 | 0.25 | 16.3408 | 0 | 0 | 16.3408 | -14.5265 | 0 | 0 | 2 | 0 | -14.5265 | 3.5167 | 2 | 0 | 0 | -14.5265 | 0 | -14.5265 | 14.5265 | 1 | 3.5656 | 0 | 0
1924 | 2021-03-22 04:30 | 1.7427 | 0 | 0 | 0 | 1.7427 | 16.933 | 0 | 0 | 1 | 16.933 | 0.25 | 16.933 | 0 | 0 | 16.933 | -15.1903 | 0 | 0 | 2 | 0 | -15.1903 | 3.5656 | 2 | 0 | 0 | -15.1903 | 0 | -15.1903 | 15.1903 | 1 | 3.7285 | 0 | 0
1925 | 2021-03-22 05:30 | 1.7029 | 0 | 0.00062641 | 0 | 1.7035 | 18.5455 | 0 | 0 | 1 | 18.5455 | 0.25 | 18.5455 | 0 | 0 | 18.5455 | -16.842 | 0 | 0 | 2 | 0 | -16.842 | 3.7285 | 2 | 0 | 0 | -16.842 | 0 | -16.842 | 16.842 | 1 | 4.1339 | 0 | 0
1926 | 2021-03-22 06:30 | 1.5993 | 0 | 0.10578 | 0 | 1.705 | 20.485 | 0 | 0 | 1 | 20.485 | 0.25 | 20.485 | 0 | 0 | 20.485 | -18.7799 | 0 | 0 | 2 | 0 | -18.7799 | 4.1339 | 2 | 0 | 0 | -18.7799 | 0 | -18.7799 | 18.7799 | 1 | 4.6096 | 0 | 0
1927 | 2021-03-22 07:30 | 1.2503 | 0 | 0.52488 | 0 | 1.7752 | 22.3239 | 0 | 0 | 1 | 22.3239 | 0.25 | 22.3239 | 0 | 0 | 22.3239 | -20.5487 | 0 | 0 | 2 | 0 | -20.5487 | 4.6096 | 2 | 0 | 0 | -20.5487 | 0 | -20.5487 | 20.5487 | 1 | 5.0438 | 0 | 0
1928 | 2021-03-22 08:30 | 0.77108 | 0 | 1.2421 | 0 | 2.0132 | 23.3234 | 0 | 0 | 1 | 23.3234 | 0.25 | 23.3234 | 0 | 0 | 23.3234 | -21.3102 | 0 | 0 | 2 | 0 | -21.3102 | 5.0438 | 2 | 0 | 0 | -21.3102 | 0 | -21.3102 | 21.3102 | 1 | 5.2307 | 0 | 0
1929 | 2021-03-22 09:30 | 0.62954 | 0 | 2.0676 | 0 | 2.6972 | 23.6101 | 0 | 0 | 1 | 23.6101 | 0.25 | 23.6101 | 0 | 0 | 23.6101 | -20.913 | 0 | 0 | 2 | 0 | -20.913 | 5.2307 | 2 | 0 | 0 | -20.913 | 0 | -20.913 | 20.913 | 1 | 5.1332 | 0 | 0
1930 | 2021-03-22 10:30 | 0.89009 | 0 | 2.601 | 0 | 3.491 | 23.7115 | 0 | 0 | 1 | 23.7115 | 0.25 | 23.7115 | 0 | 0 | 23.7115 | -20.2205 | 0 | 0 | 2 | 0 | -20.2205 | 5.1332 | 2 | 0 | 0 | -20.2205 | 0 | -20.2205 | 20.2205 | 1 | 4.9632 | 0 | 0
1931 | 2021-03-22 11:30 | 1.3317 | 0 | 2.6815 | 0 | 4.0132 | 23.6795 | 0 | 0 | 1 | 23.6795 | 0.25 | 23.6795 | 0 | 0 | 23.6795 | -19.6663 | 0 | 0 | 2 | 0 | -19.6663 | 4.9632 | 2 | 0 | 0 | -19.6663 | 0 | -19.6663 | 19.6663 | 1 | 4.8272 | 0 | 0
1932 | 2021-03-22 12:30 | 1.4371 | 0 | 2.3875 | 0 | 3.8246 | 23.7476 | 0 | 0 | 1 | 23.7476 | 0.25 | 23.7476 | 0 | 0 | 23.7476 | -19.923 | 0 | 0 | 2 | 0 | -19.923 | 4.8272 | 2 | 0 | 0 | -19.923 | 0 | -19.923 | 19.923 | 1 | 4.8902 | 0 | 0
1933 | 2021-03-22 13:30 | 1.6134 | 0 | 2.2382 | 0 | 3.8516 | 23.4733 | 0 | 0 | 1 | 23.4733 | 0.25 | 23.4733 | 0 | 0 | 23.4733 | -19.6217 | 0 | 0 | 2 | 0 | -19.6217 | 4.8902 | 2 | 0 | 0 | -19.6217 | 0 | -19.6217 | 19.6217 | 1 | 4.8162 | 0 | 0
1934 | 2021-03-22 14:30 | 1.6587 | 0 | 1.841 | 0 | 3.4997 | 23.1843 | 0 | 0 | 1 | 23.1843 | 0.25 | 23.1843 | 0 | 0 | 23.1843 | -19.6846 | 0 | 0 | 2 | 0 | -19.6846 | 4.8162 | 2 | 0 | 0 | -19.6846 | 0 | -19.6846 | 19.6846 | 1 | 4.8317 | 0 | 0
1935 | 2021-03-22 15:30 | 1.5458 | 0 | 1.2944 | 0 | 2.8402 | 22.9417 | 0 | 0 | 1 | 22.9417 | 0.25 | 22.9417 | 0 | 0 | 22.9417 | -20.1015 | 0 | 0 | 2 | 0 | -20.1015 | 4.8317 | 2 | 0 | 0 | -20.1015 | 0 | -20.1015 | 20.1015 | 1 | 4.934 | 0 | 0
1936 | 2021-03-22 16:30 | 1.2253 | 0 | 0.83049 | 0 | 2.0557 | 22.9435 | 0 | 0 | 1 | 22.9435 | 0.25 | 22.9435 | 0 | 0 | 22.9435 | -20.8877 | 0 | 0 | 2 | 0 | -20.8877 | 4.934 | 2 | 0 | 0 | -20.8877 | 0 | -20.8877 | 20.8877 | 1 | 5.127 | 0 | 0
1937 | 2021-03-22 17:30 | 1.0554 | 0 | 0.29742 | 0 | 1.3528 | 23.3985 | 0 | 0 | 1 | 23.3985 | 0.25 | 23.3985 | 0 | 0 | 23.3985 | -22.0457 | 0 | 0 | 2 | 0 | -22.0457 | 5.127 | 2 | 0 | 0 | -22.0457 | 0 | -22.0457 | 22.0457 | 1 | 5.4112 | 0 | 0
1938 | 2021-03-22 18:30 | 1.2171 | 0 | 0.017686 | 0 | 1.2347 | 23.7751 | 0 | 0 | 1 | 23.7751 | 0.25 | 23.7751 | 0 | 0 | 23.7751 | -22.5403 | 0 | 0 | 2 | 0 | -22.5403 | 5.4112 | 2 | 0 | 0 | -22.5403 | 0 | -22.5403 | 22.5403 | 1 | 5.5326 | 0 | 0
1939 | 2021-03-22 19:30 | 1.606 | 0 | 0 | 0 | 1.606 | 23.7103 | 0 | 0 | 1 | 23.7103 | 0.25 | 23.7103 | 0 | 0 | 23.7103 | -22.1043 | 0 | 0 | 2 | 0 | -22.1043 | 5.5326 | 2 | 0 | 0 | -22.1043 | 0 | -22.1043 | 22.1043 | 1 | 5.4256 | 0 | 0
1940 | 2021-03-22 20:30 | 2.046 | 0 | 0 | 0 | 2.046 | 22.8566 | 0 | 0 | 1 | 22.8566 | 0.25 | 22.8566 | 0 | 0 | 22.8566 | -20.8106 | 0 | 0 | 2 | 0 | -20.8106 | 5.4256 | 2 | 0 | 0 | -20.8106 | 0 | -20.8106 | 20.8106 | 1 | 5.1081 | 0 | 0
1941 | 2021-03-22 21:30 | 2.2245 | 0 | 0 | 0 | 2.2245 | 21.6317 | 0 | 0 | 1 | 21.6317 | 0.25 | 21.6317 | 0 | 0 | 21.6317 | -19.4072 | 0 | 0 | 2 | 0 | -19.4072 | 5.1081 | 2 | 0 | 0 | -19.4072 | 0 | -19.4072 | 19.4072 | 1 | 4.7636 | 0 | 0
1942 | 2021-03-22 22:30 | 2.3484 | 0 | 0 | 0 | 2.3484 | 20.2608 | 0 | 0 | 1 | 20.2608 | 0.25 | 20.2608 | 0 | 0 | 20.2608 | -17.9123 | 0 | 0 | 2 | 0 | -17.9123 | 4.7636 | 2 | 0 | 0 | -17.9123 | 0 | -17.9123 | 17.9123 | 1 | 4.3967 | 0 | 0
1943 | 2021-03-22 23:30 | 2.3893 | 0 | 0 | 0 | 2.3893 | 19.1582 | 0 | 0 | 1 | 19.1582 | 0.25 | 19.1582 | 0 | 0 | 19.1582 | -16.7689 | 0 | 0 | 2 | 0 | -16.7689 | 4.3967 | 2 | 0 | 0 | -16.7689 | 0 | -16.7689 | 16.7689 | 1 | 4.116 | 0 | 0
1944 | 2021-03-23 00:30 | 2.3337 | 0 | 0 | 0 | 2.3337 | 18.3528 | 0 | 0 | 1 | 18.3528 | 0.25 | 18.3528 | 0 | 0 | 18.3528 | -16.0191 | 0 | 0 | 2 | 0 | -16.0191 | 4.116 | 2 | 0 | 0 | -16.0191 | 0 | -16.0191 | 16.0191 | 1 | 3.932 | 0 | 0
1945 | 2021-03-23 01:30 | 2.3116 | 0 | 0 | 0 | 2.3116 | 17.8206 | 0 | 0 | 1 | 17.8206 | 0.25 | 17.8206 | 0 | 0 | 17.8206 | -15.5091 | 0 | 0 | 2 | 0 | -15.5091 | 3.932 | 2 | 0 | 0 | -15.5091 | 0 | -15.5091 | 15.5091 | 1 | 3.8068 | 0 | 0
1946 | 2021-03-23 02:30 | 2.248 | 0 | 0 | 0 | 2.248 | 17.6197 | 0 | 0 | 1 | 17.6197 | 0.25 | 17.6197 | 0 | 0 | 17.6197 | -15.3717 | 0 | 0 | 2 | 0 | -15.3717 | 3.8068 | 2 | 0 | 0 | -15.3717 | 0 | -15.3717 | 15.3717 | 1 | 3.7731 | 0 | 0
1947 | 2021-03-23 03:30 | 2.1046 | 0 | 0 | 0 | 2.1046 | 17.7447 | 0 | 0 | 1 | 17.7447 | 0.25 | 17.7447 | 0 | 0 | 17.7447 | -15.6401 | 0 | 0 | 2 | 0 | -15.6401 | 3.7731 | 2 | 0 | 0 | -15.6401 | 0 | -15.6401 | 15.6401 | 1 | 3.8389 | 0 | 0
1948 | 2021-03-23 04:30 | 1.9771 | 0 | 0 | 0 | 1.9771 | 18.1379 | 0 | 0 | 1 | 18.1379 | 0.25 | 18.1379 | 0 | 0 | 18.1379 | -16.1608 | 0 | 0 | 2 | 0 | -16.1608 | 3.8389 | 2 | 0 | 0 | -16.1608 | 0 | -16.1608 | 16.1608 | 1 | 3.9667 | 0 | 0
1949 | 2021-03-23 05:30 | 1.9441 | 0 | 0.00095275 | 0 | 1.945 | 19.4195 | 0 | 0 | 1 | 19.4195 | 0.25 | 19.4195 | 0 | 0 | 19.4195 | -17.4745 | 0 | 0 | 2 | 0 | -17.4745 | 3.9667 | 2 | 0 | 0 | -17.4745 | 0 | -17.4745 | 17.4745 | 1 | 4.2892 | 0 | 0
1950 | 2021-03-23 06:30 | 1.7378 | 0 | 0.085741 | 0 | 1.8236 | 20.929 | 0 | 0 | 1 | 20.929 | 0.25 | 20.929 | 0 | 0 | 20.929 | -19.1055 | 0 | 0 | 2 | 0 | -19.1055 | 4.2892 | 2 | 0 | 0 | -19.1055 | 0 | -19.1055 | 19.1055 | 1 | 4.6895 | 0 | 0
1951 | 2021-03-23 07:30 | 1.4194 | 0 | 0.39061 | 0 | 1.81 | 22.3893 | 0 | 0 | 1 | 22.3893 | 0.25 | 22.3893 | 0 | 0 | 22.3893 | -20.5794 | 0 | 0 | 2 | 0 | -20.5794 | 4.6895 | 2 | 0 | 0 | -20.5794 | 0 | -20.5794 | 20.5794 | 1 | 5.0513 | 0 | 0
1952 | 2021-03-23 08:30 | 1.2661 | 0 | 0.80401 | 0 | 2.0701 | 23.2445 | 0 | 0 | 1 | 23.2445 | 0.25 | 23.2445 | 0 | 0 | 23.2445 | -21.1744 | 0 | 0 | 2 | 0 | -21.1744 | 5.0513 | 2 | 0 | 0 | -21.1744 | 0 | -21.1744 | 21.1744 | 1 | 5.1974 | 0 | 0
1953 | 2021-03-23 09:30 | 1.2481 | 0 | 1.1925 | 0 | 2.4405 | 23.5594 | 0 | 0 | 1 | 23.5594 | 0.25 | 23.5594 | 0 | 0 | 23.5594 | -21.1189 | 0 | 0 | 2 | 0 | -21.1189 | 5.1974 | 2 | 0 | 0 | -21.1189 | 0 | -21.1189 | 21.1189 | 1 | 5.1837 | 0 | 0
1954 | 2021-03-23 10:30 | 1.3206 | 0 | 1.4975 | 0 | 2.8181 | 23.7409 | 0 | 0 | 1 | 23.7409 | 0.25 | 23.7409 | 0 | 0 | 23.7409 | -20.9228 | 0 | 0 | 2 | 0 | -20.9228 | 5.1837 | 2 | 0 | 0 | -20.9228 | 0 | -20.9228 | 20.9228 | 1 | 5.1356 | 0 | 0
1955 | 2021-03-23 11:30 | 1.4235 | 0 | 1.4909 | 0 | 2.9144 | 23.8721 | 0 | 0 | 1 | 23.8721 | 0.25 | 23.8721 | 0 | 0 | 23.8721 | -20.9576 | 0 | 0 | 2 | 0 | -20.9576 | 5.1356 | 2 | 0 | 0 | -20.9576 | 0 | -20.9576 | 20.9576 | 1 | 5.1441 | 0 | 0
1956 | 2021-03-23 12:30 | 1.4177 | 0 | 1.4931 | 0 | 2.9108 | 24.0216 | 0 | 0 | 1 | 24.0216 | 0.25 | 24.0216 | 0 | 0 | 24.0216 | -21.1108 | 0 | 0 | 2 | 0 | -21.1108 | 5.1441 | 2 | 0 | 0 | -21.1108 | 0 | -21.1108 | 21.1108 | 1 | 5.1817 | 0 | 0
1957 | 2021-03-23 13:30 | 1.4238 | 0 | 1.4459 | 0 | 2.8697 | 23.8992 | 0 | 0 | 1 | 23.8992 | 0.25 | 23.8992 | 0 | 0 | 23.8992 | -21.0295 | 0 | 0 | 2 | 0 | -21.0295 | 5.1817 | 2 | 0 | 0 | -21.0295 | 0 | -21.0295 | 21.0295 | 1 | 5.1618 | 0 | 0
1958 | 2021-03-23 14:30 | 1.3641 | 0 | 1.2156 | 0 | 2.5797 | 23.6348 | 0 | 0 | 1 | 23.6348 | 0.25 | 23.6348 | 0 | 0 | 23.6348 | -21.055 | 0 | 0 | 2 | 0 | -21.055 | 5.1618 | 2 | 0 | 0 | -21.055 | 0 | -21.055 | 21.055 | 1 | 5.1681 | 0 | 0
1959 | 2021-03-23 15:30 | 1.2197 | 0 | 0.76987 | 0 | 1.9896 | 23.2742 | 0 | 0 | 1 | 23.2742 | 0.25 | 23.2742 | 0 | 0 | 23.2742 | -21.2847 | 0 | 0 | 2 | 0 | -21.2847 | 5.1681 | 2 | 0 | 0 | -21.2847 | 0 | -21.2847 | 21.2847 | 1 | 5.2244 | 0 | 0
1960 | 2021-03-23 16:30 | 1.1897 | 0 | 0.44235 | 0 | 1.632 | 23.0893 | 0 | 0 | 1 | 23.0893 | 0.25 | 23.0893 | 0 | 0 | 23.0893 | -21.4573 | 0 | 0 | 2 | 0 | -21.4573 | 5.2244 | 2 | 0 | 0 | -21.4573 | 0 | -21.4573 | 21.4573 | 1 | 5.2668 | 0 | 0
1961 | 2021-03-23 17:30 | 1.054 | 0 | 0.16192 | 0 | 1.216 | 23.3564 | 0 | 0 | 1 | 23.3564 | 0.25 | 23.3564 | 0 | 0 | 23.3564 | -22.1405 | 0 | 0 | 2 | 0 | -22.1405 | 5.2668 | 2 | 0 | 0 | -22.1405 | 0 | -22.1405 | 22.1405 | 1 | 5.4345 | 0 | 0
1962 | 2021-03-23 18:30 | 1.0843 | 0 | 0.0095928 | 0 | 1.0939 | 23.6137 | 0 | 0 | 1 | 23.6137 | 0.25 | 23.6137 | 0 | 0 | 23.6137 | -22.5199 | 0 | 0 | 2 | 0 | -22.5199 | 5.4345 | 2 | 0 | 0 | -22.5199 | 0 | -22.5199 | 22.5199 | 1 | 5.5276 | 0 | 0
1963 | 2021-03-23 19:30 | 1.1197 | 0 | 0 | 0 | 1.1197 | 23.507 | 0 | 0 | 1 | 23.507 | 0.25 | 23.507 | 0 | 0 | 23.507 | -22.3873 | 0 | 0 | 2 | 0 | -22.3873 | 5.5276 | 2 | 0 | 0 | -22.3873 | 0 | -22.3873 | 22.3873 | 1 | 5.4951 | 0 | 0
1964 | 2021-03-23 20:30 | 1.1264 | 0 | 0 | 0 | 1.1264 | 22.7138 | 0 | 0 | 1 | 22.7138 | 0.25 | 22.7138 | 0 | 0 | 22.7138 | -21.5875 | 0 | 0 | 2 | 0 | -21.5875 | 5.4951 | 2 | 0 | 0 | -21.5875 | 0 | -21.5875 | 21.5875 | 1 | 5.2987 | 0 | 0
1965 | 2021-03-23 21:30 | 1.1108 | 0 | 0 | 0 | 1.1108 | 21.4616 | 0 | 0 | 1 | 21.4616 | 0.25 | 21.4616 | 0 | 0 | 21.4616 | -20.3508 | 0 | 0 | 2 | 0 | -20.3508 | 5.2987 | 2 | 0 | 0 | -20.3508 | 0 | -20.3508 | 20.3508 | 1 | 4.9952 | 0 | 0
1966 | 2021-03-23 22:30 | 1.0344 | 0 | 0 | 0 | 1.0344 | 20.1359 | 0 | 0 | 1 | 20.1359 | 0.25 | 20.1359 | 0 | 0 | 20.1359 | -19.1015 | 0 | 0 | 2 | 0 | -19.1015 | 4.9952 | 2 | 0 | 0 | -19.1015 | 0 | -19.1015 | 19.1015 | 1 | 4.6885 | 0 | 0
1967 | 2021-03-23 23:30 | 0.84002 | 0 | 0 | 0 | 0.84002 | 18.9747 | 0 | 0 | 1 | 18.9747 | 0.25 | 18.9747 | 0 | 0 | 18.9747 | -18.1346 | 0 | 0 | 2 | 0 | -18.1346 | 4.6885 | 2 | 0 | 0 | -18.1346 | 0 | -18.1346 | 18.1346 | 1 | 4.4512 | 0 | 0
1968 | 2021-03-24 00:30 | 0.70622 | 0 | 0 | 0 | 0.70622 | 18.2162 | 0 | 0 | 1 | 18.2162 | 0.25 | 18.2162 | 0 | 0 | 18.2162 | -17.51 | 0 | 0 | 2 | 0 | -17.51 | 4.4512 | 2 | 0 | 0 | -17.51 | 0 | -17.51 | 17.51 | 1 | 4.2979 | 0 | 0
1969 | 2021-03-24 01:30 | 0.62391 | 0 | 0 | 0 | 0.62391 | 17.7278 | 0 | 0 | 1 | 17.7278 | 0.25 | 17.7278 | 0 | 0 | 17.7278 | -17.1038 | 0 | 0 | 2 | 0 | -17.1038 | 4.2979 | 2 | 0 | 0 | -17.1038 | 0 | -17.1038 | 17.1038 | 1 | 4.1982 | 0 | 0
1970 | 2021-03-24 02:30 | 0.55609 | 0 | 0 | 0 | 0.55609 | 17.5686 | 0 | 0 | 1 | 17.5686 | 0.25 | 17.5686 | 0 | 0 | 17.5686 | -17.0125 | 0 | 0 | 2 | 0 | -17.0125 | 4.1982 | 2 | 0 | 0 | -17.0125 | 0 | -17.0125 | 17.0125 | 1 | 4.1758 | 0 | 0
1971 | 2021-03-24 03:30 | 0.53418 | 0 | 0 | 0 | 0.53418 | 17.6258 | 0 | 0 | 1 | 17.6258 | 0.25 | 17.6258 | 0 | 0 | 17.6258 | -17.0916 | 0 | 0 | 2 | 0 | -17.0916 | 4.1758 | 2 | 0 | 0 | -17.0916 | 0 | -17.0916 | 17.0916 | 1 | 4.1952 | 0 | 0
1972 | 2021-03-24 04:30 | 0.5382 | 0 | 0 | 0 | 0.5382 | 18.0167 | 0 | 0 | 1 | 18.0167 | 0.25 | 18.0167 | 0 | 0 | 18.0167 | -17.4785 | 0 | 0 | 2 | 0 | -17.4785 | 4.1952 | 2 | 0 | 0 | -17.4785 | 0 | -17.4785 | 17.4785 | 1 | 4.2902 | 0 | 0
1973 | 2021-03-24 05:30 | 0.55216 | 0 | 0.00046122 | 0 | 0.55262 | 19.256 | 0 | 0 | 1 | 19.256 | 0.25 | 19.256 | 0 | 0 | 19.256 | -18.7034 | 0 | 0 | 2 | 0 | -18.7034 | 4.2902 | 2 | 0 | 0 | -18.7034 | 0 | -18.7034 | 18.7034 | 1 | 4.5908 | 0 | 0
1974 | 2021-03-24 06:30 | 0.58064 | 0 | 0.10793 | 0 | 0.68857 | 20.8936 | 0 | 0 | 1 | 20.8936 | 0.25 | 20.8936 | 0 | 0 | 20.8936 | -20.205 | 0 | 0 | 2 | 0 | -20.205 | 4.5908 | 2 | 0 | 0 | -20.205 | 0 | -20.205 | 20.205 | 1 | 4.9594 | 0 | 0
1975 | 2021-03-24 07:30 | 0.52203 | 0 | 0.35968 | 0 | 0.88171 | 22.5166 | 0 | 0 | 1 | 22.5166 | 0.25 | 22.5166 | 0 | 0 | 22.5166 | -21.6349 | 0 | 0 | 2 | 0 | -21.6349 | 4.9594 | 2 | 0 | 0 | -21.6349 | 0 | -21.6349 | 21.6349 | 1 | 5.3104 | 0 | 0
1976 | 2021-03-24 08:30 | 0.43971 | 0 | 0.63496 | 0 | 1.0747 | 23.5707 | 0 | 0 | 1 | 23.5707 | 0.25 | 23.5707 | 0 | 0 | 23.5707 | -22.496 | 0 | 0 | 2 | 0 | -22.496 | 5.3104 | 2 | 0 | 0 | -22.496 | 0 | -22.496 | 22.496 | 1 | 5.5217 | 0 | 0
1977 | 2021-03-24 09:30 | 0.41094 | 0 | 0.93111 | 0 | 1.342 | 23.9671 | 0 | 0 | 1 | 23.9671 | 0.25 | 23.9671 | 0 | 0 | 23.9671 | -22.625 | 0 | 0 | 2 | 0 | -22.625 | 5.5217 | 2 | 0 | 0 | -22.625 | 0 | -22.625 | 22.625 | 1 | 5.5534 | 0 | 0
1978 | 2021-03-24 10:30 | 0.44356 | 0 | 1.1416 | 0 | 1.5851 | 24.2102 | 0 | 0 | 1 | 24.2102 | 0.25 | 24.2102 | 0 | 0 | 24.2102 | -22.6251 | 0 | 0 | 2 | 0 | -22.6251 | 5.5534 | 2 | 0 | 0 | -22.6251 | 0 | -22.6251 | 22.6251 | 1 | 5.5534 | 0 | 0
1979 | 2021-03-24 11:30 | 0.53485 | 0 | 1.2094 | 0 | 1.7442 | 24.2548 | 0 | 0 | 1 | 24.2548 | 0.25 | 24.2548 | 0 | 0 | 24.2548 | -22.5106 | 0 | 0 | 2 | 0 | -22.5106 | 5.5534 | 2 | 0 | 0 | -22.5106 | 0 | -22.5106 | 22.5106 | 1 | 5.5253 | 0 | 0
1980 | 2021-03-24 12:30 | 0.54634 | 0 | 1.1919 | 0 | 1.7382 | 24.2699 | 0 | 0 | 1 | 24.2699 | 0.25 | 24.2699 | 0 | 0 | 24.2699 | -22.5317 | 0 | 0 | 2 | 0 | -22.5317 | 5.5253 | 2 | 0 | 0 | -22.5317 | 0 | -22.5317 | 22.5317 | 1 | 5.5305 | 0 | 0
1981 | 2021-03-24 13:30 | 0.54005 | 0 | 1.077 | 0 | 1.617 | 24.0442 | 0 | 0 | 1 | 24.0442 | 0.25 | 24.0442 | 0 | 0 | 24.0442 | -22.4272 | 0 | 0 | 2 | 0 | -22.4272 | 5.5305 | 2 | 0 | 0 | -22.4272 | 0 | -22.4272 | 22.4272 | 1 | 5.5049 | 0 | 0
1982 | 2021-03-24 14:30 | 0.5389 | 0 | 0.99885 | 0 | 1.5377 | 23.6906 | 0 | 0 | 1 | 23.6906 | 0.25 | 23.6906 | 0 | 0 | 23.6906 | -22.1529 | 0 | 0 | 2 | 0 | -22.1529 | 5.5049 | 2 | 0 | 0 | -22.1529 | 0 | -22.1529 | 22.1529 | 1 | 5.4375 | 0 | 0
1983 | 2021-03-24 15:30 | 0.56065 | 0 | 0.68388 | 0 | 1.2445 | 23.3576 | 0 | 0 | 1 | 23.3576 | 0.25 | 23.3576 | 0 | 0 | 23.3576 | -22.1131 | 0 | 0 | 2 | 0 | -22.1131 | 5.4375 | 2 | 0 | 0 | -22.1131 | 0 | -22.1131 | 22.1131 | 1 | 5.4278 | 0 | 0
1984 | 2021-03-24 16:30 | 0.49097 | 0 | 0.45526 | 0 | 0.94623 | 23.201 | 0 | 0 | 1 | 23.201 | 0.25 | 23.201 | 0 | 0 | 23.201 | -22.2547 | 0 | 0 | 2 | 0 | -22.2547 | 5.4278 | 2 | 0 | 0 | -22.2547 | 0 | -22.2547 | 22.2547 | 1 | 5.4625 | 0 | 0
1985 | 2021-03-24 17:30 | 0.41041 | 0 | 0.16325 | 0 | 0.57366 | 23.4993 | 0 | 0 | 1 | 23.4993 | 0.25 | 23.4993 | 0 | 0 | 23.4993 | -22.9256 | 0 | 0 | 2 | 0 | -22.9256 | 5.4625 | 2 | 0 | 0 | -22.9256 | 0 | -22.9256 | 22.9256 | 1 | 5.6272 | 0 | 0
1986 | 2021-03-24 18:30 | 0.39895 | 0 | 0.01379 | 0 | 0.41274 | 23.7527 | 0 | 0 | 1 | 23.7527 | 0.25 | 23.7527 | 0 | 0 | 23.7527 | -23.34 | 0 | 0 | 2 | 0 | -23.34 | 5.6272 | 2 | 0 | 0 | -23.34 | 0 | -23.34 | 23.34 | 1 | 5.7289 | 0 | 0
1987 | 2021-03-24 19:30 | 0.41896 | 0 | 0 | 0 | 0.41896 | 23.6744 | 0 | 0 | 1 | 23.6744 | 0.25 | 23.6744 | 0 | 0 | 23.6744 | -23.2555 | 0 | 0 | 2 | 0 | -23.2555 | 5.7289 | 2 | 0 | 0 | -23.2555 | 0 | -23.2555 | 23.2555 | 1 | 5.7082 | 0 | 0
1988 | 2021-03-24 20:30 | 0.48448 | 0 | 0 | 0 | 0.48448 | 22.8808 | 0 | 0 | 1 | 22.8808 | 0.25 | 22.8808 | 0 | 0 | 22.8808 | -22.3963 | 0 | 0 | 2 | 0 | -22.3963 | 5.7082 | 2 | 0 | 0 | -22.3963 | 0 | -22.3963 | 22.3963 | 1 | 5.4973 | 0 | 0
1989 | 2021-03-24 21:30 | 0.5273 | 0 | 0 | 0 | 0.5273 | 21.6326 | 0 | 0 | 1 | 21.6326 | 0.25 | 21.6326 | 0 | 0 | 21.6326 | -21.1053 | 0 | 0 | 2 | 0 | -21.1053 | 5.4973 | 2 | 0 | 0 | -21.1053 | 0 | -21.1053 | 21.1053 | 1 | 5.1804 | 0 | 0
1990 | 2021-03-24 22:30 | 0.59566 | 0 | 0 | 0 | 0.59566 | 20.2201 | 0 | 0 | 1 | 20.2201 | 0.25 | 20.2201 | 0 | 0 | 20.2201 | -19.6245 | 0 | 0 | 2 | 0 | -19.6245 | 5.1804 | 2 | 0 | 0 | -19.6245 | 0 | -19.6245 | 19.6245 | 1 | 4.8169 | 0 | 0
1991 | 2021-03-24 23:30 | 0.69223 | 0 | 0 | 0 | 0.69223 | 19.0124 | 0 | 0 | 1 | 19.0124 | 0.25 | 19.0124 | 0 | 0 | 19.0124 | -18.3201 | 0 | 0 | 2 | 0 | -18.3201 | 4.8169 | 2 | 0 | 0 | -18.3201 | 0 | -18.3201 | 18.3201 | 1 | 4.4968 | 0 | 0
1992 | 2021-03-25 00:30 | 0.75042 | 0 | 0 | 0 | 0.75042 | 18.1176 | 0 | 0 | 1 | 18.1176 | 0.25 | 18.1176 | 0 | 0 | 18.1176 | -17.3671 | 0 | 0 | 2 | 0 | -17.3671 | 4.4968 | 2 | 0 | 0 | -17.3671 | 0 | -17.3671 | 17.3671 | 1 | 4.2628 | 0 | 0
1993 | 2021-03-25 01:30 | 0.83371 | 0 | 0 | 0 | 0.83371 | 17.5715 | 0 | 0 | 1 | 17.5715 | 0.25 | 17.5715 | 0 | 0 | 17.5715 | -16.7377 | 0 | 0 | 2 | 0 | -16.7377 | 4.2628 | 2 | 0 | 0 | -16.7377 | 0 | -16.7377 | 16.7377 | 1 | 4.1084 | 0 | 0
1994 | 2021-03-25 02:30 | 0.92271 | 0 | 0 | 0 | 0.92271 | 17.4044 | 0 | 0 | 1 | 17.4044 | 0.25 | 17.4044 | 0 | 0 | 17.4044 | -16.4817 | 0 | 0 | 2 | 0 | -16.4817 | 4.1084 | 2 | 0 | 0 | -16.4817 | 0 | -16.4817 | 16.4817 | 1 | 4.0455 | 0 | 0
1995 | 2021-03-25 03:30 | 1.0113 | 0 | 0 | 0 | 1.0113 | 17.4944 | 0 | 0 | 1 | 17.4944 | 0.25 | 17.4944 | 0 | 0 | 17.4944 | -16.4831 | 0 | 0 | 2 | 0 | -16.4831 | 4.0455 | 2 | 0 | 0 | -16.4831 | 0 | -16.4831 | 16.4831 | 1 | 4.0458 | 0 | 0
1996 | 2021-03-25 04:30 | 1.0485 | 0 | 0 | 0 | 1.0485 | 17.8685 | 0 | 0 | 1 | 17.8685 | 0.25 | 17.8685 | 0 | 0 | 17.8685 | -16.8199 | 0 | 0 | 2 | 0 | -16.8199 | 4.0458 | 2 | 0 | 0 | -16.8199 | 0 | -16.8199 | 16.8199 | 1 | 4.1285 | 0 | 0
1997 | 2021-03-25 05:30 | 1.0986 | 0 | 0.00068223 | 0 | 1.0992 | 19.115 | 0 | 0 | 1 | 19.115 | 0.25 | 19.115 | 0 | 0 | 19.115 | -18.0157 | 0 | 0 | 2 | 0 | -18.0157 | 4.1285 | 2 | 0 | 0 | -18.0157 | 0 | -18.0157 | 18.0157 | 1 | 4.422 | 0 | 0
1998 | 2021-03-25 06:30 | 1.1501 | 0 | 0.081669 | 0 | 1.2318 | 20.5771 | 0 | 0 | 1 | 20.5771 | 0.25 | 20.5771 | 0 | 0 | 20.5771 | -19.3453 | 0 | 0 | 2 | 0 | -19.3453 | 4.422 | 2 | 0 | 0 | -19.3453 | 0 | -19.3453 | 19.3453 | 1 | 4.7484 | 0 | 0
1999 | 2021-03-25 07:30 | 0.98101 | 0 | 0.44082 | 0 | 1.4218 | 22.0275 | 0 | 0 | 1 | 22.0275 | 0.25 | 22.0275 | 0 | 0 | 22.0275 | -20.6057 | 0 | 0 | 2 | 0 | -20.6057 | 4.7484 | 2 | 0 | 0 | -20.6057 | 0 | -20.6057 | 20.6057 | 1 | 5.0578 | 0 | 0
2000 | 2021-03-25 08:30 | 0.54665 | 0 | 0.91276 | 0 | 1.4594 | 22.8117 | 0 | 0 | 1 | 22.8117 | 0.25 | 22.8117 | 0 | 0 | 22.8117 | -21.3523 | 0 | 0 | 2 | 0 | -21.3523 | 5.0578 | 2 | 0 | 0 | -21.3523 | 0 | -21.3523 | 21.3523 | 1 | 5.241 | 0 | 0
2001 | 2021-03-25 09:30 | 0.41253 | 0 | 1.3922 | 0 | 1.8048 | 23.1038 | 0 | 0 | 1 | 23.1038 | 0.25 | 23.1038 | 0 | 0 | 23.1038 | -21.2991 | 0 | 0 | 2 | 0 | -21.2991 | 5.241 | 2 | 0 | 0 | -21.2991 | 0 | -21.2991 | 21.2991 | 1 | 5.2279 | 0 | 0
2002 | 2021-03-25 10:30 | 0.38463 | 0 | 1.9267 | 0 | 2.3113 | 23.2456 | 0 | 0 | 1 | 23.2456 | 0.25 | 23.2456 | 0 | 0 | 23.2456 | -20.9343 | 0 | 0 | 2 | 0 | -20.9343 | 5.2279 | 2 | 0 | 0 | -20.9343 | 0 | -20.9343 | 20.9343 | 1 | 5.1384 | 0 | 0
2003 | 2021-03-25 11:30 | 0.31325 | 0 | 2.3026 | 0 | 2.6158 | 23.3185 | 0 | 0 | 1 | 23.3185 | 0.25 | 23.3185 | 0 | 0 | 23.3185 | -20.7027 | 0 | 0 | 2 | 0 | -20.7027 | 5.1384 | 2 | 0 | 0 | -20.7027 | 0 | -20.7027 | 20.7027 | 1 | 5.0816 | 0 | 0
2004 | 2021-03-25 12:30 | 0.25813 | 0 | 2.4551 | 0 | 2.7132 | 23.2888 | 0 | 0 | 1 | 23.2888 | 0.25 | 23.2888 | 0 | 0 | 23.2888 | -20.5756 | 0 | 0 | 2 | 0 | -20.5756 | 5.0816 | 2 | 0 | 0 | -20.5756 | 0 | -20.5756 | 20.5756 | 1 | 5.0504 | 0 | 0
2005 | 2021-03-25 13:30 | 0.26127 | 0 | 2.202 | 0 | 2.4633 | 23.0276 | 0 | 0 | 1 | 23.0276 | 0.25 | 23.0276 | 0 | 0 | 23.0276 | -20.5643 | 0 | 0 | 2 | 0 | -20.5643 | 5.0504 | 2 | 0 | 0 | -20.5643 | 0 | -20.5643 | 20.5643 | 1 | 5.0476 | 0 | 0
2006 | 2021-03-25 14:30 | 0.28459 | 0 | 1.7262 | 0 | 2.0108 | 22.7293 | 0 | 0 | 1 | 22.7293 | 0.25 | 22.7293 | 0 | 0 | 22.7293 | -20.7185 | 0 | 0 | 2 | 0 | -20.7185 | 5.0476 | 2 | 0 | 0 | -20.7185 | 0 | -20.7185 | 20.7185 | 1 | 5.0854 | 0 | 0
2007 | 2021-03-25 15:30 | 0.2234 | 0 | 1.2399 | 0 | 1.4633 | 22.4994 | 0 | 0 | 1 | 22.4994 | 0.25 | 22.4994 | 0 | 0 | 22.4994 | -21.0361 | 0 | 0 | 2 | 0 | -21.0361 | 5.0854 | 2 | 0 | 0 | -21.0361 | 0 | -21.0361 | 21.0361 | 1 | 5.1634 | 0 | 0
2008 | 2021-03-25 16:30 | 0.19598 | 0 | 0.73655 | 0 | 0.93253 | 22.4999 | 0 | 0 | 1 | 22.4999 | 0.25 | 22.4999 | 0 | 0 | 22.4999 | -21.5674 | 0 | 0 | 2 | 0 | -21.5674 | 5.1634 | 2 | 0 | 0 | -21.5674 | 0 | -21.5674 | 21.5674 | 1 | 5.2938 | 0 | 0
2009 | 2021-03-25 17:30 | 0.19475 | 0 | 0.28344 | 0 | 0.47819 | 22.9694 | 0 | 0 | 1 | 22.9694 | 0.25 | 22.9694 | 0 | 0 | 22.9694 | -22.4912 | 0 | 0 | 2 | 0 | -22.4912 | 5.2938 | 2 | 0 | 0 | -22.4912 | 0 | -22.4912 | 22.4912 | 1 | 5.5206 | 0 | 0
2010 | 2021-03-25 18:30 | 0.24753 | 0 | 0.024284 | 0 | 0.27182 | 23.3533 | 0 | 0 | 1 | 23.3533 | 0.25 | 23.3533 | 0 | 0 | 23.3533 | -23.0815 | 0 | 0 | 2 | 0 | -23.0815 | 5.5206 | 2 | 0 | 0 | -23.0815 | 0 | -23.0815 | 23.0815 | 1 | 5.6655 | 0 | 0
2011 | 2021-03-25 19:30 | 0.32139 | 0 | 0 | 0 | 0.32139 | 23.3689 | 0 | 0 | 1 | 23.3689 | 0.25 | 23.3689 | 0 | 0 | 23.3689 | -23.0476 | 0 | 0 | 2 | 0 | -23.0476 | 5.6655 | 2 | 0 | 0 | -23.0476 | 0 | -23.0476 | 23.0476 | 1 | 5.6571 | 0 | 0
2012 | 2021-03-25 20:30 | 0.35563 | 0 | 0 | 0 | 0.35563 | 22.6591 | 0 | 0 | 1 | 22.6591 | 0.25 | 22.6591 | 0 | 0 | 22.6591 | -22.3034 | 0 | 0 | 2 | 0 | -22.3034 | 5.6571 | 2 | 0 | 0 | -22.3034 | 0 | -22.3034 | 22.3034 | 1 | 5.4745 | 0 | 0
2013 | 2021-03-25 21:30 | 0.39218 | 0 | 0 | 0 | 0.39218 | 21.442 | 0 | 0 | 1 | 21.442 | 0.25 | 21.442 | 0 | 0 | 21.442 | -21.0499 | 0 | 0 | 2 | 0 | -21.0499 | 5.4745 | 2 | 0 | 0 | -21.0499 | 0 | -21.0499 | 21.0499 | 1 | 5.1668 | 0 | 0
2014 | 2021-03-25 22:30 | 0.41676 | 0 | 0 | 0 | 0.41676 | 20.09 | 0 | 0 | 1 | 20.09 | 0.25 | 20.09 | 0 | 0 | 20.09 | -19.6732 | 0 | 0 | 2 | 0 | -19.6732 | 5.1668 | 2 | 0 | 0 | -19.6732 | 0 | -19.6732 | 19.6732 | 1 | 4.8289 | 0 | 0
2015 | 2021-03-25 23:30 | 0.46651 | 0 | 0 | 0 | 0.46651 | 18.9489 | 0 | 0 | 1 | 18.9489 | 0.25 | 18.9489 | 0 | 0 | 18.9489 | -18.4823 | 0 | 0 | 2 | 0 | -18.4823 | 4.8289 | 2 | 0 | 0 | -18.4823 | 0 | -18.4823 | 18.4823 | 1 | 4.5366 | 0 | 0
2016 | 2021-03-26 00:30 | 0.55069 | 0 | 0 | 0 | 0.55069 | 18.0676 | 0 | 0 | 1 | 18.0676 | 0.25 | 18.0676 | 0 | 0 | 18.0676 | -17.5169 | 0 | 0 | 2 | 0 | -17.5169 | 4.5366 | 2 | 0 | 0 | -17.5169 | 0 | -17.5169 | 17.5169 | 1 | 4.2996 | 0 | 0
2017 | 2021-03-26 01:30 | 0.62366 | 0 | 0 | 0 | 0.62366 | 17.5901 | 0 | 0 | 1 | 17.5901 | 0.25 | 17.5901 | 0 | 0 | 17.5901 | -16.9664 | 0 | 0 | 2 | 0 | -16.9664 | 4.2996 | 2 | 0 | 0 | -16.9664 | 0 | -16.9664 | 16.9664 | 1 | 4.1645 | 0 | 0
2018 | 2021-03-26 02:30 | 0.70842 | 0 | 0 | 0 | 0.70842 | 17.3683 | 0 | 0 | 1 | 17.3683 | 0.25 | 17.3683 | 0 | 0 | 17.3683 | -16.6599 | 0 | 0 | 2 | 0 | -16.6599 | 4.1645 | 2 | 0 | 0 | -16.6599 | 0 | -16.6599 | 16.6599 | 1 | 4.0892 | 0 | 0
2019 | 2021-03-26 03:30 | 0.66868 | 0 | 0 | 0 | 0.66868 | 17.4779 | 0 | 0 | 1 | 17.4779 | 0.25 | 17.4779 | 0 | 0 | 17.4779 | -16.8092 | 0 | 0 | 2 | 0 | -16.8092 | 4.0892 | 2 | 0 | 0 | -16.8092 | 0 | -16.8092 | 16.8092 | 1 | 4.1259 | 0 | 0
2020 | 2021-03-26 04:30 | 0.65015 | 0 | 0 | 0 | 0.65015 | 17.8069 | 0 | 0 | 1 | 17.8069 | 0.25 | 17.8069 | 0 | 0 | 17.8069 | -17.1567 | 0 | 0 | 2 | 0 | -17.1567 | 4.1259 | 2 | 0 | 0 | -17.1567 | 0 | -17.1567 | 17.1567 | 1 | 4.2112 | 0 | 0
2021 | 2021-03-26 05:30 | 0.64626 | 0 | 0.0025462 | 0 | 0.64881 | 19.0544 | 0 | 0 | 1 | 19.0544 | 0.25 | 19.0544 | 0 | 0 | 19.0544 | -18.4056 | 0 | 0 | 2 | 0 | -18.4056 | 4.2112 | 2 | 0 | 0 | -18.4056 | 0 | -18.4056 | 18.4056 | 1 | 4.5177 | 0 | 0
2022 | 2021-03-26 06:30 | 0.62844 | 0 | 0.14376 | 0 | 0.77219 | 20.4929 | 0 | 0 | 1 | 20.4929 | 0.25 | 20.4929 | 0 | 0 | 20.4929 | -19.7207 | 0 | 0 | 2 | 0 | -19.7207 | 4.5177 | 2 | 0 | 0 | -19.7207 | 0 | -19.7207 | 19.7207 | 1 | 4.8405 | 0 | 0
2023 | 2021-03-26 07:30 | 0.61261 | 0 | 0.62877 | 0 | 1.2414 | 21.9503 | 0 | 0 | 1 | 21.9503 | 0.25 | 21.9503 | 0 | 0 | 21.9503 | -20.7089 | 0 | 0 | 2 | 0 | -20.7089 | 4.8405 | 2 | 0 | 0 | -20.7089 | 0 | -20.7089 | 20.7089 | 1 | 5.0831 | 0 | 0
2024 | 2021-03-26 08:30 | 0.39672 | 0 | 1.2236 | 0 | 1.6204 | 22.6967 | 0 | 0 | 1 | 22.6967 | 0.25 | 22.6967 | 0 | 0 | 22.6967 | -21.0763 | 0 | 0 | 2 | 0 | -21.0763 | 5.0831 | 2 | 0 | 0 | -21.0763 | 0 | -21.0763 | 21.0763 | 1 | 5.1733 | 0 | 0
2025 | 2021-03-26 09:30 | 0.16108 | 0 | 1.7947 | 0 | 1.9557 | 22.8332 | 0 | 0 | 1 | 22.8332 | 0.25 | 22.8332 | 0 | 0 | 22.8332 | -20.8774 | 0 | 0 | 2 | 0 | -20.8774 | 5.1733 | 2 | 0 | 0 | -20.8774 | 0 | -20.8774 | 20.8774 | 1 | 5.1245 | 0 | 0
2026 | 2021-03-26 10:30 | 0.12016 | 0 | 2.2013 | 0 | 2.3215 | 22.7759 | 0 | 0 | 1 | 22.7759 | 0.25 | 22.7759 | 0 | 0 | 22.7759 | -20.4544 | 0 | 0 | 2 | 0 | -20.4544 | 5.1245 | 2 | 0 | 0 | -20.4544 | 0 | -20.4544 | 20.4544 | 1 | 5.0206 | 0 | 0
2027 | 2021-03-26 11:30 | 0.18333 | 0 | 2.4739 | 0 | 2.6573 | 22.6695 | 0 | 0 | 1 | 22.6695 | 0.25 | 22.6695 | 0 | 0 | 22.6695 | -20.0122 | 0 | 0 | 2 | 0 | -20.0122 | 5.0206 | 2 | 0 | 0 | -20.0122 | 0 | -20.0122 | 20.0122 | 1 | 4.9121 | 0 | 0
2028 | 2021-03-26 12:30 | 0.2095 | 0 | 2.4718 | 0 | 2.6813 | 22.6824 | 0 | 0 | 1 | 22.6824 | 0.25 | 22.6824 | 0 | 0 | 22.6824 | -20.0011 | 0 | 0 | 2 | 0 | -20.0011 | 4.9121 | 2 | 0 | 0 | -20.0011 | 0 | -20.0011 | 20.0011 | 1 | 4.9094 | 0 | 0
2029 | 2021-03-26 13:30 | 0.22583 | 0 | 2.3117 | 0 | 2.5376 | 22.4186 | 0 | 0 | 1 | 22.4186 | 0.25 | 22.4186 | 0 | 0 | 22.4186 | -19.881 | 0 | 0 | 2 | 0 | -19.881 | 4.9094 | 2 | 0 | 0 | -19.881 | 0 | -19.881 | 19.881 | 1 | 4.8799 | 0 | 0
2030 | 2021-03-26 14:30 | 0.19985 | 0 | 1.6343 | 0 | 1.8342 | 22.2719 | 0 | 0 | 1 | 22.2719 | 0.25 | 22.2719 | 0 | 0 | 22.2719 | -20.4377 | 0 | 0 | 2 | 0 | -20.4377 | 4.8799 | 2 | 0 | 0 | -20.4377 | 0 | -20.4377 | 20.4377 | 1 | 5.0165 | 0 | 0
2031 | 2021-03-26 15:30 | 0.19363 | 0 | 1.1875 | 0 | 1.3812 | 22.0496 | 0 | 0 | 1 | 22.0496 | 0.25 | 22.0496 | 0 | 0 | 22.0496 | -20.6685 | 0 | 0 | 2 | 0 | -20.6685 | 5.0165 | 2 | 0 | 0 | -20.6685 | 0 | -20.6685 | 20.6685 | 1 | 5.0732 | 0 | 0
2032 | 2021-03-26 16:30 | 0.20485 | 0 | 0.80598 | 0 | 1.0108 | 22.037 | 0 | 0 | 1 | 22.037 | 0.25 | 22.037 | 0 | 0 | 22.037 | -21.0262 | 0 | 0 | 2 | 0 | -21.0262 | 5.0732 | 2 | 0 | 0 | -21.0262 | 0 | -21.0262 | 21.0262 | 1 | 5.161 | 0 | 0
2033 | 2021-03-26 17:30 | 0.36551 | 0 | 0.34198 | 0 | 0.70749 | 22.4296 | 0 | 0 | 1 | 22.4296 | 0.25 | 22.4296 | 0 | 0 | 22.4296 | -21.7221 | 0 | 0 | 2 | 0 | -21.7221 | 5.161 | 2 | 0 | 0 | -21.7221 | 0 | -21.7221 | 21.7221 | 1 | 5.3318 | 0 | 0
2034 | 2021-03-26 18:30 | 0.66596 | 0 | 0.02693 | 0 | 0.69289 | 22.7386 | 0 | 0 | 1 | 22.7386 | 0.25 | 22.7386 | 0 | 0 | 22.7386 | -22.0457 | 0 | 0 | 2 | 0 | -22.0457 | 5.3318 | 2 | 0 | 0 | -22.0457 | 0 | -22.0457 | 22.0457 | 1 | 5.4112 | 0 | 0
2035 | 2021-03-26 19:30 | 1.1941 | 0 | 0 | 0 | 1.1941 | 22.6625 | 0 | 0 | 1 | 22.6625 | 0.25 | 22.6625 | 0 | 0 | 22.6625 | -21.4683 | 0 | 0 | 2 | 0 | -21.4683 | 5.4112 | 2 | 0 | 0 | -21.4683 | 0 | -21.4683 | 21.4683 | 1 | 5.2695 | 0 | 0
2036 | 2021-03-26 20:30 | 1.7632 | 0 | 0 | 0 | 1.7632 | 21.9717 | 0 | 0 | 1 | 21.9717 | 0.25 | 21.9717 | 0 | 0 | 21.9717 | -20.2085 | 0 | 0 | 2 | 0 | -20.2085 | 5.2695 | 2 | 0 | 0 | -20.2085 | 0 | -20.2085 | 20.2085 | 1 | 4.9603 | 0 | 0
2037 | 2021-03-26 21:30 | 2.2821 | 0 | 0 | 0 | 2.2821 | 20.7889 | 0 | 0 | 1 | 20.7889 | 0.25 | 20.7889 | 0 | 0 | 20.7889 | -18.5068 | 0 | 0 | 2 | 0 | -18.5068 | 4.9603 | 2 | 0 | 0 | -18.5068 | 0 | -18.5068 | 18.5068 | 1 | 4.5426 | 0 | 0
2038 | 2021-03-26 22:30 | 2.6594 | 0 | 0 | 0 | 2.6594 | 19.5057 | 0 | 0 | 1 | 19.5057 | 0.25 | 19.5057 | 0 | 0 | 19.5057 | -16.8464 | 0 | 0 | 2 | 0 | -16.8464 | 4.5426 | 2 | 0 | 0 | -16.8464 | 0 | -16.8464 | 16.8464 | 1 | 4.135 | 0 | 0
2039 | 2021-03-26 23:30 | 2.723 | 0 | 0 | 0 | 2.723 | 18.3256 | 0 | 0 | 1 | 18.3256 | 0.25 | 18.3256 | 0 | 0 | 18.3256 | -15.6026 | 0 | 0 | 2 | 0 | -15.6026 | 4.135 | 2 | 0 | 0 | -15.6026 | 0 | -15.6026 | 15.6026 | 1 | 3.8297 | 0 | 0
2040 | 2021-03-27 00:30 | 2.8696 | 0 | 0 | 0 | 2.8696 | 17.4738 | 0 | 0 | 1 | 17.4738 | 0.25 | 17.4738 | 0 | 0 | 17.4738 | -14.6042 | 0 | 0 | 2 | 0 | -14.6042 | 3.8297 | 2 | 0 | 0 | -14.6042 | 0 | -14.6042 | 14.6042 | 1 | 3.5847 | 0 | 0
2041 | 2021-03-27 01:30 | 2.9099 | 0 | 0 | 0 | 2.9099 | 16.8752 | 0 | 0 | 1 | 16.8752 | 0.25 | 16.8752 | 0 | 0 | 16.8752 | -13.9653 | 0 | 0 | 2 | 0 | -13.9653 | 3.5847 | 2 | 0 | 0 | -13.9653 | 0 | -13.9653 | 13.9653 | 1 | 3.4278 | 0 | 0
2042 | 2021-03-27 02:30 | 3.0563 | 0 | 0 | 0 | 3.0563 | 16.592 | 0 | 0 | 1 | 16.592 | 0.25 | 16.592 | 0 | 0 | 16.592 | -13.5357 | 0 | 0 | 2 | 0 | -13.5357 | 3.4278 | 2 | 0 | 0 | -13.5357 | 0 | -13.5357 | 13.5357 | 1 | 3.3224 | 0 | 0
2043 | 2021-03-27 03:30 | 3.0823 | 0 | 0 | 0 | 3.0823 | 16.4766 | 0 | 0 | 1 | 16.4766 | 0.25 | 16.4766 | 0 | 0 | 16.4766 | -13.3943 | 0 | 0 | 2 | 0 | -13.3943 | 3.3224 | 2 | 0 | 0 | -13.3943 | 0 | -13.3943 | 13.3943 | 1 | 3.2877 | 0 | 0
2044 | 2021-03-27 04:30 | 3.1793 | 0 | 0 | 0 | 3.1793 | 16.3674 | 0 | 0 | 1 | 16.3674 | 0.25 | 16.3674 | 0 | 0 | 16.3674 | -13.1881 | 0 | 0 | 2 | 0 | -13.1881 | 3.2877 | 2 | 0 | 0 | -13.1881 | 0 | -13.1881 | 13.1881 | 1 | 3.2371 | 0 | 0
2045 | 2021-03-27 05:30 | 3.341 | 0 | 0.0038866 | 0 | 3.3449 | 16.7772 | 0 | 0 | 1 | 16.7772 | 0.25 | 16.7772 | 0 | 0 | 16.7772 | -13.4323 | 0 | 0 | 2 | 0 | -13.4323 | 3.2371 | 2 | 0 | 0 | -13.4323 | 0 | -13.4323 | 13.4323 | 1 | 3.297 | 0 | 0
2046 | 2021-03-27 06:30 | 3.4177 | 0 | 0.18965 | 0 | 3.6074 | 17.3916 | 0 | 0 | 1 | 17.3916 | 0.25 | 17.3916 | 0 | 0 | 17.3916 | -13.7842 | 0 | 0 | 2 | 0 | -13.7842 | 3.297 | 2 | 0 | 0 | -13.7842 | 0 | -13.7842 | 13.7842 | 1 | 3.3834 | 0 | 0
2047 | 2021-03-27 07:30 | 2.9465 | 0 | 0.69015 | 0 | 3.6367 | 18.3067 | 0 | 0 | 1 | 18.3067 | 0.25 | 18.3067 | 0 | 0 | 18.3067 | -14.67 | 0 | 0 | 2 | 0 | -14.67 | 3.3834 | 2 | 0 | 0 | -14.67 | 0 | -14.67 | 14.67 | 1 | 3.6008 | 0 | 0
2048 | 2021-03-27 08:30 | 2.2739 | 0 | 1.3257 | 0 | 3.5996 | 19.0516 | 0 | 0 | 1 | 19.0516 | 0.25 | 19.0516 | 0 | 0 | 19.0516 | -15.452 | 0 | 0 | 2 | 0 | -15.452 | 3.6008 | 2 | 0 | 0 | -15.452 | 0 | -15.452 | 15.452 | 1 | 3.7928 | 0 | 0
2049 | 2021-03-27 09:30 | 2.119 | 0 | 1.9164 | 0 | 4.0353 | 19.521 | 0 | 0 | 1 | 19.521 | 0.25 | 19.521 | 0 | 0 | 19.521 | -15.4857 | 0 | 0 | 2 | 0 | -15.4857 | 3.7928 | 2 | 0 | 0 | -15.4857 | 0 | -15.4857 | 15.4857 | 1 | 3.801 | 0 | 0
2050 | 2021-03-27 10:30 | 2.709 | 0 | 2.2248 | 0 | 4.9338 | 19.7707 | 0 | 0 | 1 | 19.7707 | 0.25 | 19.7707 | 0 | 0 | 19.7707 | -14.8368 | 0 | 0 | 2 | 0 | -14.8368 | 3.801 | 2 | 0 | 0 | -14.8368 | 0 | -14.8368 | 14.8368 | 1 | 3.6418 | 0 | 0
2051 | 2021-03-27 11:30 | 3.2595 | 0 | 2.1398 | 0 | 5.3993 | 19.8755 | 0 | 0 | 1 | 19.8755 | 0.27166 | 19.8755 | 0 | 0 | 19.8755 | -14.4761 | 0 | 0 | 2 | 0 | -14.4761 | 3.6418 | 2 | 0 | 0 | -14.4761 | 0 | -14.4761 | 14.4761 | 1 | 3.5532 | 0 | 0
2052 | 2021-03-27 12:30 | 3.806 | 0 | 2.1288 | 0 | 5.9349 | 19.7793 | 0 | 0 | 1 | 19.7793 | 0.30005 | 19.7793 | 0 | 0 | 19.7793 | -13.8444 | 0 | 0 | 2 | 0 | -13.8444 | 3.5532 | 2 | 0 | 0 | -13.8444 | 0 | -13.8444 | 13.8444 | 1 | 3.3982 | 0 | 0
2053 | 2021-03-27 13:30 | 4.3601 | 0 | 1.6645 | 0 | 6.0246 | 19.5817 | 0 | 0 | 1 | 19.5817 | 0.30767 | 19.5817 | 0 | 0 | 19.5817 | -13.557 | 0 | 0 | 2 | 0 | -13.557 | 3.3982 | 2 | 0 | 0 | -13.557 | 0 | -13.557 | 13.557 | 1 | 3.3276 | 0 | 0
2054 | 2021-03-27 14:30 | 4.1986 | 0 | 1.3095 | 0 | 5.5081 | 19.4015 | 0 | 0 | 1 | 19.4015 | 0.2839 | 19.4015 | 0 | 0 | 19.4015 | -13.8934 | 0 | 0 | 2 | 0 | -13.8934 | 3.3276 | 2 | 0 | 0 | -13.8934 | 0 | -13.8934 | 13.8934 | 1 | 3.4102 | 0 | 0
2055 | 2021-03-27 15:30 | 4.17 | 0 | 0.87785 | 0 | 5.0479 | 19.3317 | 0 | 0 | 1 | 19.3317 | 0.26112 | 19.3317 | 0 | 0 | 19.3317 | -14.2838 | 0 | 0 | 2 | 0 | -14.2838 | 3.4102 | 2 | 0 | 0 | -14.2838 | 0 | -14.2838 | 14.2838 | 1 | 3.506 | 0 | 0
2056 | 2021-03-27 16:30 | 3.8481 | 0 | 0.51227 | 0 | 4.3603 | 19.4293 | 0 | 0 | 1 | 19.4293 | 0.25 | 19.4293 | 0 | 0 | 19.4293 | -15.069 | 0 | 0 | 2 | 0 | -15.069 | 3.506 | 2 | 0 | 0 | -15.069 | 0 | -15.069 | 15.069 | 1 | 3.6988 | 0 | 0
2057 | 2021-03-27 17:30 | 3.1316 | 0 | 0.17796 | 0 | 3.3096 | 19.8729 | 0 | 0 | 1 | 19.8729 | 0.25 | 19.8729 | 0 | 0 | 19.8729 | -16.5633 | 0 | 0 | 2 | 0 | -16.5633 | 3.6988 | 2 | 0 | 0 | -16.5633 | 0 | -16.5633 | 16.5633 | 1 | 4.0655 | 0 | 0
2058 | 2021-03-27 18:30 | 2.7346 | 0 | 0.032917 | 0 | 2.7676 | 20.1747 | 0 | 0 | 1 | 20.1747 | 0.25 | 20.1747 | 0 | 0 | 20.1747 | -17.4072 | 0 | 0 | 2 | 0 | -17.4072 | 4.0655 | 2 | 0 | 0 | -17.4072 | 0 | -17.4072 | 17.4072 | 1 | 4.2727 | 0 | 0
2059 | 2021-03-27 19:30 | 2.8409 | 0 | 0 | 0 | 2.8409 | 20.0603 | 0 | 0 | 1 | 20.0603 | 0.25 | 20.0603 | 0 | 0 | 20.0603 | -17.2193 | 0 | 0 | 2 | 0 | -17.2193 | 4.2727 | 2 | 0 | 0 | -17.2193 | 0 | -17.2193 | 17.2193 | 1 | 4.2266 | 0 | 0
2060 | 2021-03-27 20:30 | 2.9148 | 0 | 0 | 0 | 2.9148 | 19.4311 | 0 | 0 | 1 | 19.4311 | 0.25 | 19.4311 | 0 | 0 | 19.4311 | -16.5163 | 0 | 0 | 2 | 0 | -16.5163 | 4.2266 | 2 | 0 | 0 | -16.5163 | 0 | -16.5163 | 16.5163 | 1 | 4.054 | 0 | 0
2061 | 2021-03-27 21:30 | 2.7673 | 0 | 0 | 0 | 2.7673 | 18.5031 | 0 | 0 | 1 | 18.5031 | 0.25 | 18.5031 | 0 | 0 | 18.5031 | -15.7358 | 0 | 0 | 2 | 0 | -15.7358 | 4.054 | 2 | 0 | 0 | -15.7358 | 0 | -15.7358 | 15.7358 | 1 | 3.8624 | 0 | 0
2062 | 2021-03-27 22:30 | 3.1315 | 0 | 0 | 0 | 3.1315 | 17.4287 | 0 | 0 | 1 | 17.4287 | 0.25 | 17.4287 | 0 | 0 | 17.4287 | -14.2972 | 0 | 0 | 2 | 0 | -14.2972 | 3.8624 | 2 | 0 | 0 | -14.2972 | 0 | -14.2972 | 14.2972 | 1 | 3.5093 | 0 | 0
2063 | 2021-03-27 23:30 | 3.255 | 0 | 0 | 0 | 3.255 | 16.4662 | 0 | 0 | 1 | 16.4662 | 0.25 | 16.4662 | 0 | 0 | 16.4662 | -13.2113 | 0 | 0 | 2 | 0 | -13.2113 | 3.5093 | 2 | 0 | 0 | -13.2113 | 0 | -13.2113 | 13.2113 | 1 | 3.2428 | 0 | 0
2064 | 2021-03-28 00:30 | 3.103 | 0 | 0 | 0 | 3.103 | 15.7204 | 0 | 0 | 1 | 15.7204 | 0.25 | 15.7204 | 0 | 0 | 15.7204 | -12.6175 | 0 | 0 | 2 | 0 | -12.6175 | 3.2428 | 2 | 0 | 0 | -12.6175 | 0 | -12.6175 | 12.6175 | 1 | 3.097 | 0 | 0
2065 | 2021-03-28 01:30 | 2.9752 | 0 | 0 | 0 | 2.9752 | 15.44 | 0 | 0 | 1 | 15.44 | 0.25 | 15.44 | 0 | 0 | 15.44 | -12.4648 | 0 | 0 | 2 | 0 | -12.4648 | 3.097 | 2 | 0 | 0 | -12.4648 | 0 | -12.4648 | 12.4648 | 1 | 3.0595 | 0 | 0
2066 | 2021-03-28 02:30 | 2.8474 | 0 | 0 | 0 | 2.8474 | 15.0591 | 0 | 0 | 1 | 15.0591 | 0.25 | 15.0591 | 0 | 0 | 15.0591 | -12.2117 | 0 | 0 | 2 | 0 | -12.2117 | 3.0595 | 2 | 0 | 0 | -12.2117 | 0 | -12.2117 | 12.2117 | 1 | 2.9974 | 0 | 0
2067 | 2021-03-28 03:30 | 2.8336 | 0 | 0 | 0 | 2.8336 | 14.8706 | 0 | 0 | 1 | 14.8706 | 0.25 | 14.8706 | 0 | 0 | 14.8706 | -12.037 | 0 | 0 | 2 | 0 | -12.037 | 2.9974 | 2 | 0 | 0 | -12.037 | 0 | -12.037 | 12.037 | 1 | 2.9545 | 0 | 0
2068 | 2021-03-28 04:30 | 2.9324 | 0 | 0 | 0 | 2.9324 | 14.8373 | 0 | 0 | 1 | 14.8373 | 0.25 | 14.8373 | 0 | 0 | 14.8373 | -11.9049 | 0 | 0 | 2 | 0 | -11.9049 | 2.9545 | 2 | 0 | 0 | -11.9049 | 0 | -11.9049 | 11.9049 | 1 | 2.9221 | 0 | 0
2069 | 2021-03-28 05:30 | 2.8278 | 0 | 0 | 0 | 2.8278 | 15.0054 | 0 | 0 | 1 | 15.0054 | 0.25 | 15.0054 | 0 | 0 | 15.0054 | -12.1777 | 0 | 0 | 2 | 0 | -12.1777 | 2.9221 | 2 | 0 | 0 | -12.1777 | 0 | -12.1777 | 12.1777 | 1 | 2.9891 | 0 | 0
2070 | 2021-03-28 06:30 | 2.6436 | 0 | 0.0013273 | 0 | 2.645 | 14.8126 | 0 | 0 | 1 | 14.8126 | 0.25 | 14.8126 | 0 | 0 | 14.8126 | -12.1676 | 0 | 0 | 2 | 0 | -12.1676 | 2.9891 | 2 | 0 | 0 | -12.1676 | 0 | -12.1676 | 12.1676 | 1 | 2.9866 | 0 | 0
2071 | 2021-03-28 07:30 | 2.4998 | 0 | 0.12487 | 0 | 2.6247 | 15.2861 | 0 | 0 | 1 | 15.2861 | 0.25 | 15.2861 | 0 | 0 | 15.2861 | -12.6615 | 0 | 0 | 2 | 0 | -12.6615 | 2.9866 | 2 | 0 | 0 | -12.6615 | 0 | -12.6615 | 12.6615 | 1 | 3.1078 | 0 | 0
2072 | 2021-03-28 08:30 | 2.1549 | 0 | 0.41858 | 0 | 2.5735 | 15.9518 | 0 | 0 | 1 | 15.9518 | 0.25 | 15.9518 | 0 | 0 | 15.9518 | -13.3783 | 0 | 0 | 2 | 0 | -13.3783 | 3.1078 | 2 | 0 | 0 | -13.3783 | 0 | -13.3783 | 13.3783 | 1 | 3.2838 | 0 | 0
2073 | 2021-03-28 09:30 | 1.9537 | 0 | 0.9714 | 0 | 2.9251 | 16.6814 | 0 | 0 | 1 | 16.6814 | 0.25 | 16.6814 | 0 | 0 | 16.6814 | -13.7563 | 0 | 0 | 2 | 0 | -13.7563 | 3.2838 | 2 | 0 | 0 | -13.7563 | 0 | -13.7563 | 13.7563 | 1 | 3.3765 | 0 | 0
2074 | 2021-03-28 10:30 | 1.9302 | 0 | 1.2545 | 0 | 3.1846 | 17.392 | 0 | 0 | 1 | 17.392 | 0.25 | 17.392 | 0 | 0 | 17.392 | -14.2074 | 0 | 0 | 2 | 0 | -14.2074 | 3.3765 | 2 | 0 | 0 | -14.2074 | 0 | -14.2074 | 14.2074 | 1 | 3.4873 | 0 | 0
2075 | 2021-03-28 11:30 | 2.1705 | 0 | 1.7195 | 0 | 3.89 | 17.8054 | 0 | 0 | 1 | 17.8054 | 0.25 | 17.8054 | 0 | 0 | 17.8054 | -13.9154 | 0 | 0 | 2 | 0 | -13.9154 | 3.4873 | 2 | 0 | 0 | -13.9154 | 0 | -13.9154 | 13.9154 | 1 | 3.4156 | 0 | 0
2076 | 2021-03-28 12:30 | 2.5942 | 0 | 1.919 | 0 | 4.5132 | 18.0751 | 0 | 0 | 1 | 18.0751 | 0.25 | 18.0751 | 0 | 0 | 18.0751 | -13.562 | 0 | 0 | 2 | 0 | -13.562 | 3.4156 | 2 | 0 | 0 | -13.562 | 0 | -13.562 | 13.562 | 1 | 3.3288 | 0 | 0
2077 | 2021-03-28 13:30 | 2.8928 | 0 | 1.8912 | 0 | 4.784 | 17.9009 | 0 | 0 | 1 | 17.9009 | 0.26725 | 17.9009 | 0 | 0 | 17.9009 | -13.1169 | 0 | 0 | 2 | 0 | -13.1169 | 3.3288 | 2 | 0 | 0 | -13.1169 | 0 | -13.1169 | 13.1169 | 1 | 3.2196 | 0 | 0
2078 | 2021-03-28 14:30 | 2.9149 | 0 | 1.861 | 0 | 4.7759 | 17.8141 | 0 | 0 | 1 | 17.8141 | 0.2681 | 17.8141 | 0 | 0 | 17.8141 | -13.0383 | 0 | 0 | 2 | 0 | -13.0383 | 3.2196 | 2 | 0 | 0 | -13.0383 | 0 | -13.0383 | 13.0383 | 1 | 3.2003 | 0 | 0
2079 | 2021-03-28 15:30 | 2.5666 | 0 | 1.5682 | 0 | 4.1348 | 17.3936 | 0 | 0 | 1 | 17.3936 | 0.25 | 17.3936 | 0 | 0 | 17.3936 | -13.2588 | 0 | 0 | 2 | 0 | -13.2588 | 3.2003 | 2 | 0 | 0 | -13.2588 | 0 | -13.2588 | 13.2588 | 1 | 3.2544 | 0 | 0
2080 | 2021-03-28 16:30 | 2.3101 | 0 | 1.3419 | 0 | 3.652 | 17.2215 | 0 | 0 | 1 | 17.2215 | 0.25 | 17.2215 | 0 | 0 | 17.2215 | -13.5695 | 0 | 0 | 2 | 0 | -13.5695 | 3.2544 | 2 | 0 | 0 | -13.5695 | 0 | -13.5695 | 13.5695 | 1 | 3.3307 | 0 | 0
2081 | 2021-03-28 17:30 | 1.9879 | 0 | 0.87349 | 0 | 2.8613 | 17.3197 | 0 | 0 | 1 | 17.3197 | 0.25 | 17.3197 | 0 | 0 | 17.3197 | -14.4583 | 0 | 0 | 2 | 0 | -14.4583 | 3.3307 | 2 | 0 | 0 | -14.4583 | 0 | -14.4583 | 14.4583 | 1 | 3.5489 | 0 | 0
2082 | 2021-03-28 18:30 | 1.644 | 0 | 0.38179 | 0 | 2.0258 | 17.7699 | 0 | 0 | 1 | 17.7699 | 0.25 | 17.7699 | 0 | 0 | 17.7699 | -15.7441 | 0 | 0 | 2 | 0 | -15.7441 | 3.5489 | 2 | 0 | 0 | -15.7441 | 0 | -15.7441 | 15.7441 | 1 | 3.8645 | 0 | 0
2083 | 2021-03-28 19:30 | 1.6554 | 0 | 0.030335 | 0 | 1.6858 | 18.9607 | 0 | 0 | 1 | 18.9607 | 0.25 | 18.9607 | 0 | 0 | 18.9607 | -17.275 | 0 | 0 | 2 | 0 | -17.275 | 3.8645 | 2 | 0 | 0 | -17.275 | 0 | -17.275 | 17.275 | 1 | 4.2402 | 0 | 0
2084 | 2021-03-28 20:30 | 2.0816 | 0 | 0 | 0 | 2.0816 | 19.3951 | 0 | 0 | 1 | 19.3951 | 0.25 | 19.3951 | 0 | 0 | 19.3951 | -17.3136 | 0 | 0 | 2 | 0 | -17.3136 | 4.2402 | 2 | 0 | 0 | -17.3136 | 0 | -17.3136 | 17.3136 | 1 | 4.2497 | 0 | 0
2085 | 2021-03-28 21:30 | 2.5653 | 0 | 0 | 0 | 2.5653 | 18.8336 | 0 | 0 | 1 | 18.8336 | 0.25 | 18.8336 | 0 | 0 | 18.8336 | -16.2683 | 0 | 0 | 2 | 0 | -16.2683 | 4.2497 | 2 | 0 | 0 | -16.2683 | 0 | -16.2683 | 16.2683 | 1 | 3.9931 | 0 | 0
2086 | 2021-03-28 22:30 | 2.9968 | 0 | 0 | 0 | 2.9968 | 18.0509 | 0 | 0 | 1 | 18.0509 | 0.25 | 18.0509 | 0 | 0 | 18.0509 | -15.0541 | 0 | 0 | 2 | 0 | -15.0541 | 3.9931 | 2 | 0 | 0 | -15.0541 | 0 | -15.0541 | 15.0541 | 1 | 3.6951 | 0 | 0
2087 | 2021-03-28 23:30 | 3.0666 | 0 | 0 | 0 | 3.0666 | 17.1117 | 0 | 0 | 1 | 17.1117 | 0.25 | 17.1117 | 0 | 0 | 17.1117 | -14.045 | 0 | 0 | 2 | 0 | -14.045 | 3.6951 | 2 | 0 | 0 | -14.045 | 0 | -14.045 | 14.045 | 1 | 3.4474 | 0 | 0
2088 | 2021-03-29 00:30 | 3.0135 | 0 | 0 | 0 | 3.0135 | 16.0833 | 0 | 0 | 1 | 16.0833 | 0.25 | 16.0833 | 0 | 0 | 16.0833 | -13.0699 | 0 | 0 | 2 | 0 | -13.0699 | 3.4474 | 2 | 0 | 0 | -13.0699 | 0 | -13.0699 | 13.0699 | 1 | 3.2081 | 0 | 0
2089 | 2021-03-29 01:30 | 2.8888 | 0 | 0 | 0 | 2.8888 | 15.5631 | 0 | 0 | 1 | 15.5631 | 0.25 | 15.5631 | 0 | 0 | 15.5631 | -12.6742 | 0 | 0 | 2 | 0 | -12.6742 | 3.2081 | 2 | 0 | 0 | -12.6742 | 0 | -12.6742 | 12.6742 | 1 | 3.111 | 0 | 0
2090 | 2021-03-29 02:30 | 2.7553 | 0 | 0 | 0 | 2.7553 | 15.4535 | 0 | 0 | 1 | 15.4535 | 0.25 | 15.4535 | 0 | 0 | 15.4535 | -12.6982 | 0 | 0 | 2 | 0 | -12.6982 | 3.111 | 2 | 0 | 0 | -12.6982 | 0 | -12.6982 | 12.6982 | 1 | 3.1168 | 0 | 0
2091 | 2021-03-29 03:30 | 2.7104 | 0 | 0 | 0 | 2.7104 | 15.6085 | 0 | 0 | 1 | 15.6085 | 0.25 | 15.6085 | 0 | 0 | 15.6085 | -12.8981 | 0 | 0 | 2 | 0 | -12.8981 | 3.1168 | 2 | 0 | 0 | -12.8981 | 0 | -12.8981 | 12.8981 | 1 | 3.1659 | 0 | 0
2092 | 2021-03-29 04:30 | 2.6212 | 0 | 0 | 0 | 2.6212 | 16.2891 | 0 | 0 | 1 | 16.2891 | 0.25 | 16.2891 | 0 | 0 | 16.2891 | -13.6678 | 0 | 0 | 2 | 0 | -13.6678 | 3.1659 | 2 | 0 | 0 | -13.6678 | 0 | -13.6678 | 13.6678 | 1 | 3.3548 | 0 | 0
2093 | 2021-03-29 05:30 | 2.4851 | 0 | 0 | 0 | 2.4851 | 17.6994 | 0 | 0 | 1 | 17.6994 | 0.25 | 17.6994 | 0 | 0 | 17.6994 | -15.2143 | 0 | 0 | 2 | 0 | -15.2143 | 3.3548 | 2 | 0 | 0 | -15.2143 | 0 | -15.2143 | 15.2143 | 1 | 3.7344 | 0 | 0
2094 | 2021-03-29 06:30 | 2.5008 | 0 | 0.0018547 | 0 | 2.5026 | 19.5408 | 0 | 0 | 1 | 19.5408 | 0.25 | 19.5408 | 0 | 0 | 19.5408 | -17.0382 | 0 | 0 | 2 | 0 | -17.0382 | 3.7344 | 2 | 0 | 0 | -17.0382 | 0 | -17.0382 | 17.0382 | 1 | 4.1821 | 0 | 0
2095 | 2021-03-29 07:30 | 2.5493 | 0 | 0.096806 | 0 | 2.6461 | 21.2475 | 0 | 0 | 1 | 21.2475 | 0.25 | 21.2475 | 0 | 0 | 21.2475 | -18.6014 | 0 | 0 | 2 | 0 | -18.6014 | 4.1821 | 2 | 0 | 0 | -18.6014 | 0 | -18.6014 | 18.6014 | 1 | 4.5658 | 0 | 0
2096 | 2021-03-29 08:30 | 2.3819 | 0 | 0.36647 | 0 | 2.7483 | 22.411 | 0 | 0 | 1 | 22.411 | 0.25 | 22.411 | 0 | 0 | 22.411 | -19.6627 | 0 | 0 | 2 | 0 | -19.6627 | 4.5658 | 2 | 0 | 0 | -19.6627 | 0 | -19.6627 | 19.6627 | 1 | 4.8263 | 0 | 0
2097 | 2021-03-29 09:30 | 2.0042 | 0 | 0.75839 | 0 | 2.7626 | 22.9515 | 0 | 0 | 1 | 22.9515 | 0.25 | 22.9515 | 0 | 0 | 22.9515 | -20.1889 | 0 | 0 | 2 | 0 | -20.1889 | 4.8263 | 2 | 0 | 0 | -20.1889 | 0 | -20.1889 | 20.1889 | 1 | 4.9555 | 0 | 0
2098 | 2021-03-29 10:30 | 1.8054 | 0 | 1.1954 | 0 | 3.0009 | 23.2477 | 0 | 0 | 1 | 23.2477 | 0.25 | 23.2477 | 0 | 0 | 23.2477 | -20.2468 | 0 | 0 | 2 | 0 | -20.2468 | 4.9555 | 2 | 0 | 0 | -20.2468 | 0 | -20.2468 | 20.2468 | 1 | 4.9697 | 0 | 0
2099 | 2021-03-29 11:30 | 1.8014 | 0 | 1.4538 | 0 | 3.2551 | 23.3108 | 0 | 0 | 1 | 23.3108 | 0.25 | 23.3108 | 0 | 0 | 23.3108 | -20.0557 | 0 | 0 | 2 | 0 | -20.0557 | 4.9697 | 2 | 0 | 0 | -20.0557 | 0 | -20.0557 | 20.0557 | 1 | 4.9228 | 0 | 0
2100 | 2021-03-29 12:30 | 1.9551 | 0 | 1.4534 | 0 | 3.4084 | 23.3182 | 0 | 0 | 1 | 23.3182 | 0.25 | 23.3182 | 0 | 0 | 23.3182 | -19.9097 | 0 | 0 | 2 | 0 | -19.9097 | 4.9228 | 2 | 0 | 0 | -19.9097 | 0 | -19.9097 | 19.9097 | 1 | 4.8869 | 0 | 0
2101 | 2021-03-29 13:30 | 1.989 | 0 | 1.4014 | 0 | 3.3904 | 23.0732 | 0 | 0 | 1 | 23.0732 | 0.25 | 23.0732 | 0 | 0 | 23.0732 | -19.6828 | 0 | 0 | 2 | 0 | -19.6828 | 4.8869 | 2 | 0 | 0 | -19.6828 | 0 | -19.6828 | 19.6828 | 1 | 4.8312 | 0 | 0
2102 | 2021-03-29 14:30 | 1.9838 | 0 | 1.1473 | 0 | 3.1311 | 22.791 | 0 | 0 | 1 | 22.791 | 0.25 | 22.791 | 0 | 0 | 22.791 | -19.6599 | 0 | 0 | 2 | 0 | -19.6599 | 4.8312 | 2 | 0 | 0 | -19.6599 | 0 | -19.6599 | 19.6599 | 1 | 4.8256 | 0 | 0
2103 | 2021-03-29 15:30 | 1.8185 | 0 | 0.80231 | 0 | 2.6208 | 22.4158 | 0 | 0 | 1 | 22.4158 | 0.25 | 22.4158 | 0 | 0 | 22.4158 | -19.795 | 0 | 0 | 2 | 0 | -19.795 | 4.8256 | 2 | 0 | 0 | -19.795 | 0 | -19.795 | 19.795 | 1 | 4.8588 | 0 | 0
2104 | 2021-03-29 16:30 | 1.6263 | 0 | 0.54888 | 0 | 2.1752 | 22.1784 | 0 | 0 | 1 | 22.1784 | 0.25 | 22.1784 | 0 | 0 | 22.1784 | -20.0032 | 0 | 0 | 2 | 0 | -20.0032 | 4.8588 | 2 | 0 | 0 | -20.0032 | 0 | -20.0032 | 20.0032 | 1 | 4.9099 | 0 | 0
2105 | 2021-03-29 17:30 | 1.4435 | 0 | 0.35526 | 0 | 1.7987 | 22.0996 | 0 | 0 | 1 | 22.0996 | 0.25 | 22.0996 | 0 | 0 | 22.0996 | -20.3009 | 0 | 0 | 2 | 0 | -20.3009 | 4.9099 | 2 | 0 | 0 | -20.3009 | 0 | -20.3009 | 20.3009 | 1 | 4.9829 | 0 | 0
2106 | 2021-03-29 18:30 | 1.4023 | 0 | 0.14958 | 0 | 1.5519 | 22.5402 | 0 | 0 | 1 | 22.5402 | 0.25 | 22.5402 | 0 | 0 | 22.5402 | -20.9883 | 0 | 0 | 2 | 0 | -20.9883 | 4.9829 | 2 | 0 | 0 | -20.9883 | 0 | -20.9883 | 20.9883 | 1 | 5.1517 | 0 | 0
2107 | 2021-03-29 19:30 | 1.5265 | 0 | 0.014779 | 0 | 1.5413 | 22.7015 | 0 | 0 | 1 | 22.7015 | 0.25 | 22.7015 | 0 | 0 | 22.7015 | -21.1602 | 0 | 0 | 2 | 0 | -21.1602 | 5.1517 | 2 | 0 | 0 | -21.1602 | 0 | -21.1602 | 21.1602 | 1 | 5.1939 | 0 | 0
2108 | 2021-03-29 20:30 | 1.7743 | 0 | 0 | 0 | 1.7743 | 22.3182 | 0 | 0 | 1 | 22.3182 | 0.25 | 22.3182 | 0 | 0 | 22.3182 | -20.5439 | 0 | 0 | 2 | 0 | -20.5439 | 5.1939 | 2 | 0 | 0 | -20.5439 | 0 | -20.5439 | 20.5439 | 1 | 5.0426 | 0 | 0
2109 | 2021-03-29 21:30 | 1.9925 | 0 | 0 | 0 | 1.9925 | 21.3189 | 0 | 0 | 1 | 21.3189 | 0.25 | 21.3189 | 0 | 0 | 21.3189 | -19.3264 | 0 | 0 | 2 | 0 | -19.3264 | 5.0426 | 2 | 0 | 0 | -19.3264 | 0 | -19.3264 | 19.3264 | 1 | 4.7437 | 0 | 0
2110 | 2021-03-29 22:30 | 2.114 | 0 | 0 | 0 | 2.114 | 19.9777 | 0 | 0 | 1 | 19.9777 | 0.25 | 19.9777 | 0 | 0 | 19.9777 | -17.8637 | 0 | 0 | 2 | 0 | -17.8637 | 4.7437 | 2 | 0 | 0 | -17.8637 | 0 | -17.8637 | 17.8637 | 1 | 4.3847 | 0 | 0
2111 | 2021-03-29 23:30 | 2.1455 | 0 | 0 | 0 | 2.1455 | 18.7183 | 0 | 0 | 1 | 18.7183 | 0.25 | 18.7183 | 0 | 0 | 18.7183 | -16.5728 | 0 | 0 | 2 | 0 | -16.5728 | 4.3847 | 2 | 0 | 0 | -16.5728 | 0 | -16.5728 | 16.5728 | 1 | 4.0679 | 0 | 0
2112 | 2021-03-30 00:30 | 2.0819 | 0 | 0 | 0 | 2.0819 | 17.8041 | 0 | 0 | 1 | 17.8041 | 0.25 | 17.8041 | 0 | 0 | 17.8041 | -15.7222 | 0 | 0 | 2 | 0 | -15.7222 | 4.0679 | 2 | 0 | 0 | -15.7222 | 0 | -15.7222 | 15.7222 | 1 | 3.8591 | 0 | 0
2113 | 2021-03-30 01:30 | 1.9755 | 0 | 0 | 0 | 1.9755 | 17.2261 | 0 | 0 | 1 | 17.2261 | 0.25 | 17.2261 | 0 | 0 | 17.2261 | -15.2506 | 0 | 0 | 2 | 0 | -15.2506 | 3.8591 | 2 | 0 | 0 | -15.2506 | 0 | -15.2506 | 15.2506 | 1 | 3.7433 | 0 | 0
2114 | 2021-03-30 02:30 | 1.8278 | 0 | 0 | 0 | 1.8278 | 17.0149 | 0 | 0 | 1 | 17.0149 | 0.25 | 17.0149 | 0 | 0 | 17.0149 | -15.1871 | 0 | 0 | 2 | 0 | -15.1871 | 3.7433 | 2 | 0 | 0 | -15.1871 | 0 | -15.1871 | 15.1871 | 1 | 3.7277 | 0 | 0
2115 | 2021-03-30 03:30 | 1.8462 | 0 | 0 | 0 | 1.8462 | 17.0894 | 0 | 0 | 1 | 17.0894 | 0.25 | 17.0894 | 0 | 0 | 17.0894 | -15.2432 | 0 | 0 | 2 | 0 | -15.2432 | 3.7277 | 2 | 0 | 0 | -15.2432 | 0 | -15.2432 | 15.2432 | 1 | 3.7415 | 0 | 0
2116 | 2021-03-30 04:30 | 1.794 | 0 | 0 | 0 | 1.794 | 17.5572 | 0 | 0 | 1 | 17.5572 | 0.25 | 17.5572 | 0 | 0 | 17.5572 | -15.7632 | 0 | 0 | 2 | 0 | -15.7632 | 3.7415 | 2 | 0 | 0 | -15.7632 | 0 | -15.7632 | 15.7632 | 1 | 3.8692 | 0 | 0
2117 | 2021-03-30 05:30 | 1.6756 | 0 | 0 | 0 | 1.6756 | 18.6839 | 0 | 0 | 1 | 18.6839 | 0.25 | 18.6839 | 0 | 0 | 18.6839 | -17.0083 | 0 | 0 | 2 | 0 | -17.0083 | 3.8692 | 2 | 0 | 0 | -17.0083 | 0 | -17.0083 | 17.0083 | 1 | 4.1748 | 0 | 0
2118 | 2021-03-30 06:30 | 1.5865 | 0 | 0.00079341 | 0 | 1.5873 | 20.1261 | 0 | 0 | 1 | 20.1261 | 0.25 | 20.1261 | 0 | 0 | 20.1261 | -18.5388 | 0 | 0 | 2 | 0 | -18.5388 | 4.1748 | 2 | 0 | 0 | -18.5388 | 0 | -18.5388 | 18.5388 | 1 | 4.5504 | 0 | 0
2119 | 2021-03-30 07:30 | 1.5253 | 0 | 0.09363 | 0 | 1.6189 | 21.5363 | 0 | 0 | 1 | 21.5363 | 0.25 | 21.5363 | 0 | 0 | 21.5363 | -19.9174 | 0 | 0 | 2 | 0 | -19.9174 | 4.5504 | 2 | 0 | 0 | -19.9174 | 0 | -19.9174 | 19.9174 | 1 | 4.8888 | 0 | 0
2120 | 2021-03-30 08:30 | 1.287 | 0 | 0.39792 | 0 | 1.6849 | 22.429 | 0 | 0 | 1 | 22.429 | 0.25 | 22.429 | 0 | 0 | 22.429 | -20.744 | 0 | 0 | 2 | 0 | -20.744 | 4.8888 | 2 | 0 | 0 | -20.744 | 0 | -20.744 | 20.744 | 1 | 5.0917 | 0 | 0
2121 | 2021-03-30 09:30 | 1.0928 | 0 | 0.82053 | 0 | 1.9133 | 22.7617 | 0 | 0 | 1 | 22.7617 | 0.25 | 22.7617 | 0 | 0 | 22.7617 | -20.8484 | 0 | 0 | 2 | 0 | -20.8484 | 5.0917 | 2 | 0 | 0 | -20.8484 | 0 | -20.8484 | 20.8484 | 1 | 5.1173 | 0 | 0
2122 | 2021-03-30 10:30 | 1.0663 | 0 | 1.1459 | 0 | 2.2122 | 22.9748 | 0 | 0 | 1 | 22.9748 | 0.25 | 22.9748 | 0 | 0 | 22.9748 | -20.7626 | 0 | 0 | 2 | 0 | -20.7626 | 5.1173 | 2 | 0 | 0 | -20.7626 | 0 | -20.7626 | 20.7626 | 1 | 5.0963 | 0 | 0
2123 | 2021-03-30 11:30 | 1.1547 | 0 | 1.5595 | 0 | 2.7142 | 22.9393 | 0 | 0 | 1 | 22.9393 | 0.25 | 22.9393 | 0 | 0 | 22.9393 | -20.2251 | 0 | 0 | 2 | 0 | -20.2251 | 5.0963 | 2 | 0 | 0 | -20.2251 | 0 | -20.2251 | 20.2251 | 1 | 4.9643 | 0 | 0
2124 | 2021-03-30 12:30 | 1.2622 | 0 | 1.6155 | 0 | 2.8777 | 22.8466 | 0 | 0 | 1 | 22.8466 | 0.25 | 22.8466 | 0 | 0 | 22.8466 | -19.9688 | 0 | 0 | 2 | 0 | -19.9688 | 4.9643 | 2 | 0 | 0 | -19.9688 | 0 | -19.9688 | 19.9688 | 1 | 4.9014 | 0 | 0
2125 | 2021-03-30 13:30 | 1.3879 | 0 | 1.6742 | 0 | 3.0621 | 22.5233 | 0 | 0 | 1 | 22.5233 | 0.25 | 22.5233 | 0 | 0 | 22.5233 | -19.4612 | 0 | 0 | 2 | 0 | -19.4612 | 4.9014 | 2 | 0 | 0 | -19.4612 | 0 | -19.4612 | 19.4612 | 1 | 4.7769 | 0 | 0
2126 | 2021-03-30 14:30 | 1.4487 | 0 | 1.5301 | 0 | 2.9788 | 22.176 | 0 | 0 | 1 | 22.176 | 0.25 | 22.176 | 0 | 0 | 22.176 | -19.1972 | 0 | 0 | 2 | 0 | -19.1972 | 4.7769 | 2 | 0 | 0 | -19.1972 | 0 | -19.1972 | 19.1972 | 1 | 4.712 | 0 | 0
2127 | 2021-03-30 15:30 | 1.6126 | 0 | 1.3565 | 0 | 2.9691 | 21.759 | 0 | 0 | 1 | 21.759 | 0.25 | 21.759 | 0 | 0 | 21.759 | -18.7899 | 0 | 0 | 2 | 0 | -18.7899 | 4.712 | 2 | 0 | 0 | -18.7899 | 0 | -18.7899 | 18.7899 | 1 | 4.6121 | 0 | 0
2128 | 2021-03-30 16:30 | 1.6067 | 0 | 1.1091 | 0 | 2.7158 | 21.576 | 0 | 0 | 1 | 21.576 | 0.25 | 21.576 | 0 | 0 | 21.576 | -18.8602 | 0 | 0 | 2 | 0 | -18.8602 | 4.6121 | 2 | 0 | 0 | -18.8602 | 0 | -18.8602 | 18.8602 | 1 | 4.6293 | 0 | 0
2129 | 2021-03-30 17:30 | 1.5095 | 0 | 0.88647 | 0 | 2.396 | 21.5616 | 0 | 0 | 1 | 21.5616 | 0.25 | 21.5616 | 0 | 0 | 21.5616 | -19.1657 | 0 | 0 | 2 | 0 | -19.1657 | 4.6293 | 2 | 0 | 0 | -19.1657 | 0 | -19.1657 | 19.1657 | 1 | 4.7043 | 0 | 0
2130 | 2021-03-30 18:30 | 1.2055 | 0 | 0.3747 | 0 | 1.5802 | 22.1003 | 0 | 0 | 1 | 22.1003 | 0.25 | 22.1003 | 0 | 0 | 22.1003 | -20.5201 | 0 | 0 | 2 | 0 | -20.5201 | 4.7043 | 2 | 0 | 0 | -20.5201 | 0 | -20.5201 | 20.5201 | 1 | 5.0368 | 0 | 0
2131 | 2021-03-30 19:30 | 1.2889 | 0 | 0.042185 | 0 | 1.3311 | 22.4452 | 0 | 0 | 1 | 22.4452 | 0.25 | 22.4452 | 0 | 0 | 22.4452 | -21.1141 | 0 | 0 | 2 | 0 | -21.1141 | 5.0368 | 2 | 0 | 0 | -21.1141 | 0 | -21.1141 | 21.1141 | 1 | 5.1825 | 0 | 0
2132 | 2021-03-30 20:30 | 1.5248 | 0 | 5.8708e-05 | 0 | 1.5249 | 22.1901 | 0 | 0 | 1 | 22.1901 | 0.25 | 22.1901 | 0 | 0 | 22.1901 | -20.6653 | 0 | 0 | 2 | 0 | -20.6653 | 5.1825 | 2 | 0 | 0 | -20.6653 | 0 | -20.6653 | 20.6653 | 1 | 5.0724 | 0 | 0
2133 | 2021-03-30 21:30 | 1.7063 | 0 | 0 | 0 | 1.7063 | 21.2637 | 0 | 0 | 1 | 21.2637 | 0.25 | 21.2637 | 0 | 0 | 21.2637 | -19.5574 | 0 | 0 | 2 | 0 | -19.5574 | 5.0724 | 2 | 0 | 0 | -19.5574 | 0 | -19.5574 | 19.5574 | 1 | 4.8005 | 0 | 0
2134 | 2021-03-30 22:30 | 1.6871 | 0 | 0 | 0 | 1.6871 | 19.9163 | 0 | 0 | 1 | 19.9163 | 0.25 | 19.9163 | 0 | 0 | 19.9163 | -18.2292 | 0 | 0 | 2 | 0 | -18.2292 | 4.8005 | 2 | 0 | 0 | -18.2292 | 0 | -18.2292 | 18.2292 | 1 | 4.4744 | 0 | 0
2135 | 2021-03-30 23:30 | 1.6174 | 0 | 0 | 0 | 1.6174 | 18.5996 | 0 | 0 | 1 | 18.5996 | 0.25 | 18.5996 | 0 | 0 | 18.5996 | -16.9823 | 0 | 0 | 2 | 0 | -16.9823 | 4.4744 | 2 | 0 | 0 | -16.9823 | 0 | -16.9823 | 16.9823 | 1 | 4.1684 | 0 | 0
2136 | 2021-03-31 00:30 | 1.5514 | 0 | 0 | 0 | 1.5514 | 17.7068 | 0 | 0 | 1 | 17.7068 | 0.25 | 17.7068 | 0 | 0 | 17.7068 | -16.1555 | 0 | 0 | 2 | 0 | -16.1555 | 4.1684 | 2 | 0 | 0 | -16.1555 | 0 | -16.1555 | 16.1555 | 1 | 3.9654 | 0 | 0
2137 | 2021-03-31 01:30 | 1.4597 | 0 | 0 | 0 | 1.4597 | 17.0826 | 0 | 0 | 1 | 17.0826 | 0.25 | 17.0826 | 0 | 0 | 17.0826 | -15.623 | 0 | 0 | 2 | 0 | -15.623 | 3.9654 | 2 | 0 | 0 | -15.623 | 0 | -15.623 | 15.623 | 1 | 3.8347 | 0 | 0
2138 | 2021-03-31 02:30 | 1.2512 | 0 | 0 | 0 | 1.2512 | 16.9005 | 0 | 0 | 1 | 16.9005 | 0.25 | 16.9005 | 0 | 0 | 16.9005 | -15.6493 | 0 | 0 | 2 | 0 | -15.6493 | 3.8347 | 2 | 0 | 0 | -15.6493 | 0 | -15.6493 | 15.6493 | 1 | 3.8412 | 0 | 0
2139 | 2021-03-31 03:30 | 1.2316 | 0 | 0 | 0 | 1.2316 | 16.9738 | 0 | 0 | 1 | 16.9738 | 0.25 | 16.9738 | 0 | 0 | 16.9738 | -15.7422 | 0 | 0 | 2 | 0 | -15.7422 | 3.8412 | 2 | 0 | 0 | -15.7422 | 0 | -15.7422 | 15.7422 | 1 | 3.864 | 0 | 0
2140 | 2021-03-31 04:30 | 1.1636 | 0 | 0 | 0 | 1.1636 | 17.4849 | 0 | 0 | 1 | 17.4849 | 0.25 | 17.4849 | 0 | 0 | 17.4849 | -16.3213 | 0 | 0 | 2 | 0 | -16.3213 | 3.864 | 2 | 0 | 0 | -16.3213 | 0 | -16.3213 | 16.3213 | 1 | 4.0061 | 0 | 0
2141 | 2021-03-31 05:30 | 1.1086 | 0 | 0 | 0 | 1.1086 | 18.6331 | 0 | 0 | 1 | 18.6331 | 0.25 | 18.6331 | 0 | 0 | 18.6331 | -17.5245 | 0 | 0 | 2 | 0 | -17.5245 | 4.0061 | 2 | 0 | 0 | -17.5245 | 0 | -17.5245 | 17.5245 | 1 | 4.3015 | 0 | 0
2142 | 2021-03-31 06:30 | 1.2031 | 0 | 0.016793 | 0 | 1.2198 | 20.0826 | 0 | 0 | 1 | 20.0826 | 0.25 | 20.0826 | 0 | 0 | 20.0826 | -18.8627 | 0 | 0 | 2 | 0 | -18.8627 | 4.3015 | 2 | 0 | 0 | -18.8627 | 0 | -18.8627 | 18.8627 | 1 | 4.6299 | 0 | 0
2143 | 2021-03-31 07:30 | 1.2231 | 0 | 0.25003 | 0 | 1.4731 | 21.3901 | 0 | 0 | 1 | 21.3901 | 0.25 | 21.3901 | 0 | 0 | 21.3901 | -19.917 | 0 | 0 | 2 | 0 | -19.917 | 4.6299 | 2 | 0 | 0 | -19.917 | 0 | -19.917 | 19.917 | 1 | 4.8887 | 0 | 0
2144 | 2021-03-31 08:30 | 0.93951 | 0 | 0.89842 | 0 | 1.8379 | 22.0693 | 0 | 0 | 1 | 22.0693 | 0.25 | 22.0693 | 0 | 0 | 22.0693 | -20.2314 | 0 | 0 | 2 | 0 | -20.2314 | 4.8887 | 2 | 0 | 0 | -20.2314 | 0 | -20.2314 | 20.2314 | 1 | 4.9659 | 0 | 0
2145 | 2021-03-31 09:30 | 0.56989 | 0 | 1.5442 | 0 | 2.1141 | 22.1632 | 0 | 0 | 1 | 22.1632 | 0.25 | 22.1632 | 0 | 0 | 22.1632 | -20.0491 | 0 | 0 | 2 | 0 | -20.0491 | 4.9659 | 2 | 0 | 0 | -20.0491 | 0 | -20.0491 | 20.0491 | 1 | 4.9211 | 0 | 0
2146 | 2021-03-31 10:30 | 0.51612 | 0 | 2.096 | 0 | 2.6121 | 22.0277 | 0 | 0 | 1 | 22.0277 | 0.25 | 22.0277 | 0 | 0 | 22.0277 | -19.4156 | 0 | 0 | 2 | 0 | -19.4156 | 4.9211 | 2 | 0 | 0 | -19.4156 | 0 | -19.4156 | 19.4156 | 1 | 4.7657 | 0 | 0
2147 | 2021-03-31 11:30 | 0.59717 | 0 | 2.4792 | 0 | 3.0764 | 21.9158 | 0 | 0 | 1 | 21.9158 | 0.25 | 21.9158 | 0 | 0 | 21.9158 | -18.8394 | 0 | 0 | 2 | 0 | -18.8394 | 4.7657 | 2 | 0 | 0 | -18.8394 | 0 | -18.8394 | 18.8394 | 1 | 4.6242 | 0 | 0
2148 | 2021-03-31 12:30 | 0.82092 | 0 | 2.8501 | 0 | 3.671 | 21.855 | 0 | 0 | 1 | 21.855 | 0.25 | 21.855 | 0 | 0 | 21.855 | -18.184 | 0 | 0 | 2 | 0 | -18.184 | 4.6242 | 2 | 0 | 0 | -18.184 | 0 | -18.184 | 18.184 | 1 | 4.4633 | 0 | 0
2149 | 2021-03-31 13:30 | 0.91441 | 0 | 3.0656 | 0 | 3.98 | 21.6663 | 0 | 0 | 1 | 21.6663 | 0.25 | 21.6663 | 0 | 0 | 21.6663 | -17.6863 | 0 | 0 | 2 | 0 | -17.6863 | 4.4633 | 2 | 0 | 0 | -17.6863 | 0 | -17.6863 | 17.6863 | 1 | 4.3412 | 0 | 0
2150 | 2021-03-31 14:30 | 0.87073 | 0 | 2.9036 | 0 | 3.7743 | 21.4467 | 0 | 0 | 1 | 21.4467 | 0.25 | 21.4467 | 0 | 0 | 21.4467 | -17.6724 | 0 | 0 | 2 | 0 | -17.6724 | 4.3412 | 2 | 0 | 0 | -17.6724 | 0 | -17.6724 | 17.6724 | 1 | 4.3378 | 0 | 0
2151 | 2021-03-31 15:30 | 0.75355 | 0 | 2.4274 | 0 | 3.1809 | 21.1892 | 0 | 0 | 1 | 21.1892 | 0.25 | 21.1892 | 0 | 0 | 21.1892 | -18.0082 | 0 | 0 | 2 | 0 | -18.0082 | 4.3378 | 2 | 0 | 0 | -18.0082 | 0 | -18.0082 | 18.0082 | 1 | 4.4202 | 0 | 0
2152 | 2021-03-31 16:30 | 0.62687 | 0 | 1.8008 | 0 | 2.4276 | 21.076 | 0 | 0 | 1 | 21.076 | 0.25 | 21.076 | 0 | 0 | 21.076 | -18.6484 | 0 | 0 | 2 | 0 | -18.6484 | 4.4202 | 2 | 0 | 0 | -18.6484 | 0 | -18.6484 | 18.6484 | 1 | 4.5773 | 0 | 0
2153 | 2021-03-31 17:30 | 0.44551 | 0 | 1.1838 | 0 | 1.6293 | 21.0869 | 0 | 0 | 1 | 21.0869 | 0.25 | 21.0869 | 0 | 0 | 21.0869 | -19.4576 | 0 | 0 | 2 | 0 | -19.4576 | 4.5773 | 2 | 0 | 0 | -19.4576 | 0 | -19.4576 | 19.4576 | 1 | 4.776 | 0 | 0
2154 | 2021-03-31 18:30 | 0.31476 | 0 | 0.4908 | 0 | 0.80557 | 21.6625 | 0 | 0 | 1 | 21.6625 | 0.25 | 21.6625 | 0 | 0 | 21.6625 | -20.8569 | 0 | 0 | 2 | 0 | -20.8569 | 4.776 | 2 | 0 | 0 | -20.8569 | 0 | -20.8569 | 20.8569 | 1 | 5.1194 | 0 | 0
2155 | 2021-03-31 19:30 | 0.28139 | 0 | 0.051073 | 0 | 0.33246 | 22.0429 | 0 | 0 | 1 | 22.0429 | 0.25 | 22.0429 | 0 | 0 | 22.0429 | -21.7104 | 0 | 0 | 2 | 0 | -21.7104 | 5.1194 | 2 | 0 | 0 | -21.7104 | 0 | -21.7104 | 21.7104 | 1 | 5.3289 | 0 | 0
2156 | 2021-03-31 20:30 | 0.27086 | 0 | 8.7899e-05 | 0 | 0.27095 | 21.8347 | 0 | 0 | 1 | 21.8347 | 0.25 | 21.8347 | 0 | 0 | 21.8347 | -21.5638 | 0 | 0 | 2 | 0 | -21.5638 | 5.3289 | 2 | 0 | 0 | -21.5638 | 0 | -21.5638 | 21.5638 | 1 | 5.2929 | 0 | 0
2157 | 2021-03-31 21:30 | 0.25651 | 0 | 0 | 0 | 0.25651 | 20.9827 | 0 | 0 | 1 | 20.9827 | 0.25 | 20.9827 | 0 | 0 | 20.9827 | -20.7262 | 0 | 0 | 2 | 0 | -20.7262 | 5.2929 | 2 | 0 | 0 | -20.7262 | 0 | -20.7262 | 20.7262 | 1 | 5.0873 | 0 | 0
2158 | 2021-03-31 22:30 | 0.25059 | 0 | 0 | 0 | 0.25059 | 19.675 | 0 | 0 | 1 | 19.675 | 0.25 | 19.675 | 0 | 0 | 19.675 | -19.4244 | 0 | 0 | 2 | 0 | -19.4244 | 5.0873 | 2 | 0 | 0 | -19.4244 | 0 | -19.4244 | 19.4244 | 1 | 4.7678 | 0 | 0
2159 | 2021-03-31 23:30 | 0.25649 | 0 | 0 | 0 | 0.25649 | 18.3507 | 0 | 0 | 1 | 18.3507 | 0.25 | 18.3507 | 0 | 0 | 18.3507 | -18.0942 | 0 | 0 | 2 | 0 | -18.0942 | 4.7678 | 2 | 0 | 0 | -18.0942 | 0 | -18.0942 | 18.0942 | 1 | 4.4413 | 0 | 0
2160 | 2021-04-01 00:30 | 0.30915 | 0 | 0 | 0 | 0.30915 | 17.3871 | 0 | 0 | 1 | 17.3871 | 0.25 | 17.3871 | 0 | 0 | 17.3871 | -17.0779 | 0 | 0 | 2 | 0 | -17.0779 | 4.4413 | 2 | 0 | 0 | -17.0779 | 0 | -17.0779 | 17.0779 | 1 | 4.1918 | 0 | 0
2161 | 2021-04-01 01:30 | 0.36115 | 0 | 0 | 0 | 0.36115 | 16.6883 | 0 | 0 | 1 | 16.6883 | 0.25 | 16.6883 | 0 | 0 | 16.6883 | -16.3272 | 0 | 0 | 2 | 0 | -16.3272 | 4.1918 | 2 | 0 | 0 | -16.3272 | 0 | -16.3272 | 16.3272 | 1 | 4.0076 | 0 | 0
2162 | 2021-04-01 02:30 | 0.41877 | 0 | 0 | 0 | 0.41877 | 16.4379 | 0 | 0 | 1 | 16.4379 | 0.25 | 16.4379 | 0 | 0 | 16.4379 | -16.0191 | 0 | 0 | 2 | 0 | -16.0191 | 4.0076 | 2 | 0 | 0 | -16.0191 | 0 | -16.0191 | 16.0191 | 1 | 3.932 | 0 | 0
2163 | 2021-04-01 03:30 | 0.52771 | 0 | 0 | 0 | 0.52771 | 16.4504 | 0 | 0 | 1 | 16.4504 | 0.25 | 16.4504 | 0 | 0 | 16.4504 | -15.9227 | 0 | 0 | 2 | 0 | -15.9227 | 3.932 | 2 | 0 | 0 | -15.9227 | 0 | -15.9227 | 15.9227 | 1 | 3.9083 | 0 | 0
2164 | 2021-04-01 04:30 | 0.5738 | 0 | 0 | 0 | 0.5738 | 16.8207 | 0 | 0 | 1 | 16.8207 | 0.25 | 16.8207 | 0 | 0 | 16.8207 | -16.2469 | 0 | 0 | 2 | 0 | -16.2469 | 3.9083 | 2 | 0 | 0 | -16.2469 | 0 | -16.2469 | 16.2469 | 1 | 3.9879 | 0 | 0
2165 | 2021-04-01 05:30 | 0.56523 | 0 | 0 | 0 | 0.56523 | 17.7848 | 0 | 0 | 1 | 17.7848 | 0.25 | 17.7848 | 0 | 0 | 17.7848 | -17.2196 | 0 | 0 | 2 | 0 | -17.2196 | 3.9879 | 2 | 0 | 0 | -17.2196 | 0 | -17.2196 | 17.2196 | 1 | 4.2266 | 0 | 0
2166 | 2021-04-01 06:30 | 0.57433 | 0 | 0.028399 | 0 | 0.60273 | 19.0251 | 0 | 0 | 1 | 19.0251 | 0.25 | 19.0251 | 0 | 0 | 19.0251 | -18.4224 | 0 | 0 | 2 | 0 | -18.4224 | 4.2266 | 2 | 0 | 0 | -18.4224 | 0 | -18.4224 | 18.4224 | 1 | 4.5219 | 0 | 0
2167 | 2021-04-01 07:30 | 0.72075 | 0 | 0.25438 | 0 | 0.97513 | 20.2698 | 0 | 0 | 1 | 20.2698 | 0.25 | 20.2698 | 0 | 0 | 20.2698 | -19.2947 | 0 | 0 | 2 | 0 | -19.2947 | 4.5219 | 2 | 0 | 0 | -19.2947 | 0 | -19.2947 | 19.2947 | 1 | 4.736 | 0 | 0
2168 | 2021-04-01 08:30 | 0.78877 | 0 | 0.74237 | 0 | 1.5311 | 21.0587 | 0 | 0 | 1 | 21.0587 | 0.25 | 21.0587 | 0 | 0 | 21.0587 | -19.5275 | 0 | 0 | 2 | 0 | -19.5275 | 4.736 | 2 | 0 | 0 | -19.5275 | 0 | -19.5275 | 19.5275 | 1 | 4.7931 | 0 | 0
2169 | 2021-04-01 09:30 | 0.52064 | 0 | 1.3176 | 0 | 1.8382 | 21.4574 | 0 | 0 | 1 | 21.4574 | 0.25 | 21.4574 | 0 | 0 | 21.4574 | -19.6192 | 0 | 0 | 2 | 0 | -19.6192 | 4.7931 | 2 | 0 | 0 | -19.6192 | 0 | -19.6192 | 19.6192 | 1 | 4.8156 | 0 | 0
2170 | 2021-04-01 10:30 | 0.37414 | 0 | 1.8268 | 0 | 2.2009 | 21.7357 | 0 | 0 | 1 | 21.7357 | 0.25 | 21.7357 | 0 | 0 | 21.7357 | -19.5348 | 0 | 0 | 2 | 0 | -19.5348 | 4.8156 | 2 | 0 | 0 | -19.5348 | 0 | -19.5348 | 19.5348 | 1 | 4.7949 | 0 | 0
2171 | 2021-04-01 11:30 | 0.6487 | 0 | 2.1077 | 0 | 2.7564 | 21.8551 | 0 | 0 | 1 | 21.8551 | 0.25 | 21.8551 | 0 | 0 | 21.8551 | -19.0987 | 0 | 0 | 2 | 0 | -19.0987 | 4.7949 | 2 | 0 | 0 | -19.0987 | 0 | -19.0987 | 19.0987 | 1 | 4.6879 | 0 | 0
2172 | 2021-04-01 12:30 | 1.2234 | 0 | 2.2539 | 0 | 3.4772 | 21.9378 | 0 | 0 | 1 | 21.9378 | 0.25 | 21.9378 | 0 | 0 | 21.9378 | -18.4606 | 0 | 0 | 2 | 0 | -18.4606 | 4.6879 | 2 | 0 | 0 | -18.4606 | 0 | -18.4606 | 18.4606 | 1 | 4.5312 | 0 | 0
2173 | 2021-04-01 13:30 | 1.6171 | 0 | 2.2767 | 0 | 3.8939 | 21.8206 | 0 | 0 | 1 | 21.8206 | 0.25 | 21.8206 | 0 | 0 | 21.8206 | -17.9267 | 0 | 0 | 2 | 0 | -17.9267 | 4.5312 | 2 | 0 | 0 | -17.9267 | 0 | -17.9267 | 17.9267 | 1 | 4.4002 | 0 | 0
2174 | 2021-04-01 14:30 | 1.9095 | 0 | 1.8 | 0 | 3.7096 | 21.636 | 0 | 0 | 1 | 21.636 | 0.25 | 21.636 | 0 | 0 | 21.636 | -17.9264 | 0 | 0 | 2 | 0 | -17.9264 | 4.4002 | 2 | 0 | 0 | -17.9264 | 0 | -17.9264 | 17.9264 | 1 | 4.4001 | 0 | 0
2175 | 2021-04-01 15:30 | 1.9294 | 0 | 1.2826 | 0 | 3.212 | 21.4089 | 0 | 0 | 1 | 21.4089 | 0.25 | 21.4089 | 0 | 0 | 21.4089 | -18.1969 | 0 | 0 | 2 | 0 | -18.1969 | 4.4001 | 2 | 0 | 0 | -18.1969 | 0 | -18.1969 | 18.1969 | 1 | 4.4665 | 0 | 0
2176 | 2021-04-01 16:30 | 2.5233 | 0 | 0.8128 | 0 | 3.3361 | 21.2829 | 0 | 0 | 1 | 21.2829 | 0.25 | 21.2829 | 0 | 0 | 21.2829 | -17.9468 | 0 | 0 | 2 | 0 | -17.9468 | 4.4665 | 2 | 0 | 0 | -17.9468 | 0 | -17.9468 | 17.9468 | 1 | 4.4051 | 0 | 0
2177 | 2021-04-01 17:30 | 3.0885 | 0 | 0.48193 | 0 | 3.5705 | 21.2953 | 0 | 0 | 1 | 21.2953 | 0.25 | 21.2953 | 0 | 0 | 21.2953 | -17.7249 | 0 | 0 | 2 | 0 | -17.7249 | 4.4051 | 2 | 0 | 0 | -17.7249 | 0 | -17.7249 | 17.7249 | 1 | 4.3506 | 0 | 0
2178 | 2021-04-01 18:30 | 2.925 | 0 | 0.18846 | 0 | 3.1134 | 21.7166 | 0 | 0 | 1 | 21.7166 | 0.25 | 21.7166 | 0 | 0 | 21.7166 | -18.6031 | 0 | 0 | 2 | 0 | -18.6031 | 4.3506 | 2 | 0 | 0 | -18.6031 | 0 | -18.6031 | 18.6031 | 1 | 4.5662 | 0 | 0
2179 | 2021-04-01 19:30 | 2.8354 | 0 | 0.024948 | 0 | 2.8604 | 21.8921 | 0 | 0 | 1 | 21.8921 | 0.25 | 21.8921 | 0 | 0 | 21.8921 | -19.0317 | 0 | 0 | 2 | 0 | -19.0317 | 4.5662 | 2 | 0 | 0 | -19.0317 | 0 | -19.0317 | 19.0317 | 1 | 4.6714 | 0 | 0
2180 | 2021-04-01 20:30 | 2.5801 | 0 | 0.00010294 | 0 | 2.5802 | 21.449 | 0 | 0 | 1 | 21.449 | 0.25 | 21.449 | 0 | 0 | 21.449 | -18.8688 | 0 | 0 | 2 | 0 | -18.8688 | 4.6714 | 2 | 0 | 0 | -18.8688 | 0 | -18.8688 | 18.8688 | 1 | 4.6314 | 0 | 0
2181 | 2021-04-01 21:30 | 2.2618 | 0 | 0 | 0 | 2.2618 | 20.5021 | 0 | 0 | 1 | 20.5021 | 0.25 | 20.5021 | 0 | 0 | 20.5021 | -18.2403 | 0 | 0 | 2 | 0 | -18.2403 | 4.6314 | 2 | 0 | 0 | -18.2403 | 0 | -18.2403 | 18.2403 | 1 | 4.4772 | 0 | 0
2182 | 2021-04-01 22:30 | 1.8816 | 0 | 0 | 0 | 1.8816 | 19.2262 | 0 | 0 | 1 | 19.2262 | 0.25 | 19.2262 | 0 | 0 | 19.2262 | -17.3446 | 0 | 0 | 2 | 0 | -17.3446 | 4.4772 | 2 | 0 | 0 | -17.3446 | 0 | -17.3446 | 17.3446 | 1 | 4.2573 | 0 | 0
2183 | 2021-04-01 23:30 | 1.7681 | 0 | 0 | 0 | 1.7681 | 18.0436 | 0 | 0 | 1 | 18.0436 | 0.25 | 18.0436 | 0 | 0 | 18.0436 | -16.2755 | 0 | 0 | 2 | 0 | -16.2755 | 4.2573 | 2 | 0 | 0 | -16.2755 | 0 | -16.2755 | 16.2755 | 1 | 3.9949 | 0 | 0
2184 | 2021-04-02 00:30 | 1.6251 | 0 | 0 | 0 | 1.6251 | 17.1393 | 0 | 0 | 1 | 17.1393 | 0.25 | 17.1393 | 0 | 0 | 17.1393 | -15.5142 | 0 | 0 | 2 | 0 | -15.5142 | 3.9949 | 2 | 0 | 0 | -15.5142 | 0 | -15.5142 | 15.5142 | 1 | 3.808 | 0 | 0
2185 | 2021-04-02 01:30 | 1.5164 | 0 | 0 | 0 | 1.5164 | 16.4954 | 0 | 0 | 1 | 16.4954 | 0.25 | 16.4954 | 0 | 0 | 16.4954 | -14.9791 | 0 | 0 | 2 | 0 | -14.9791 | 3.808 | 2 | 0 | 0 | -14.9791 | 0 | -14.9791 | 14.9791 | 1 | 3.6767 | 0 | 0
2186 | 2021-04-02 02:30 | 1.506 | 0 | 0 | 0 | 1.506 | 16.2041 | 0 | 0 | 1 | 16.2041 | 0.25 | 16.2041 | 0 | 0 | 16.2041 | -14.6981 | 0 | 0 | 2 | 0 | -14.6981 | 3.6767 | 2 | 0 | 0 | -14.6981 | 0 | -14.6981 | 14.6981 | 1 | 3.6077 | 0 | 0
2187 | 2021-04-02 03:30 | 1.2906 | 0 | 0 | 0 | 1.2906 | 16.2296 | 0 | 0 | 1 | 16.2296 | 0.25 | 16.2296 | 0 | 0 | 16.2296 | -14.939 | 0 | 0 | 2 | 0 | -14.939 | 3.6077 | 2 | 0 | 0 | -14.939 | 0 | -14.939 | 14.939 | 1 | 3.6668 | 0 | 0
2188 | 2021-04-02 04:30 | 1.1927 | 0 | 0 | 0 | 1.1927 | 16.5372 | 0 | 0 | 1 | 16.5372 | 0.25 | 16.5372 | 0 | 0 | 16.5372 | -15.3445 | 0 | 0 | 2 | 0 | -15.3445 | 3.6668 | 2 | 0 | 0 | -15.3445 | 0 | -15.3445 | 15.3445 | 1 | 3.7664 | 0 | 0
2189 | 2021-04-02 05:30 | 1.1302 | 0 | 0 | 0 | 1.1302 | 17.3809 | 0 | 0 | 1 | 17.3809 | 0.25 | 17.3809 | 0 | 0 | 17.3809 | -16.2506 | 0 | 0 | 2 | 0 | -16.2506 | 3.7664 | 2 | 0 | 0 | -16.2506 | 0 | -16.2506 | 16.2506 | 1 | 3.9888 | 0 | 0
2190 | 2021-04-02 06:30 | 0.96049 | 0 | 0.027207 | 0 | 0.9877 | 18.6061 | 0 | 0 | 1 | 18.6061 | 0.25 | 18.6061 | 0 | 0 | 18.6061 | -17.6184 | 0 | 0 | 2 | 0 | -17.6184 | 3.9888 | 2 | 0 | 0 | -17.6184 | 0 | -17.6184 | 17.6184 | 1 | 4.3245 | 0 | 0
2191 | 2021-04-02 07:30 | 0.7485 | 0 | 0.20033 | 0 | 0.94882 | 19.8653 | 0 | 0 | 1 | 19.8653 | 0.25 | 19.8653 | 0 | 0 | 19.8653 | -18.9164 | 0 | 0 | 2 | 0 | -18.9164 | 4.3245 | 2 | 0 | 0 | -18.9164 | 0 | -18.9164 | 18.9164 | 1 | 4.6431 | 0 | 0
2192 | 2021-04-02 08:30 | 0.52834 | 0 | 0.56715 | 0 | 1.0955 | 20.8238 | 0 | 0 | 1 | 20.8238 | 0.25 | 20.8238 | 0 | 0 | 20.8238 | -19.7283 | 0 | 0 | 2 | 0 | -19.7283 | 4.6431 | 2 | 0 | 0 | -19.7283 | 0 | -19.7283 | 19.7283 | 1 | 4.8424 | 0 | 0
2193 | 2021-04-02 09:30 | 0.4409 | 0 | 1.079 | 0 | 1.5199 | 21.283 | 0 | 0 | 1 | 21.283 | 0.25 | 21.283 | 0 | 0 | 21.283 | -19.7631 | 0 | 0 | 2 | 0 | -19.7631 | 4.8424 | 2 | 0 | 0 | -19.7631 | 0 | -19.7631 | 19.7631 | 1 | 4.8509 | 0 | 0
2194 | 2021-04-02 10:30 | 0.59786 | 0 | 1.6786 | 0 | 2.2765 | 21.4803 | 0 | 0 | 1 | 21.4803 | 0.25 | 21.4803 | 0 | 0 | 21.4803 | -19.2038 | 0 | 0 | 2 | 0 | -19.2038 | 4.8509 | 2 | 0 | 0 | -19.2038 | 0 | -19.2038 | 19.2038 | 1 | 4.7137 | 0 | 0
2195 | 2021-04-02 11:30 | 0.96176 | 0 | 2.1576 | 0 | 3.1193 | 21.4507 | 0 | 0 | 1 | 21.4507 | 0.25 | 21.4507 | 0 | 0 | 21.4507 | -18.3313 | 0 | 0 | 2 | 0 | -18.3313 | 4.7137 | 2 | 0 | 0 | -18.3313 | 0 | -18.3313 | 18.3313 | 1 | 4.4995 | 0 | 0
2196 | 2021-04-02 12:30 | 1.2534 | 0 | 2.5199 | 0 | 3.7733 | 21.4551 | 0 | 0 | 1 | 21.4551 | 0.25 | 21.4551 | 0 | 0 | 21.4551 | -17.6818 | 0 | 0 | 2 | 0 | -17.6818 | 4.4995 | 2 | 0 | 0 | -17.6818 | 0 | -17.6818 | 17.6818 | 1 | 4.3401 | 0 | 0
2197 | 2021-04-02 13:30 | 1.4884 | 0 | 2.934 | 0 | 4.4224 | 21.1948 | 0 | 0 | 1 | 21.1948 | 0.25 | 21.1948 | 0 | 0 | 21.1948 | -16.7724 | 0 | 0 | 2 | 0 | -16.7724 | 4.3401 | 2 | 0 | 0 | -16.7724 | 0 | -16.7724 | 16.7724 | 1 | 4.1169 | 0 | 0
2198 | 2021-04-02 14:30 | 1.7922 | 0 | 2.7689 | 0 | 4.5611 | 21.0143 | 0 | 0 | 1 | 21.0143 | 0.25 | 21.0143 | 0 | 0 | 21.0143 | -16.4532 | 0 | 0 | 2 | 0 | -16.4532 | 4.1169 | 2 | 0 | 0 | -16.4532 | 0 | -16.4532 | 16.4532 | 1 | 4.0385 | 0 | 0
2199 | 2021-04-02 15:30 | 1.948 | 0 | 2.3234 | 0 | 4.2714 | 20.7687 | 0 | 0 | 1 | 20.7687 | 0.25 | 20.7687 | 0 | 0 | 20.7687 | -16.4973 | 0 | 0 | 2 | 0 | -16.4973 | 4.0385 | 2 | 0 | 0 | -16.4973 | 0 | -16.4973 | 16.4973 | 1 | 4.0493 | 0 | 0
2200 | 2021-04-02 16:30 | 1.7251 | 0 | 1.7704 | 0 | 3.4955 | 20.6581 | 0 | 0 | 1 | 20.6581 | 0.25 | 20.6581 | 0 | 0 | 20.6581 | -17.1626 | 0 | 0 | 2 | 0 | -17.1626 | 4.0493 | 2 | 0 | 0 | -17.1626 | 0 | -17.1626 | 17.1626 | 1 | 4.2126 | 0 | 0
2201 | 2021-04-02 17:30 | 1.4627 | 0 | 1.0877 | 0 | 2.5504 | 20.6716 | 0 | 0 | 1 | 20.6716 | 0.25 | 20.6716 | 0 | 0 | 20.6716 | -18.1212 | 0 | 0 | 2 | 0 | -18.1212 | 4.2126 | 2 | 0 | 0 | -18.1212 | 0 | -18.1212 | 18.1212 | 1 | 4.4479 | 0 | 0
2202 | 2021-04-02 18:30 | 1.0695 | 0 | 0.44822 | 0 | 1.5177 | 21.0519 | 0 | 0 | 1 | 21.0519 | 0.25 | 21.0519 | 0 | 0 | 21.0519 | -19.5342 | 0 | 0 | 2 | 0 | -19.5342 | 4.4479 | 2 | 0 | 0 | -19.5342 | 0 | -19.5342 | 19.5342 | 1 | 4.7947 | 0 | 0
2203 | 2021-04-02 19:30 | 0.84967 | 0 | 0.0489 | 0 | 0.89857 | 21.3071 | 0 | 0 | 1 | 21.3071 | 0.25 | 21.3071 | 0 | 0 | 21.3071 | -20.4086 | 0 | 0 | 2 | 0 | -20.4086 | 4.7947 | 2 | 0 | 0 | -20.4086 | 0 | -20.4086 | 20.4086 | 1 | 5.0094 | 0 | 0
2204 | 2021-04-02 20:30 | 0.75233 | 0 | 4.4372e-05 | 0 | 0.75238 | 20.8407 | 0 | 0 | 1 | 20.8407 | 0.25 | 20.8407 | 0 | 0 | 20.8407 | -20.0883 | 0 | 0 | 2 | 0 | -20.0883 | 5.0094 | 2 | 0 | 0 | -20.0883 | 0 | -20.0883 | 20.0883 | 1 | 4.9308 | 0 | 0
2205 | 2021-04-02 21:30 | 0.72431 | 0 | 0 | 0 | 0.72431 | 19.8695 | 0 | 0 | 1 | 19.8695 | 0.25 | 19.8695 | 0 | 0 | 19.8695 | -19.1452 | 0 | 0 | 2 | 0 | -19.1452 | 4.9308 | 2 | 0 | 0 | -19.1452 | 0 | -19.1452 | 19.1452 | 1 | 4.6993 | 0 | 0
2206 | 2021-04-02 22:30 | 0.78075 | 0 | 0 | 0 | 0.78075 | 18.3781 | 0 | 0 | 1 | 18.3781 | 0.25 | 18.3781 | 0 | 0 | 18.3781 | -17.5974 | 0 | 0 | 2 | 0 | -17.5974 | 4.6993 | 2 | 0 | 0 | -17.5974 | 0 | -17.5974 | 17.5974 | 1 | 4.3194 | 0 | 0
2207 | 2021-04-02 23:30 | 0.77353 | 0 | 0 | 0 | 0.77353 | 17.0042 | 0 | 0 | 1 | 17.0042 | 0.25 | 17.0042 | 0 | 0 | 17.0042 | -16.2307 | 0 | 0 | 2 | 0 | -16.2307 | 4.3194 | 2 | 0 | 0 | -16.2307 | 0 | -16.2307 | 16.2307 | 1 | 3.9839 | 0 | 0
2208 | 2021-04-03 00:30 | 0.76737 | 0 | 0 | 0 | 0.76737 | 16.0126 | 0 | 0 | 1 | 16.0126 | 0.25 | 16.0126 | 0 | 0 | 16.0126 | -15.2452 | 0 | 0 | 2 | 0 | -15.2452 | 3.9839 | 2 | 0 | 0 | -15.2452 | 0 | -15.2452 | 15.2452 | 1 | 3.742 | 0 | 0
2209 | 2021-04-03 01:30 | 0.73858 | 0 | 0 | 0 | 0.73858 | 15.3502 | 0 | 0 | 1 | 15.3502 | 0.25 | 15.3502 | 0 | 0 | 15.3502 | -14.6116 | 0 | 0 | 2 | 0 | -14.6116 | 3.742 | 2 | 0 | 0 | -14.6116 | 0 | -14.6116 | 14.6116 | 1 | 3.5865 | 0 | 0
2210 | 2021-04-03 02:30 | 0.81182 | 0 | 0 | 0 | 0.81182 | 15.0131 | 0 | 0 | 1 | 15.0131 | 0.25 | 15.0131 | 0 | 0 | 15.0131 | -14.2013 | 0 | 0 | 2 | 0 | -14.2013 | 3.5865 | 2 | 0 | 0 | -14.2013 | 0 | -14.2013 | 14.2013 | 1 | 3.4858 | 0 | 0
2211 | 2021-04-03 03:30 | 0.77983 | 0 | 0 | 0 | 0.77983 | 14.8794 | 0 | 0 | 1 | 14.8794 | 0.25 | 14.8794 | 0 | 0 | 14.8794 | -14.0996 | 0 | 0 | 2 | 0 | -14.0996 | 3.4858 | 2 | 0 | 0 | -14.0996 | 0 | -14.0996 | 14.0996 | 1 | 3.4608 | 0 | 0
2212 | 2021-04-03 04:30 | 0.9795 | 0 | 0 | 0 | 0.9795 | 14.7851 | 0 | 0 | 1 | 14.7851 | 0.25 | 14.7851 | 0 | 0 | 14.7851 | -13.8056 | 0 | 0 | 2 | 0 | -13.8056 | 3.4608 | 2 | 0 | 0 | -13.8056 | 0 | -13.8056 | 13.8056 | 1 | 3.3886 | 0 | 0
2213 | 2021-04-03 05:30 | 1.1265 | 0 | 0 | 0 | 1.1265 | 14.8421 | 0 | 0 | 1 | 14.8421 | 0.25 | 14.8421 | 0 | 0 | 14.8421 | -13.7156 | 0 | 0 | 2 | 0 | -13.7156 | 3.3886 | 2 | 0 | 0 | -13.7156 | 0 | -13.7156 | 13.7156 | 1 | 3.3666 | 0 | 0
2214 | 2021-04-03 06:30 | 1.3224 | 0 | 0.025159 | 0 | 1.3475 | 15.3541 | 0 | 0 | 1 | 15.3541 | 0.25 | 15.3541 | 0 | 0 | 15.3541 | -14.0065 | 0 | 0 | 2 | 0 | -14.0065 | 3.3666 | 2 | 0 | 0 | -14.0065 | 0 | -14.0065 | 14.0065 | 1 | 3.438 | 0 | 0
2215 | 2021-04-03 07:30 | 1.2252 | 0 | 0.24089 | 0 | 1.4661 | 16.1683 | 0 | 0 | 1 | 16.1683 | 0.25 | 16.1683 | 0 | 0 | 16.1683 | -14.7022 | 0 | 0 | 2 | 0 | -14.7022 | 3.438 | 2 | 0 | 0 | -14.7022 | 0 | -14.7022 | 14.7022 | 1 | 3.6087 | 0 | 0
2216 | 2021-04-03 08:30 | 1.0173 | 0 | 0.59083 | 0 | 1.6082 | 17.201 | 0 | 0 | 1 | 17.201 | 0.25 | 17.201 | 0 | 0 | 17.201 | -15.5929 | 0 | 0 | 2 | 0 | -15.5929 | 3.6087 | 2 | 0 | 0 | -15.5929 | 0 | -15.5929 | 15.5929 | 1 | 3.8273 | 0 | 0
2217 | 2021-04-03 09:30 | 1.1896 | 0 | 1.1205 | 0 | 2.31 | 18.0314 | 0 | 0 | 1 | 18.0314 | 0.25 | 18.0314 | 0 | 0 | 18.0314 | -15.7213 | 0 | 0 | 2 | 0 | -15.7213 | 3.8273 | 2 | 0 | 0 | -15.7213 | 0 | -15.7213 | 15.7213 | 1 | 3.8589 | 0 | 0
2218 | 2021-04-03 10:30 | 1.523 | 0 | 1.5683 | 0 | 3.0913 | 18.5534 | 0 | 0 | 1 | 18.5534 | 0.25 | 18.5534 | 0 | 0 | 18.5534 | -15.4622 | 0 | 0 | 2 | 0 | -15.4622 | 3.8589 | 2 | 0 | 0 | -15.4622 | 0 | -15.4622 | 15.4622 | 1 | 3.7953 | 0 | 0
2219 | 2021-04-03 11:30 | 1.9332 | 0 | 1.7332 | 0 | 3.6664 | 18.7857 | 0 | 0 | 1 | 18.7857 | 0.25 | 18.7857 | 0 | 0 | 18.7857 | -15.1193 | 0 | 0 | 2 | 0 | -15.1193 | 3.7953 | 2 | 0 | 0 | -15.1193 | 0 | -15.1193 | 15.1193 | 1 | 3.7111 | 0 | 0
2220 | 2021-04-03 12:30 | 2.2281 | 0 | 1.7972 | 0 | 4.0252 | 18.7468 | 0 | 0 | 1 | 18.7468 | 0.25 | 18.7468 | 0 | 0 | 18.7468 | -14.7216 | 0 | 0 | 2 | 0 | -14.7216 | 3.7111 | 2 | 0 | 0 | -14.7216 | 0 | -14.7216 | 14.7216 | 1 | 3.6135 | 0 | 0
2221 | 2021-04-03 13:30 | 2.3988 | 0 | 1.7317 | 0 | 4.1306 | 18.3964 | 0 | 0 | 1 | 18.3964 | 0.25 | 18.3964 | 0 | 0 | 18.3964 | -14.2658 | 0 | 0 | 2 | 0 | -14.2658 | 3.6135 | 2 | 0 | 0 | -14.2658 | 0 | -14.2658 | 14.2658 | 1 | 3.5016 | 0 | 0
2222 | 2021-04-03 14:30 | 2.4185 | 0 | 1.5224 | 0 | 3.941 | 18.1505 | 0 | 0 | 1 | 18.1505 | 0.25 | 18.1505 | 0 | 0 | 18.1505 | -14.2096 | 0 | 0 | 2 | 0 | -14.2096 | 3.5016 | 2 | 0 | 0 | -14.2096 | 0 | -14.2096 | 14.2096 | 1 | 3.4878 | 0 | 0
2223 | 2021-04-03 15:30 | 2.6218 | 0 | 1.3664 | 0 | 3.9881 | 17.8566 | 0 | 0 | 1 | 17.8566 | 0.25 | 17.8566 | 0 | 0 | 17.8566 | -13.8684 | 0 | 0 | 2 | 0 | -13.8684 | 3.4878 | 2 | 0 | 0 | -13.8684 | 0 | -13.8684 | 13.8684 | 1 | 3.4041 | 0 | 0
2224 | 2021-04-03 16:30 | 2.5854 | 0 | 1.1372 | 0 | 3.7226 | 17.7568 | 0 | 0 | 1 | 17.7568 | 0.25 | 17.7568 | 0 | 0 | 17.7568 | -14.0343 | 0 | 0 | 2 | 0 | -14.0343 | 3.4041 | 2 | 0 | 0 | -14.0343 | 0 | -14.0343 | 14.0343 | 1 | 3.4448 | 0 | 0
2225 | 2021-04-03 17:30 | 2.2362 | 0 | 0.81084 | 0 | 3.047 | 17.7739 | 0 | 0 | 1 | 17.7739 | 0.25 | 17.7739 | 0 | 0 | 17.7739 | -14.7269 | 0 | 0 | 2 | 0 | -14.7269 | 3.4448 | 2 | 0 | 0 | -14.7269 | 0 | -14.7269 | 14.7269 | 1 | 3.6148 | 0 | 0
2226 | 2021-04-03 18:30 | 1.8148 | 0 | 0.35935 | 0 | 2.1741 | 18.0173 | 0 | 0 | 1 | 18.0173 | 0.25 | 18.0173 | 0 | 0 | 18.0173 | -15.8432 | 0 | 0 | 2 | 0 | -15.8432 | 3.6148 | 2 | 0 | 0 | -15.8432 | 0 | -15.8432 | 15.8432 | 1 | 3.8888 | 0 | 0
2227 | 2021-04-03 19:30 | 1.6156 | 0 | 0.046465 | 0 | 1.6621 | 18.2241 | 0 | 0 | 1 | 18.2241 | 0.25 | 18.2241 | 0 | 0 | 18.2241 | -16.562 | 0 | 0 | 2 | 0 | -16.562 | 3.8888 | 2 | 0 | 0 | -16.562 | 0 | -16.562 | 16.562 | 1 | 4.0652 | 0 | 0
2228 | 2021-04-03 20:30 | 1.3669 | 0 | 0.00013171 | 0 | 1.367 | 17.9516 | 0 | 0 | 1 | 17.9516 | 0.25 | 17.9516 | 0 | 0 | 17.9516 | -16.5845 | 0 | 0 | 2 | 0 | -16.5845 | 4.0652 | 2 | 0 | 0 | -16.5845 | 0 | -16.5845 | 16.5845 | 1 | 4.0708 | 0 | 0
2229 | 2021-04-03 21:30 | 1.3427 | 0 | 0 | 0 | 1.3427 | 17.3484 | 0 | 0 | 1 | 17.3484 | 0.25 | 17.3484 | 0 | 0 | 17.3484 | -16.0057 | 0 | 0 | 2 | 0 | -16.0057 | 4.0708 | 2 | 0 | 0 | -16.0057 | 0 | -16.0057 | 16.0057 | 1 | 3.9287 | 0 | 0
2230 | 2021-04-03 22:30 | 1.2392 | 0 | 0 | 0 | 1.2392 | 16.3615 | 0 | 0 | 1 | 16.3615 | 0.25 | 16.3615 | 0 | 0 | 16.3615 | -15.1222 | 0 | 0 | 2 | 0 | -15.1222 | 3.9287 | 2 | 0 | 0 | -15.1222 | 0 | -15.1222 | 15.1222 | 1 | 3.7118 | 0 | 0
2231 | 2021-04-03 23:30 | 1.2429 | 0 | 0 | 0 | 1.2429 | 15.2959 | 0 | 0 | 1 | 15.2959 | 0.25 | 15.2959 | 0 | 0 | 15.2959 | -14.053 | 0 | 0 | 2 | 0 | -14.053 | 3.7118 | 2 | 0 | 0 | -14.053 | 0 | -14.053 | 14.053 | 1 | 3.4494 | 0 | 0
2232 | 2021-04-04 00:30 | 1.0914 | 0 | 0 | 0 | 1.0914 | 14.4398 | 0 | 0 | 1 | 14.4398 | 0.25 | 14.4398 | 0 | 0 | 14.4398 | -13.3484 | 0 | 0 | 2 | 0 | -13.3484 | 3.4494 | 2 | 0 | 0 | -13.3484 | 0 | -13.3484 | 13.3484 | 1 | 3.2764 | 0 | 0
2233 | 2021-04-04 01:30 | 1.0769 | 0 | 0 | 0 | 1.0769 | 13.7759 | 0 | 0 | 1 | 13.7759 | 0.25 | 13.7759 | 0 | 0 | 13.7759 | -12.6989 | 0 | 0 | 2 | 0 | -12.6989 | 3.2764 | 2 | 0 | 0 | -12.6989 | 0 | -12.6989 | 12.6989 | 1 | 3.117 | 0 | 0
2234 | 2021-04-04 02:30 | 1.0682 | 0 | 0 | 0 | 1.0682 | 13.3912 | 0 | 0 | 1 | 13.3912 | 0.25 | 13.3912 | 0 | 0 | 13.3912 | -12.3229 | 0 | 0 | 2 | 0 | -12.3229 | 3.117 | 2 | 0 | 0 | -12.3229 | 0 | -12.3229 | 12.3229 | 1 | 3.0247 | 0 | 0
2235 | 2021-04-04 03:30 | 1.0798 | 0 | 0 | 0 | 1.0798 | 13.1963 | 0 | 0 | 1 | 13.1963 | 0.25 | 13.1963 | 0 | 0 | 13.1963 | -12.1166 | 0 | 0 | 2 | 0 | -12.1166 | 3.0247 | 2 | 0 | 0 | -12.1166 | 0 | -12.1166 | 12.1166 | 1 | 2.9741 | 0 | 0
2236 | 2021-04-04 04:30 | 1.0517 | 0 | 0 | 0 | 1.0517 | 13.1298 | 0 | 0 | 1 | 13.1298 | 0.25 | 13.1298 | 0 | 0 | 13.1298 | -12.0781 | 0 | 0 | 2 | 0 | -12.0781 | 2.9741 | 2 | 0 | 0 | -12.0781 | 0 | -12.0781 | 12.0781 | 1 | 2.9646 | 0 | 0
2237 | 2021-04-04 05:30 | 0.95827 | 0 | 0 | 0 | 0.95827 | 13.0966 | 0 | 0 | 1 | 13.0966 | 0.25 | 13.0966 | 0 | 0 | 13.0966 | -12.1383 | 0 | 0 | 2 | 0 | -12.1383 | 2.9646 | 2 | 0 | 0 | -12.1383 | 0 | -12.1383 | 12.1383 | 1 | 2.9794 | 0 | 0
2238 | 2021-04-04 06:30 | 0.93255 | 0 | 0.029976 | 0 | 0.96253 | 13.5348 | 0 | 0 | 1 | 13.5348 | 0.25 | 13.5348 | 0 | 0 | 13.5348 | -12.5723 | 0 | 0 | 2 | 0 | -12.5723 | 2.9794 | 2 | 0 | 0 | -12.5723 | 0 | -12.5723 | 12.5723 | 1 | 3.0859 | 0 | 0
2239 | 2021-04-04 07:30 | 0.85251 | 0 | 0.32693 | 0 | 1.1794 | 14.1032 | 0 | 0 | 1 | 14.1032 | 0.25 | 14.1032 | 0 | 0 | 14.1032 | -12.9238 | 0 | 0 | 2 | 0 | -12.9238 | 3.0859 | 2 | 0 | 0 | -12.9238 | 0 | -12.9238 | 12.9238 | 1 | 3.1722 | 0 | 0
2240 | 2021-04-04 08:30 | 0.57887 | 0 | 0.84597 | 0 | 1.4248 | 14.6035 | 0 | 0 | 1 | 14.6035 | 0.25 | 14.6035 | 0 | 0 | 14.6035 | -13.1786 | 0 | 0 | 2 | 0 | -13.1786 | 3.1722 | 2 | 0 | 0 | -13.1786 | 0 | -13.1786 | 13.1786 | 1 | 3.2348 | 0 | 0
2241 | 2021-04-04 09:30 | 0.47693 | 0 | 1.5208 | 0 | 1.9977 | 14.7821 | 0 | 0 | 1 | 14.7821 | 0.25 | 14.7821 | 0 | 0 | 14.7821 | -12.7844 | 0 | 0 | 2 | 0 | -12.7844 | 3.2348 | 2 | 0 | 0 | -12.7844 | 0 | -12.7844 | 12.7844 | 1 | 3.138 | 0 | 0
2242 | 2021-04-04 10:30 | 0.76816 | 0 | 2.0189 | 0 | 2.787 | 14.7888 | 0 | 0 | 1 | 14.7888 | 0.25 | 14.7888 | 0 | 0 | 14.7888 | -12.0018 | 0 | 0 | 2 | 0 | -12.0018 | 3.138 | 2 | 0 | 0 | -12.0018 | 0 | -12.0018 | 12.0018 | 1 | 2.9459 | 0 | 0
2243 | 2021-04-04 11:30 | 1.0066 | 0 | 2.3912 | 0 | 3.3978 | 14.6783 | 0 | 0 | 1 | 14.6783 | 0.25 | 14.6783 | 0 | 0 | 14.6783 | -11.2805 | 0 | 0 | 2 | 0 | -11.2805 | 2.9459 | 2 | 0 | 0 | -11.2805 | 0 | -11.2805 | 11.2805 | 1 | 2.7689 | 0 | 0
2244 | 2021-04-04 12:30 | 1.1879 | 0 | 2.2325 | 0 | 3.4204 | 14.6793 | 0 | 0 | 1 | 14.6793 | 0.25 | 14.6793 | 0 | 0 | 14.6793 | -11.2589 | 0 | 0 | 2 | 0 | -11.2589 | 2.7689 | 2 | 0 | 0 | -11.2589 | 0 | -11.2589 | 11.2589 | 1 | 2.7635 | 0 | 0
2245 | 2021-04-04 13:30 | 1.3389 | 0 | 2.3845 | 0 | 3.7234 | 14.5518 | 0 | 0 | 1 | 14.5518 | 0.25587 | 14.5518 | 0 | 0 | 14.5518 | -10.8284 | 0 | 0 | 2 | 0 | -10.8284 | 2.7635 | 2 | 0 | 0 | -10.8284 | 0 | -10.8284 | 10.8284 | 1 | 2.6579 | 0 | 0
2246 | 2021-04-04 14:30 | 1.5782 | 0 | 2.4091 | 0 | 3.9873 | 14.2973 | 0 | 0 | 1 | 14.2973 | 0.27889 | 14.2973 | 0 | 0 | 14.2973 | -10.31 | 0 | 0 | 2 | 0 | -10.31 | 2.6579 | 2 | 0 | 0 | -10.31 | 0 | -10.31 | 10.31 | 1 | 2.5306 | 0 | 0
2247 | 2021-04-04 15:30 | 1.9478 | 0 | 1.8022 | 0 | 3.75 | 14.2242 | 0 | 0 | 1 | 14.2242 | 0.26364 | 14.2242 | 0 | 0 | 14.2242 | -10.4742 | 0 | 0 | 2 | 0 | -10.4742 | 2.5306 | 2 | 0 | 0 | -10.4742 | 0 | -10.4742 | 10.4742 | 1 | 2.5709 | 0 | 0
2248 | 2021-04-04 16:30 | 2.3169 | 0 | 1.7139 | 0 | 4.0307 | 14.1404 | 0 | 0 | 1 | 14.1404 | 0.28505 | 14.1404 | 0 | 0 | 14.1404 | -10.1097 | 0 | 0 | 2 | 0 | -10.1097 | 2.5709 | 2 | 0 | 0 | -10.1097 | 0 | -10.1097 | 10.1097 | 1 | 2.4815 | 0 | 0
2249 | 2021-04-04 17:30 | 2.669 | 0 | 1.0019 | 0 | 3.671 | 14.456 | 0 | 0 | 1 | 14.456 | 0.25394 | 14.456 | 0 | 0 | 14.456 | -10.7851 | 0 | 0 | 2 | 0 | -10.7851 | 2.4815 | 2 | 0 | 0 | -10.7851 | 0 | -10.7851 | 10.7851 | 1 | 2.6472 | 0 | 0
2250 | 2021-04-04 18:30 | 2.6608 | 0 | 0.52032 | 0 | 3.1811 | 14.983 | 0 | 0 | 1 | 14.983 | 0.25 | 14.983 | 0 | 0 | 14.983 | -11.8019 | 0 | 0 | 2 | 0 | -11.8019 | 2.6472 | 2 | 0 | 0 | -11.8019 | 0 | -11.8019 | 11.8019 | 1 | 2.8968 | 0 | 0
2251 | 2021-04-04 19:30 | 2.8029 | 0 | 0.082041 | 0 | 2.885 | 15.5983 | 0 | 0 | 1 | 15.5983 | 0.25 | 15.5983 | 0 | 0 | 15.5983 | -12.7134 | 0 | 0 | 2 | 0 | -12.7134 | 2.8968 | 2 | 0 | 0 | -12.7134 | 0 | -12.7134 | 12.7134 | 1 | 3.1206 | 0 | 0
2252 | 2021-04-04 20:30 | 3.2664 | 0 | 0.00030597 | 0 | 3.2667 | 15.6979 | 0 | 0 | 1 | 15.6979 | 0.25 | 15.6979 | 0 | 0 | 15.6979 | -12.4312 | 0 | 0 | 2 | 0 | -12.4312 | 3.1206 | 2 | 0 | 0 | -12.4312 | 0 | -12.4312 | 12.4312 | 1 | 3.0513 | 0 | 0
2253 | 2021-04-04 21:30 | 3.6088 | 0 | 0 | 0 | 3.6088 | 15.5497 | 0 | 0 | 1 | 15.5497 | 0.25 | 15.5497 | 0 | 0 | 15.5497 | -11.941 | 0 | 0 | 2 | 0 | -11.941 | 3.0513 | 2 | 0 | 0 | -11.941 | 0 | -11.941 | 11.941 | 1 | 2.931 | 0 | 0
2254 | 2021-04-04 22:30 | 3.8779 | 0 | 0 | 0 | 3.8779 | 14.8574 | 0 | 0 | 1 | 14.8574 | 0.26101 | 14.8574 | 0 | 0 | 14.8574 | -10.9796 | 0 | 0 | 2 | 0 | -10.9796 | 2.931 | 2 | 0 | 0 | -10.9796 | 0 | -10.9796 | 10.9796 | 1 | 2.695 | 0 | 0
2255 | 2021-04-04 23:30 | 4.047 | 0 | 0 | 0 | 4.047 | 14.1388 | 0 | 0 | 1 | 14.1388 | 0.28624 | 14.1388 | 0 | 0 | 14.1388 | -10.0918 | 0 | 0 | 2 | 0 | -10.0918 | 2.695 | 2 | 0 | 0 | -10.0918 | 0 | -10.0918 | 10.0918 | 1 | 2.4771 | 0 | 0
2256 | 2021-04-05 00:30 | 4.1468 | 0 | 0 | 0 | 4.1468 | 13.5006 | 0 | 0 | 1 | 13.5006 | 0.30716 | 13.5006 | 0 | 0 | 13.5006 | -9.3538 | 0 | 0 | 2 | 0 | -9.3538 | 2.4771 | 2 | 0 | 0 | -9.3538 | 0 | -9.3538 | 9.3538 | 1 | 2.2959 | 0 | 0
2257 | 2021-04-05 01:30 | 4.3397 | 0 | 0 | 0 | 4.3397 | 13.026 | 0 | 0 | 1 | 13.026 | 0.33315 | 13.026 | 0 | 0 | 13.026 | -8.6864 | 0 | 0 | 2 | 0 | -8.6864 | 2.2959 | 2 | 0 | 0 | -8.6864 | 0 | -8.6864 | 8.6864 | 1 | 2.1321 | 0 | 0
2258 | 2021-04-05 02:30 | 4.5147 | 0 | 0 | 0 | 4.5147 | 12.7999 | 0 | 0 | 1 | 12.7999 | 0.35272 | 12.7999 | 0 | 0 | 12.7999 | -8.2852 | 0 | 0 | 2 | 0 | -8.2852 | 2.1321 | 2 | 0 | 0 | -8.2852 | 0 | -8.2852 | 8.2852 | 1 | 2.0336 | 0 | 0
2259 | 2021-04-05 03:30 | 4.5399 | 0 | 0 | 0 | 4.5399 | 12.7057 | 0 | 0 | 1 | 12.7057 | 0.35731 | 12.7057 | 0 | 0 | 12.7057 | -8.1658 | 0 | 0 | 2 | 0 | -8.1658 | 2.0336 | 2 | 0 | 0 | -8.1658 | 0 | -8.1658 | 8.1658 | 1 | 2.0043 | 0 | 0
2260 | 2021-04-05 04:30 | 4.6697 | 0 | 0 | 0 | 4.6697 | 12.6812 | 0 | 0 | 1 | 12.6812 | 0.36824 | 12.6812 | 0 | 0 | 12.6812 | -8.0115 | 0 | 0 | 2 | 0 | -8.0115 | 2.0043 | 2 | 0 | 0 | -8.0115 | 0 | -8.0115 | 8.0115 | 1 | 1.9665 | 0 | 0
2261 | 2021-04-05 05:30 | 4.8832 | 0 | 0 | 0 | 4.8832 | 12.6607 | 0 | 0 | 1 | 12.6607 | 0.3857 | 12.6607 | 0 | 0 | 12.6607 | -7.7775 | 0 | 0 | 2 | 0 | -7.7775 | 1.9665 | 2 | 0 | 0 | -7.7775 | 0 | -7.7775 | 7.7775 | 1 | 1.909 | 0 | 0
2262 | 2021-04-05 06:30 | 5.1269 | 0 | 0.042548 | 0 | 5.1694 | 12.8729 | 0 | 0 | 1 | 12.8729 | 0.40157 | 12.8729 | 0 | 0 | 12.8729 | -7.7035 | 0 | 0 | 2 | 0 | -7.7035 | 1.909 | 2 | 0 | 0 | -7.7035 | 0 | -7.7035 | 7.7035 | 1 | 1.8909 | 0 | 0
2263 | 2021-04-05 07:30 | 5.1763 | 0 | 0.37575 | 0 | 5.552 | 13.2866 | 0 | 0 | 1 | 13.2866 | 0.41787 | 13.2866 | 0 | 0 | 13.2866 | -7.7345 | 0 | 0 | 2 | 0 | -7.7345 | 1.8909 | 2 | 0 | 0 | -7.7345 | 0 | -7.7345 | 7.7345 | 1 | 1.8985 | 0 | 0
2264 | 2021-04-05 08:30 | 5.2001 | 0 | 0.90758 | 0 | 6.1077 | 13.8345 | 0 | 0 | 1 | 13.8345 | 0.44148 | 13.8345 | 0 | 0 | 13.8345 | -7.7268 | 0 | 0 | 2 | 0 | -7.7268 | 1.8985 | 2 | 0 | 0 | -7.7268 | 0 | -7.7268 | 7.7268 | 1 | 1.8966 | 0 | 0
2265 | 2021-04-05 09:30 | 5.1999 | 0 | 1.4966 | 0 | 6.6965 | 14.2671 | 0 | 0 | 1 | 14.2671 | 0.46937 | 14.2671 | 0 | 0 | 14.2671 | -7.5706 | 0 | 0 | 2 | 0 | -7.5706 | 1.8966 | 2 | 0 | 0 | -7.5706 | 0 | -7.5706 | 7.5706 | 1 | 1.8582 | 0 | 0
2266 | 2021-04-05 10:30 | 4.5169 | 0 | 1.793 | 0 | 6.3099 | 14.5821 | 0 | 0 | 1 | 14.5821 | 0.43272 | 14.5821 | 0 | 0 | 14.5821 | -8.2721 | 0 | 0 | 2 | 0 | -8.2721 | 1.8582 | 2 | 0 | 0 | -8.2721 | 0 | -8.2721 | 8.2721 | 1 | 2.0304 | 0 | 0
2267 | 2021-04-05 11:30 | 3.9656 | 0 | 2.0899 | 0 | 6.0554 | 14.6872 | 0 | 0 | 1 | 14.6872 | 0.41229 | 14.6872 | 0 | 0 | 14.6872 | -8.6318 | 0 | 0 | 2 | 0 | -8.6318 | 2.0304 | 2 | 0 | 0 | -8.6318 | 0 | -8.6318 | 8.6318 | 1 | 2.1187 | 0 | 0
2268 | 2021-04-05 12:30 | 3.8944 | 0 | 1.8665 | 0 | 5.761 | 14.834 | 0 | 0 | 1 | 14.834 | 0.38836 | 14.834 | 0 | 0 | 14.834 | -9.073 | 0 | 0 | 2 | 0 | -9.073 | 2.1187 | 2 | 0 | 0 | -9.073 | 0 | -9.073 | 9.073 | 1 | 2.227 | 0 | 0
2269 | 2021-04-05 13:30 | 3.8343 | 0 | 1.685 | 0 | 5.5192 | 14.9073 | 0 | 0 | 1 | 14.9073 | 0.37024 | 14.9073 | 0 | 0 | 14.9073 | -9.3881 | 0 | 0 | 2 | 0 | -9.3881 | 2.227 | 2 | 0 | 0 | -9.3881 | 0 | -9.3881 | 9.3881 | 1 | 2.3043 | 0 | 0
2270 | 2021-04-05 14:30 | 4.1757 | 0 | 1.4526 | 0 | 5.6282 | 14.8971 | 0 | 0 | 1 | 14.8971 | 0.37781 | 14.8971 | 0 | 0 | 14.8971 | -9.2689 | 0 | 0 | 2 | 0 | -9.2689 | 2.3043 | 2 | 0 | 0 | -9.2689 | 0 | -9.2689 | 9.2689 | 1 | 2.2751 | 0 | 0
2271 | 2021-04-05 15:30 | 4.6549 | 0 | 0.92528 | 0 | 5.5802 | 14.9271 | 0 | 0 | 1 | 14.9271 | 0.37383 | 14.9271 | 0 | 0 | 14.9271 | -9.3469 | 0 | 0 | 2 | 0 | -9.3469 | 2.2751 | 2 | 0 | 0 | -9.3469 | 0 | -9.3469 | 9.3469 | 1 | 2.2942 | 0 | 0
2272 | 2021-04-05 16:30 | 4.9012 | 0 | 0.69121 | 0 | 5.5924 | 14.9904 | 0 | 0 | 1 | 14.9904 | 0.37307 | 14.9904 | 0 | 0 | 14.9904 | -9.398 | 0 | 0 | 2 | 0 | -9.398 | 2.2942 | 2 | 0 | 0 | -9.398 | 0 | -9.398 | 9.398 | 1 | 2.3068 | 0 | 0
2273 | 2021-04-05 17:30 | 4.7029 | 0 | 0.50177 | 0 | 5.2046 | 15.2944 | 0 | 0 | 1 | 15.2944 | 0.3403 | 15.2944 | 0 | 0 | 15.2944 | -10.0897 | 0 | 0 | 2 | 0 | -10.0897 | 2.3068 | 2 | 0 | 0 | -10.0897 | 0 | -10.0897 | 10.0897 | 1 | 2.4766 | 0 | 0
2274 | 2021-04-05 18:30 | 4.2721 | 0 | 0.21417 | 0 | 4.4863 | 15.8564 | 0 | 0 | 1 | 15.8564 | 0.28293 | 15.8564 | 0 | 0 | 15.8564 | -11.37 | 0 | 0 | 2 | 0 | -11.37 | 2.4766 | 2 | 0 | 0 | -11.37 | 0 | -11.37 | 11.37 | 1 | 2.7908 | 0 | 0
2275 | 2021-04-05 19:30 | 3.9257 | 0 | 0.039037 | 0 | 3.9647 | 16.4025 | 0 | 0 | 1 | 16.4025 | 0.25 | 16.4025 | 0 | 0 | 16.4025 | -12.4378 | 0 | 0 | 2 | 0 | -12.4378 | 2.7908 | 2 | 0 | 0 | -12.4378 | 0 | -12.4378 | 12.4378 | 1 | 3.0529 | 0 | 0
2276 | 2021-04-05 20:30 | 3.7822 | 0 | 0.00026129 | 0 | 3.7825 | 16.5056 | 0 | 0 | 1 | 16.5056 | 0.25 | 16.5056 | 0 | 0 | 16.5056 | -12.7231 | 0 | 0 | 2 | 0 | -12.7231 | 3.0529 | 2 | 0 | 0 | -12.7231 | 0 | -12.7231 | 12.7231 | 1 | 3.1229 | 0 | 0
2277 | 2021-04-05 21:30 | 3.9018 | 0 | 0 | 0 | 3.9018 | 16.2181 | 0 | 0 | 1 | 16.2181 | 0.25 | 16.2181 | 0 | 0 | 16.2181 | -12.3164 | 0 | 0 | 2 | 0 | -12.3164 | 3.1229 | 2 | 0 | 0 | -12.3164 | 0 | -12.3164 | 12.3164 | 1 | 3.0231 | 0 | 0
2278 | 2021-04-05 22:30 | 3.91 | 0 | 0 | 0 | 3.91 | 15.5291 | 0 | 0 | 1 | 15.5291 | 0.25178 | 15.5291 | 0 | 0 | 15.5291 | -11.6191 | 0 | 0 | 2 | 0 | -11.6191 | 3.0231 | 2 | 0 | 0 | -11.6191 | 0 | -11.6191 | 11.6191 | 1 | 2.852 | 0 | 0
2279 | 2021-04-05 23:30 | 4.0101 | 0 | 0 | 0 | 4.0101 | 14.792 | 0 | 0 | 1 | 14.792 | 0.2711 | 14.792 | 0 | 0 | 14.792 | -10.7818 | 0 | 0 | 2 | 0 | -10.7818 | 2.852 | 2 | 0 | 0 | -10.7818 | 0 | -10.7818 | 10.7818 | 1 | 2.6465 | 0 | 0
2280 | 2021-04-06 00:30 | 4.0624 | 0 | 0 | 0 | 4.0624 | 14.3048 | 0 | 0 | 1 | 14.3048 | 0.28399 | 14.3048 | 0 | 0 | 14.3048 | -10.2424 | 0 | 0 | 2 | 0 | -10.2424 | 2.6465 | 2 | 0 | 0 | -10.2424 | 0 | -10.2424 | 10.2424 | 1 | 2.514 | 0 | 0
2281 | 2021-04-06 01:30 | 4.2643 | 0 | 0 | 0 | 4.2643 | 13.9773 | 0 | 0 | 1 | 13.9773 | 0.30509 | 13.9773 | 0 | 0 | 13.9773 | -9.713 | 0 | 0 | 2 | 0 | -9.713 | 2.514 | 2 | 0 | 0 | -9.713 | 0 | -9.713 | 9.713 | 1 | 2.3841 | 0 | 0
2282 | 2021-04-06 02:30 | 4.5192 | 0 | 0 | 0 | 4.5192 | 13.9091 | 0 | 0 | 1 | 13.9091 | 0.32491 | 13.9091 | 0 | 0 | 13.9091 | -9.3899 | 0 | 0 | 2 | 0 | -9.3899 | 2.3841 | 2 | 0 | 0 | -9.3899 | 0 | -9.3899 | 9.3899 | 1 | 2.3048 | 0 | 0
2283 | 2021-04-06 03:30 | 4.5823 | 0 | 0 | 0 | 4.5823 | 14.167 | 0 | 0 | 1 | 14.167 | 0.32345 | 14.167 | 0 | 0 | 14.167 | -9.5847 | 0 | 0 | 2 | 0 | -9.5847 | 2.3048 | 2 | 0 | 0 | -9.5847 | 0 | -9.5847 | 9.5847 | 1 | 2.3526 | 0 | 0
2284 | 2021-04-06 04:30 | 4.6998 | 0 | 0 | 0 | 4.6998 | 14.8903 | 0 | 0 | 1 | 14.8903 | 0.31563 | 14.8903 | 0 | 0 | 14.8903 | -10.1904 | 0 | 0 | 2 | 0 | -10.1904 | 2.3526 | 2 | 0 | 0 | -10.1904 | 0 | -10.1904 | 10.1904 | 1 | 2.5013 | 0 | 0
2285 | 2021-04-06 05:30 | 4.6573 | 0 | 0 | 0 | 4.6573 | 16.479 | 0 | 0 | 1 | 16.479 | 0.28262 | 16.479 | 0 | 0 | 16.479 | -11.8217 | 0 | 0 | 2 | 0 | -11.8217 | 2.5013 | 2 | 0 | 0 | -11.8217 | 0 | -11.8217 | 11.8217 | 1 | 2.9017 | 0 | 0
2286 | 2021-04-06 06:30 | 4.5247 | 0 | 0.038946 | 0 | 4.5637 | 18.4579 | 0 | 0 | 1 | 18.4579 | 0.25 | 18.4579 | 0 | 0 | 18.4579 | -13.8942 | 0 | 0 | 2 | 0 | -13.8942 | 2.9017 | 2 | 0 | 0 | -13.8942 | 0 | -13.8942 | 13.8942 | 1 | 3.4104 | 0 | 0
2287 | 2021-04-06 07:30 | 4.224 | 0 | 0.27727 | 0 | 4.5013 | 20.4162 | 0 | 0 | 1 | 20.4162 | 0.25 | 20.4162 | 0 | 0 | 20.4162 | -15.9149 | 0 | 0 | 2 | 0 | -15.9149 | 3.4104 | 2 | 0 | 0 | -15.9149 | 0 | -15.9149 | 15.9149 | 1 | 3.9064 | 0 | 0
2288 | 2021-04-06 08:30 | 4.1488 | 0 | 0.61343 | 0 | 4.7623 | 21.8595 | 0 | 0 | 1 | 21.8595 | 0.25 | 21.8595 | 0 | 0 | 21.8595 | -17.0973 | 0 | 0 | 2 | 0 | -17.0973 | 3.9064 | 2 | 0 | 0 | -17.0973 | 0 | -17.0973 | 17.0973 | 1 | 4.1966 | 0 | 0
2289 | 2021-04-06 09:30 | 3.9621 | 0 | 0.96979 | 0 | 4.9319 | 22.6741 | 0 | 0 | 1 | 22.6741 | 0.25 | 22.6741 | 0 | 0 | 22.6741 | -17.7422 | 0 | 0 | 2 | 0 | -17.7422 | 4.1966 | 2 | 0 | 0 | -17.7422 | 0 | -17.7422 | 17.7422 | 1 | 4.3549 | 0 | 0
2290 | 2021-04-06 10:30 | 3.8085 | 0 | 1.3245 | 0 | 5.133 | 23.187 | 0 | 0 | 1 | 23.187 | 0.25 | 23.187 | 0 | 0 | 23.187 | -18.0539 | 0 | 0 | 2 | 0 | -18.0539 | 4.3549 | 2 | 0 | 0 | -18.0539 | 0 | -18.0539 | 18.0539 | 1 | 4.4314 | 0 | 0
2291 | 2021-04-06 11:30 | 3.6725 | 0 | 1.7168 | 0 | 5.3893 | 23.2779 | 0 | 0 | 1 | 23.2779 | 0.25 | 23.2779 | 0 | 0 | 23.2779 | -17.8886 | 0 | 0 | 2 | 0 | -17.8886 | 4.4314 | 2 | 0 | 0 | -17.8886 | 0 | -17.8886 | 17.8886 | 1 | 4.3908 | 0 | 0
2292 | 2021-04-06 12:30 | 3.4696 | 0 | 1.7482 | 0 | 5.2178 | 23.2716 | 0 | 0 | 1 | 23.2716 | 0.25 | 23.2716 | 0 | 0 | 23.2716 | -18.0538 | 0 | 0 | 2 | 0 | -18.0538 | 4.3908 | 2 | 0 | 0 | -18.0538 | 0 | -18.0538 | 18.0538 | 1 | 4.4314 | 0 | 0
2293 | 2021-04-06 13:30 | 3.1753 | 0 | 2.0242 | 0 | 5.1995 | 22.8181 | 0 | 0 | 1 | 22.8181 | 0.25 | 22.8181 | 0 | 0 | 22.8181 | -17.6186 | 0 | 0 | 2 | 0 | -17.6186 | 4.4314 | 2 | 0 | 0 | -17.6186 | 0 | -17.6186 | 17.6186 | 1 | 4.3246 | 0 | 0
2294 | 2021-04-06 14:30 | 2.9371 | 0 | 1.6854 | 0 | 4.6225 | 22.4384 | 0 | 0 | 1 | 22.4384 | 0.25 | 22.4384 | 0 | 0 | 22.4384 | -17.8159 | 0 | 0 | 2 | 0 | -17.8159 | 4.3246 | 2 | 0 | 0 | -17.8159 | 0 | -17.8159 | 17.8159 | 1 | 4.373 | 0 | 0
2295 | 2021-04-06 15:30 | 2.6192 | 0 | 1.426 | 0 | 4.0451 | 22.0657 | 0 | 0 | 1 | 22.0657 | 0.25 | 22.0657 | 0 | 0 | 22.0657 | -18.0206 | 0 | 0 | 2 | 0 | -18.0206 | 4.373 | 2 | 0 | 0 | -18.0206 | 0 | -18.0206 | 18.0206 | 1 | 4.4232 | 0 | 0
2296 | 2021-04-06 16:30 | 2.3078 | 0 | 1.4538 | 0 | 3.7616 | 21.7858 | 0 | 0 | 1 | 21.7858 | 0.25 | 21.7858 | 0 | 0 | 21.7858 | -18.0241 | 0 | 0 | 2 | 0 | -18.0241 | 4.4232 | 2 | 0 | 0 | -18.0241 | 0 | -18.0241 | 18.0241 | 1 | 4.4241 | 0 | 0
2297 | 2021-04-06 17:30 | 2.0788 | 0 | 0.83545 | 0 | 2.9142 | 21.7144 | 0 | 0 | 1 | 21.7144 | 0.25 | 21.7144 | 0 | 0 | 21.7144 | -18.8002 | 0 | 0 | 2 | 0 | -18.8002 | 4.4241 | 2 | 0 | 0 | -18.8002 | 0 | -18.8002 | 18.8002 | 1 | 4.6146 | 0 | 0
2298 | 2021-04-06 18:30 | 2.0371 | 0 | 0.4976 | 0 | 2.5347 | 21.9698 | 0 | 0 | 1 | 21.9698 | 0.25 | 21.9698 | 0 | 0 | 21.9698 | -19.435 | 0 | 0 | 2 | 0 | -19.435 | 4.6146 | 2 | 0 | 0 | -19.435 | 0 | -19.435 | 19.435 | 1 | 4.7704 | 0 | 0
2299 | 2021-04-06 19:30 | 1.7385 | 0 | 0.091406 | 0 | 1.8299 | 22.2375 | 0 | 0 | 1 | 22.2375 | 0.25 | 22.2375 | 0 | 0 | 22.2375 | -20.4075 | 0 | 0 | 2 | 0 | -20.4075 | 4.7704 | 2 | 0 | 0 | -20.4075 | 0 | -20.4075 | 20.4075 | 1 | 5.0091 | 0 | 0
2300 | 2021-04-06 20:30 | 1.9536 | 0 | 2.8979e-05 | 0 | 1.9536 | 21.8921 | 0 | 0 | 1 | 21.8921 | 0.25 | 21.8921 | 0 | 0 | 21.8921 | -19.9384 | 0 | 0 | 2 | 0 | -19.9384 | 5.0091 | 2 | 0 | 0 | -19.9384 | 0 | -19.9384 | 19.9384 | 1 | 4.894 | 0 | 0
2301 | 2021-04-06 21:30 | 2.2374 | 0 | 0 | 0 | 2.2374 | 21.1355 | 0 | 0 | 1 | 21.1355 | 0.25 | 21.1355 | 0 | 0 | 21.1355 | -18.8981 | 0 | 0 | 2 | 0 | -18.8981 | 4.894 | 2 | 0 | 0 | -18.8981 | 0 | -18.8981 | 18.8981 | 1 | 4.6386 | 0 | 0
2302 | 2021-04-06 22:30 | 2.2291 | 0 | 0 | 0 | 2.2291 | 19.8965 | 0 | 0 | 1 | 19.8965 | 0.25 | 19.8965 | 0 | 0 | 19.8965 | -17.6674 | 0 | 0 | 2 | 0 | -17.6674 | 4.6386 | 2 | 0 | 0 | -17.6674 | 0 | -17.6674 | 17.6674 | 1 | 4.3365 | 0 | 0
2303 | 2021-04-06 23:30 | 2.422 | 0 | 0 | 0 | 2.422 | 18.8006 | 0 | 0 | 1 | 18.8006 | 0.25 | 18.8006 | 0 | 0 | 18.8006 | -16.3786 | 0 | 0 | 2 | 0 | -16.3786 | 4.3365 | 2 | 0 | 0 | -16.3786 | 0 | -16.3786 | 16.3786 | 1 | 4.0202 | 0 | 0
2304 | 2021-04-07 00:30 | 2.5266 | 0 | 0 | 0 | 2.5266 | 17.9186 | 0 | 0 | 1 | 17.9186 | 0.25 | 17.9186 | 0 | 0 | 17.9186 | -15.392 | 0 | 0 | 2 | 0 | -15.392 | 4.0202 | 2 | 0 | 0 | -15.392 | 0 | -15.392 | 15.392 | 1 | 3.778 | 0 | 0
2305 | 2021-04-07 01:30 | 2.2596 | 0 | 0 | 0 | 2.2596 | 17.3694 | 0 | 0 | 1 | 17.3694 | 0.25 | 17.3694 | 0 | 0 | 17.3694 | -15.1099 | 0 | 0 | 2 | 0 | -15.1099 | 3.778 | 2 | 0 | 0 | -15.1099 | 0 | -15.1099 | 15.1099 | 1 | 3.7088 | 0 | 0
2306 | 2021-04-07 02:30 | 2.1324 | 0 | 0 | 0 | 2.1324 | 17.2341 | 0 | 0 | 1 | 17.2341 | 0.25 | 17.2341 | 0 | 0 | 17.2341 | -15.1017 | 0 | 0 | 2 | 0 | -15.1017 | 3.7088 | 2 | 0 | 0 | -15.1017 | 0 | -15.1017 | 15.1017 | 1 | 3.7068 | 0 | 0
2307 | 2021-04-07 03:30 | 2.1803 | 0 | 0 | 0 | 2.1803 | 17.3141 | 0 | 0 | 1 | 17.3141 | 0.25 | 17.3141 | 0 | 0 | 17.3141 | -15.1338 | 0 | 0 | 2 | 0 | -15.1338 | 3.7068 | 2 | 0 | 0 | -15.1338 | 0 | -15.1338 | 15.1338 | 1 | 3.7147 | 0 | 0
2308 | 2021-04-07 04:30 | 2.2153 | 0 | 0 | 0 | 2.2153 | 17.7359 | 0 | 0 | 1 | 17.7359 | 0.25 | 17.7359 | 0 | 0 | 17.7359 | -15.5206 | 0 | 0 | 2 | 0 | -15.5206 | 3.7147 | 2 | 0 | 0 | -15.5206 | 0 | -15.5206 | 15.5206 | 1 | 3.8096 | 0 | 0
2309 | 2021-04-07 05:30 | 2.155 | 0 | 1.5059e-05 | 0 | 2.155 | 18.8181 | 0 | 0 | 1 | 18.8181 | 0.25 | 18.8181 | 0 | 0 | 18.8181 | -16.6631 | 0 | 0 | 2 | 0 | -16.6631 | 3.8096 | 2 | 0 | 0 | -16.6631 | 0 | -16.6631 | 16.6631 | 1 | 4.09 | 0 | 0
2310 | 2021-04-07 06:30 | 2.0886 | 0 | 0.051008 | 0 | 2.1396 | 20.3675 | 0 | 0 | 1 | 20.3675 | 0.25 | 20.3675 | 0 | 0 | 20.3675 | -18.2278 | 0 | 0 | 2 | 0 | -18.2278 | 4.09 | 2 | 0 | 0 | -18.2278 | 0 | -18.2278 | 18.2278 | 1 | 4.4741 | 0 | 0
2311 | 2021-04-07 07:30 | 1.9883 | 0 | 0.29382 | 0 | 2.2821 | 21.9049 | 0 | 0 | 1 | 21.9049 | 0.25 | 21.9049 | 0 | 0 | 21.9049 | -19.6228 | 0 | 0 | 2 | 0 | -19.6228 | 4.4741 | 2 | 0 | 0 | -19.6228 | 0 | -19.6228 | 19.6228 | 1 | 4.8165 | 0 | 0
2312 | 2021-04-07 08:30 | 2.1617 | 0 | 0.68439 | 0 | 2.8461 | 22.906 | 0 | 0 | 1 | 22.906 | 0.25 | 22.906 | 0 | 0 | 22.906 | -20.0599 | 0 | 0 | 2 | 0 | -20.0599 | 4.8165 | 2 | 0 | 0 | -20.0599 | 0 | -20.0599 | 20.0599 | 1 | 4.9238 | 0 | 0
2313 | 2021-04-07 09:30 | 2.3609 | 0 | 1.1389 | 0 | 3.4998 | 23.321 | 0 | 0 | 1 | 23.321 | 0.25 | 23.321 | 0 | 0 | 23.321 | -19.8212 | 0 | 0 | 2 | 0 | -19.8212 | 4.9238 | 2 | 0 | 0 | -19.8212 | 0 | -19.8212 | 19.8212 | 1 | 4.8652 | 0 | 0
2314 | 2021-04-07 10:30 | 2.8851 | 0 | 1.3924 | 0 | 4.2775 | 23.4988 | 0 | 0 | 1 | 23.4988 | 0.25 | 23.4988 | 0 | 0 | 23.4988 | -19.2213 | 0 | 0 | 2 | 0 | -19.2213 | 4.8652 | 2 | 0 | 0 | -19.2213 | 0 | -19.2213 | 19.2213 | 1 | 4.7179 | 0 | 0
2315 | 2021-04-07 11:30 | 3.2285 | 0 | 1.6812 | 0 | 4.9097 | 23.4477 | 0 | 0 | 1 | 23.4477 | 0.25 | 23.4477 | 0 | 0 | 23.4477 | -18.538 | 0 | 0 | 2 | 0 | -18.538 | 4.7179 | 2 | 0 | 0 | -18.538 | 0 | -18.538 | 18.538 | 1 | 4.5502 | 0 | 0
2316 | 2021-04-07 12:30 | 3.4723 | 0 | 1.9132 | 0 | 5.3855 | 23.1961 | 0 | 0 | 1 | 23.1961 | 0.25 | 23.1961 | 0 | 0 | 23.1961 | -17.8106 | 0 | 0 | 2 | 0 | -17.8106 | 4.5502 | 2 | 0 | 0 | -17.8106 | 0 | -17.8106 | 17.8106 | 1 | 4.3717 | 0 | 0
2317 | 2021-04-07 13:30 | 3.7949 | 0 | 1.833 | 0 | 5.6279 | 22.8334 | 0 | 0 | 1 | 22.8334 | 0.25 | 22.8334 | 0 | 0 | 22.8334 | -17.2055 | 0 | 0 | 2 | 0 | -17.2055 | 4.3717 | 2 | 0 | 0 | -17.2055 | 0 | -17.2055 | 17.2055 | 1 | 4.2232 | 0 | 0
2318 | 2021-04-07 14:30 | 3.9621 | 0 | 1.8447 | 0 | 5.8067 | 22.5364 | 0 | 0 | 1 | 22.5364 | 0.25766 | 22.5364 | 0 | 0 | 22.5364 | -16.7297 | 0 | 0 | 2 | 0 | -16.7297 | 4.2232 | 2 | 0 | 0 | -16.7297 | 0 | -16.7297 | 16.7297 | 1 | 4.1064 | 0 | 0
2319 | 2021-04-07 15:30 | 3.9209 | 0 | 2.0602 | 0 | 5.9811 | 22.2704 | 0 | 0 | 1 | 22.2704 | 0.26857 | 22.2704 | 0 | 0 | 22.2704 | -16.2893 | 0 | 0 | 2 | 0 | -16.2893 | 4.1064 | 2 | 0 | 0 | -16.2893 | 0 | -16.2893 | 16.2893 | 1 | 3.9983 | 0 | 0
2320 | 2021-04-07 16:30 | 3.8309 | 0 | 1.5369 | 0 | 5.3677 | 22.0875 | 0 | 0 | 1 | 22.0875 | 0.25 | 22.0875 | 0 | 0 | 22.0875 | -16.7198 | 0 | 0 | 2 | 0 | -16.7198 | 3.9983 | 2 | 0 | 0 | -16.7198 | 0 | -16.7198 | 16.7198 | 1 | 4.1039 | 0 | 0
2321 | 2021-04-07 17:30 | 3.5889 | 0 | 1.0263 | 0 | 4.6152 | 21.971 | 0 | 0 | 1 | 21.971 | 0.25 | 21.971 | 0 | 0 | 21.971 | -17.3558 | 0 | 0 | 2 | 0 | -17.3558 | 4.1039 | 2 | 0 | 0 | -17.3558 | 0 | -17.3558 | 17.3558 | 1 | 4.2601 | 0 | 0
2322 | 2021-04-07 18:30 | 3.3629 | 0 | 0.4318 | 0 | 3.7948 | 22.2862 | 0 | 0 | 1 | 22.2862 | 0.25 | 22.2862 | 0 | 0 | 22.2862 | -18.4915 | 0 | 0 | 2 | 0 | -18.4915 | 4.2601 | 2 | 0 | 0 | -18.4915 | 0 | -18.4915 | 18.4915 | 1 | 4.5388 | 0 | 0
2323 | 2021-04-07 19:30 | 2.8945 | 0 | 0.086901 | 0 | 2.9814 | 22.661 | 0 | 0 | 1 | 22.661 | 0.25 | 22.661 | 0 | 0 | 22.661 | -19.6795 | 0 | 0 | 2 | 0 | -19.6795 | 4.5388 | 2 | 0 | 0 | -19.6795 | 0 | -19.6795 | 19.6795 | 1 | 4.8304 | 0 | 0
2324 | 2021-04-07 20:30 | 2.776 | 0 | 0.00015967 | 0 | 2.7762 | 22.3518 | 0 | 0 | 1 | 22.3518 | 0.25 | 22.3518 | 0 | 0 | 22.3518 | -19.5756 | 0 | 0 | 2 | 0 | -19.5756 | 4.8304 | 2 | 0 | 0 | -19.5756 | 0 | -19.5756 | 19.5756 | 1 | 4.8049 | 0 | 0
2325 | 2021-04-07 21:30 | 3.0135 | 0 | 0 | 0 | 3.0135 | 21.5624 | 0 | 0 | 1 | 21.5624 | 0.25 | 21.5624 | 0 | 0 | 21.5624 | -18.5489 | 0 | 0 | 2 | 0 | -18.5489 | 4.8049 | 2 | 0 | 0 | -18.5489 | 0 | -18.5489 | 18.5489 | 1 | 4.5529 | 0 | 0
2326 | 2021-04-07 22:30 | 3.0446 | 0 | 0 | 0 | 3.0446 | 20.25 | 0 | 0 | 1 | 20.25 | 0.25 | 20.25 | 0 | 0 | 20.25 | -17.2054 | 0 | 0 | 2 | 0 | -17.2054 | 4.5529 | 2 | 0 | 0 | -17.2054 | 0 | -17.2054 | 17.2054 | 1 | 4.2231 | 0 | 0
2327 | 2021-04-07 23:30 | 3.2026 | 0 | 0 | 0 | 3.2026 | 19.057 | 0 | 0 | 1 | 19.057 | 0.25 | 19.057 | 0 | 0 | 19.057 | -15.8544 | 0 | 0 | 2 | 0 | -15.8544 | 4.2231 | 2 | 0 | 0 | -15.8544 | 0 | -15.8544 | 15.8544 | 1 | 3.8915 | 0 | 0
2328 | 2021-04-08 00:30 | 3.295 | 0 | 0 | 0 | 3.295 | 18.1225 | 0 | 0 | 1 | 18.1225 | 0.25 | 18.1225 | 0 | 0 | 18.1225 | -14.8275 | 0 | 0 | 2 | 0 | -14.8275 | 3.8915 | 2 | 0 | 0 | -14.8275 | 0 | -14.8275 | 14.8275 | 1 | 3.6395 | 0 | 0
2329 | 2021-04-08 01:30 | 3.2668 | 0 | 0 | 0 | 3.2668 | 17.5501 | 0 | 0 | 1 | 17.5501 | 0.25 | 17.5501 | 0 | 0 | 17.5501 | -14.2833 | 0 | 0 | 2 | 0 | -14.2833 | 3.6395 | 2 | 0 | 0 | -14.2833 | 0 | -14.2833 | 14.2833 | 1 | 3.5059 | 0 | 0
2330 | 2021-04-08 02:30 | 3.1886 | 0 | 0 | 0 | 3.1886 | 17.2723 | 0 | 0 | 1 | 17.2723 | 0.25 | 17.2723 | 0 | 0 | 17.2723 | -14.0836 | 0 | 0 | 2 | 0 | -14.0836 | 3.5059 | 2 | 0 | 0 | -14.0836 | 0 | -14.0836 | 14.0836 | 1 | 3.4569 | 0 | 0
2331 | 2021-04-08 03:30 | 2.9996 | 0 | 0 | 0 | 2.9996 | 17.3787 | 0 | 0 | 1 | 17.3787 | 0.25 | 17.3787 | 0 | 0 | 17.3787 | -14.3791 | 0 | 0 | 2 | 0 | -14.3791 | 3.4569 | 2 | 0 | 0 | -14.3791 | 0 | -14.3791 | 14.3791 | 1 | 3.5294 | 0 | 0
2332 | 2021-04-08 04:30 | 2.8725 | 0 | 0 | 0 | 2.8725 | 17.7179 | 0 | 0 | 1 | 17.7179 | 0.25 | 17.7179 | 0 | 0 | 17.7179 | -14.8454 | 0 | 0 | 2 | 0 | -14.8454 | 3.5294 | 2 | 0 | 0 | -14.8454 | 0 | -14.8454 | 14.8454 | 1 | 3.6439 | 0 | 0
2333 | 2021-04-08 05:30 | 2.7336 | 0 | 4.3938e-05 | 0 | 2.7337 | 18.8304 | 0 | 0 | 1 | 18.8304 | 0.25 | 18.8304 | 0 | 0 | 18.8304 | -16.0967 | 0 | 0 | 2 | 0 | -16.0967 | 3.6439 | 2 | 0 | 0 | -16.0967 | 0 | -16.0967 | 16.0967 | 1 | 3.951 | 0 | 0
2334 | 2021-04-08 06:30 | 2.5768 | 0 | 0.039556 | 0 | 2.6163 | 20.3419 | 0 | 0 | 1 | 20.3419 | 0.25 | 20.3419 | 0 | 0 | 20.3419 | -17.7256 | 0 | 0 | 2 | 0 | -17.7256 | 3.951 | 2 | 0 | 0 | -17.7256 | 0 | -17.7256 | 17.7256 | 1 | 4.3508 | 0 | 0
2335 | 2021-04-08 07:30 | 2.4691 | 0 | 0.21636 | 0 | 2.6854 | 21.9376 | 0 | 0 | 1 | 21.9376 | 0.25 | 21.9376 | 0 | 0 | 21.9376 | -19.2522 | 0 | 0 | 2 | 0 | -19.2522 | 4.3508 | 2 | 0 | 0 | -19.2522 | 0 | -19.2522 | 19.2522 | 1 | 4.7255 | 0 | 0
2336 | 2021-04-08 08:30 | 2.5183 | 0 | 0.56947 | 0 | 3.0878 | 23.0979 | 0 | 0 | 1 | 23.0979 | 0.25 | 23.0979 | 0 | 0 | 23.0979 | -20.0101 | 0 | 0 | 2 | 0 | -20.0101 | 4.7255 | 2 | 0 | 0 | -20.0101 | 0 | -20.0101 | 20.0101 | 1 | 4.9116 | 0 | 0
2337 | 2021-04-08 09:30 | 2.7271 | 0 | 0.95502 | 0 | 3.6821 | 23.5375 | 0 | 0 | 1 | 23.5375 | 0.25 | 23.5375 | 0 | 0 | 23.5375 | -19.8554 | 0 | 0 | 2 | 0 | -19.8554 | 4.9116 | 2 | 0 | 0 | -19.8554 | 0 | -19.8554 | 19.8554 | 1 | 4.8736 | 0 | 0
2338 | 2021-04-08 10:30 | 2.8078 | 0 | 1.1386 | 0 | 3.9464 | 23.6852 | 0 | 0 | 1 | 23.6852 | 0.25 | 23.6852 | 0 | 0 | 23.6852 | -19.7389 | 0 | 0 | 2 | 0 | -19.7389 | 4.8736 | 2 | 0 | 0 | -19.7389 | 0 | -19.7389 | 19.7389 | 1 | 4.845 | 0 | 0
2339 | 2021-04-08 11:30 | 2.9118 | 0 | 1.2886 | 0 | 4.2004 | 23.4473 | 0 | 0 | 1 | 23.4473 | 0.25 | 23.4473 | 0 | 0 | 23.4473 | -19.2469 | 0 | 0 | 2 | 0 | -19.2469 | 4.845 | 2 | 0 | 0 | -19.2469 | 0 | -19.2469 | 19.2469 | 1 | 4.7242 | 0 | 0
2340 | 2021-04-08 12:30 | 3.0517 | 0 | 1.287 | 0 | 4.3387 | 23.18 | 0 | 0 | 1 | 23.18 | 0.25 | 23.18 | 0 | 0 | 23.18 | -18.8413 | 0 | 0 | 2 | 0 | -18.8413 | 4.7242 | 2 | 0 | 0 | -18.8413 | 0 | -18.8413 | 18.8413 | 1 | 4.6247 | 0 | 0
2341 | 2021-04-08 13:30 | 3.2977 | 0 | 1.4098 | 0 | 4.7076 | 22.7743 | 0 | 0 | 1 | 22.7743 | 0.25 | 22.7743 | 0 | 0 | 22.7743 | -18.0667 | 0 | 0 | 2 | 0 | -18.0667 | 4.6247 | 2 | 0 | 0 | -18.0667 | 0 | -18.0667 | 18.0667 | 1 | 4.4345 | 0 | 0
2342 | 2021-04-08 14:30 | 3.569 | 0 | 1.4863 | 0 | 5.0553 | 22.4539 | 0 | 0 | 1 | 22.4539 | 0.25 | 22.4539 | 0 | 0 | 22.4539 | -17.3986 | 0 | 0 | 2 | 0 | -17.3986 | 4.4345 | 2 | 0 | 0 | -17.3986 | 0 | -17.3986 | 17.3986 | 1 | 4.2706 | 0 | 0
2343 | 2021-04-08 15:30 | 3.5906 | 0 | 1.5062 | 0 | 5.0968 | 22.2037 | 0 | 0 | 1 | 22.2037 | 0.25 | 22.2037 | 0 | 0 | 22.2037 | -17.1069 | 0 | 0 | 2 | 0 | -17.1069 | 4.2706 | 2 | 0 | 0 | -17.1069 | 0 | -17.1069 | 17.1069 | 1 | 4.199 | 0 | 0
2344 | 2021-04-08 16:30 | 3.5242 | 0 | 1.3085 | 0 | 4.8327 | 22.0185 | 0 | 0 | 1 | 22.0185 | 0.25 | 22.0185 | 0 | 0 | 22.0185 | -17.1858 | 0 | 0 | 2 | 0 | -17.1858 | 4.199 | 2 | 0 | 0 | -17.1858 | 0 | -17.1858 | 17.1858 | 1 | 4.2183 | 0 | 0
2345 | 2021-04-08 17:30 | 3.112 | 0 | 0.93229 | 0 | 4.0443 | 21.9746 | 0 | 0 | 1 | 21.9746 | 0.25 | 21.9746 | 0 | 0 | 21.9746 | -17.9303 | 0 | 0 | 2 | 0 | -17.9303 | 4.2183 | 2 | 0 | 0 | -17.9303 | 0 | -17.9303 | 17.9303 | 1 | 4.4011 | 0 | 0
2346 | 2021-04-08 18:30 | 2.8176 | 0 | 0.45474 | 0 | 3.2724 | 22.3293 | 0 | 0 | 1 | 22.3293 | 0.25 | 22.3293 | 0 | 0 | 22.3293 | -19.0569 | 0 | 0 | 2 | 0 | -19.0569 | 4.4011 | 2 | 0 | 0 | -19.0569 | 0 | -19.0569 | 19.0569 | 1 | 4.6776 | 0 | 0
2347 | 2021-04-08 19:30 | 2.5554 | 0 | 0.078355 | 0 | 2.6338 | 22.6807 | 0 | 0 | 1 | 22.6807 | 0.25 | 22.6807 | 0 | 0 | 22.6807 | -20.0469 | 0 | 0 | 2 | 0 | -20.0469 | 4.6776 | 2 | 0 | 0 | -20.0469 | 0 | -20.0469 | 20.0469 | 1 | 4.9206 | 0 | 0
2348 | 2021-04-08 20:30 | 2.2969 | 0 | 0.00049085 | 0 | 2.2974 | 22.31 | 0 | 0 | 1 | 22.31 | 0.25 | 22.31 | 0 | 0 | 22.31 | -20.0126 | 0 | 0 | 2 | 0 | -20.0126 | 4.9206 | 2 | 0 | 0 | -20.0126 | 0 | -20.0126 | 20.0126 | 1 | 4.9122 | 0 | 0
2349 | 2021-04-08 21:30 | 2.3217 | 0 | 0 | 0 | 2.3217 | 21.4584 | 0 | 0 | 1 | 21.4584 | 0.25 | 21.4584 | 0 | 0 | 21.4584 | -19.1366 | 0 | 0 | 2 | 0 | -19.1366 | 4.9122 | 2 | 0 | 0 | -19.1366 | 0 | -19.1366 | 19.1366 | 1 | 4.6972 | 0 | 0
2350 | 2021-04-08 22:30 | 2.5675 | 0 | 0 | 0 | 2.5675 | 20.1344 | 0 | 0 | 1 | 20.1344 | 0.25 | 20.1344 | 0 | 0 | 20.1344 | -17.5668 | 0 | 0 | 2 | 0 | -17.5668 | 4.6972 | 2 | 0 | 0 | -17.5668 | 0 | -17.5668 | 17.5668 | 1 | 4.3119 | 0 | 0
2351 | 2021-04-08 23:30 | 2.9888 | 0 | 0 | 0 | 2.9888 | 18.9356 | 0 | 0 | 1 | 18.9356 | 0.25 | 18.9356 | 0 | 0 | 18.9356 | -15.9467 | 0 | 0 | 2 | 0 | -15.9467 | 4.3119 | 2 | 0 | 0 | -15.9467 | 0 | -15.9467 | 15.9467 | 1 | 3.9142 | 0 | 0
2352 | 2021-04-09 00:30 | 3.24 | 0 | 0 | 0 | 3.24 | 18.0953 | 0 | 0 | 1 | 18.0953 | 0.25 | 18.0953 | 0 | 0 | 18.0953 | -14.8553 | 0 | 0 | 2 | 0 | -14.8553 | 3.9142 | 2 | 0 | 0 | -14.8553 | 0 | -14.8553 | 14.8553 | 1 | 3.6463 | 0 | 0
2353 | 2021-04-09 01:30 | 3.2907 | 0 | 0 | 0 | 3.2907 | 17.5617 | 0 | 0 | 1 | 17.5617 | 0.25 | 17.5617 | 0 | 0 | 17.5617 | -14.2709 | 0 | 0 | 2 | 0 | -14.2709 | 3.6463 | 2 | 0 | 0 | -14.2709 | 0 | -14.2709 | 14.2709 | 1 | 3.5029 | 0 | 0
2354 | 2021-04-09 02:30 | 3.4884 | 0 | 0 | 0 | 3.4884 | 17.3679 | 0 | 0 | 1 | 17.3679 | 0.25 | 17.3679 | 0 | 0 | 17.3679 | -13.8795 | 0 | 0 | 2 | 0 | -13.8795 | 3.5029 | 2 | 0 | 0 | -13.8795 | 0 | -13.8795 | 13.8795 | 1 | 3.4068 | 0 | 0
2355 | 2021-04-09 03:30 | 3.5977 | 0 | 0 | 0 | 3.5977 | 17.5 | 0 | 0 | 1 | 17.5 | 0.25 | 17.5 | 0 | 0 | 17.5 | -13.9023 | 0 | 0 | 2 | 0 | -13.9023 | 3.4068 | 2 | 0 | 0 | -13.9023 | 0 | -13.9023 | 13.9023 | 1 | 3.4124 | 0 | 0
2356 | 2021-04-09 04:30 | 3.8751 | 0 | 0 | 0 | 3.8751 | 17.86 | 0 | 0 | 1 | 17.86 | 0.25 | 17.86 | 0 | 0 | 17.86 | -13.9849 | 0 | 0 | 2 | 0 | -13.9849 | 3.4124 | 2 | 0 | 0 | -13.9849 | 0 | -13.9849 | 13.9849 | 1 | 3.4327 | 0 | 0
2357 | 2021-04-09 05:30 | 4.0785 | 0 | 0.00010157 | 0 | 4.0786 | 18.9623 | 0 | 0 | 1 | 18.9623 | 0.25 | 18.9623 | 0 | 0 | 18.9623 | -14.8837 | 0 | 0 | 2 | 0 | -14.8837 | 3.4327 | 2 | 0 | 0 | -14.8837 | 0 | -14.8837 | 14.8837 | 1 | 3.6533 | 0 | 0
2358 | 2021-04-09 06:30 | 4.2613 | 0 | 0.061483 | 0 | 4.3228 | 20.3154 | 0 | 0 | 1 | 20.3154 | 0.25 | 20.3154 | 0 | 0 | 20.3154 | -15.9926 | 0 | 0 | 2 | 0 | -15.9926 | 3.6533 | 2 | 0 | 0 | -15.9926 | 0 | -15.9926 | 15.9926 | 1 | 3.9255 | 0 | 0
2359 | 2021-04-09 07:30 | 4.0375 | 0 | 0.51133 | 0 | 4.5488 | 21.5577 | 0 | 0 | 1 | 21.5577 | 0.25 | 21.5577 | 0 | 0 | 21.5577 | -17.0089 | 0 | 0 | 2 | 0 | -17.0089 | 3.9255 | 2 | 0 | 0 | -17.0089 | 0 | -17.0089 | 17.0089 | 1 | 4.1749 | 0 | 0
2360 | 2021-04-09 08:30 | 3.7161 | 0 | 1.2372 | 0 | 4.9533 | 22.2095 | 0 | 0 | 1 | 22.2095 | 0.25 | 22.2095 | 0 | 0 | 22.2095 | -17.2562 | 0 | 0 | 2 | 0 | -17.2562 | 4.1749 | 2 | 0 | 0 | -17.2562 | 0 | -17.2562 | 17.2562 | 1 | 4.2356 | 0 | 0
2361 | 2021-04-09 09:30 | 4.1397 | 0 | 2.009 | 0 | 6.1487 | 22.3319 | 0 | 0 | 1 | 22.3319 | 0.27533 | 22.3319 | 0 | 0 | 22.3319 | -16.1832 | 0 | 0 | 2 | 0 | -16.1832 | 4.2356 | 2 | 0 | 0 | -16.1832 | 0 | -16.1832 | 16.1832 | 1 | 3.9722 | 0 | 0
2362 | 2021-04-09 10:30 | 4.9118 | 0 | 2.5432 | 0 | 7.455 | 22.3184 | 0 | 0 | 1 | 22.3184 | 0.33403 | 22.3184 | 0 | 0 | 22.3184 | -14.8634 | 0 | 0 | 2 | 0 | -14.8634 | 3.9722 | 2 | 0 | 0 | -14.8634 | 0 | -14.8634 | 14.8634 | 1 | 3.6483 | 0 | 0
2363 | 2021-04-09 11:30 | 5.21 | 0 | 2.795 | 0 | 8.005 | 22.2416 | 0 | 0 | 1 | 22.2416 | 0.35991 | 22.2416 | 0 | 0 | 22.2416 | -14.2366 | 0 | 0 | 2 | 0 | -14.2366 | 3.6483 | 2 | 0 | 0 | -14.2366 | 0 | -14.2366 | 14.2366 | 1 | 3.4944 | 0 | 0
2364 | 2021-04-09 12:30 | 5.21 | 0 | 3.017 | 0 | 8.227 | 22.1179 | 0 | 0 | 1 | 22.1179 | 0.37196 | 22.1179 | 0 | 0 | 22.1179 | -13.891 | 0 | 0 | 2 | 0 | -13.891 | 3.4944 | 2 | 0 | 0 | -13.891 | 0 | -13.891 | 13.891 | 1 | 3.4096 | 0 | 0
2365 | 2021-04-09 13:30 | 5.21 | 0 | 2.9936 | 0 | 8.2036 | 21.79 | 0 | 0 | 1 | 21.79 | 0.37648 | 21.79 | 0 | 0 | 21.79 | -13.5864 | 0 | 0 | 2 | 0 | -13.5864 | 3.4096 | 2 | 0 | 0 | -13.5864 | 0 | -13.5864 | 13.5864 | 1 | 3.3349 | 0 | 0
2366 | 2021-04-09 14:30 | 5.21 | 0 | 2.5721 | 0 | 7.7821 | 21.6681 | 0 | 0 | 1 | 21.6681 | 0.35915 | 21.6681 | 0 | 0 | 21.6681 | -13.886 | 0 | 0 | 2 | 0 | -13.886 | 3.3349 | 2 | 0 | 0 | -13.886 | 0 | -13.886 | 13.886 | 1 | 3.4084 | 0 | 0
2367 | 2021-04-09 15:30 | 5.1323 | 0 | 2.3767 | 0 | 7.509 | 21.4127 | 0 | 0 | 1 | 21.4127 | 0.35068 | 21.4127 | 0 | 0 | 21.4127 | -13.9037 | 0 | 0 | 2 | 0 | -13.9037 | 3.4084 | 2 | 0 | 0 | -13.9037 | 0 | -13.9037 | 13.9037 | 1 | 3.4127 | 0 | 0
2368 | 2021-04-09 16:30 | 4.813 | 0 | 1.6274 | 0 | 6.4404 | 21.4515 | 0 | 0 | 1 | 21.4515 | 0.30023 | 21.4515 | 0 | 0 | 21.4515 | -15.0111 | 0 | 0 | 2 | 0 | -15.0111 | 3.4127 | 2 | 0 | 0 | -15.0111 | 0 | -15.0111 | 15.0111 | 1 | 3.6845 | 0 | 0
2369 | 2021-04-09 17:30 | 4.1814 | 0 | 1.0441 | 0 | 5.2255 | 21.4712 | 0 | 0 | 1 | 21.4712 | 0.25 | 21.4712 | 0 | 0 | 21.4712 | -16.2457 | 0 | 0 | 2 | 0 | -16.2457 | 3.6845 | 2 | 0 | 0 | -16.2457 | 0 | -16.2457 | 16.2457 | 1 | 3.9876 | 0 | 0
2370 | 2021-04-09 18:30 | 3.3209 | 0 | 0.46112 | 0 | 3.782 | 21.8619 | 0 | 0 | 1 | 21.8619 | 0.25 | 21.8619 | 0 | 0 | 21.8619 | -18.0799 | 0 | 0 | 2 | 0 | -18.0799 | 3.9876 | 2 | 0 | 0 | -18.0799 | 0 | -18.0799 | 18.0799 | 1 | 4.4378 | 0 | 0
2371 | 2021-04-09 19:30 | 2.8133 | 0 | 0.086845 | 0 | 2.9001 | 22.1707 | 0 | 0 | 1 | 22.1707 | 0.25 | 22.1707 | 0 | 0 | 22.1707 | -19.2705 | 0 | 0 | 2 | 0 | -19.2705 | 4.4378 | 2 | 0 | 0 | -19.2705 | 0 | -19.2705 | 19.2705 | 1 | 4.73 | 0 | 0
2372 | 2021-04-09 20:30 | 2.6438 | 0 | 0.00064905 | 0 | 2.6445 | 21.842 | 0 | 0 | 1 | 21.842 | 0.25 | 21.842 | 0 | 0 | 21.842 | -19.1976 | 0 | 0 | 2 | 0 | -19.1976 | 4.73 | 2 | 0 | 0 | -19.1976 | 0 | -19.1976 | 19.1976 | 1 | 4.7121 | 0 | 0
2373 | 2021-04-09 21:30 | 2.8817 | 0 | 0 | 0 | 2.8817 | 21.0834 | 0 | 0 | 1 | 21.0834 | 0.25 | 21.0834 | 0 | 0 | 21.0834 | -18.2017 | 0 | 0 | 2 | 0 | -18.2017 | 4.7121 | 2 | 0 | 0 | -18.2017 | 0 | -18.2017 | 18.2017 | 1 | 4.4677 | 0 | 0
2374 | 2021-04-09 22:30 | 3.0764 | 0 | 0 | 0 | 3.0764 | 19.8732 | 0 | 0 | 1 | 19.8732 | 0.25 | 19.8732 | 0 | 0 | 19.8732 | -16.7968 | 0 | 0 | 2 | 0 | -16.7968 | 4.4677 | 2 | 0 | 0 | -16.7968 | 0 | -16.7968 | 16.7968 | 1 | 4.1229 | 0 | 0
2375 | 2021-04-09 23:30 | 3.0279 | 0 | 0 | 0 | 3.0279 | 18.7427 | 0 | 0 | 1 | 18.7427 | 0.25 | 18.7427 | 0 | 0 | 18.7427 | -15.7147 | 0 | 0 | 2 | 0 | -15.7147 | 4.1229 | 2 | 0 | 0 | -15.7147 | 0 | -15.7147 | 15.7147 | 1 | 3.8573 | 0 | 0
2376 | 2021-04-10 00:30 | 2.7881 | 0 | 0 | 0 | 2.7881 | 17.8545 | 0 | 0 | 1 | 17.8545 | 0.25 | 17.8545 | 0 | 0 | 17.8545 | -15.0663 | 0 | 0 | 2 | 0 | -15.0663 | 3.8573 | 2 | 0 | 0 | -15.0663 | 0 | -15.0663 | 15.0663 | 1 | 3.6981 | 0 | 0
2377 | 2021-04-10 01:30 | 2.6557 | 0 | 0 | 0 | 2.6557 | 17.2083 | 0 | 0 | 1 | 17.2083 | 0.25 | 17.2083 | 0 | 0 | 17.2083 | -14.5526 | 0 | 0 | 2 | 0 | -14.5526 | 3.6981 | 2 | 0 | 0 | -14.5526 | 0 | -14.5526 | 14.5526 | 1 | 3.572 | 0 | 0
2378 | 2021-04-10 02:30 | 2.3867 | 0 | 0 | 0 | 2.3867 | 16.8518 | 0 | 0 | 1 | 16.8518 | 0.25 | 16.8518 | 0 | 0 | 16.8518 | -14.4651 | 0 | 0 | 2 | 0 | -14.4651 | 3.572 | 2 | 0 | 0 | -14.4651 | 0 | -14.4651 | 14.4651 | 1 | 3.5505 | 0 | 0
2379 | 2021-04-10 03:30 | 2.082 | 0 | 0 | 0 | 2.082 | 16.6823 | 0 | 0 | 1 | 16.6823 | 0.25 | 16.6823 | 0 | 0 | 16.6823 | -14.6002 | 0 | 0 | 2 | 0 | -14.6002 | 3.5505 | 2 | 0 | 0 | -14.6002 | 0 | -14.6002 | 14.6002 | 1 | 3.5837 | 0 | 0
2380 | 2021-04-10 04:30 | 1.7411 | 0 | 0 | 0 | 1.7411 | 16.5786 | 0 | 0 | 1 | 16.5786 | 0.25 | 16.5786 | 0 | 0 | 16.5786 | -14.8375 | 0 | 0 | 2 | 0 | -14.8375 | 3.5837 | 2 | 0 | 0 | -14.8375 | 0 | -14.8375 | 14.8375 | 1 | 3.6419 | 0 | 0
2381 | 2021-04-10 05:30 | 1.5168 | 0 | 0.00017281 | 0 | 1.517 | 16.7846 | 0 | 0 | 1 | 16.7846 | 0.25 | 16.7846 | 0 | 0 | 16.7846 | -15.2676 | 0 | 0 | 2 | 0 | -15.2676 | 3.6419 | 2 | 0 | 0 | -15.2676 | 0 | -15.2676 | 15.2676 | 1 | 3.7475 | 0 | 0
2382 | 2021-04-10 06:30 | 1.3885 | 0 | 0.054575 | 0 | 1.4431 | 17.4 | 0 | 0 | 1 | 17.4 | 0.25 | 17.4 | 0 | 0 | 17.4 | -15.9569 | 0 | 0 | 2 | 0 | -15.9569 | 3.7475 | 2 | 0 | 0 | -15.9569 | 0 | -15.9569 | 15.9569 | 1 | 3.9167 | 0 | 0
2383 | 2021-04-10 07:30 | 1.1698 | 0 | 0.40155 | 0 | 1.5713 | 18.2219 | 0 | 0 | 1 | 18.2219 | 0.25 | 18.2219 | 0 | 0 | 18.2219 | -16.6506 | 0 | 0 | 2 | 0 | -16.6506 | 3.9167 | 2 | 0 | 0 | -16.6506 | 0 | -16.6506 | 16.6506 | 1 | 4.087 | 0 | 0
2384 | 2021-04-10 08:30 | 0.81181 | 0 | 0.94269 | 0 | 1.7545 | 19.0571 | 0 | 0 | 1 | 19.0571 | 0.25 | 19.0571 | 0 | 0 | 19.0571 | -17.3026 | 0 | 0 | 2 | 0 | -17.3026 | 4.087 | 2 | 0 | 0 | -17.3026 | 0 | -17.3026 | 17.3026 | 1 | 4.247 | 0 | 0
2385 | 2021-04-10 09:30 | 0.54387 | 0 | 1.5193 | 0 | 2.0631 | 19.5183 | 0 | 0 | 1 | 19.5183 | 0.25 | 19.5183 | 0 | 0 | 19.5183 | -17.4552 | 0 | 0 | 2 | 0 | -17.4552 | 4.247 | 2 | 0 | 0 | -17.4552 | 0 | -17.4552 | 17.4552 | 1 | 4.2845 | 0 | 0
2386 | 2021-04-10 10:30 | 0.53037 | 0 | 1.7992 | 0 | 2.3296 | 19.7863 | 0 | 0 | 1 | 19.7863 | 0.25 | 19.7863 | 0 | 0 | 19.7863 | -17.4567 | 0 | 0 | 2 | 0 | -17.4567 | 4.2845 | 2 | 0 | 0 | -17.4567 | 0 | -17.4567 | 17.4567 | 1 | 4.2848 | 0 | 0
2387 | 2021-04-10 11:30 | 0.61872 | 0 | 2.0962 | 0 | 2.7149 | 19.6576 | 0 | 0 | 1 | 19.6576 | 0.25 | 19.6576 | 0 | 0 | 19.6576 | -16.9427 | 0 | 0 | 2 | 0 | -16.9427 | 4.2848 | 2 | 0 | 0 | -16.9427 | 0 | -16.9427 | 16.9427 | 1 | 4.1587 | 0 | 0
2388 | 2021-04-10 12:30 | 0.70825 | 0 | 2.0306 | 0 | 2.7388 | 19.4469 | 0 | 0 | 1 | 19.4469 | 0.25 | 19.4469 | 0 | 0 | 19.4469 | -16.708 | 0 | 0 | 2 | 0 | -16.708 | 4.1587 | 2 | 0 | 0 | -16.708 | 0 | -16.708 | 16.708 | 1 | 4.1011 | 0 | 0
2389 | 2021-04-10 13:30 | 0.63674 | 0 | 1.8779 | 0 | 2.5147 | 19.1 | 0 | 0 | 1 | 19.1 | 0.25 | 19.1 | 0 | 0 | 19.1 | -16.5854 | 0 | 0 | 2 | 0 | -16.5854 | 4.1011 | 2 | 0 | 0 | -16.5854 | 0 | -16.5854 | 16.5854 | 1 | 4.071 | 0 | 0
2390 | 2021-04-10 14:30 | 0.64539 | 0 | 1.7559 | 0 | 2.4013 | 18.7798 | 0 | 0 | 1 | 18.7798 | 0.25 | 18.7798 | 0 | 0 | 18.7798 | -16.3785 | 0 | 0 | 2 | 0 | -16.3785 | 4.071 | 2 | 0 | 0 | -16.3785 | 0 | -16.3785 | 16.3785 | 1 | 4.0202 | 0 | 0
2391 | 2021-04-10 15:30 | 0.52499 | 0 | 1.5358 | 0 | 2.0608 | 18.6063 | 0 | 0 | 1 | 18.6063 | 0.25 | 18.6063 | 0 | 0 | 18.6063 | -16.5455 | 0 | 0 | 2 | 0 | -16.5455 | 4.0202 | 2 | 0 | 0 | -16.5455 | 0 | -16.5455 | 16.5455 | 1 | 4.0612 | 0 | 0
2392 | 2021-04-10 16:30 | 0.49612 | 0 | 1.1652 | 0 | 1.6613 | 18.5216 | 0 | 0 | 1 | 18.5216 | 0.25 | 18.5216 | 0 | 0 | 18.5216 | -16.8603 | 0 | 0 | 2 | 0 | -16.8603 | 4.0612 | 2 | 0 | 0 | -16.8603 | 0 | -16.8603 | 16.8603 | 1 | 4.1384 | 0 | 0
2393 | 2021-04-10 17:30 | 0.3928 | 0 | 0.77226 | 0 | 1.1651 | 18.5694 | 0 | 0 | 1 | 18.5694 | 0.25 | 18.5694 | 0 | 0 | 18.5694 | -17.4044 | 0 | 0 | 2 | 0 | -17.4044 | 4.1384 | 2 | 0 | 0 | -17.4044 | 0 | -17.4044 | 17.4044 | 1 | 4.272 | 0 | 0
2394 | 2021-04-10 18:30 | 0.3217 | 0 | 0.36869 | 0 | 0.69039 | 18.8907 | 0 | 0 | 1 | 18.8907 | 0.25 | 18.8907 | 0 | 0 | 18.8907 | -18.2003 | 0 | 0 | 2 | 0 | -18.2003 | 4.272 | 2 | 0 | 0 | -18.2003 | 0 | -18.2003 | 18.2003 | 1 | 4.4674 | 0 | 0
2395 | 2021-04-10 19:30 | 0.33218 | 0 | 0.070604 | 0 | 0.40278 | 19.1871 | 0 | 0 | 1 | 19.1871 | 0.25 | 19.1871 | 0 | 0 | 19.1871 | -18.7844 | 0 | 0 | 2 | 0 | -18.7844 | 4.4674 | 2 | 0 | 0 | -18.7844 | 0 | -18.7844 | 18.7844 | 1 | 4.6107 | 0 | 0
2396 | 2021-04-10 20:30 | 0.41621 | 0 | 0.00047526 | 0 | 0.41669 | 18.9541 | 0 | 0 | 1 | 18.9541 | 0.25 | 18.9541 | 0 | 0 | 18.9541 | -18.5374 | 0 | 0 | 2 | 0 | -18.5374 | 4.6107 | 2 | 0 | 0 | -18.5374 | 0 | -18.5374 | 18.5374 | 1 | 4.5501 | 0 | 0
2397 | 2021-04-10 21:30 | 0.52893 | 0 | 0 | 0 | 0.52893 | 18.379 | 0 | 0 | 1 | 18.379 | 0.25 | 18.379 | 0 | 0 | 18.379 | -17.85 | 0 | 0 | 2 | 0 | -17.85 | 4.5501 | 2 | 0 | 0 | -17.85 | 0 | -17.85 | 17.85 | 1 | 4.3814 | 0 | 0
2398 | 2021-04-10 22:30 | 0.61704 | 0 | 0 | 0 | 0.61704 | 17.3144 | 0 | 0 | 1 | 17.3144 | 0.25 | 17.3144 | 0 | 0 | 17.3144 | -16.6974 | 0 | 0 | 2 | 0 | -16.6974 | 4.3814 | 2 | 0 | 0 | -16.6974 | 0 | -16.6974 | 16.6974 | 1 | 4.0984 | 0 | 0
2399 | 2021-04-10 23:30 | 0.73828 | 0 | 0 | 0 | 0.73828 | 16.2559 | 0 | 0 | 1 | 16.2559 | 0.25 | 16.2559 | 0 | 0 | 16.2559 | -15.5176 | 0 | 0 | 2 | 0 | -15.5176 | 4.0984 | 2 | 0 | 0 | -15.5176 | 0 | -15.5176 | 15.5176 | 1 | 3.8089 | 0 | 0
2400 | 2021-04-11 00:30 | 0.98255 | 0 | 0 | 0 | 0.98255 | 15.3673 | 0 | 0 | 1 | 15.3673 | 0.25 | 15.3673 | 0 | 0 | 15.3673 | -14.3848 | 0 | 0 | 2 | 0 | -14.3848 | 3.8089 | 2 | 0 | 0 | -14.3848 | 0 | -14.3848 | 14.3848 | 1 | 3.5308 | 0 | 0
2401 | 2021-04-11 01:30 | 1.2123 | 0 | 0 | 0 | 1.2123 | 14.7034 | 0 | 0 | 1 | 14.7034 | 0.25 | 14.7034 | 0 | 0 | 14.7034 | -13.4911 | 0 | 0 | 2 | 0 | -13.4911 | 3.5308 | 2 | 0 | 0 | -13.4911 | 0 | -13.4911 | 13.4911 | 1 | 3.3115 | 0 | 0
2402 | 2021-04-11 02:30 | 1.4247 | 0 | 0 | 0 | 1.4247 | 14.3811 | 0 | 0 | 1 | 14.3811 | 0.25 | 14.3811 | 0 | 0 | 14.3811 | -12.9564 | 0 | 0 | 2 | 0 | -12.9564 | 3.3115 | 2 | 0 | 0 | -12.9564 | 0 | -12.9564 | 12.9564 | 1 | 3.1802 | 0 | 0
2403 | 2021-04-11 03:30 | 1.6533 | 0 | 0 | 0 | 1.6533 | 14.2186 | 0 | 0 | 1 | 14.2186 | 0.25 | 14.2186 | 0 | 0 | 14.2186 | -12.5653 | 0 | 0 | 2 | 0 | -12.5653 | 3.1802 | 2 | 0 | 0 | -12.5653 | 0 | -12.5653 | 12.5653 | 1 | 3.0842 | 0 | 0
2404 | 2021-04-11 04:30 | 1.6584 | 0 | 0 | 0 | 1.6584 | 14.0739 | 0 | 0 | 1 | 14.0739 | 0.25 | 14.0739 | 0 | 0 | 14.0739 | -12.4155 | 0 | 0 | 2 | 0 | -12.4155 | 3.0842 | 2 | 0 | 0 | -12.4155 | 0 | -12.4155 | 12.4155 | 1 | 3.0474 | 0 | 0
2405 | 2021-04-11 05:30 | 1.9132 | 0 | 0.00033119 | 0 | 1.9136 | 14.0838 | 0 | 0 | 1 | 14.0838 | 0.25 | 14.0838 | 0 | 0 | 14.0838 | -12.1702 | 0 | 0 | 2 | 0 | -12.1702 | 3.0474 | 2 | 0 | 0 | -12.1702 | 0 | -12.1702 | 12.1702 | 1 | 2.9872 | 0 | 0
2406 | 2021-04-11 06:30 | 2.2655 | 0 | 0.063834 | 0 | 2.3293 | 14.3949 | 0 | 0 | 1 | 14.3949 | 0.25 | 14.3949 | 0 | 0 | 14.3949 | -12.0656 | 0 | 0 | 2 | 0 | -12.0656 | 2.9872 | 2 | 0 | 0 | -12.0656 | 0 | -12.0656 | 12.0656 | 1 | 2.9615 | 0 | 0
2407 | 2021-04-11 07:30 | 2.4453 | 0 | 0.45478 | 0 | 2.9001 | 14.966 | 0 | 0 | 1 | 14.966 | 0.25 | 14.966 | 0 | 0 | 14.966 | -12.0659 | 0 | 0 | 2 | 0 | -12.0659 | 2.9615 | 2 | 0 | 0 | -12.0659 | 0 | -12.0659 | 12.0659 | 1 | 2.9616 | 0 | 0
2408 | 2021-04-11 08:30 | 2.0676 | 0 | 1.0708 | 0 | 3.1384 | 15.5522 | 0 | 0 | 1 | 15.5522 | 0.25 | 15.5522 | 0 | 0 | 15.5522 | -12.4138 | 0 | 0 | 2 | 0 | -12.4138 | 2.9616 | 2 | 0 | 0 | -12.4138 | 0 | -12.4138 | 12.4138 | 1 | 3.047 | 0 | 0
2409 | 2021-04-11 09:30 | 1.7294 | 0 | 1.7659 | 0 | 3.4953 | 16.024 | 0 | 0 | 1 | 16.024 | 0.25 | 16.024 | 0 | 0 | 16.024 | -12.5287 | 0 | 0 | 2 | 0 | -12.5287 | 3.047 | 2 | 0 | 0 | -12.5287 | 0 | -12.5287 | 12.5287 | 1 | 3.0752 | 0 | 0
2410 | 2021-04-11 10:30 | 1.9895 | 0 | 2.2805 | 0 | 4.27 | 16.2477 | 0 | 0 | 1 | 16.2477 | 0.26281 | 16.2477 | 0 | 0 | 16.2477 | -11.9777 | 0 | 0 | 2 | 0 | -11.9777 | 3.0752 | 2 | 0 | 0 | -11.9777 | 0 | -11.9777 | 11.9777 | 1 | 2.94 | 0 | 0
2411 | 2021-04-11 11:30 | 2.2455 | 0 | 2.7716 | 0 | 5.0171 | 16.3612 | 0 | 0 | 1 | 16.3612 | 0.30665 | 16.3612 | 0 | 0 | 16.3612 | -11.3441 | 0 | 0 | 2 | 0 | -11.3441 | 2.94 | 2 | 0 | 0 | -11.3441 | 0 | -11.3441 | 11.3441 | 1 | 2.7845 | 0 | 0
2412 | 2021-04-11 12:30 | 2.6898 | 0 | 2.9864 | 0 | 5.6762 | 16.4051 | 0 | 0 | 1 | 16.4051 | 0.346 | 16.4051 | 0 | 0 | 16.4051 | -10.7289 | 0 | 0 | 2 | 0 | -10.7289 | 2.7845 | 2 | 0 | 0 | -10.7289 | 0 | -10.7289 | 10.7289 | 1 | 2.6335 | 0 | 0
2413 | 2021-04-11 13:30 | 3.2862 | 0 | 2.8112 | 0 | 6.0974 | 16.2797 | 0 | 0 | 1 | 16.2797 | 0.37454 | 16.2797 | 0 | 0 | 16.2797 | -10.1823 | 0 | 0 | 2 | 0 | -10.1823 | 2.6335 | 2 | 0 | 0 | -10.1823 | 0 | -10.1823 | 10.1823 | 1 | 2.4993 | 0 | 0
2414 | 2021-04-11 14:30 | 3.7994 | 0 | 2.4149 | 0 | 6.2143 | 16.2199 | 0 | 0 | 1 | 16.2199 | 0.38313 | 16.2199 | 0 | 0 | 16.2199 | -10.0056 | 0 | 0 | 2 | 0 | -10.0056 | 2.4993 | 2 | 0 | 0 | -10.0056 | 0 | -10.0056 | 10.0056 | 1 | 2.4559 | 0 | 0
2415 | 2021-04-11 15:30 | 4.1374 | 0 | 1.9978 | 0 | 6.1353 | 16.0976 | 0 | 0 | 1 | 16.0976 | 0.38113 | 16.0976 | 0 | 0 | 16.0976 | -9.9623 | 0 | 0 | 2 | 0 | -9.9623 | 2.4559 | 2 | 0 | 0 | -9.9623 | 0 | -9.9623 | 9.9623 | 1 | 2.4453 | 0 | 0
2416 | 2021-04-11 16:30 | 3.9984 | 0 | 1.4041 | 0 | 5.4024 | 16.2068 | 0 | 0 | 1 | 16.2068 | 0.33334 | 16.2068 | 0 | 0 | 16.2068 | -10.8044 | 0 | 0 | 2 | 0 | -10.8044 | 2.4453 | 2 | 0 | 0 | -10.8044 | 0 | -10.8044 | 10.8044 | 1 | 2.652 | 0 | 0
2417 | 2021-04-11 17:30 | 3.7228 | 0 | 0.89426 | 0 | 4.6171 | 16.4421 | 0 | 0 | 1 | 16.4421 | 0.28081 | 16.4421 | 0 | 0 | 16.4421 | -11.825 | 0 | 0 | 2 | 0 | -11.825 | 2.652 | 2 | 0 | 0 | -11.825 | 0 | -11.825 | 11.825 | 1 | 2.9025 | 0 | 0
2418 | 2021-04-11 18:30 | 2.8272 | 0 | 0.42124 | 0 | 3.2484 | 17.0427 | 0 | 0 | 1 | 17.0427 | 0.25 | 17.0427 | 0 | 0 | 17.0427 | -13.7943 | 0 | 0 | 2 | 0 | -13.7943 | 2.9025 | 2 | 0 | 0 | -13.7943 | 0 | -13.7943 | 13.7943 | 1 | 3.3859 | 0 | 0
2419 | 2021-04-11 19:30 | 2.7806 | 0 | 0.093423 | 0 | 2.874 | 17.6259 | 0 | 0 | 1 | 17.6259 | 0.25 | 17.6259 | 0 | 0 | 17.6259 | -14.7518 | 0 | 0 | 2 | 0 | -14.7518 | 3.3859 | 2 | 0 | 0 | -14.7518 | 0 | -14.7518 | 14.7518 | 1 | 3.6209 | 0 | 0
2420 | 2021-04-11 20:30 | 3.2146 | 0 | 0.001321 | 0 | 3.2159 | 17.6441 | 0 | 0 | 1 | 17.6441 | 0.25 | 17.6441 | 0 | 0 | 17.6441 | -14.4282 | 0 | 0 | 2 | 0 | -14.4282 | 3.6209 | 2 | 0 | 0 | -14.4282 | 0 | -14.4282 | 14.4282 | 1 | 3.5415 | 0 | 0
2421 | 2021-04-11 21:30 | 3.333 | 0 | 0 | 0 | 3.333 | 17.2869 | 0 | 0 | 1 | 17.2869 | 0.25 | 17.2869 | 0 | 0 | 17.2869 | -13.9539 | 0 | 0 | 2 | 0 | -13.9539 | 3.5415 | 2 | 0 | 0 | -13.9539 | 0 | -13.9539 | 13.9539 | 1 | 3.4251 | 0 | 0
2422 | 2021-04-11 22:30 | 3.5578 | 0 | 0 | 0 | 3.5578 | 16.4582 | 0 | 0 | 1 | 16.4582 | 0.25 | 16.4582 | 0 | 0 | 16.4582 | -12.9004 | 0 | 0 | 2 | 0 | -12.9004 | 3.4251 | 2 | 0 | 0 | -12.9004 | 0 | -12.9004 | 12.9004 | 1 | 3.1665 | 0 | 0
2423 | 2021-04-11 23:30 | 3.6371 | 0 | 0 | 0 | 3.6371 | 15.6779 | 0 | 0 | 1 | 15.6779 | 0.25 | 15.6779 | 0 | 0 | 15.6779 | -12.0408 | 0 | 0 | 2 | 0 | -12.0408 | 3.1665 | 2 | 0 | 0 | -12.0408 | 0 | -12.0408 | 12.0408 | 1 | 2.9555 | 0 | 0
2424 | 2021-04-12 00:30 | 3.5941 | 0 | 0 | 0 | 3.5941 | 15.1514 | 0 | 0 | 1 | 15.1514 | 0.25 | 15.1514 | 0 | 0 | 15.1514 | -11.5573 | 0 | 0 | 2 | 0 | -11.5573 | 2.9555 | 2 | 0 | 0 | -11.5573 | 0 | -11.5573 | 11.5573 | 1 | 2.8368 | 0 | 0
2425 | 2021-04-12 01:30 | 3.4135 | 0 | 0 | 0 | 3.4135 | 14.795 | 0 | 0 | 1 | 14.795 | 0.25 | 14.795 | 0 | 0 | 14.795 | -11.3815 | 0 | 0 | 2 | 0 | -11.3815 | 2.8368 | 2 | 0 | 0 | -11.3815 | 0 | -11.3815 | 11.3815 | 1 | 2.7936 | 0 | 0
2426 | 2021-04-12 02:30 | 3.0132 | 0 | 0 | 0 | 3.0132 | 14.7568 | 0 | 0 | 1 | 14.7568 | 0.25 | 14.7568 | 0 | 0 | 14.7568 | -11.7436 | 0 | 0 | 2 | 0 | -11.7436 | 2.7936 | 2 | 0 | 0 | -11.7436 | 0 | -11.7436 | 11.7436 | 1 | 2.8825 | 0 | 0
2427 | 2021-04-12 03:30 | 2.797 | 0 | 0.00017221 | 0 | 2.7972 | 14.974 | 0 | 0 | 1 | 14.974 | 0.25 | 14.974 | 0 | 0 | 14.974 | -12.1768 | 0 | 0 | 2 | 0 | -12.1768 | 2.8825 | 2 | 0 | 0 | -12.1768 | 0 | -12.1768 | 12.1768 | 1 | 2.9889 | 0 | 0
2428 | 2021-04-12 04:30 | 2.8233 | 0 | 0.0001722 | 0 | 2.8235 | 15.5504 | 0 | 0 | 1 | 15.5504 | 0.25 | 15.5504 | 0 | 0 | 15.5504 | -12.7269 | 0 | 0 | 2 | 0 | -12.7269 | 2.9889 | 2 | 0 | 0 | -12.7269 | 0 | -12.7269 | 12.7269 | 1 | 3.1239 | 0 | 0
2429 | 2021-04-12 05:30 | 2.6198 | 0 | 0.00043046 | 0 | 2.6202 | 17.0355 | 0 | 0 | 1 | 17.0355 | 0.25 | 17.0355 | 0 | 0 | 17.0355 | -14.4153 | 0 | 0 | 2 | 0 | -14.4153 | 3.1239 | 2 | 0 | 0 | -14.4153 | 0 | -14.4153 | 14.4153 | 1 | 3.5383 | 0 | 0
2430 | 2021-04-12 06:30 | 2.4251 | 0 | 0.046358 | 0 | 2.4715 | 18.7516 | 0 | 0 | 1 | 18.7516 | 0.25 | 18.7516 | 0 | 0 | 18.7516 | -16.2801 | 0 | 0 | 2 | 0 | -16.2801 | 3.5383 | 2 | 0 | 0 | -16.2801 | 0 | -16.2801 | 16.2801 | 1 | 3.996 | 0 | 0
2431 | 2021-04-12 07:30 | 1.8762 | 0 | 0.31778 | 0 | 2.194 | 20.4344 | 0 | 0 | 1 | 20.4344 | 0.25 | 20.4344 | 0 | 0 | 20.4344 | -18.2404 | 0 | 0 | 2 | 0 | -18.2404 | 3.996 | 2 | 0 | 0 | -18.2404 | 0 | -18.2404 | 18.2404 | 1 | 4.4772 | 0 | 0
2432 | 2021-04-12 08:30 | 1.4639 | 0 | 0.798 | 0 | 2.2619 | 21.4078 | 0 | 0 | 1 | 21.4078 | 0.25 | 21.4078 | 0 | 0 | 21.4078 | -19.1459 | 0 | 0 | 2 | 0 | -19.1459 | 4.4772 | 2 | 0 | 0 | -19.1459 | 0 | -19.1459 | 19.1459 | 1 | 4.6995 | 0 | 0
2433 | 2021-04-12 09:30 | 1.4299 | 0 | 1.1404 | 0 | 2.5702 | 21.8155 | 0 | 0 | 1 | 21.8155 | 0.25 | 21.8155 | 0 | 0 | 21.8155 | -19.2453 | 0 | 0 | 2 | 0 | -19.2453 | 4.6995 | 2 | 0 | 0 | -19.2453 | 0 | -19.2453 | 19.2453 | 1 | 4.7238 | 0 | 0
2434 | 2021-04-12 10:30 | 1.4942 | 0 | 1.3697 | 0 | 2.864 | 22.0203 | 0 | 0 | 1 | 22.0203 | 0.25 | 22.0203 | 0 | 0 | 22.0203 | -19.1564 | 0 | 0 | 2 | 0 | -19.1564 | 4.7238 | 2 | 0 | 0 | -19.1564 | 0 | -19.1564 | 19.1564 | 1 | 4.702 | 0 | 0
2435 | 2021-04-12 11:30 | 1.6544 | 0 | 1.4653 | 0 | 3.1198 | 22.1824 | 0 | 0 | 1 | 22.1824 | 0.25 | 22.1824 | 0 | 0 | 22.1824 | -19.0626 | 0 | 0 | 2 | 0 | -19.0626 | 4.702 | 2 | 0 | 0 | -19.0626 | 0 | -19.0626 | 19.0626 | 1 | 4.679 | 0 | 0
2436 | 2021-04-12 12:30 | 1.9713 | 0 | 1.5567 | 0 | 3.528 | 22.2728 | 0 | 0 | 1 | 22.2728 | 0.25 | 22.2728 | 0 | 0 | 22.2728 | -18.7449 | 0 | 0 | 2 | 0 | -18.7449 | 4.679 | 2 | 0 | 0 | -18.7449 | 0 | -18.7449 | 18.7449 | 1 | 4.601 | 0 | 0
2437 | 2021-04-12 13:30 | 2.0275 | 0 | 1.3513 | 0 | 3.3788 | 22.2259 | 0 | 0 | 1 | 22.2259 | 0.25 | 22.2259 | 0 | 0 | 22.2259 | -18.8471 | 0 | 0 | 2 | 0 | -18.8471 | 4.601 | 2 | 0 | 0 | -18.8471 | 0 | -18.8471 | 18.8471 | 1 | 4.6261 | 0 | 0
2438 | 2021-04-12 14:30 | 2.2043 | 0 | 1.2921 | 0 | 3.4964 | 22.0542 | 0 | 0 | 1 | 22.0542 | 0.25 | 22.0542 | 0 | 0 | 22.0542 | -18.5577 | 0 | 0 | 2 | 0 | -18.5577 | 4.6261 | 2 | 0 | 0 | -18.5577 | 0 | -18.5577 | 18.5577 | 1 | 4.5551 | 0 | 0
2439 | 2021-04-12 15:30 | 2.3987 | 0 | 0.86022 | 0 | 3.2589 | 21.7686 | 0 | 0 | 1 | 21.7686 | 0.25 | 21.7686 | 0 | 0 | 21.7686 | -18.5096 | 0 | 0 | 2 | 0 | -18.5096 | 4.5551 | 2 | 0 | 0 | -18.5096 | 0 | -18.5096 | 18.5096 | 1 | 4.5433 | 0 | 0
2440 | 2021-04-12 16:30 | 2.3239 | 0 | 0.5094 | 0 | 2.8333 | 21.5338 | 0 | 0 | 1 | 21.5338 | 0.25 | 21.5338 | 0 | 0 | 21.5338 | -18.7005 | 0 | 0 | 2 | 0 | -18.7005 | 4.5433 | 2 | 0 | 0 | -18.7005 | 0 | -18.7005 | 18.7005 | 1 | 4.5901 | 0 | 0
2441 | 2021-04-12 17:30 | 2.1976 | 0 | 0.2539 | 0 | 2.4515 | 21.4463 | 0 | 0 | 1 | 21.4463 | 0.25 | 21.4463 | 0 | 0 | 21.4463 | -18.9948 | 0 | 0 | 2 | 0 | -18.9948 | 4.5901 | 2 | 0 | 0 | -18.9948 | 0 | -18.9948 | 18.9948 | 1 | 4.6624 | 0 | 0
2442 | 2021-04-12 18:30 | 1.8877 | 0 | 0.11175 | 0 | 1.9995 | 21.7163 | 0 | 0 | 1 | 21.7163 | 0.25 | 21.7163 | 0 | 0 | 21.7163 | -19.7169 | 0 | 0 | 2 | 0 | -19.7169 | 4.6624 | 2 | 0 | 0 | -19.7169 | 0 | -19.7169 | 19.7169 | 1 | 4.8396 | 0 | 0
2443 | 2021-04-12 19:30 | 1.7181 | 0 | 0.037798 | 0 | 1.7559 | 22.0226 | 0 | 0 | 1 | 22.0226 | 0.25 | 22.0226 | 0 | 0 | 22.0226 | -20.2667 | 0 | 0 | 2 | 0 | -20.2667 | 4.8396 | 2 | 0 | 0 | -20.2667 | 0 | -20.2667 | 20.2667 | 1 | 4.9745 | 0 | 0
2444 | 2021-04-12 20:30 | 1.6274 | 0 | 0.00091728 | 0 | 1.6283 | 21.6066 | 0 | 0 | 1 | 21.6066 | 0.25 | 21.6066 | 0 | 0 | 21.6066 | -19.9782 | 0 | 0 | 2 | 0 | -19.9782 | 4.9745 | 2 | 0 | 0 | -19.9782 | 0 | -19.9782 | 19.9782 | 1 | 4.9037 | 0 | 0
2445 | 2021-04-12 21:30 | 1.498 | 0 | 0 | 0 | 1.498 | 20.7429 | 0 | 0 | 1 | 20.7429 | 0.25 | 20.7429 | 0 | 0 | 20.7429 | -19.2448 | 0 | 0 | 2 | 0 | -19.2448 | 4.9037 | 2 | 0 | 0 | -19.2448 | 0 | -19.2448 | 19.2448 | 1 | 4.7237 | 0 | 0
2446 | 2021-04-12 22:30 | 1.3723 | 0 | 0 | 0 | 1.3723 | 19.4994 | 0 | 0 | 1 | 19.4994 | 0.25 | 19.4994 | 0 | 0 | 19.4994 | -18.1271 | 0 | 0 | 2 | 0 | -18.1271 | 4.7237 | 2 | 0 | 0 | -18.1271 | 0 | -18.1271 | 18.1271 | 1 | 4.4494 | 0 | 0
2447 | 2021-04-12 23:30 | 1.3875 | 0 | 0 | 0 | 1.3875 | 18.3647 | 0 | 0 | 1 | 18.3647 | 0.25 | 18.3647 | 0 | 0 | 18.3647 | -16.9773 | 0 | 0 | 2 | 0 | -16.9773 | 4.4494 | 2 | 0 | 0 | -16.9773 | 0 | -16.9773 | 16.9773 | 1 | 4.1671 | 0 | 0
2448 | 2021-04-13 00:30 | 1.5409 | 0 | 0 | 0 | 1.5409 | 17.6184 | 0 | 0 | 1 | 17.6184 | 0.25 | 17.6184 | 0 | 0 | 17.6184 | -16.0775 | 0 | 0 | 2 | 0 | -16.0775 | 4.1671 | 2 | 0 | 0 | -16.0775 | 0 | -16.0775 | 16.0775 | 1 | 3.9463 | 0 | 0
2449 | 2021-04-13 01:30 | 1.722 | 0 | 0 | 0 | 1.722 | 17.0977 | 0 | 0 | 1 | 17.0977 | 0.25 | 17.0977 | 0 | 0 | 17.0977 | -15.3756 | 0 | 0 | 2 | 0 | -15.3756 | 3.9463 | 2 | 0 | 0 | -15.3756 | 0 | -15.3756 | 15.3756 | 1 | 3.774 | 0 | 0
2450 | 2021-04-13 02:30 | 1.5657 | 0 | 0 | 0 | 1.5657 | 16.9209 | 0 | 0 | 1 | 16.9209 | 0.25 | 16.9209 | 0 | 0 | 16.9209 | -15.3553 | 0 | 0 | 2 | 0 | -15.3553 | 3.774 | 2 | 0 | 0 | -15.3553 | 0 | -15.3553 | 15.3553 | 1 | 3.769 | 0 | 0
2451 | 2021-04-13 03:30 | 1.5025 | 0 | 0 | 0 | 1.5025 | 17.0469 | 0 | 0 | 1 | 17.0469 | 0.25 | 17.0469 | 0 | 0 | 17.0469 | -15.5444 | 0 | 0 | 2 | 0 | -15.5444 | 3.769 | 2 | 0 | 0 | -15.5444 | 0 | -15.5444 | 15.5444 | 1 | 3.8154 | 0 | 0
2452 | 2021-04-13 04:30 | 1.5596 | 0 | 0 | 0 | 1.5596 | 17.448 | 0 | 0 | 1 | 17.448 | 0.25 | 17.448 | 0 | 0 | 17.448 | -15.8884 | 0 | 0 | 2 | 0 | -15.8884 | 3.8154 | 2 | 0 | 0 | -15.8884 | 0 | -15.8884 | 15.8884 | 1 | 3.8999 | 0 | 0
2453 | 2021-04-13 05:30 | 1.6047 | 0 | 0.00020052 | 0 | 1.6049 | 18.672 | 0 | 0 | 1 | 18.672 | 0.25 | 18.672 | 0 | 0 | 18.672 | -17.0671 | 0 | 0 | 2 | 0 | -17.0671 | 3.8999 | 2 | 0 | 0 | -17.0671 | 0 | -17.0671 | 17.0671 | 1 | 4.1892 | 0 | 0
2454 | 2021-04-13 06:30 | 1.5126 | 0 | 0.027011 | 0 | 1.5396 | 20.2838 | 0 | 0 | 1 | 20.2838 | 0.25 | 20.2838 | 0 | 0 | 20.2838 | -18.7442 | 0 | 0 | 2 | 0 | -18.7442 | 4.1892 | 2 | 0 | 0 | -18.7442 | 0 | -18.7442 | 18.7442 | 1 | 4.6009 | 0 | 0
2455 | 2021-04-13 07:30 | 1.2785 | 0 | 0.15101 | 0 | 1.4295 | 21.8805 | 0 | 0 | 1 | 21.8805 | 0.25 | 21.8805 | 0 | 0 | 21.8805 | -20.451 | 0 | 0 | 2 | 0 | -20.451 | 4.6009 | 2 | 0 | 0 | -20.451 | 0 | -20.451 | 20.451 | 1 | 5.0198 | 0 | 0
2456 | 2021-04-13 08:30 | 1.0825 | 0 | 0.46028 | 0 | 1.5428 | 22.9371 | 0 | 0 | 1 | 22.9371 | 0.25 | 22.9371 | 0 | 0 | 22.9371 | -21.3943 | 0 | 0 | 2 | 0 | -21.3943 | 5.0198 | 2 | 0 | 0 | -21.3943 | 0 | -21.3943 | 21.3943 | 1 | 5.2513 | 0 | 0
2457 | 2021-04-13 09:30 | 1.0036 | 0 | 0.67692 | 0 | 1.6805 | 23.3916 | 0 | 0 | 1 | 23.3916 | 0.25 | 23.3916 | 0 | 0 | 23.3916 | -21.711 | 0 | 0 | 2 | 0 | -21.711 | 5.2513 | 2 | 0 | 0 | -21.711 | 0 | -21.711 | 21.711 | 1 | 5.3291 | 0 | 0
2458 | 2021-04-13 10:30 | 1.0672 | 0 | 0.99867 | 0 | 2.0658 | 23.5773 | 0 | 0 | 1 | 23.5773 | 0.25 | 23.5773 | 0 | 0 | 23.5773 | -21.5114 | 0 | 0 | 2 | 0 | -21.5114 | 5.3291 | 2 | 0 | 0 | -21.5114 | 0 | -21.5114 | 21.5114 | 1 | 5.2801 | 0 | 0
2459 | 2021-04-13 11:30 | 1.0979 | 0 | 1.2693 | 0 | 2.3672 | 23.6105 | 0 | 0 | 1 | 23.6105 | 0.25 | 23.6105 | 0 | 0 | 23.6105 | -21.2432 | 0 | 0 | 2 | 0 | -21.2432 | 5.2801 | 2 | 0 | 0 | -21.2432 | 0 | -21.2432 | 21.2432 | 1 | 5.2143 | 0 | 0
2460 | 2021-04-13 12:30 | 1.277 | 0 | 1.4185 | 0 | 2.6955 | 23.4954 | 0 | 0 | 1 | 23.4954 | 0.25 | 23.4954 | 0 | 0 | 23.4954 | -20.7999 | 0 | 0 | 2 | 0 | -20.7999 | 5.2143 | 2 | 0 | 0 | -20.7999 | 0 | -20.7999 | 20.7999 | 1 | 5.1054 | 0 | 0
2461 | 2021-04-13 13:30 | 1.362 | 0 | 1.3723 | 0 | 2.7342 | 23.2621 | 0 | 0 | 1 | 23.2621 | 0.25 | 23.2621 | 0 | 0 | 23.2621 | -20.5279 | 0 | 0 | 2 | 0 | -20.5279 | 5.1054 | 2 | 0 | 0 | -20.5279 | 0 | -20.5279 | 20.5279 | 1 | 5.0387 | 0 | 0
2462 | 2021-04-13 14:30 | 1.3893 | 0 | 1.3931 | 0 | 2.7824 | 22.9029 | 0 | 0 | 1 | 22.9029 | 0.25 | 22.9029 | 0 | 0 | 22.9029 | -20.1205 | 0 | 0 | 2 | 0 | -20.1205 | 5.0387 | 2 | 0 | 0 | -20.1205 | 0 | -20.1205 | 20.1205 | 1 | 4.9387 | 0 | 0
2463 | 2021-04-13 15:30 | 1.527 | 0 | 1.1768 | 0 | 2.7038 | 22.5151 | 0 | 0 | 1 | 22.5151 | 0.25 | 22.5151 | 0 | 0 | 22.5151 | -19.8113 | 0 | 0 | 2 | 0 | -19.8113 | 4.9387 | 2 | 0 | 0 | -19.8113 | 0 | -19.8113 | 19.8113 | 1 | 4.8628 | 0 | 0
2464 | 2021-04-13 16:30 | 1.4673 | 0 | 0.98348 | 0 | 2.4508 | 22.2062 | 0 | 0 | 1 | 22.2062 | 0.25 | 22.2062 | 0 | 0 | 22.2062 | -19.7554 | 0 | 0 | 2 | 0 | -19.7554 | 4.8628 | 2 | 0 | 0 | -19.7554 | 0 | -19.7554 | 19.7554 | 1 | 4.849 | 0 | 0
2465 | 2021-04-13 17:30 | 1.4514 | 0 | 0.64483 | 0 | 2.0963 | 22.0113 | 0 | 0 | 1 | 22.0113 | 0.25 | 22.0113 | 0 | 0 | 22.0113 | -19.915 | 0 | 0 | 2 | 0 | -19.915 | 4.849 | 2 | 0 | 0 | -19.915 | 0 | -19.915 | 19.915 | 1 | 4.8882 | 0 | 0
2466 | 2021-04-13 18:30 | 1.32 | 0 | 0.34776 | 0 | 1.6678 | 22.1635 | 0 | 0 | 1 | 22.1635 | 0.25 | 22.1635 | 0 | 0 | 22.1635 | -20.4957 | 0 | 0 | 2 | 0 | -20.4957 | 4.8882 | 2 | 0 | 0 | -20.4957 | 0 | -20.4957 | 20.4957 | 1 | 5.0308 | 0 | 0
2467 | 2021-04-13 19:30 | 1.1206 | 0 | 0.0921 | 0 | 1.2127 | 22.4138 | 0 | 0 | 1 | 22.4138 | 0.25 | 22.4138 | 0 | 0 | 22.4138 | -21.2012 | 0 | 0 | 2 | 0 | -21.2012 | 5.0308 | 2 | 0 | 0 | -21.2012 | 0 | -21.2012 | 21.2012 | 1 | 5.2039 | 0 | 0
2468 | 2021-04-13 20:30 | 1.129 | 0 | 0.0021174 | 0 | 1.1311 | 21.959 | 0 | 0 | 1 | 21.959 | 0.25 | 21.959 | 0 | 0 | 21.959 | -20.8279 | 0 | 0 | 2 | 0 | -20.8279 | 5.2039 | 2 | 0 | 0 | -20.8279 | 0 | -20.8279 | 20.8279 | 1 | 5.1123 | 0 | 0
2469 | 2021-04-13 21:30 | 1.3334 | 0 | 0 | 0 | 1.3334 | 21.1618 | 0 | 0 | 1 | 21.1618 | 0.25 | 21.1618 | 0 | 0 | 21.1618 | -19.8284 | 0 | 0 | 2 | 0 | -19.8284 | 5.1123 | 2 | 0 | 0 | -19.8284 | 0 | -19.8284 | 19.8284 | 1 | 4.867 | 0 | 0
2470 | 2021-04-13 22:30 | 1.4532 | 0 | 0 | 0 | 1.4532 | 19.8217 | 0 | 0 | 1 | 19.8217 | 0.25 | 19.8217 | 0 | 0 | 19.8217 | -18.3685 | 0 | 0 | 2 | 0 | -18.3685 | 4.867 | 2 | 0 | 0 | -18.3685 | 0 | -18.3685 | 18.3685 | 1 | 4.5086 | 0 | 0
2471 | 2021-04-13 23:30 | 1.4167 | 0 | 0 | 0 | 1.4167 | 18.6504 | 0 | 0 | 1 | 18.6504 | 0.25 | 18.6504 | 0 | 0 | 18.6504 | -17.2338 | 0 | 0 | 2 | 0 | -17.2338 | 4.5086 | 2 | 0 | 0 | -17.2338 | 0 | -17.2338 | 17.2338 | 1 | 4.2301 | 0 | 0
2472 | 2021-04-14 00:30 | 1.312 | 0 | 0 | 0 | 1.312 | 17.7676 | 0 | 0 | 1 | 17.7676 | 0.25 | 17.7676 | 0 | 0 | 17.7676 | -16.4556 | 0 | 0 | 2 | 0 | -16.4556 | 4.2301 | 2 | 0 | 0 | -16.4556 | 0 | -16.4556 | 16.4556 | 1 | 4.0391 | 0 | 0
2473 | 2021-04-14 01:30 | 1.2464 | 0 | 0 | 0 | 1.2464 | 17.252 | 0 | 0 | 1 | 17.252 | 0.25 | 17.252 | 0 | 0 | 17.252 | -16.0056 | 0 | 0 | 2 | 0 | -16.0056 | 4.0391 | 2 | 0 | 0 | -16.0056 | 0 | -16.0056 | 16.0056 | 1 | 3.9287 | 0 | 0
2474 | 2021-04-14 02:30 | 1.2231 | 0 | 0 | 0 | 1.2231 | 17.094 | 0 | 0 | 1 | 17.094 | 0.25 | 17.094 | 0 | 0 | 17.094 | -15.8709 | 0 | 0 | 2 | 0 | -15.8709 | 3.9287 | 2 | 0 | 0 | -15.8709 | 0 | -15.8709 | 15.8709 | 1 | 3.8956 | 0 | 0
2475 | 2021-04-14 03:30 | 1.1974 | 0 | 0 | 0 | 1.1974 | 17.2485 | 0 | 0 | 1 | 17.2485 | 0.25 | 17.2485 | 0 | 0 | 17.2485 | -16.0511 | 0 | 0 | 2 | 0 | -16.0511 | 3.8956 | 2 | 0 | 0 | -16.0511 | 0 | -16.0511 | 16.0511 | 1 | 3.9398 | 0 | 0
2476 | 2021-04-14 04:30 | 1.1631 | 0 | 0 | 0 | 1.1631 | 17.6384 | 0 | 0 | 1 | 17.6384 | 0.25 | 17.6384 | 0 | 0 | 17.6384 | -16.4753 | 0 | 0 | 2 | 0 | -16.4753 | 3.9398 | 2 | 0 | 0 | -16.4753 | 0 | -16.4753 | 16.4753 | 1 | 4.0439 | 0 | 0
2477 | 2021-04-14 05:30 | 1.1231 | 0 | 0.00011438 | 0 | 1.1232 | 18.8611 | 0 | 0 | 1 | 18.8611 | 0.25 | 18.8611 | 0 | 0 | 18.8611 | -17.7379 | 0 | 0 | 2 | 0 | -17.7379 | 4.0439 | 2 | 0 | 0 | -17.7379 | 0 | -17.7379 | 17.7379 | 1 | 4.3539 | 0 | 0
2478 | 2021-04-14 06:30 | 1.0107 | 0 | 0.02509 | 0 | 1.0358 | 20.4359 | 0 | 0 | 1 | 20.4359 | 0.25 | 20.4359 | 0 | 0 | 20.4359 | -19.4 | 0 | 0 | 2 | 0 | -19.4 | 4.3539 | 2 | 0 | 0 | -19.4 | 0 | -19.4 | 19.4 | 1 | 4.7618 | 0 | 0
2479 | 2021-04-14 07:30 | 0.89757 | 0 | 0.1575 | 0 | 1.0551 | 22.0571 | 0 | 0 | 1 | 22.0571 | 0.25 | 22.0571 | 0 | 0 | 22.0571 | -21.0021 | 0 | 0 | 2 | 0 | -21.0021 | 4.7618 | 2 | 0 | 0 | -21.0021 | 0 | -21.0021 | 21.0021 | 1 | 5.1551 | 0 | 0
2480 | 2021-04-14 08:30 | 0.83235 | 0 | 0.44627 | 0 | 1.2786 | 23.0741 | 0 | 0 | 1 | 23.0741 | 0.25 | 23.0741 | 0 | 0 | 23.0741 | -21.7955 | 0 | 0 | 2 | 0 | -21.7955 | 5.1551 | 2 | 0 | 0 | -21.7955 | 0 | -21.7955 | 21.7955 | 1 | 5.3498 | 0 | 0
2481 | 2021-04-14 09:30 | 0.86026 | 0 | 0.76752 | 0 | 1.6278 | 23.5216 | 0 | 0 | 1 | 23.5216 | 0.25 | 23.5216 | 0 | 0 | 23.5216 | -21.8938 | 0 | 0 | 2 | 0 | -21.8938 | 5.3498 | 2 | 0 | 0 | -21.8938 | 0 | -21.8938 | 21.8938 | 1 | 5.3739 | 0 | 0
2482 | 2021-04-14 10:30 | 1.0284 | 0 | 1.0302 | 0 | 2.0585 | 23.7191 | 0 | 0 | 1 | 23.7191 | 0.25 | 23.7191 | 0 | 0 | 23.7191 | -21.6605 | 0 | 0 | 2 | 0 | -21.6605 | 5.3739 | 2 | 0 | 0 | -21.6605 | 0 | -21.6605 | 21.6605 | 1 | 5.3167 | 0 | 0
2483 | 2021-04-14 11:30 | 1.4462 | 0 | 1.0795 | 0 | 2.5257 | 23.8455 | 0 | 0 | 1 | 23.8455 | 0.25 | 23.8455 | 0 | 0 | 23.8455 | -21.3198 | 0 | 0 | 2 | 0 | -21.3198 | 5.3167 | 2 | 0 | 0 | -21.3198 | 0 | -21.3198 | 21.3198 | 1 | 5.2331 | 0 | 0
2484 | 2021-04-14 12:30 | 1.8489 | 0 | 1.3378 | 0 | 3.1866 | 23.6812 | 0 | 0 | 1 | 23.6812 | 0.25 | 23.6812 | 0 | 0 | 23.6812 | -20.4945 | 0 | 0 | 2 | 0 | -20.4945 | 5.2331 | 2 | 0 | 0 | -20.4945 | 0 | -20.4945 | 20.4945 | 1 | 5.0305 | 0 | 0
2485 | 2021-04-14 13:30 | 2.0727 | 0 | 1.0622 | 0 | 3.1349 | 23.5206 | 0 | 0 | 1 | 23.5206 | 0.25 | 23.5206 | 0 | 0 | 23.5206 | -20.3857 | 0 | 0 | 2 | 0 | -20.3857 | 5.0305 | 2 | 0 | 0 | -20.3857 | 0 | -20.3857 | 20.3857 | 1 | 5.0038 | 0 | 0
2486 | 2021-04-14 14:30 | 2.3219 | 0 | 1.1671 | 0 | 3.4889 | 23.1436 | 0 | 0 | 1 | 23.1436 | 0.25 | 23.1436 | 0 | 0 | 23.1436 | -19.6547 | 0 | 0 | 2 | 0 | -19.6547 | 5.0038 | 2 | 0 | 0 | -19.6547 | 0 | -19.6547 | 19.6547 | 1 | 4.8243 | 0 | 0
2487 | 2021-04-14 15:30 | 2.5383 | 0 | 0.96883 | 0 | 3.5071 | 22.8323 | 0 | 0 | 1 | 22.8323 | 0.25 | 22.8323 | 0 | 0 | 22.8323 | -19.3252 | 0 | 0 | 2 | 0 | -19.3252 | 4.8243 | 2 | 0 | 0 | -19.3252 | 0 | -19.3252 | 19.3252 | 1 | 4.7435 | 0 | 0
2488 | 2021-04-14 16:30 | 2.6355 | 0 | 0.63842 | 0 | 3.2739 | 22.5172 | 0 | 0 | 1 | 22.5172 | 0.25 | 22.5172 | 0 | 0 | 22.5172 | -19.2433 | 0 | 0 | 2 | 0 | -19.2433 | 4.7435 | 2 | 0 | 0 | -19.2433 | 0 | -19.2433 | 19.2433 | 1 | 4.7233 | 0 | 0
2489 | 2021-04-14 17:30 | 2.6118 | 0 | 0.4024 | 0 | 3.0142 | 22.3838 | 0 | 0 | 1 | 22.3838 | 0.25 | 22.3838 | 0 | 0 | 22.3838 | -19.3696 | 0 | 0 | 2 | 0 | -19.3696 | 4.7233 | 2 | 0 | 0 | -19.3696 | 0 | -19.3696 | 19.3696 | 1 | 4.7544 | 0 | 0
2490 | 2021-04-14 18:30 | 2.4219 | 0 | 0.25273 | 0 | 2.6747 | 22.5522 | 0 | 0 | 1 | 22.5522 | 0.25 | 22.5522 | 0 | 0 | 22.5522 | -19.8775 | 0 | 0 | 2 | 0 | -19.8775 | 4.7544 | 2 | 0 | 0 | -19.8775 | 0 | -19.8775 | 19.8775 | 1 | 4.879 | 0 | 0
2491 | 2021-04-14 19:30 | 2.3319 | 0 | 0.073353 | 0 | 2.4053 | 22.7831 | 0 | 0 | 1 | 22.7831 | 0.25 | 22.7831 | 0 | 0 | 22.7831 | -20.3778 | 0 | 0 | 2 | 0 | -20.3778 | 4.879 | 2 | 0 | 0 | -20.3778 | 0 | -20.3778 | 20.3778 | 1 | 5.0018 | 0 | 0
2492 | 2021-04-14 20:30 | 2.3012 | 0 | 0.0023992 | 0 | 2.3036 | 22.3635 | 0 | 0 | 1 | 22.3635 | 0.25 | 22.3635 | 0 | 0 | 22.3635 | -20.0599 | 0 | 0 | 2 | 0 | -20.0599 | 5.0018 | 2 | 0 | 0 | -20.0599 | 0 | -20.0599 | 20.0599 | 1 | 4.9238 | 0 | 0
2493 | 2021-04-14 21:30 | 2.2519 | 0 | 0 | 0 | 2.2519 | 21.4859 | 0 | 0 | 1 | 21.4859 | 0.25 | 21.4859 | 0 | 0 | 21.4859 | -19.2341 | 0 | 0 | 2 | 0 | -19.2341 | 4.9238 | 2 | 0 | 0 | -19.2341 | 0 | -19.2341 | 19.2341 | 1 | 4.7211 | 0 | 0
2494 | 2021-04-14 22:30 | 2.263 | 0 | 0 | 0 | 2.263 | 20.2005 | 0 | 0 | 1 | 20.2005 | 0.25 | 20.2005 | 0 | 0 | 20.2005 | -17.9376 | 0 | 0 | 2 | 0 | -17.9376 | 4.7211 | 2 | 0 | 0 | -17.9376 | 0 | -17.9376 | 17.9376 | 1 | 4.4029 | 0 | 0
2495 | 2021-04-14 23:30 | 2.4146 | 0 | 0 | 0 | 2.4146 | 18.9709 | 0 | 0 | 1 | 18.9709 | 0.25 | 18.9709 | 0 | 0 | 18.9709 | -16.5563 | 0 | 0 | 2 | 0 | -16.5563 | 4.4029 | 2 | 0 | 0 | -16.5563 | 0 | -16.5563 | 16.5563 | 1 | 4.0638 | 0 | 0
2496 | 2021-04-15 00:30 | 2.4679 | 0 | 0 | 0 | 2.4679 | 18.1251 | 0 | 0 | 1 | 18.1251 | 0.25 | 18.1251 | 0 | 0 | 18.1251 | -15.6572 | 0 | 0 | 2 | 0 | -15.6572 | 4.0638 | 2 | 0 | 0 | -15.6572 | 0 | -15.6572 | 15.6572 | 1 | 3.8431 | 0 | 0
2497 | 2021-04-15 01:30 | 2.4208 | 0 | 0 | 0 | 2.4208 | 17.5547 | 0 | 0 | 1 | 17.5547 | 0.25 | 17.5547 | 0 | 0 | 17.5547 | -15.1339 | 0 | 0 | 2 | 0 | -15.1339 | 3.8431 | 2 | 0 | 0 | -15.1339 | 0 | -15.1339 | 15.1339 | 1 | 3.7147 | 0 | 0
2498 | 2021-04-15 02:30 | 2.4694 | 0 | 0 | 0 | 2.4694 | 17.3723 | 0 | 0 | 1 | 17.3723 | 0.25 | 17.3723 | 0 | 0 | 17.3723 | -14.9028 | 0 | 0 | 2 | 0 | -14.9028 | 3.7147 | 2 | 0 | 0 | -14.9028 | 0 | -14.9028 | 14.9028 | 1 | 3.658 | 0 | 0
2499 | 2021-04-15 03:30 | 2.7132 | 0 | 0 | 0 | 2.7132 | 17.3943 | 0 | 0 | 1 | 17.3943 | 0.25 | 17.3943 | 0 | 0 | 17.3943 | -14.6811 | 0 | 0 | 2 | 0 | -14.6811 | 3.658 | 2 | 0 | 0 | -14.6811 | 0 | -14.6811 | 14.6811 | 1 | 3.6035 | 0 | 0
2500 | 2021-04-15 04:30 | 2.9415 | 0 | 0 | 0 | 2.9415 | 17.6917 | 0 | 0 | 1 | 17.6917 | 0.25 | 17.6917 | 0 | 0 | 17.6917 | -14.7502 | 0 | 0 | 2 | 0 | -14.7502 | 3.6035 | 2 | 0 | 0 | -14.7502 | 0 | -14.7502 | 14.7502 | 1 | 3.6205 | 0 | 0
2501 | 2021-04-15 05:30 | 3.1237 | 0 | 0.00028543 | 0 | 3.124 | 18.8373 | 0 | 0 | 1 | 18.8373 | 0.25 | 18.8373 | 0 | 0 | 18.8373 | -15.7132 | 0 | 0 | 2 | 0 | -15.7132 | 3.6205 | 2 | 0 | 0 | -15.7132 | 0 | -15.7132 | 15.7132 | 1 | 3.8569 | 0 | 0
2502 | 2021-04-15 06:30 | 3.2896 | 0 | 0.019807 | 0 | 3.3094 | 20.4263 | 0 | 0 | 1 | 20.4263 | 0.25 | 20.4263 | 0 | 0 | 20.4263 | -17.1169 | 0 | 0 | 2 | 0 | -17.1169 | 3.8569 | 2 | 0 | 0 | -17.1169 | 0 | -17.1169 | 17.1169 | 1 | 4.2014 | 0 | 0
2503 | 2021-04-15 07:30 | 3.5056 | 0 | 0.11746 | 0 | 3.6231 | 22.0247 | 0 | 0 | 1 | 22.0247 | 0.25 | 22.0247 | 0 | 0 | 22.0247 | -18.4016 | 0 | 0 | 2 | 0 | -18.4016 | 4.2014 | 2 | 0 | 0 | -18.4016 | 0 | -18.4016 | 18.4016 | 1 | 4.5167 | 0 | 0
2504 | 2021-04-15 08:30 | 3.6142 | 0 | 0.25479 | 0 | 3.869 | 23.1678 | 0 | 0 | 1 | 23.1678 | 0.25 | 23.1678 | 0 | 0 | 23.1678 | -19.2988 | 0 | 0 | 2 | 0 | -19.2988 | 4.5167 | 2 | 0 | 0 | -19.2988 | 0 | -19.2988 | 19.2988 | 1 | 4.737 | 0 | 0
2505 | 2021-04-15 09:30 | 3.7234 | 0 | 0.44954 | 0 | 4.1729 | 23.7056 | 0 | 0 | 1 | 23.7056 | 0.25 | 23.7056 | 0 | 0 | 23.7056 | -19.5326 | 0 | 0 | 2 | 0 | -19.5326 | 4.737 | 2 | 0 | 0 | -19.5326 | 0 | -19.5326 | 19.5326 | 1 | 4.7944 | 0 | 0
2506 | 2021-04-15 10:30 | 3.7919 | 0 | 0.64345 | 0 | 4.4354 | 24.0452 | 0 | 0 | 1 | 24.0452 | 0.25 | 24.0452 | 0 | 0 | 24.0452 | -19.6098 | 0 | 0 | 2 | 0 | -19.6098 | 4.7944 | 2 | 0 | 0 | -19.6098 | 0 | -19.6098 | 19.6098 | 1 | 4.8133 | 0 | 0
2507 | 2021-04-15 11:30 | 3.6839 | 0 | 0.7643 | 0 | 4.4482 | 24.178 | 0 | 0 | 1 | 24.178 | 0.25 | 24.178 | 0 | 0 | 24.178 | -19.7298 | 0 | 0 | 2 | 0 | -19.7298 | 4.8133 | 2 | 0 | 0 | -19.7298 | 0 | -19.7298 | 19.7298 | 1 | 4.8428 | 0 | 0
2508 | 2021-04-15 12:30 | 3.6683 | 0 | 0.78257 | 0 | 4.4508 | 24.1341 | 0 | 0 | 1 | 24.1341 | 0.25 | 24.1341 | 0 | 0 | 24.1341 | -19.6833 | 0 | 0 | 2 | 0 | -19.6833 | 4.8428 | 2 | 0 | 0 | -19.6833 | 0 | -19.6833 | 19.6833 | 1 | 4.8313 | 0 | 0
2509 | 2021-04-15 13:30 | 3.6635 | 0 | 0.73452 | 0 | 4.398 | 23.8706 | 0 | 0 | 1 | 23.8706 | 0.25 | 23.8706 | 0 | 0 | 23.8706 | -19.4726 | 0 | 0 | 2 | 0 | -19.4726 | 4.8313 | 2 | 0 | 0 | -19.4726 | 0 | -19.4726 | 19.4726 | 1 | 4.7796 | 0 | 0
2510 | 2021-04-15 14:30 | 3.73 | 0 | 0.7296 | 0 | 4.4596 | 23.5825 | 0 | 0 | 1 | 23.5825 | 0.25 | 23.5825 | 0 | 0 | 23.5825 | -19.1228 | 0 | 0 | 2 | 0 | -19.1228 | 4.7796 | 2 | 0 | 0 | -19.1228 | 0 | -19.1228 | 19.1228 | 1 | 4.6938 | 0 | 0
2511 | 2021-04-15 15:30 | 3.6535 | 0 | 0.68474 | 0 | 4.3382 | 23.2383 | 0 | 0 | 1 | 23.2383 | 0.25 | 23.2383 | 0 | 0 | 23.2383 | -18.9001 | 0 | 0 | 2 | 0 | -18.9001 | 4.6938 | 2 | 0 | 0 | -18.9001 | 0 | -18.9001 | 18.9001 | 1 | 4.6391 | 0 | 0
2512 | 2021-04-15 16:30 | 3.5459 | 0 | 0.5162 | 0 | 4.0621 | 22.9495 | 0 | 0 | 1 | 22.9495 | 0.25 | 22.9495 | 0 | 0 | 22.9495 | -18.8874 | 0 | 0 | 2 | 0 | -18.8874 | 4.6391 | 2 | 0 | 0 | -18.8874 | 0 | -18.8874 | 18.8874 | 1 | 4.636 | 0 | 0
2513 | 2021-04-15 17:30 | 3.3557 | 0 | 0.30327 | 0 | 3.659 | 22.7492 | 0 | 0 | 1 | 22.7492 | 0.25 | 22.7492 | 0 | 0 | 22.7492 | -19.0902 | 0 | 0 | 2 | 0 | -19.0902 | 4.636 | 2 | 0 | 0 | -19.0902 | 0 | -19.0902 | 19.0902 | 1 | 4.6858 | 0 | 0
2514 | 2021-04-15 18:30 | 3.1092 | 0 | 0.14327 | 0 | 3.2524 | 22.7571 | 0 | 0 | 1 | 22.7571 | 0.25 | 22.7571 | 0 | 0 | 22.7571 | -19.5047 | 0 | 0 | 2 | 0 | -19.5047 | 4.6858 | 2 | 0 | 0 | -19.5047 | 0 | -19.5047 | 19.5047 | 1 | 4.7875 | 0 | 0
2515 | 2021-04-15 19:30 | 2.9469 | 0 | 0.03892 | 0 | 2.9858 | 22.8768 | 0 | 0 | 1 | 22.8768 | 0.25 | 22.8768 | 0 | 0 | 22.8768 | -19.891 | 0 | 0 | 2 | 0 | -19.891 | 4.7875 | 2 | 0 | 0 | -19.891 | 0 | -19.891 | 19.891 | 1 | 4.8823 | 0 | 0
2516 | 2021-04-15 20:30 | 2.8418 | 0 | 0.0010834 | 0 | 2.8428 | 22.3837 | 0 | 0 | 1 | 22.3837 | 0.25 | 22.3837 | 0 | 0 | 22.3837 | -19.5409 | 0 | 0 | 2 | 0 | -19.5409 | 4.8823 | 2 | 0 | 0 | -19.5409 | 0 | -19.5409 | 19.5409 | 1 | 4.7964 | 0 | 0
2517 | 2021-04-15 21:30 | 2.7098 | 0 | 0 | 0 | 2.7098 | 21.5388 | 0 | 0 | 1 | 21.5388 | 0.25 | 21.5388 | 0 | 0 | 21.5388 | -18.829 | 0 | 0 | 2 | 0 | -18.829 | 4.7964 | 2 | 0 | 0 | -18.829 | 0 | -18.829 | 18.829 | 1 | 4.6217 | 0 | 0
2518 | 2021-04-15 22:30 | 2.5861 | 0 | 0 | 0 | 2.5861 | 20.2435 | 0 | 0 | 1 | 20.2435 | 0.25 | 20.2435 | 0 | 0 | 20.2435 | -17.6574 | 0 | 0 | 2 | 0 | -17.6574 | 4.6217 | 2 | 0 | 0 | -17.6574 | 0 | -17.6574 | 17.6574 | 1 | 4.3341 | 0 | 0
2519 | 2021-04-15 23:30 | 2.3161 | 0 | 0 | 0 | 2.3161 | 19.0011 | 0 | 0 | 1 | 19.0011 | 0.25 | 19.0011 | 0 | 0 | 19.0011 | -16.6851 | 0 | 0 | 2 | 0 | -16.6851 | 4.3341 | 2 | 0 | 0 | -16.6851 | 0 | -16.6851 | 16.6851 | 1 | 4.0954 | 0 | 0
2520 | 2021-04-16 00:30 | 2.2092 | 0 | 0 | 0 | 2.2092 | 18.0937 | 0 | 0 | 1 | 18.0937 | 0.25 | 18.0937 | 0 | 0 | 18.0937 | -15.8845 | 0 | 0 | 2 | 0 | -15.8845 | 4.0954 | 2 | 0 | 0 | -15.8845 | 0 | -15.8845 | 15.8845 | 1 | 3.8989 | 0 | 0
2521 | 2021-04-16 01:30 | 2.1963 | 0 | 0 | 0 | 2.1963 | 17.513 | 0 | 0 | 1 | 17.513 | 0.25 | 17.513 | 0 | 0 | 17.513 | -15.3167 | 0 | 0 | 2 | 0 | -15.3167 | 3.8989 | 2 | 0 | 0 | -15.3167 | 0 | -15.3167 | 15.3167 | 1 | 3.7595 | 0 | 0
2522 | 2021-04-16 02:30 | 2.1883 | 0 | 0 | 0 | 2.1883 | 17.3213 | 0 | 0 | 1 | 17.3213 | 0.25 | 17.3213 | 0 | 0 | 17.3213 | -15.133 | 0 | 0 | 2 | 0 | -15.133 | 3.7595 | 2 | 0 | 0 | -15.133 | 0 | -15.133 | 15.133 | 1 | 3.7145 | 0 | 0
2523 | 2021-04-16 03:30 | 2.1714 | 0 | 0 | 0 | 2.1714 | 17.4271 | 0 | 0 | 1 | 17.4271 | 0.25 | 17.4271 | 0 | 0 | 17.4271 | -15.2557 | 0 | 0 | 2 | 0 | -15.2557 | 3.7145 | 2 | 0 | 0 | -15.2557 | 0 | -15.2557 | 15.2557 | 1 | 3.7446 | 0 | 0
2524 | 2021-04-16 04:30 | 2.1211 | 0 | 0 | 0 | 2.1211 | 17.7628 | 0 | 0 | 1 | 17.7628 | 0.25 | 17.7628 | 0 | 0 | 17.7628 | -15.6417 | 0 | 0 | 2 | 0 | -15.6417 | 3.7446 | 2 | 0 | 0 | -15.6417 | 0 | -15.6417 | 15.6417 | 1 | 3.8393 | 0 | 0
2525 | 2021-04-16 05:30 | 2.1653 | 0 | 0.00019944 | 0 | 2.1655 | 18.9784 | 0 | 0 | 1 | 18.9784 | 0.25 | 18.9784 | 0 | 0 | 18.9784 | -16.8129 | 0 | 0 | 2 | 0 | -16.8129 | 3.8393 | 2 | 0 | 0 | -16.8129 | 0 | -16.8129 | 16.8129 | 1 | 4.1268 | 0 | 0
2526 | 2021-04-16 06:30 | 2.2394 | 0 | 0.022322 | 0 | 2.2617 | 20.48 | 0 | 0 | 1 | 20.48 | 0.25 | 20.48 | 0 | 0 | 20.48 | -18.2183 | 0 | 0 | 2 | 0 | -18.2183 | 4.1268 | 2 | 0 | 0 | -18.2183 | 0 | -18.2183 | 18.2183 | 1 | 4.4718 | 0 | 0
2527 | 2021-04-16 07:30 | 2.1751 | 0 | 0.10475 | 0 | 2.2799 | 22.0941 | 0 | 0 | 1 | 22.0941 | 0.25 | 22.0941 | 0 | 0 | 22.0941 | -19.8142 | 0 | 0 | 2 | 0 | -19.8142 | 4.4718 | 2 | 0 | 0 | -19.8142 | 0 | -19.8142 | 19.8142 | 1 | 4.8635 | 0 | 0
2528 | 2021-04-16 08:30 | 2.2558 | 0 | 0.24564 | 0 | 2.5014 | 23.1463 | 0 | 0 | 1 | 23.1463 | 0.25 | 23.1463 | 0 | 0 | 23.1463 | -20.6448 | 0 | 0 | 2 | 0 | -20.6448 | 4.8635 | 2 | 0 | 0 | -20.6448 | 0 | -20.6448 | 20.6448 | 1 | 5.0674 | 0 | 0
2529 | 2021-04-16 09:30 | 2.4496 | 0 | 0.36705 | 0 | 2.8166 | 23.7244 | 0 | 0 | 1 | 23.7244 | 0.25 | 23.7244 | 0 | 0 | 23.7244 | -20.9078 | 0 | 0 | 2 | 0 | -20.9078 | 5.0674 | 2 | 0 | 0 | -20.9078 | 0 | -20.9078 | 20.9078 | 1 | 5.1319 | 0 | 0
2530 | 2021-04-16 10:30 | 2.5 | 0 | 0.58985 | 0 | 3.0899 | 24.0406 | 0 | 0 | 1 | 24.0406 | 0.25 | 24.0406 | 0 | 0 | 24.0406 | -20.9507 | 0 | 0 | 2 | 0 | -20.9507 | 5.1319 | 2 | 0 | 0 | -20.9507 | 0 | -20.9507 | 20.9507 | 1 | 5.1424 | 0 | 0
2531 | 2021-04-16 11:30 | 2.4701 | 0 | 0.68208 | 0 | 3.1522 | 24.1414 | 0 | 0 | 1 | 24.1414 | 0.25 | 24.1414 | 0 | 0 | 24.1414 | -20.9893 | 0 | 0 | 2 | 0 | -20.9893 | 5.1424 | 2 | 0 | 0 | -20.9893 | 0 | -20.9893 | 20.9893 | 1 | 5.1519 | 0 | 0
2532 | 2021-04-16 12:30 | 2.6464 | 0 | 0.58686 | 0 | 3.2332 | 24.147 | 0 | 0 | 1 | 24.147 | 0.25 | 24.147 | 0 | 0 | 24.147 | -20.9138 | 0 | 0 | 2 | 0 | -20.9138 | 5.1519 | 2 | 0 | 0 | -20.9138 | 0 | -20.9138 | 20.9138 | 1 | 5.1334 | 0 | 0
2533 | 2021-04-16 13:30 | 2.8399 | 0 | 0.60948 | 0 | 3.4494 | 23.7903 | 0 | 0 | 1 | 23.7903 | 0.25 | 23.7903 | 0 | 0 | 23.7903 | -20.3409 | 0 | 0 | 2 | 0 | -20.3409 | 5.1334 | 2 | 0 | 0 | -20.3409 | 0 | -20.3409 | 20.3409 | 1 | 4.9928 | 0 | 0
2534 | 2021-04-16 14:30 | 2.9047 | 0 | 0.47553 | 0 | 3.3802 | 23.4995 | 0 | 0 | 1 | 23.4995 | 0.25 | 23.4995 | 0 | 0 | 23.4995 | -20.1192 | 0 | 0 | 2 | 0 | -20.1192 | 4.9928 | 2 | 0 | 0 | -20.1192 | 0 | -20.1192 | 20.1192 | 1 | 4.9384 | 0 | 0
2535 | 2021-04-16 15:30 | 2.8937 | 0 | 0.41196 | 0 | 3.3057 | 23.0982 | 0 | 0 | 1 | 23.0982 | 0.25 | 23.0982 | 0 | 0 | 23.0982 | -19.7925 | 0 | 0 | 2 | 0 | -19.7925 | 4.9384 | 2 | 0 | 0 | -19.7925 | 0 | -19.7925 | 19.7925 | 1 | 4.8582 | 0 | 0
2536 | 2021-04-16 16:30 | 2.8459 | 0 | 0.33627 | 0 | 3.1822 | 22.7377 | 0 | 0 | 1 | 22.7377 | 0.25 | 22.7377 | 0 | 0 | 22.7377 | -19.5555 | 0 | 0 | 2 | 0 | -19.5555 | 4.8582 | 2 | 0 | 0 | -19.5555 | 0 | -19.5555 | 19.5555 | 1 | 4.8 | 0 | 0
2537 | 2021-04-16 17:30 | 2.4986 | 0 | 0.24013 | 0 | 2.7387 | 22.5584 | 0 | 0 | 1 | 22.5584 | 0.25 | 22.5584 | 0 | 0 | 22.5584 | -19.8197 | 0 | 0 | 2 | 0 | -19.8197 | 4.8 | 2 | 0 | 0 | -19.8197 | 0 | -19.8197 | 19.8197 | 1 | 4.8648 | 0 | 0
2538 | 2021-04-16 18:30 | 2.1436 | 0 | 0.14337 | 0 | 2.287 | 22.521 | 0 | 0 | 1 | 22.521 | 0.25 | 22.521 | 0 | 0 | 22.521 | -20.234 | 0 | 0 | 2 | 0 | -20.234 | 4.8648 | 2 | 0 | 0 | -20.234 | 0 | -20.234 | 20.234 | 1 | 4.9665 | 0 | 0
2539 | 2021-04-16 19:30 | 1.9741 | 0 | 0.036844 | 0 | 2.0109 | 22.6175 | 0 | 0 | 1 | 22.6175 | 0.25 | 22.6175 | 0 | 0 | 22.6175 | -20.6066 | 0 | 0 | 2 | 0 | -20.6066 | 4.9665 | 2 | 0 | 0 | -20.6066 | 0 | -20.6066 | 20.6066 | 1 | 5.058 | 0 | 0
2540 | 2021-04-16 20:30 | 1.8336 | 0 | 0.0013945 | 0 | 1.835 | 21.9932 | 0 | 0 | 1 | 21.9932 | 0.25 | 21.9932 | 0 | 0 | 21.9932 | -20.1582 | 0 | 0 | 2 | 0 | -20.1582 | 5.058 | 2 | 0 | 0 | -20.1582 | 0 | -20.1582 | 20.1582 | 1 | 4.9479 | 0 | 0
2541 | 2021-04-16 21:30 | 1.6854 | 0 | 0 | 0 | 1.6854 | 21.1761 | 0 | 0 | 1 | 21.1761 | 0.25 | 21.1761 | 0 | 0 | 21.1761 | -19.4907 | 0 | 0 | 2 | 0 | -19.4907 | 4.9479 | 2 | 0 | 0 | -19.4907 | 0 | -19.4907 | 19.4907 | 1 | 4.7841 | 0 | 0
2542 | 2021-04-16 22:30 | 1.4488 | 0 | 0 | 0 | 1.4488 | 19.909 | 0 | 0 | 1 | 19.909 | 0.25 | 19.909 | 0 | 0 | 19.909 | -18.4602 | 0 | 0 | 2 | 0 | -18.4602 | 4.7841 | 2 | 0 | 0 | -18.4602 | 0 | -18.4602 | 18.4602 | 1 | 4.5311 | 0 | 0
2543 | 2021-04-16 23:30 | 1.282 | 0 | 0 | 0 | 1.282 | 18.8361 | 0 | 0 | 1 | 18.8361 | 0.25 | 18.8361 | 0 | 0 | 18.8361 | -17.5541 | 0 | 0 | 2 | 0 | -17.5541 | 4.5311 | 2 | 0 | 0 | -17.5541 | 0 | -17.5541 | 17.5541 | 1 | 4.3087 | 0 | 0
2544 | 2021-04-17 00:30 | 1.1346 | 0 | 0 | 0 | 1.1346 | 17.9577 | 0 | 0 | 1 | 17.9577 | 0.25 | 17.9577 | 0 | 0 | 17.9577 | -16.8231 | 0 | 0 | 2 | 0 | -16.8231 | 4.3087 | 2 | 0 | 0 | -16.8231 | 0 | -16.8231 | 16.8231 | 1 | 4.1293 | 0 | 0
2545 | 2021-04-17 01:30 | 1.0042 | 0 | 0 | 0 | 1.0042 | 17.3506 | 0 | 0 | 1 | 17.3506 | 0.25 | 17.3506 | 0 | 0 | 17.3506 | -16.3464 | 0 | 0 | 2 | 0 | -16.3464 | 4.1293 | 2 | 0 | 0 | -16.3464 | 0 | -16.3464 | 16.3464 | 1 | 4.0123 | 0 | 0
2546 | 2021-04-17 02:30 | 0.90511 | 0 | 0 | 0 | 0.90511 | 17.0359 | 0 | 0 | 1 | 17.0359 | 0.25 | 17.0359 | 0 | 0 | 17.0359 | -16.1307 | 0 | 0 | 2 | 0 | -16.1307 | 4.0123 | 2 | 0 | 0 | -16.1307 | 0 | -16.1307 | 16.1307 | 1 | 3.9594 | 0 | 0
2547 | 2021-04-17 03:30 | 0.82604 | 0 | 0 | 0 | 0.82604 | 16.8984 | 0 | 0 | 1 | 16.8984 | 0.25 | 16.8984 | 0 | 0 | 16.8984 | -16.0724 | 0 | 0 | 2 | 0 | -16.0724 | 3.9594 | 2 | 0 | 0 | -16.0724 | 0 | -16.0724 | 16.0724 | 1 | 3.945 | 0 | 0
2548 | 2021-04-17 04:30 | 0.78844 | 0 | 0 | 0 | 0.78844 | 16.7423 | 0 | 0 | 1 | 16.7423 | 0.25 | 16.7423 | 0 | 0 | 16.7423 | -15.9538 | 0 | 0 | 2 | 0 | -15.9538 | 3.945 | 2 | 0 | 0 | -15.9538 | 0 | -15.9538 | 15.9538 | 1 | 3.9159 | 0 | 0
2549 | 2021-04-17 05:30 | 0.73025 | 0 | 0.00079633 | 0 | 0.73104 | 17.0387 | 0 | 0 | 1 | 17.0387 | 0.25 | 17.0387 | 0 | 0 | 17.0387 | -16.3077 | 0 | 0 | 2 | 0 | -16.3077 | 3.9159 | 2 | 0 | 0 | -16.3077 | 0 | -16.3077 | 16.3077 | 1 | 4.0028 | 0 | 0
2550 | 2021-04-17 06:30 | 0.74206 | 0 | 0.040369 | 0 | 0.78243 | 17.667 | 0 | 0 | 1 | 17.667 | 0.25 | 17.667 | 0 | 0 | 17.667 | -16.8845 | 0 | 0 | 2 | 0 | -16.8845 | 4.0028 | 2 | 0 | 0 | -16.8845 | 0 | -16.8845 | 16.8845 | 1 | 4.1444 | 0 | 0
2551 | 2021-04-17 07:30 | 0.53862 | 0 | 0.16692 | 0 | 0.70554 | 18.679 | 0 | 0 | 1 | 18.679 | 0.25 | 18.679 | 0 | 0 | 18.679 | -17.9734 | 0 | 0 | 2 | 0 | -17.9734 | 4.1444 | 2 | 0 | 0 | -17.9734 | 0 | -17.9734 | 17.9734 | 1 | 4.4117 | 0 | 0
2552 | 2021-04-17 08:30 | 0.30968 | 0 | 0.46439 | 0 | 0.77406 | 19.7087 | 0 | 0 | 1 | 19.7087 | 0.25 | 19.7087 | 0 | 0 | 19.7087 | -18.9346 | 0 | 0 | 2 | 0 | -18.9346 | 4.4117 | 2 | 0 | 0 | -18.9346 | 0 | -18.9346 | 18.9346 | 1 | 4.6476 | 0 | 0
2553 | 2021-04-17 09:30 | 0.2501 | 0 | 0.74641 | 0 | 0.99651 | 20.3888 | 0 | 0 | 1 | 20.3888 | 0.25 | 20.3888 | 0 | 0 | 20.3888 | -19.3923 | 0 | 0 | 2 | 0 | -19.3923 | 4.6476 | 2 | 0 | 0 | -19.3923 | 0 | -19.3923 | 19.3923 | 1 | 4.7599 | 0 | 0
2554 | 2021-04-17 10:30 | 0.32961 | 0 | 0.92231 | 0 | 1.2519 | 20.8244 | 0 | 0 | 1 | 20.8244 | 0.25 | 20.8244 | 0 | 0 | 20.8244 | -19.5725 | 0 | 0 | 2 | 0 | -19.5725 | 4.7599 | 2 | 0 | 0 | -19.5725 | 0 | -19.5725 | 19.5725 | 1 | 4.8042 | 0 | 0
2555 | 2021-04-17 11:30 | 0.48023 | 0 | 0.97686 | 0 | 1.4571 | 20.8684 | 0 | 0 | 1 | 20.8684 | 0.25 | 20.8684 | 0 | 0 | 20.8684 | -19.4113 | 0 | 0 | 2 | 0 | -19.4113 | 4.8042 | 2 | 0 | 0 | -19.4113 | 0 | -19.4113 | 19.4113 | 1 | 4.7646 | 0 | 0
2556 | 2021-04-17 12:30 | 0.55817 | 0 | 1.0428 | 0 | 1.601 | 20.7845 | 0 | 0 | 1 | 20.7845 | 0.25 | 20.7845 | 0 | 0 | 20.7845 | -19.1834 | 0 | 0 | 2 | 0 | -19.1834 | 4.7646 | 2 | 0 | 0 | -19.1834 | 0 | -19.1834 | 19.1834 | 1 | 4.7087 | 0 | 0
2557 | 2021-04-17 13:30 | 0.64938 | 0 | 1.1524 | 0 | 1.8018 | 20.4097 | 0 | 0 | 1 | 20.4097 | 0.25 | 20.4097 | 0 | 0 | 20.4097 | -18.6079 | 0 | 0 | 2 | 0 | -18.6079 | 4.7087 | 2 | 0 | 0 | -18.6079 | 0 | -18.6079 | 18.6079 | 1 | 4.5674 | 0 | 0
2558 | 2021-04-17 14:30 | 0.62718 | 0 | 1.2772 | 0 | 1.9044 | 20.0099 | 0 | 0 | 1 | 20.0099 | 0.25 | 20.0099 | 0 | 0 | 20.0099 | -18.1055 | 0 | 0 | 2 | 0 | -18.1055 | 4.5674 | 2 | 0 | 0 | -18.1055 | 0 | -18.1055 | 18.1055 | 1 | 4.4441 | 0 | 0
2559 | 2021-04-17 15:30 | 0.61688 | 0 | 1.0876 | 0 | 1.7045 | 19.6192 | 0 | 0 | 1 | 19.6192 | 0.25 | 19.6192 | 0 | 0 | 19.6192 | -17.9147 | 0 | 0 | 2 | 0 | -17.9147 | 4.4441 | 2 | 0 | 0 | -17.9147 | 0 | -17.9147 | 17.9147 | 1 | 4.3972 | 0 | 0
2560 | 2021-04-17 16:30 | 0.72313 | 0 | 0.87799 | 0 | 1.6011 | 19.3556 | 0 | 0 | 1 | 19.3556 | 0.25 | 19.3556 | 0 | 0 | 19.3556 | -17.7545 | 0 | 0 | 2 | 0 | -17.7545 | 4.3972 | 2 | 0 | 0 | -17.7545 | 0 | -17.7545 | 17.7545 | 1 | 4.3579 | 0 | 0
2561 | 2021-04-17 17:30 | 0.71041 | 0 | 0.57944 | 0 | 1.2899 | 19.276 | 0 | 0 | 1 | 19.276 | 0.25 | 19.276 | 0 | 0 | 19.276 | -17.9862 | 0 | 0 | 2 | 0 | -17.9862 | 4.3579 | 2 | 0 | 0 | -17.9862 | 0 | -17.9862 | 17.9862 | 1 | 4.4148 | 0 | 0
2562 | 2021-04-17 18:30 | 0.58052 | 0 | 0.29244 | 0 | 0.87296 | 19.4189 | 0 | 0 | 1 | 19.4189 | 0.25 | 19.4189 | 0 | 0 | 19.4189 | -18.546 | 0 | 0 | 2 | 0 | -18.546 | 4.4148 | 2 | 0 | 0 | -18.546 | 0 | -18.546 | 18.546 | 1 | 4.5522 | 0 | 0
2563 | 2021-04-17 19:30 | 0.53687 | 0 | 0.096881 | 0 | 0.63375 | 19.6182 | 0 | 0 | 1 | 19.6182 | 0.25 | 19.6182 | 0 | 0 | 19.6182 | -18.9844 | 0 | 0 | 2 | 0 | -18.9844 | 4.5522 | 2 | 0 | 0 | -18.9844 | 0 | -18.9844 | 18.9844 | 1 | 4.6598 | 0 | 0
2564 | 2021-04-17 20:30 | 0.5553 | 0 | 0.0020602 | 0 | 0.55736 | 19.2863 | 0 | 0 | 1 | 19.2863 | 0.25 | 19.2863 | 0 | 0 | 19.2863 | -18.7289 | 0 | 0 | 2 | 0 | -18.7289 | 4.6598 | 2 | 0 | 0 | -18.7289 | 0 | -18.7289 | 18.7289 | 1 | 4.5971 | 0 | 0
2565 | 2021-04-17 21:30 | 0.49271 | 0 | 0 | 0 | 0.49271 | 18.6996 | 0 | 0 | 1 | 18.6996 | 0.25 | 18.6996 | 0 | 0 | 18.6996 | -18.2069 | 0 | 0 | 2 | 0 | -18.2069 | 4.5971 | 2 | 0 | 0 | -18.2069 | 0 | -18.2069 | 18.2069 | 1 | 4.469 | 0 | 0
2566 | 2021-04-17 22:30 | 0.55504 | 0 | 0 | 0 | 0.55504 | 17.6147 | 0 | 0 | 1 | 17.6147 | 0.25 | 17.6147 | 0 | 0 | 17.6147 | -17.0596 | 0 | 0 | 2 | 0 | -17.0596 | 4.469 | 2 | 0 | 0 | -17.0596 | 0 | -17.0596 | 17.0596 | 1 | 4.1874 | 0 | 0
2567 | 2021-04-17 23:30 | 0.48759 | 0 | 0 | 0 | 0.48759 | 16.6066 | 0 | 0 | 1 | 16.6066 | 0.25 | 16.6066 | 0 | 0 | 16.6066 | -16.119 | 0 | 0 | 2 | 0 | -16.119 | 4.1874 | 2 | 0 | 0 | -16.119 | 0 | -16.119 | 16.119 | 1 | 3.9565 | 0 | 0
2568 | 2021-04-18 00:30 | 0.33586 | 0 | 0 | 0 | 0.33586 | 15.7019 | 0 | 0 | 1 | 15.7019 | 0.25 | 15.7019 | 0 | 0 | 15.7019 | -15.366 | 0 | 0 | 2 | 0 | -15.366 | 3.9565 | 2 | 0 | 0 | -15.366 | 0 | -15.366 | 15.366 | 1 | 3.7717 | 0 | 0
2569 | 2021-04-18 01:30 | 0.3463 | 0 | 0 | 0 | 0.3463 | 15.096 | 0 | 0 | 1 | 15.096 | 0.25 | 15.096 | 0 | 0 | 15.096 | -14.7497 | 0 | 0 | 2 | 0 | -14.7497 | 3.7717 | 2 | 0 | 0 | -14.7497 | 0 | -14.7497 | 14.7497 | 1 | 3.6204 | 0 | 0
2570 | 2021-04-18 02:30 | 0.39088 | 0 | 0 | 0 | 0.39088 | 14.7422 | 0 | 0 | 1 | 14.7422 | 0.25 | 14.7422 | 0 | 0 | 14.7422 | -14.3513 | 0 | 0 | 2 | 0 | -14.3513 | 3.6204 | 2 | 0 | 0 | -14.3513 | 0 | -14.3513 | 14.3513 | 1 | 3.5226 | 0 | 0
2571 | 2021-04-18 03:30 | 0.42306 | 0 | 0 | 0 | 0.42306 | 14.5436 | 0 | 0 | 1 | 14.5436 | 0.25 | 14.5436 | 0 | 0 | 14.5436 | -14.1205 | 0 | 0 | 2 | 0 | -14.1205 | 3.5226 | 2 | 0 | 0 | -14.1205 | 0 | -14.1205 | 14.1205 | 1 | 3.466 | 0 | 0
2572 | 2021-04-18 04:30 | 0.42785 | 0 | 0 | 0 | 0.42785 | 14.352 | 0 | 0 | 1 | 14.352 | 0.25 | 14.352 | 0 | 0 | 14.352 | -13.9242 | 0 | 0 | 2 | 0 | -13.9242 | 3.466 | 2 | 0 | 0 | -13.9242 | 0 | -13.9242 | 13.9242 | 1 | 3.4178 | 0 | 0
2573 | 2021-04-18 05:30 | 0.3504 | 0 | 0.0020724 | 0 | 0.35247 | 14.3955 | 0 | 0 | 1 | 14.3955 | 0.25 | 14.3955 | 0 | 0 | 14.3955 | -14.043 | 0 | 0 | 2 | 0 | -14.043 | 3.4178 | 2 | 0 | 0 | -14.043 | 0 | -14.043 | 14.043 | 1 | 3.4469 | 0 | 0
2574 | 2021-04-18 06:30 | 0.31023 | 0 | 0.065093 | 0 | 0.37532 | 14.7104 | 0 | 0 | 1 | 14.7104 | 0.25 | 14.7104 | 0 | 0 | 14.7104 | -14.3351 | 0 | 0 | 2 | 0 | -14.3351 | 3.4469 | 2 | 0 | 0 | -14.3351 | 0 | -14.3351 | 14.3351 | 1 | 3.5186 | 0 | 0
2575 | 2021-04-18 07:30 | 0.26998 | 0 | 0.20374 | 0 | 0.47371 | 15.3888 | 0 | 0 | 1 | 15.3888 | 0.25 | 15.3888 | 0 | 0 | 15.3888 | -14.9151 | 0 | 0 | 2 | 0 | -14.9151 | 3.5186 | 2 | 0 | 0 | -14.9151 | 0 | -14.9151 | 14.9151 | 1 | 3.661 | 0 | 0
2576 | 2021-04-18 08:30 | 0.15895 | 0 | 0.44935 | 0 | 0.6083 | 16.1971 | 0 | 0 | 1 | 16.1971 | 0.25 | 16.1971 | 0 | 0 | 16.1971 | -15.5888 | 0 | 0 | 2 | 0 | -15.5888 | 3.661 | 2 | 0 | 0 | -15.5888 | 0 | -15.5888 | 15.5888 | 1 | 3.8263 | 0 | 0
2577 | 2021-04-18 09:30 | 0.10437 | 0 | 0.78167 | 0 | 0.88605 | 16.9284 | 0 | 0 | 1 | 16.9284 | 0.25 | 16.9284 | 0 | 0 | 16.9284 | -16.0423 | 0 | 0 | 2 | 0 | -16.0423 | 3.8263 | 2 | 0 | 0 | -16.0423 | 0 | -16.0423 | 16.0423 | 1 | 3.9377 | 0 | 0
2578 | 2021-04-18 10:30 | 0.10932 | 0 | 1.1256 | 0 | 1.235 | 17.5432 | 0 | 0 | 1 | 17.5432 | 0.25 | 17.5432 | 0 | 0 | 17.5432 | -16.3083 | 0 | 0 | 2 | 0 | -16.3083 | 3.9377 | 2 | 0 | 0 | -16.3083 | 0 | -16.3083 | 16.3083 | 1 | 4.0029 | 0 | 0
2579 | 2021-04-18 11:30 | 0.10873 | 0 | 1.8235 | 0 | 1.9322 | 17.7735 | 0 | 0 | 1 | 17.7735 | 0.25 | 17.7735 | 0 | 0 | 17.7735 | -15.8413 | 0 | 0 | 2 | 0 | -15.8413 | 4.0029 | 2 | 0 | 0 | -15.8413 | 0 | -15.8413 | 15.8413 | 1 | 3.8883 | 0 | 0
2580 | 2021-04-18 12:30 | 0.13731 | 0 | 1.8881 | 0 | 2.0254 | 17.7845 | 0 | 0 | 1 | 17.7845 | 0.25 | 17.7845 | 0 | 0 | 17.7845 | -15.7591 | 0 | 0 | 2 | 0 | -15.7591 | 3.8883 | 2 | 0 | 0 | -15.7591 | 0 | -15.7591 | 15.7591 | 1 | 3.8681 | 0 | 0
2581 | 2021-04-18 13:30 | 0.21865 | 0 | 1.8876 | 0 | 2.1062 | 17.5009 | 0 | 0 | 1 | 17.5009 | 0.25 | 17.5009 | 0 | 0 | 17.5009 | -15.3947 | 0 | 0 | 2 | 0 | -15.3947 | 3.8681 | 2 | 0 | 0 | -15.3947 | 0 | -15.3947 | 15.3947 | 1 | 3.7787 | 0 | 0
2582 | 2021-04-18 14:30 | 0.33046 | 0 | 1.7857 | 0 | 2.1161 | 17.1068 | 0 | 0 | 1 | 17.1068 | 0.25 | 17.1068 | 0 | 0 | 17.1068 | -14.9906 | 0 | 0 | 2 | 0 | -14.9906 | 3.7787 | 2 | 0 | 0 | -14.9906 | 0 | -14.9906 | 14.9906 | 1 | 3.6795 | 0 | 0
2583 | 2021-04-18 15:30 | 0.3418 | 0 | 1.5821 | 0 | 1.9239 | 16.7992 | 0 | 0 | 1 | 16.7992 | 0.25 | 16.7992 | 0 | 0 | 16.7992 | -14.8753 | 0 | 0 | 2 | 0 | -14.8753 | 3.6795 | 2 | 0 | 0 | -14.8753 | 0 | -14.8753 | 14.8753 | 1 | 3.6512 | 0 | 0
2584 | 2021-04-18 16:30 | 0.41588 | 0 | 1.2273 | 0 | 1.6432 | 16.7553 | 0 | 0 | 1 | 16.7553 | 0.25 | 16.7553 | 0 | 0 | 16.7553 | -15.1121 | 0 | 0 | 2 | 0 | -15.1121 | 3.6512 | 2 | 0 | 0 | -15.1121 | 0 | -15.1121 | 15.1121 | 1 | 3.7093 | 0 | 0
2585 | 2021-04-18 17:30 | 0.38588 | 0 | 0.91638 | 0 | 1.3023 | 16.952 | 0 | 0 | 1 | 16.952 | 0.25 | 16.952 | 0 | 0 | 16.952 | -15.6497 | 0 | 0 | 2 | 0 | -15.6497 | 3.7093 | 2 | 0 | 0 | -15.6497 | 0 | -15.6497 | 15.6497 | 1 | 3.8413 | 0 | 0
2586 | 2021-04-18 18:30 | 0.29584 | 0 | 0.47215 | 0 | 0.76799 | 17.5113 | 0 | 0 | 1 | 17.5113 | 0.25 | 17.5113 | 0 | 0 | 17.5113 | -16.7433 | 0 | 0 | 2 | 0 | -16.7433 | 3.8413 | 2 | 0 | 0 | -16.7433 | 0 | -16.7433 | 16.7433 | 1 | 4.1097 | 0 | 0
2587 | 2021-04-18 19:30 | 0.35724 | 0 | 0.12668 | 0 | 0.48392 | 18.1145 | 0 | 0 | 1 | 18.1145 | 0.25 | 18.1145 | 0 | 0 | 18.1145 | -17.6306 | 0 | 0 | 2 | 0 | -17.6306 | 4.1097 | 2 | 0 | 0 | -17.6306 | 0 | -17.6306 | 17.6306 | 1 | 4.3275 | 0 | 0
2588 | 2021-04-18 20:30 | 0.53119 | 0 | 0.0041686 | 0 | 0.53536 | 18.2063 | 0 | 0 | 1 | 18.2063 | 0.25 | 18.2063 | 0 | 0 | 18.2063 | -17.671 | 0 | 0 | 2 | 0 | -17.671 | 4.3275 | 2 | 0 | 0 | -17.671 | 0 | -17.671 | 17.671 | 1 | 4.3374 | 0 | 0
2589 | 2021-04-18 21:30 | 0.72884 | 0 | 0 | 0 | 0.72884 | 17.9672 | 0 | 0 | 1 | 17.9672 | 0.25 | 17.9672 | 0 | 0 | 17.9672 | -17.2384 | 0 | 0 | 2 | 0 | -17.2384 | 4.3374 | 2 | 0 | 0 | -17.2384 | 0 | -17.2384 | 17.2384 | 1 | 4.2312 | 0 | 0
2590 | 2021-04-18 22:30 | 0.77065 | 0 | 0 | 0 | 0.77065 | 17.1245 | 0 | 0 | 1 | 17.1245 | 0.25 | 17.1245 | 0 | 0 | 17.1245 | -16.3539 | 0 | 0 | 2 | 0 | -16.3539 | 4.2312 | 2 | 0 | 0 | -16.3539 | 0 | -16.3539 | 16.3539 | 1 | 4.0141 | 0 | 0
2591 | 2021-04-18 23:30 | 0.6745 | 0 | 0 | 0 | 0.6745 | 16.3128 | 0 | 0 | 1 | 16.3128 | 0.25 | 16.3128 | 0 | 0 | 16.3128 | -15.6383 | 0 | 0 | 2 | 0 | -15.6383 | 4.0141 | 2 | 0 | 0 | -15.6383 | 0 | -15.6383 | 15.6383 | 1 | 3.8385 | 0 | 0
2592 | 2021-04-19 00:30 | 0.64364 | 0 | 0 | 0 | 0.64364 | 15.6297 | 0 | 0 | 1 | 15.6297 | 0.25 | 15.6297 | 0 | 0 | 15.6297 | -14.9861 | 0 | 0 | 2 | 0 | -14.9861 | 3.8385 | 2 | 0 | 0 | -14.9861 | 0 | -14.9861 | 14.9861 | 1 | 3.6784 | 0 | 0
2593 | 2021-04-19 01:30 | 0.59152 | 0 | 0 | 0 | 0.59152 | 15.1989 | 0 | 0 | 1 | 15.1989 | 0.25 | 15.1989 | 0 | 0 | 15.1989 | -14.6074 | 0 | 0 | 2 | 0 | -14.6074 | 3.6784 | 2 | 0 | 0 | -14.6074 | 0 | -14.6074 | 14.6074 | 1 | 3.5855 | 0 | 0
2594 | 2021-04-19 02:30 | 0.50212 | 0 | 0 | 0 | 0.50212 | 15.0582 | 0 | 0 | 1 | 15.0582 | 0.25 | 15.0582 | 0 | 0 | 15.0582 | -14.5561 | 0 | 0 | 2 | 0 | -14.5561 | 3.5855 | 2 | 0 | 0 | -14.5561 | 0 | -14.5561 | 14.5561 | 1 | 3.5729 | 0 | 0
2595 | 2021-04-19 03:30 | 0.46887 | 0 | 0 | 0 | 0.46887 | 15.1713 | 0 | 0 | 1 | 15.1713 | 0.25 | 15.1713 | 0 | 0 | 15.1713 | -14.7025 | 0 | 0 | 2 | 0 | -14.7025 | 3.5729 | 2 | 0 | 0 | -14.7025 | 0 | -14.7025 | 14.7025 | 1 | 3.6088 | 0 | 0
2596 | 2021-04-19 04:30 | 0.45429 | 0 | 0 | 0 | 0.45429 | 15.6722 | 0 | 0 | 1 | 15.6722 | 0.25 | 15.6722 | 0 | 0 | 15.6722 | -15.2179 | 0 | 0 | 2 | 0 | -15.2179 | 3.6088 | 2 | 0 | 0 | -15.2179 | 0 | -15.2179 | 15.2179 | 1 | 3.7353 | 0 | 0
2597 | 2021-04-19 05:30 | 0.44219 | 0 | 0.0059795 | 0 | 0.44817 | 17.2155 | 0 | 0 | 1 | 17.2155 | 0.25 | 17.2155 | 0 | 0 | 17.2155 | -16.7673 | 0 | 0 | 2 | 0 | -16.7673 | 3.7353 | 2 | 0 | 0 | -16.7673 | 0 | -16.7673 | 16.7673 | 1 | 4.1156 | 0 | 0
2598 | 2021-04-19 06:30 | 0.40783 | 0 | 0.088823 | 0 | 0.49666 | 19.0311 | 0 | 0 | 1 | 19.0311 | 0.25 | 19.0311 | 0 | 0 | 19.0311 | -18.5345 | 0 | 0 | 2 | 0 | -18.5345 | 4.1156 | 2 | 0 | 0 | -18.5345 | 0 | -18.5345 | 18.5345 | 1 | 4.5494 | 0 | 0
2599 | 2021-04-19 07:30 | 0.34527 | 0 | 0.47483 | 0 | 0.82011 | 20.8584 | 0 | 0 | 1 | 20.8584 | 0.25 | 20.8584 | 0 | 0 | 20.8584 | -20.0383 | 0 | 0 | 2 | 0 | -20.0383 | 4.5494 | 2 | 0 | 0 | -20.0383 | 0 | -20.0383 | 20.0383 | 1 | 4.9185 | 0 | 0
2600 | 2021-04-19 08:30 | 0.16348 | 0 | 0.93778 | 0 | 1.1013 | 21.8543 | 0 | 0 | 1 | 21.8543 | 0.25 | 21.8543 | 0 | 0 | 21.8543 | -20.753 | 0 | 0 | 2 | 0 | -20.753 | 4.9185 | 2 | 0 | 0 | -20.753 | 0 | -20.753 | 20.753 | 1 | 5.0939 | 0 | 0
2601 | 2021-04-19 09:30 | 0.16211 | 0 | 1.3261 | 0 | 1.4882 | 22.2202 | 0 | 0 | 1 | 22.2202 | 0.25 | 22.2202 | 0 | 0 | 22.2202 | -20.732 | 0 | 0 | 2 | 0 | -20.732 | 5.0939 | 2 | 0 | 0 | -20.732 | 0 | -20.732 | 20.732 | 1 | 5.0888 | 0 | 0
2602 | 2021-04-19 10:30 | 0.15845 | 0 | 1.8012 | 0 | 1.9596 | 22.3528 | 0 | 0 | 1 | 22.3528 | 0.25 | 22.3528 | 0 | 0 | 22.3528 | -20.3932 | 0 | 0 | 2 | 0 | -20.3932 | 5.0888 | 2 | 0 | 0 | -20.3932 | 0 | -20.3932 | 20.3932 | 1 | 5.0056 | 0 | 0
2603 | 2021-04-19 11:30 | 0.32356 | 0 | 2.2063 | 0 | 2.5299 | 22.3975 | 0 | 0 | 1 | 22.3975 | 0.25 | 22.3975 | 0 | 0 | 22.3975 | -19.8676 | 0 | 0 | 2 | 0 | -19.8676 | 5.0056 | 2 | 0 | 0 | -19.8676 | 0 | -19.8676 | 19.8676 | 1 | 4.8766 | 0 | 0
2604 | 2021-04-19 12:30 | 0.44556 | 0 | 2.4482 | 0 | 2.8938 | 22.3626 | 0 | 0 | 1 | 22.3626 | 0.25 | 22.3626 | 0 | 0 | 22.3626 | -19.4688 | 0 | 0 | 2 | 0 | -19.4688 | 4.8766 | 2 | 0 | 0 | -19.4688 | 0 | -19.4688 | 19.4688 | 1 | 4.7787 | 0 | 0
2605 | 2021-04-19 13:30 | 0.54942 | 0 | 2.451 | 0 | 3.0004 | 22.0949 | 0 | 0 | 1 | 22.0949 | 0.25 | 22.0949 | 0 | 0 | 22.0949 | -19.0945 | 0 | 0 | 2 | 0 | -19.0945 | 4.7787 | 2 | 0 | 0 | -19.0945 | 0 | -19.0945 | 19.0945 | 1 | 4.6868 | 0 | 0
2606 | 2021-04-19 14:30 | 0.70089 | 0 | 2.207 | 0 | 2.9079 | 21.6816 | 0 | 0 | 1 | 21.6816 | 0.25 | 21.6816 | 0 | 0 | 21.6816 | -18.7738 | 0 | 0 | 2 | 0 | -18.7738 | 4.6868 | 2 | 0 | 0 | -18.7738 | 0 | -18.7738 | 18.7738 | 1 | 4.6081 | 0 | 0
2607 | 2021-04-19 15:30 | 0.78065 | 0 | 1.6946 | 0 | 2.4752 | 21.3533 | 0 | 0 | 1 | 21.3533 | 0.25 | 21.3533 | 0 | 0 | 21.3533 | -18.8781 | 0 | 0 | 2 | 0 | -18.8781 | 4.6081 | 2 | 0 | 0 | -18.8781 | 0 | -18.8781 | 18.8781 | 1 | 4.6337 | 0 | 0
2608 | 2021-04-19 16:30 | 0.99912 | 0 | 1.4005 | 0 | 2.3996 | 21.2018 | 0 | 0 | 1 | 21.2018 | 0.25 | 21.2018 | 0 | 0 | 21.2018 | -18.8022 | 0 | 0 | 2 | 0 | -18.8022 | 4.6337 | 2 | 0 | 0 | -18.8022 | 0 | -18.8022 | 18.8022 | 1 | 4.6151 | 0 | 0
2609 | 2021-04-19 17:30 | 1.0801 | 0 | 1.2445 | 0 | 2.3247 | 21.1774 | 0 | 0 | 1 | 21.1774 | 0.25 | 21.1774 | 0 | 0 | 21.1774 | -18.8527 | 0 | 0 | 2 | 0 | -18.8527 | 4.6151 | 2 | 0 | 0 | -18.8527 | 0 | -18.8527 | 18.8527 | 1 | 4.6275 | 0 | 0
2610 | 2021-04-19 18:30 | 1.1406 | 0 | 0.59146 | 0 | 1.7321 | 21.4357 | 0 | 0 | 1 | 21.4357 | 0.25 | 21.4357 | 0 | 0 | 21.4357 | -19.7036 | 0 | 0 | 2 | 0 | -19.7036 | 4.6275 | 2 | 0 | 0 | -19.7036 | 0 | -19.7036 | 19.7036 | 1 | 4.8363 | 0 | 0
2611 | 2021-04-19 19:30 | 1.2412 | 0 | 0.15909 | 0 | 1.4003 | 21.7899 | 0 | 0 | 1 | 21.7899 | 0.25 | 21.7899 | 0 | 0 | 21.7899 | -20.3896 | 0 | 0 | 2 | 0 | -20.3896 | 4.8363 | 2 | 0 | 0 | -20.3896 | 0 | -20.3896 | 20.3896 | 1 | 5.0047 | 0 | 0
2612 | 2021-04-19 20:30 | 1.1171 | 0 | 0.0041759 | 0 | 1.1213 | 21.4735 | 0 | 0 | 1 | 21.4735 | 0.25 | 21.4735 | 0 | 0 | 21.4735 | -20.3522 | 0 | 0 | 2 | 0 | -20.3522 | 5.0047 | 2 | 0 | 0 | -20.3522 | 0 | -20.3522 | 20.3522 | 1 | 4.9955 | 0 | 0
2613 | 2021-04-19 21:30 | 1.0571 | 0 | 0 | 0 | 1.0571 | 20.7627 | 0 | 0 | 1 | 20.7627 | 0.25 | 20.7627 | 0 | 0 | 20.7627 | -19.7056 | 0 | 0 | 2 | 0 | -19.7056 | 4.9955 | 2 | 0 | 0 | -19.7056 | 0 | -19.7056 | 19.7056 | 1 | 4.8368 | 0 | 0
2614 | 2021-04-19 22:30 | 0.90022 | 0 | 0 | 0 | 0.90022 | 19.5055 | 0 | 0 | 1 | 19.5055 | 0.25 | 19.5055 | 0 | 0 | 19.5055 | -18.6052 | 0 | 0 | 2 | 0 | -18.6052 | 4.8368 | 2 | 0 | 0 | -18.6052 | 0 | -18.6052 | 18.6052 | 1 | 4.5667 | 0 | 0
2615 | 2021-04-19 23:30 | 0.71835 | 0 | 0 | 0 | 0.71835 | 18.2432 | 0 | 0 | 1 | 18.2432 | 0.25 | 18.2432 | 0 | 0 | 18.2432 | -17.5248 | 0 | 0 | 2 | 0 | -17.5248 | 4.5667 | 2 | 0 | 0 | -17.5248 | 0 | -17.5248 | 17.5248 | 1 | 4.3016 | 0 | 0
2616 | 2021-04-20 00:30 | 0.50988 | 0 | 0 | 0 | 0.50988 | 17.3966 | 0 | 0 | 1 | 17.3966 | 0.25 | 17.3966 | 0 | 0 | 17.3966 | -16.8867 | 0 | 0 | 2 | 0 | -16.8867 | 4.3016 | 2 | 0 | 0 | -16.8867 | 0 | -16.8867 | 16.8867 | 1 | 4.1449 | 0 | 0
2617 | 2021-04-20 01:30 | 0.44286 | 0 | 0 | 0 | 0.44286 | 16.8555 | 0 | 0 | 1 | 16.8555 | 0.25 | 16.8555 | 0 | 0 | 16.8555 | -16.4127 | 0 | 0 | 2 | 0 | -16.4127 | 4.1449 | 2 | 0 | 0 | -16.4127 | 0 | -16.4127 | 16.4127 | 1 | 4.0286 | 0 | 0
2618 | 2021-04-20 02:30 | 0.37982 | 0 | 0 | 0 | 0.37982 | 16.7018 | 0 | 0 | 1 | 16.7018 | 0.25 | 16.7018 | 0 | 0 | 16.7018 | -16.322 | 0 | 0 | 2 | 0 | -16.322 | 4.0286 | 2 | 0 | 0 | -16.322 | 0 | -16.322 | 16.322 | 1 | 4.0063 | 0 | 0
2619 | 2021-04-20 03:30 | 0.32934 | 0 | 0 | 0 | 0.32934 | 16.8009 | 0 | 0 | 1 | 16.8009 | 0.25 | 16.8009 | 0 | 0 | 16.8009 | -16.4715 | 0 | 0 | 2 | 0 | -16.4715 | 4.0063 | 2 | 0 | 0 | -16.4715 | 0 | -16.4715 | 16.4715 | 1 | 4.043 | 0 | 0
2620 | 2021-04-20 04:30 | 0.30555 | 0 | 0 | 0 | 0.30555 | 17.1172 | 0 | 0 | 1 | 17.1172 | 0.25 | 17.1172 | 0 | 0 | 17.1172 | -16.8117 | 0 | 0 | 2 | 0 | -16.8117 | 4.043 | 2 | 0 | 0 | -16.8117 | 0 | -16.8117 | 16.8117 | 1 | 4.1265 | 0 | 0
2621 | 2021-04-20 05:30 | 0.24092 | 0 | 0.0043847 | 0 | 0.2453 | 18.374 | 0 | 0 | 1 | 18.374 | 0.25 | 18.374 | 0 | 0 | 18.374 | -18.1287 | 0 | 0 | 2 | 0 | -18.1287 | 4.1265 | 2 | 0 | 0 | -18.1287 | 0 | -18.1287 | 18.1287 | 1 | 4.4498 | 0 | 0
2622 | 2021-04-20 06:30 | 0.23355 | 0 | 0.11563 | 0 | 0.34918 | 19.8533 | 0 | 0 | 1 | 19.8533 | 0.25 | 19.8533 | 0 | 0 | 19.8533 | -19.5041 | 0 | 0 | 2 | 0 | -19.5041 | 4.4498 | 2 | 0 | 0 | -19.5041 | 0 | -19.5041 | 19.5041 | 1 | 4.7874 | 0 | 0
2623 | 2021-04-20 07:30 | 0.18218 | 0 | 0.48 | 0 | 0.66218 | 21.2318 | 0 | 0 | 1 | 21.2318 | 0.25 | 21.2318 | 0 | 0 | 21.2318 | -20.5697 | 0 | 0 | 2 | 0 | -20.5697 | 4.7874 | 2 | 0 | 0 | -20.5697 | 0 | -20.5697 | 20.5697 | 1 | 5.0489 | 0 | 0
2624 | 2021-04-20 08:30 | 0.12298 | 0 | 0.98026 | 0 | 1.1032 | 21.8827 | 0 | 0 | 1 | 21.8827 | 0.25 | 21.8827 | 0 | 0 | 21.8827 | -20.7795 | 0 | 0 | 2 | 0 | -20.7795 | 5.0489 | 2 | 0 | 0 | -20.7795 | 0 | -20.7795 | 20.7795 | 1 | 5.1004 | 0 | 0
2625 | 2021-04-20 09:30 | 0.064972 | 0 | 1.431 | 0 | 1.4959 | 22.0054 | 0 | 0 | 1 | 22.0054 | 0.25 | 22.0054 | 0 | 0 | 22.0054 | -20.5094 | 0 | 0 | 2 | 0 | -20.5094 | 5.1004 | 2 | 0 | 0 | -20.5094 | 0 | -20.5094 | 20.5094 | 1 | 5.0341 | 0 | 0
2626 | 2021-04-20 10:30 | 0.04782 | 0 | 2.1151 | 0 | 2.1629 | 22.0344 | 0 | 0 | 1 | 22.0344 | 0.25 | 22.0344 | 0 | 0 | 22.0344 | -19.8716 | 0 | 0 | 2 | 0 | -19.8716 | 5.0341 | 2 | 0 | 0 | -19.8716 | 0 | -19.8716 | 19.8716 | 1 | 4.8776 | 0 | 0
2627 | 2021-04-20 11:30 | 0.052584 | 0 | 2.431 | 0 | 2.4836 | 22.0816 | 0 | 0 | 1 | 22.0816 | 0.25 | 22.0816 | 0 | 0 | 22.0816 | -19.598 | 0 | 0 | 2 | 0 | -19.598 | 4.8776 | 2 | 0 | 0 | -19.598 | 0 | -19.598 | 19.598 | 1 | 4.8104 | 0 | 0
2628 | 2021-04-20 12:30 | 0.093023 | 0 | 2.3824 | 0 | 2.4754 | 22.1426 | 0 | 0 | 1 | 22.1426 | 0.25 | 22.1426 | 0 | 0 | 22.1426 | -19.6672 | 0 | 0 | 2 | 0 | -19.6672 | 4.8104 | 2 | 0 | 0 | -19.6672 | 0 | -19.6672 | 19.6672 | 1 | 4.8274 | 0 | 0
2629 | 2021-04-20 13:30 | 0.21241 | 0 | 2.4475 | 0 | 2.6599 | 21.8896 | 0 | 0 | 1 | 21.8896 | 0.25 | 21.8896 | 0 | 0 | 21.8896 | -19.2297 | 0 | 0 | 2 | 0 | -19.2297 | 4.8274 | 2 | 0 | 0 | -19.2297 | 0 | -19.2297 | 19.2297 | 1 | 4.72 | 0 | 0
2630 | 2021-04-20 14:30 | 0.4325 | 0 | 2.1304 | 0 | 2.5629 | 21.7879 | 0 | 0 | 1 | 21.7879 | 0.25 | 21.7879 | 0 | 0 | 21.7879 | -19.225 | 0 | 0 | 2 | 0 | -19.225 | 4.72 | 2 | 0 | 0 | -19.225 | 0 | -19.225 | 19.225 | 1 | 4.7189 | 0 | 0
2631 | 2021-04-20 15:30 | 0.7013 | 0 | 2.067 | 0 | 2.7683 | 21.3884 | 0 | 0 | 1 | 21.3884 | 0.25 | 21.3884 | 0 | 0 | 21.3884 | -18.6201 | 0 | 0 | 2 | 0 | -18.6201 | 4.7189 | 2 | 0 | 0 | -18.6201 | 0 | -18.6201 | 18.6201 | 1 | 4.5704 | 0 | 0
2632 | 2021-04-20 16:30 | 0.56353 | 0 | 1.4127 | 0 | 1.9762 | 21.2791 | 0 | 0 | 1 | 21.2791 | 0.25 | 21.2791 | 0 | 0 | 21.2791 | -19.3029 | 0 | 0 | 2 | 0 | -19.3029 | 4.5704 | 2 | 0 | 0 | -19.3029 | 0 | -19.3029 | 19.3029 | 1 | 4.738 | 0 | 0
2633 | 2021-04-20 17:30 | 0.59132 | 0 | 0.96696 | 0 | 1.5583 | 21.2566 | 0 | 0 | 1 | 21.2566 | 0.25 | 21.2566 | 0 | 0 | 21.2566 | -19.6983 | 0 | 0 | 2 | 0 | -19.6983 | 4.738 | 2 | 0 | 0 | -19.6983 | 0 | -19.6983 | 19.6983 | 1 | 4.835 | 0 | 0
2634 | 2021-04-20 18:30 | 0.47142 | 0 | 0.57154 | 0 | 1.043 | 21.4469 | 0 | 0 | 1 | 21.4469 | 0.25 | 21.4469 | 0 | 0 | 21.4469 | -20.404 | 0 | 0 | 2 | 0 | -20.404 | 4.835 | 2 | 0 | 0 | -20.404 | 0 | -20.404 | 20.404 | 1 | 5.0082 | 0 | 0
2635 | 2021-04-20 19:30 | 0.31048 | 0 | 0.14465 | 0 | 0.45512 | 21.9128 | 0 | 0 | 1 | 21.9128 | 0.25 | 21.9128 | 0 | 0 | 21.9128 | -21.4576 | 0 | 0 | 2 | 0 | -21.4576 | 5.0082 | 2 | 0 | 0 | -21.4576 | 0 | -21.4576 | 21.4576 | 1 | 5.2669 | 0 | 0
2636 | 2021-04-20 20:30 | 0.38102 | 0 | 0.0042103 | 0 | 0.38523 | 21.517 | 0 | 0 | 1 | 21.517 | 0.25 | 21.517 | 0 | 0 | 21.517 | -21.1318 | 0 | 0 | 2 | 0 | -21.1318 | 5.2669 | 2 | 0 | 0 | -21.1318 | 0 | -21.1318 | 21.1318 | 1 | 5.1869 | 0 | 0
2637 | 2021-04-20 21:30 | 0.32911 | 0 | 0 | 0 | 0.32911 | 20.7874 | 0 | 0 | 1 | 20.7874 | 0.25 | 20.7874 | 0 | 0 | 20.7874 | -20.4583 | 0 | 0 | 2 | 0 | -20.4583 | 5.1869 | 2 | 0 | 0 | -20.4583 | 0 | -20.4583 | 20.4583 | 1 | 5.0216 | 0 | 0
2638 | 2021-04-20 22:30 | 0.29753 | 0 | 0 | 0 | 0.29753 | 19.4492 | 0 | 0 | 1 | 19.4492 | 0.25 | 19.4492 | 0 | 0 | 19.4492 | -19.1516 | 0 | 0 | 2 | 0 | -19.1516 | 5.0216 | 2 | 0 | 0 | -19.1516 | 0 | -19.1516 | 19.1516 | 1 | 4.7009 | 0 | 0
2639 | 2021-04-20 23:30 | 0.39306 | 0 | 0 | 0 | 0.39306 | 18.212 | 0 | 0 | 1 | 18.212 | 0.25 | 18.212 | 0 | 0 | 18.212 | -17.8189 | 0 | 0 | 2 | 0 | -17.8189 | 4.7009 | 2 | 0 | 0 | -17.8189 | 0 | -17.8189 | 17.8189 | 1 | 4.3737 | 0 | 0
2640 | 2021-04-21 00:30 | 0.39828 | 0 | 0 | 0 | 0.39828 | 17.3409 | 0 | 0 | 1 | 17.3409 | 0.25 | 17.3409 | 0 | 0 | 17.3409 | -16.9426 | 0 | 0 | 2 | 0 | -16.9426 | 4.3737 | 2 | 0 | 0 | -16.9426 | 0 | -16.9426 | 16.9426 | 1 | 4.1586 | 0 | 0
2641 | 2021-04-21 01:30 | 0.38589 | 0 | 0 | 0 | 0.38589 | 16.8195 | 0 | 0 | 1 | 16.8195 | 0.25 | 16.8195 | 0 | 0 | 16.8195 | -16.4336 | 0 | 0 | 2 | 0 | -16.4336 | 4.1586 | 2 | 0 | 0 | -16.4336 | 0 | -16.4336 | 16.4336 | 1 | 4.0337 | 0 | 0
2642 | 2021-04-21 02:30 | 0.46686 | 0 | 0 | 0 | 0.46686 | 16.6593 | 0 | 0 | 1 | 16.6593 | 0.25 | 16.6593 | 0 | 0 | 16.6593 | -16.1924 | 0 | 0 | 2 | 0 | -16.1924 | 4.0337 | 2 | 0 | 0 | -16.1924 | 0 | -16.1924 | 16.1924 | 1 | 3.9745 | 0 | 0
2643 | 2021-04-21 03:30 | 0.51229 | 0 | 0 | 0 | 0.51229 | 16.7384 | 0 | 0 | 1 | 16.7384 | 0.25 | 16.7384 | 0 | 0 | 16.7384 | -16.2261 | 0 | 0 | 2 | 0 | -16.2261 | 3.9745 | 2 | 0 | 0 | -16.2261 | 0 | -16.2261 | 16.2261 | 1 | 3.9828 | 0 | 0
2644 | 2021-04-21 04:30 | 0.5691 | 0 | 0 | 0 | 0.5691 | 17.0173 | 0 | 0 | 1 | 17.0173 | 0.25 | 17.0173 | 0 | 0 | 17.0173 | -16.4482 | 0 | 0 | 2 | 0 | -16.4482 | 3.9828 | 2 | 0 | 0 | -16.4482 | 0 | -16.4482 | 16.4482 | 1 | 4.0373 | 0 | 0
2645 | 2021-04-21 05:30 | 0.58157 | 0 | 0.0048999 | 0 | 0.58647 | 18.209 | 0 | 0 | 1 | 18.209 | 0.25 | 18.209 | 0 | 0 | 18.209 | -17.6226 | 0 | 0 | 2 | 0 | -17.6226 | 4.0373 | 2 | 0 | 0 | -17.6226 | 0 | -17.6226 | 17.6226 | 1 | 4.3255 | 0 | 0
2646 | 2021-04-21 06:30 | 0.61618 | 0 | 0.11001 | 0 | 0.72618 | 19.6407 | 0 | 0 | 1 | 19.6407 | 0.25 | 19.6407 | 0 | 0 | 19.6407 | -18.9145 | 0 | 0 | 2 | 0 | -18.9145 | 4.3255 | 2 | 0 | 0 | -18.9145 | 0 | -18.9145 | 18.9145 | 1 | 4.6426 | 0 | 0
2647 | 2021-04-21 07:30 | 0.46308 | 0 | 0.51704 | 0 | 0.98011 | 20.9913 | 0 | 0 | 1 | 20.9913 | 0.25 | 20.9913 | 0 | 0 | 20.9913 | -20.0112 | 0 | 0 | 2 | 0 | -20.0112 | 4.6426 | 2 | 0 | 0 | -20.0112 | 0 | -20.0112 | 20.0112 | 1 | 4.9118 | 0 | 0
2648 | 2021-04-21 08:30 | 0.26279 | 0 | 1.0954 | 0 | 1.3582 | 21.7373 | 0 | 0 | 1 | 21.7373 | 0.25 | 21.7373 | 0 | 0 | 21.7373 | -20.3791 | 0 | 0 | 2 | 0 | -20.3791 | 4.9118 | 2 | 0 | 0 | -20.3791 | 0 | -20.3791 | 20.3791 | 1 | 5.0021 | 0 | 0
2649 | 2021-04-21 09:30 | 0.20118 | 0 | 1.7957 | 0 | 1.9969 | 21.8247 | 0 | 0 | 1 | 21.8247 | 0.25 | 21.8247 | 0 | 0 | 21.8247 | -19.8279 | 0 | 0 | 2 | 0 | -19.8279 | 5.0021 | 2 | 0 | 0 | -19.8279 | 0 | -19.8279 | 19.8279 | 1 | 4.8668 | 0 | 0
2650 | 2021-04-21 10:30 | 0.29753 | 0 | 2.3625 | 0 | 2.6601 | 21.7528 | 0 | 0 | 1 | 21.7528 | 0.25 | 21.7528 | 0 | 0 | 21.7528 | -19.0927 | 0 | 0 | 2 | 0 | -19.0927 | 4.8668 | 2 | 0 | 0 | -19.0927 | 0 | -19.0927 | 19.0927 | 1 | 4.6864 | 0 | 0
2651 | 2021-04-21 11:30 | 0.76309 | 0 | 2.4977 | 0 | 3.2608 | 21.6851 | 0 | 0 | 1 | 21.6851 | 0.25 | 21.6851 | 0 | 0 | 21.6851 | -18.4243 | 0 | 0 | 2 | 0 | -18.4243 | 4.6864 | 2 | 0 | 0 | -18.4243 | 0 | -18.4243 | 18.4243 | 1 | 4.5223 | 0 | 0
2652 | 2021-04-21 12:30 | 1.2752 | 0 | 2.6443 | 0 | 3.9195 | 21.5268 | 0 | 0 | 1 | 21.5268 | 0.25 | 21.5268 | 0 | 0 | 21.5268 | -17.6073 | 0 | 0 | 2 | 0 | -17.6073 | 4.5223 | 2 | 0 | 0 | -17.6073 | 0 | -17.6073 | 17.6073 | 1 | 4.3218 | 0 | 0
2653 | 2021-04-21 13:30 | 1.5974 | 0 | 2.3132 | 0 | 3.9106 | 21.4485 | 0 | 0 | 1 | 21.4485 | 0.25 | 21.4485 | 0 | 0 | 21.4485 | -17.5379 | 0 | 0 | 2 | 0 | -17.5379 | 4.3218 | 2 | 0 | 0 | -17.5379 | 0 | -17.5379 | 17.5379 | 1 | 4.3047 | 0 | 0
2654 | 2021-04-21 14:30 | 1.7683 | 0 | 2.3877 | 0 | 4.156 | 21.3431 | 0 | 0 | 1 | 21.3431 | 0.25 | 21.3431 | 0 | 0 | 21.3431 | -17.187 | 0 | 0 | 2 | 0 | -17.187 | 4.3047 | 2 | 0 | 0 | -17.187 | 0 | -17.187 | 17.187 | 1 | 4.2186 | 0 | 0
2655 | 2021-04-21 15:30 | 2.1826 | 0 | 2.2809 | 0 | 4.4635 | 21.1422 | 0 | 0 | 1 | 21.1422 | 0.25 | 21.1422 | 0 | 0 | 21.1422 | -16.6787 | 0 | 0 | 2 | 0 | -16.6787 | 4.2186 | 2 | 0 | 0 | -16.6787 | 0 | -16.6787 | 16.6787 | 1 | 4.0939 | 0 | 0
2656 | 2021-04-21 16:30 | 2.245 | 0 | 1.5986 | 0 | 3.8436 | 21.1561 | 0 | 0 | 1 | 21.1561 | 0.25 | 21.1561 | 0 | 0 | 21.1561 | -17.3125 | 0 | 0 | 2 | 0 | -17.3125 | 4.0939 | 2 | 0 | 0 | -17.3125 | 0 | -17.3125 | 17.3125 | 1 | 4.2494 | 0 | 0
2657 | 2021-04-21 17:30 | 2.1443 | 0 | 1.1145 | 0 | 3.2588 | 21.082 | 0 | 0 | 1 | 21.082 | 0.25 | 21.082 | 0 | 0 | 21.082 | -17.8232 | 0 | 0 | 2 | 0 | -17.8232 | 4.2494 | 2 | 0 | 0 | -17.8232 | 0 | -17.8232 | 17.8232 | 1 | 4.3748 | 0 | 0
2658 | 2021-04-21 18:30 | 2.0171 | 0 | 0.62712 | 0 | 2.6442 | 21.3346 | 0 | 0 | 1 | 21.3346 | 0.25 | 21.3346 | 0 | 0 | 21.3346 | -18.6904 | 0 | 0 | 2 | 0 | -18.6904 | 4.3748 | 2 | 0 | 0 | -18.6904 | 0 | -18.6904 | 18.6904 | 1 | 4.5876 | 0 | 0
2659 | 2021-04-21 19:30 | 1.9112 | 0 | 0.16481 | 0 | 2.076 | 21.7211 | 0 | 0 | 1 | 21.7211 | 0.25 | 21.7211 | 0 | 0 | 21.7211 | -19.645 | 0 | 0 | 2 | 0 | -19.645 | 4.5876 | 2 | 0 | 0 | -19.645 | 0 | -19.645 | 19.645 | 1 | 4.822 | 0 | 0
2660 | 2021-04-21 20:30 | 2.1748 | 0 | 0.0066997 | 0 | 2.1815 | 21.3717 | 0 | 0 | 1 | 21.3717 | 0.25 | 21.3717 | 0 | 0 | 21.3717 | -19.1902 | 0 | 0 | 2 | 0 | -19.1902 | 4.822 | 2 | 0 | 0 | -19.1902 | 0 | -19.1902 | 19.1902 | 1 | 4.7103 | 0 | 0
2661 | 2021-04-21 21:30 | 2.5438 | 0 | 0 | 0 | 2.5438 | 20.6155 | 0 | 0 | 1 | 20.6155 | 0.25 | 20.6155 | 0 | 0 | 20.6155 | -18.0716 | 0 | 0 | 2 | 0 | -18.0716 | 4.7103 | 2 | 0 | 0 | -18.0716 | 0 | -18.0716 | 18.0716 | 1 | 4.4358 | 0 | 0
2662 | 2021-04-21 22:30 | 2.7119 | 0 | 0.00011281 | 0 | 2.712 | 19.318 | 0 | 0 | 1 | 19.318 | 0.25 | 19.318 | 0 | 0 | 19.318 | -16.6059 | 0 | 0 | 2 | 0 | -16.6059 | 4.4358 | 2 | 0 | 0 | -16.6059 | 0 | -16.6059 | 16.6059 | 1 | 4.076 | 0 | 0
2663 | 2021-04-21 23:30 | 2.761 | 0 | 0 | 0 | 2.761 | 18.0911 | 0 | 0 | 1 | 18.0911 | 0.25 | 18.0911 | 0 | 0 | 18.0911 | -15.3301 | 0 | 0 | 2 | 0 | -15.3301 | 4.076 | 2 | 0 | 0 | -15.3301 | 0 | -15.3301 | 15.3301 | 1 | 3.7629 | 0 | 0
2664 | 2021-04-22 00:30 | 2.7709 | 0 | 0 | 0 | 2.7709 | 17.2648 | 0 | 0 | 1 | 17.2648 | 0.25 | 17.2648 | 0 | 0 | 17.2648 | -14.4939 | 0 | 0 | 2 | 0 | -14.4939 | 3.7629 | 2 | 0 | 0 | -14.4939 | 0 | -14.4939 | 14.4939 | 1 | 3.5576 | 0 | 0
2665 | 2021-04-22 01:30 | 3.0127 | 0 | 0 | 0 | 3.0127 | 16.6906 | 0 | 0 | 1 | 16.6906 | 0.25 | 16.6906 | 0 | 0 | 16.6906 | -13.6779 | 0 | 0 | 2 | 0 | -13.6779 | 3.5576 | 2 | 0 | 0 | -13.6779 | 0 | -13.6779 | 13.6779 | 1 | 3.3573 | 0 | 0
2666 | 2021-04-22 02:30 | 2.9473 | 0 | 0 | 0 | 2.9473 | 16.4948 | 0 | 0 | 1 | 16.4948 | 0.25 | 16.4948 | 0 | 0 | 16.4948 | -13.5475 | 0 | 0 | 2 | 0 | -13.5475 | 3.3573 | 2 | 0 | 0 | -13.5475 | 0 | -13.5475 | 13.5475 | 1 | 3.3253 | 0 | 0
2667 | 2021-04-22 03:30 | 3.1835 | 0 | 0 | 0 | 3.1835 | 16.5068 | 0 | 0 | 1 | 16.5068 | 0.25 | 16.5068 | 0 | 0 | 16.5068 | -13.3233 | 0 | 0 | 2 | 0 | -13.3233 | 3.3253 | 2 | 0 | 0 | -13.3233 | 0 | -13.3233 | 13.3233 | 1 | 3.2703 | 0 | 0
2668 | 2021-04-22 04:30 | 3.4312 | 0 | 0 | 0 | 3.4312 | 16.7687 | 0 | 0 | 1 | 16.7687 | 0.25 | 16.7687 | 0 | 0 | 16.7687 | -13.3375 | 0 | 0 | 2 | 0 | -13.3375 | 3.2703 | 2 | 0 | 0 | -13.3375 | 0 | -13.3375 | 13.3375 | 1 | 3.2737 | 0 | 0
2669 | 2021-04-22 05:30 | 3.6303 | 0 | 0.0058067 | 0 | 3.6361 | 18.0139 | 0 | 0 | 1 | 18.0139 | 0.25 | 18.0139 | 0 | 0 | 18.0139 | -14.3778 | 0 | 0 | 2 | 0 | -14.3778 | 3.2737 | 2 | 0 | 0 | -14.3778 | 0 | -14.3778 | 14.3778 | 1 | 3.5291 | 0 | 0
2670 | 2021-04-22 06:30 | 3.917 | 0 | 0.1065 | 0 | 4.0235 | 19.4418 | 0 | 0 | 1 | 19.4418 | 0.25 | 19.4418 | 0 | 0 | 19.4418 | -15.4183 | 0 | 0 | 2 | 0 | -15.4183 | 3.5291 | 2 | 0 | 0 | -15.4183 | 0 | -15.4183 | 15.4183 | 1 | 3.7845 | 0 | 0
2671 | 2021-04-22 07:30 | 4.1423 | 0 | 0.49032 | 0 | 4.6326 | 20.8522 | 0 | 0 | 1 | 20.8522 | 0.25 | 20.8522 | 0 | 0 | 20.8522 | -16.2196 | 0 | 0 | 2 | 0 | -16.2196 | 3.7845 | 2 | 0 | 0 | -16.2196 | 0 | -16.2196 | 16.2196 | 1 | 3.9812 | 0 | 0
2672 | 2021-04-22 08:30 | 4.5171 | 0 | 0.87409 | 0 | 5.3912 | 21.7028 | 0 | 0 | 1 | 21.7028 | 0.25 | 21.7028 | 0 | 0 | 21.7028 | -16.3116 | 0 | 0 | 2 | 0 | -16.3116 | 3.9812 | 2 | 0 | 0 | -16.3116 | 0 | -16.3116 | 16.3116 | 1 | 4.0038 | 0 | 0
2673 | 2021-04-22 09:30 | 4.8356 | 0 | 1.2785 | 0 | 6.1141 | 21.9001 | 0 | 0 | 1 | 21.9001 | 0.27918 | 21.9001 | 0 | 0 | 21.9001 | -15.786 | 0 | 0 | 2 | 0 | -15.786 | 4.0038 | 2 | 0 | 0 | -15.786 | 0 | -15.786 | 15.786 | 1 | 3.8747 | 0 | 0
2674 | 2021-04-22 10:30 | 4.8052 | 0 | 1.5596 | 0 | 6.3647 | 22.091 | 0 | 0 | 1 | 22.091 | 0.28811 | 22.091 | 0 | 0 | 22.091 | -15.7263 | 0 | 0 | 2 | 0 | -15.7263 | 3.8747 | 2 | 0 | 0 | -15.7263 | 0 | -15.7263 | 15.7263 | 1 | 3.8601 | 0 | 0
2675 | 2021-04-22 11:30 | 4.7881 | 0 | 1.9797 | 0 | 6.7678 | 22.0718 | 0 | 0 | 1 | 22.0718 | 0.30663 | 22.0718 | 0 | 0 | 22.0718 | -15.3039 | 0 | 0 | 2 | 0 | -15.3039 | 3.8601 | 2 | 0 | 0 | -15.3039 | 0 | -15.3039 | 15.3039 | 1 | 3.7564 | 0 | 0
2676 | 2021-04-22 12:30 | 4.689 | 0 | 2.0962 | 0 | 6.7852 | 22.0557 | 0 | 0 | 1 | 22.0557 | 0.30764 | 22.0557 | 0 | 0 | 22.0557 | -15.2705 | 0 | 0 | 2 | 0 | -15.2705 | 3.7564 | 2 | 0 | 0 | -15.2705 | 0 | -15.2705 | 15.2705 | 1 | 3.7482 | 0 | 0
2677 | 2021-04-22 13:30 | 4.6492 | 0 | 2.073 | 0 | 6.7222 | 21.9176 | 0 | 0 | 1 | 21.9176 | 0.3067 | 21.9176 | 0 | 0 | 21.9176 | -15.1954 | 0 | 0 | 2 | 0 | -15.1954 | 3.7482 | 2 | 0 | 0 | -15.1954 | 0 | -15.1954 | 15.1954 | 1 | 3.7298 | 0 | 0
2678 | 2021-04-22 14:30 | 4.3685 | 0 | 2.2765 | 0 | 6.645 | 21.7578 | 0 | 0 | 1 | 21.7578 | 0.30541 | 21.7578 | 0 | 0 | 21.7578 | -15.1128 | 0 | 0 | 2 | 0 | -15.1128 | 3.7298 | 2 | 0 | 0 | -15.1128 | 0 | -15.1128 | 15.1128 | 1 | 3.7095 | 0 | 0
2679 | 2021-04-22 15:30 | 4.4872 | 0 | 2.1596 | 0 | 6.6468 | 21.5297 | 0 | 0 | 1 | 21.5297 | 0.30873 | 21.5297 | 0 | 0 | 21.5297 | -14.8829 | 0 | 0 | 2 | 0 | -14.8829 | 3.7095 | 2 | 0 | 0 | -14.8829 | 0 | -14.8829 | 14.8829 | 1 | 3.6531 | 0 | 0
2680 | 2021-04-22 16:30 | 4.4122 | 0 | 1.6002 | 0 | 6.0124 | 21.4227 | 0 | 0 | 1 | 21.4227 | 0.28066 | 21.4227 | 0 | 0 | 21.4227 | -15.4102 | 0 | 0 | 2 | 0 | -15.4102 | 3.6531 | 2 | 0 | 0 | -15.4102 | 0 | -15.4102 | 15.4102 | 1 | 3.7825 | 0 | 0
2681 | 2021-04-22 17:30 | 4.4455 | 0 | 1.1035 | 0 | 5.549 | 21.3441 | 0 | 0 | 1 | 21.3441 | 0.25998 | 21.3441 | 0 | 0 | 21.3441 | -15.7952 | 0 | 0 | 2 | 0 | -15.7952 | 3.7825 | 2 | 0 | 0 | -15.7952 | 0 | -15.7952 | 15.7952 | 1 | 3.877 | 0 | 0
2682 | 2021-04-22 18:30 | 3.8759 | 0 | 0.6718 | 0 | 4.5477 | 21.559 | 0 | 0 | 1 | 21.559 | 0.25 | 21.559 | 0 | 0 | 21.559 | -17.0113 | 0 | 0 | 2 | 0 | -17.0113 | 3.877 | 2 | 0 | 0 | -17.0113 | 0 | -17.0113 | 17.0113 | 1 | 4.1755 | 0 | 0
2683 | 2021-04-22 19:30 | 2.9898 | 0 | 0.17228 | 0 | 3.1621 | 21.9804 | 0 | 0 | 1 | 21.9804 | 0.25 | 21.9804 | 0 | 0 | 21.9804 | -18.8183 | 0 | 0 | 2 | 0 | -18.8183 | 4.1755 | 2 | 0 | 0 | -18.8183 | 0 | -18.8183 | 18.8183 | 1 | 4.619 | 0 | 0
2684 | 2021-04-22 20:30 | 2.6198 | 0 | 0.0072645 | 0 | 2.627 | 21.6777 | 0 | 0 | 1 | 21.6777 | 0.25 | 21.6777 | 0 | 0 | 21.6777 | -19.0506 | 0 | 0 | 2 | 0 | -19.0506 | 4.619 | 2 | 0 | 0 | -19.0506 | 0 | -19.0506 | 19.0506 | 1 | 4.6761 | 0 | 0
2685 | 2021-04-22 21:30 | 2.6633 | 0 | 0 | 0 | 2.6633 | 20.9872 | 0 | 0 | 1 | 20.9872 | 0.25 | 20.9872 | 0 | 0 | 20.9872 | -18.3239 | 0 | 0 | 2 | 0 | -18.3239 | 4.6761 | 2 | 0 | 0 | -18.3239 | 0 | -18.3239 | 18.3239 | 1 | 4.4977 | 0 | 0
2686 | 2021-04-22 22:30 | 2.4141 | 0 | 0 | 0 | 2.4141 | 19.7185 | 0 | 0 | 1 | 19.7185 | 0.25 | 19.7185 | 0 | 0 | 19.7185 | -17.3044 | 0 | 0 | 2 | 0 | -17.3044 | 4.4977 | 2 | 0 | 0 | -17.3044 | 0 | -17.3044 | 17.3044 | 1 | 4.2474 | 0 | 0
2687 | 2021-04-22 23:30 | 2.6956 | 0 | 0 | 0 | 2.6956 | 18.5211 | 0 | 0 | 1 | 18.5211 | 0.25 | 18.5211 | 0 | 0 | 18.5211 | -15.8256 | 0 | 0 | 2 | 0 | -15.8256 | 4.2474 | 2 | 0 | 0 | -15.8256 | 0 | -15.8256 | 15.8256 | 1 | 3.8845 | 0 | 0
2688 | 2021-04-23 00:30 | 2.8282 | 0 | 0 | 0 | 2.8282 | 17.6271 | 0 | 0 | 1 | 17.6271 | 0.25 | 17.6271 | 0 | 0 | 17.6271 | -14.7989 | 0 | 0 | 2 | 0 | -14.7989 | 3.8845 | 2 | 0 | 0 | -14.7989 | 0 | -14.7989 | 14.7989 | 1 | 3.6325 | 0 | 0
2689 | 2021-04-23 01:30 | 2.8057 | 0 | 0 | 0 | 2.8057 | 17.0352 | 0 | 0 | 1 | 17.0352 | 0.25 | 17.0352 | 0 | 0 | 17.0352 | -14.2295 | 0 | 0 | 2 | 0 | -14.2295 | 3.6325 | 2 | 0 | 0 | -14.2295 | 0 | -14.2295 | 14.2295 | 1 | 3.4927 | 0 | 0
2690 | 2021-04-23 02:30 | 2.8885 | 0 | 0 | 0 | 2.8885 | 16.8103 | 0 | 0 | 1 | 16.8103 | 0.25 | 16.8103 | 0 | 0 | 16.8103 | -13.9218 | 0 | 0 | 2 | 0 | -13.9218 | 3.4927 | 2 | 0 | 0 | -13.9218 | 0 | -13.9218 | 13.9218 | 1 | 3.4172 | 0 | 0
2691 | 2021-04-23 03:30 | 2.8039 | 0 | 0 | 0 | 2.8039 | 16.8673 | 0 | 0 | 1 | 16.8673 | 0.25 | 16.8673 | 0 | 0 | 16.8673 | -14.0634 | 0 | 0 | 2 | 0 | -14.0634 | 3.4172 | 2 | 0 | 0 | -14.0634 | 0 | -14.0634 | 14.0634 | 1 | 3.4519 | 0 | 0
2692 | 2021-04-23 04:30 | 2.7973 | 0 | 0 | 0 | 2.7973 | 17.1391 | 0 | 0 | 1 | 17.1391 | 0.25 | 17.1391 | 0 | 0 | 17.1391 | -14.3417 | 0 | 0 | 2 | 0 | -14.3417 | 3.4519 | 2 | 0 | 0 | -14.3417 | 0 | -14.3417 | 14.3417 | 1 | 3.5202 | 0 | 0
2693 | 2021-04-23 05:30 | 2.888 | 0 | 0.0066687 | 0 | 2.8946 | 18.327 | 0 | 0 | 1 | 18.327 | 0.25 | 18.327 | 0 | 0 | 18.327 | -15.4324 | 0 | 0 | 2 | 0 | -15.4324 | 3.5202 | 2 | 0 | 0 | -15.4324 | 0 | -15.4324 | 15.4324 | 1 | 3.788 | 0 | 0
2694 | 2021-04-23 06:30 | 2.8664 | 0 | 0.13861 | 0 | 3.005 | 19.7084 | 0 | 0 | 1 | 19.7084 | 0.25 | 19.7084 | 0 | 0 | 19.7084 | -16.7034 | 0 | 0 | 2 | 0 | -16.7034 | 3.788 | 2 | 0 | 0 | -16.7034 | 0 | -16.7034 | 16.7034 | 1 | 4.0999 | 0 | 0
2695 | 2021-04-23 07:30 | 2.4861 | 0 | 0.56794 | 0 | 3.0541 | 21.074 | 0 | 0 | 1 | 21.074 | 0.25 | 21.074 | 0 | 0 | 21.074 | -18.02 | 0 | 0 | 2 | 0 | -18.02 | 4.0999 | 2 | 0 | 0 | -18.02 | 0 | -18.02 | 18.02 | 1 | 4.4231 | 0 | 0
2696 | 2021-04-23 08:30 | 2.4135 | 0 | 1.0931 | 0 | 3.5066 | 21.7652 | 0 | 0 | 1 | 21.7652 | 0.25 | 21.7652 | 0 | 0 | 21.7652 | -18.2586 | 0 | 0 | 2 | 0 | -18.2586 | 4.4231 | 2 | 0 | 0 | -18.2586 | 0 | -18.2586 | 18.2586 | 1 | 4.4817 | 0 | 0
2697 | 2021-04-23 09:30 | 2.5441 | 0 | 1.5239 | 0 | 4.0681 | 22.0463 | 0 | 0 | 1 | 22.0463 | 0.25 | 22.0463 | 0 | 0 | 22.0463 | -17.9782 | 0 | 0 | 2 | 0 | -17.9782 | 4.4817 | 2 | 0 | 0 | -17.9782 | 0 | -17.9782 | 17.9782 | 1 | 4.4128 | 0 | 0
2698 | 2021-04-23 10:30 | 3.1149 | 0 | 1.9428 | 0 | 5.0577 | 22.1844 | 0 | 0 | 1 | 22.1844 | 0.25 | 22.1844 | 0 | 0 | 22.1844 | -17.1267 | 0 | 0 | 2 | 0 | -17.1267 | 4.4128 | 2 | 0 | 0 | -17.1267 | 0 | -17.1267 | 17.1267 | 1 | 4.2038 | 0 | 0
2699 | 2021-04-23 11:30 | 3.5107 | 0 | 2.0348 | 0 | 5.5455 | 22.1165 | 0 | 0 | 1 | 22.1165 | 0.25074 | 22.1165 | 0 | 0 | 22.1165 | -16.571 | 0 | 0 | 2 | 0 | -16.571 | 4.2038 | 2 | 0 | 0 | -16.571 | 0 | -16.571 | 16.571 | 1 | 4.0674 | 0 | 0
2700 | 2021-04-23 12:30 | 3.65 | 0 | 1.7776 | 0 | 5.4276 | 22.1668 | 0 | 0 | 1 | 22.1668 | 0.25 | 22.1668 | 0 | 0 | 22.1668 | -16.7392 | 0 | 0 | 2 | 0 | -16.7392 | 4.0674 | 2 | 0 | 0 | -16.7392 | 0 | -16.7392 | 16.7392 | 1 | 4.1087 | 0 | 0
2701 | 2021-04-23 13:30 | 3.8471 | 0 | 2.1372 | 0 | 5.9843 | 21.9381 | 0 | 0 | 1 | 21.9381 | 0.27278 | 21.9381 | 0 | 0 | 21.9381 | -15.9538 | 0 | 0 | 2 | 0 | -15.9538 | 4.1087 | 2 | 0 | 0 | -15.9538 | 0 | -15.9538 | 15.9538 | 1 | 3.9159 | 0 | 0
2702 | 2021-04-23 14:30 | 4.0807 | 0 | 2.0877 | 0 | 6.1684 | 21.8594 | 0 | 0 | 1 | 21.8594 | 0.28218 | 21.8594 | 0 | 0 | 21.8594 | -15.691 | 0 | 0 | 2 | 0 | -15.691 | 3.9159 | 2 | 0 | 0 | -15.691 | 0 | -15.691 | 15.691 | 1 | 3.8514 | 0 | 0
2703 | 2021-04-23 15:30 | 4.1574 | 0 | 1.9229 | 0 | 6.0803 | 21.6733 | 0 | 0 | 1 | 21.6733 | 0.28054 | 21.6733 | 0 | 0 | 21.6733 | -15.593 | 0 | 0 | 2 | 0 | -15.593 | 3.8514 | 2 | 0 | 0 | -15.593 | 0 | -15.593 | 15.593 | 1 | 3.8274 | 0 | 0
2704 | 2021-04-23 16:30 | 4.2911 | 0 | 1.6122 | 0 | 5.9034 | 21.5621 | 0 | 0 | 1 | 21.5621 | 0.27378 | 21.5621 | 0 | 0 | 21.5621 | -15.6588 | 0 | 0 | 2 | 0 | -15.6588 | 3.8274 | 2 | 0 | 0 | -15.6588 | 0 | -15.6588 | 15.6588 | 1 | 3.8435 | 0 | 0
2705 | 2021-04-23 17:30 | 3.9653 | 0 | 1.1817 | 0 | 5.147 | 21.4693 | 0 | 0 | 1 | 21.4693 | 0.25 | 21.4693 | 0 | 0 | 21.4693 | -16.3223 | 0 | 0 | 2 | 0 | -16.3223 | 3.8435 | 2 | 0 | 0 | -16.3223 | 0 | -16.3223 | 16.3223 | 1 | 4.0064 | 0 | 0
2706 | 2021-04-23 18:30 | 3.364 | 0 | 0.67172 | 0 | 4.0358 | 21.4999 | 0 | 0 | 1 | 21.4999 | 0.25 | 21.4999 | 0 | 0 | 21.4999 | -17.4642 | 0 | 0 | 2 | 0 | -17.4642 | 4.0064 | 2 | 0 | 0 | -17.4642 | 0 | -17.4642 | 17.4642 | 1 | 4.2867 | 0 | 0
2707 | 2021-04-23 19:30 | 2.6285 | 0 | 0.20084 | 0 | 2.8293 | 21.7218 | 0 | 0 | 1 | 21.7218 | 0.25 | 21.7218 | 0 | 0 | 21.7218 | -18.8924 | 0 | 0 | 2 | 0 | -18.8924 | 4.2867 | 2 | 0 | 0 | -18.8924 | 0 | -18.8924 | 18.8924 | 1 | 4.6372 | 0 | 0
2708 | 2021-04-23 20:30 | 1.8655 | 0 | 0.012142 | 0 | 1.8776 | 21.3113 | 0 | 0 | 1 | 21.3113 | 0.25 | 21.3113 | 0 | 0 | 21.3113 | -19.4337 | 0 | 0 | 2 | 0 | -19.4337 | 4.6372 | 2 | 0 | 0 | -19.4337 | 0 | -19.4337 | 19.4337 | 1 | 4.7701 | 0 | 0
2709 | 2021-04-23 21:30 | 1.6667 | 0 | 0 | 0 | 1.6667 | 20.6365 | 0 | 0 | 1 | 20.6365 | 0.25 | 20.6365 | 0 | 0 | 20.6365 | -18.9698 | 0 | 0 | 2 | 0 | -18.9698 | 4.7701 | 2 | 0 | 0 | -18.9698 | 0 | -18.9698 | 18.9698 | 1 | 4.6562 | 0 | 0
2710 | 2021-04-23 22:30 | 1.7147 | 0 | 0 | 0 | 1.7147 | 19.4777 | 0 | 0 | 1 | 19.4777 | 0.25 | 19.4777 | 0 | 0 | 19.4777 | -17.763 | 0 | 0 | 2 | 0 | -17.763 | 4.6562 | 2 | 0 | 0 | -17.763 | 0 | -17.763 | 17.763 | 1 | 4.36 | 0 | 0
2711 | 2021-04-23 23:30 | 1.7909 | 0 | 0 | 0 | 1.7909 | 18.3483 | 0 | 0 | 1 | 18.3483 | 0.25 | 18.3483 | 0 | 0 | 18.3483 | -16.5574 | 0 | 0 | 2 | 0 | -16.5574 | 4.36 | 2 | 0 | 0 | -16.5574 | 0 | -16.5574 | 16.5574 | 1 | 4.0641 | 0 | 0
2712 | 2021-04-24 00:30 | 1.8095 | 0 | 0 | 0 | 1.8095 | 17.4877 | 0 | 0 | 1 | 17.4877 | 0.25 | 17.4877 | 0 | 0 | 17.4877 | -15.6782 | 0 | 0 | 2 | 0 | -15.6782 | 4.0641 | 2 | 0 | 0 | -15.6782 | 0 | -15.6782 | 15.6782 | 1 | 3.8483 | 0 | 0
2713 | 2021-04-24 01:30 | 1.9406 | 0 | 0 | 0 | 1.9406 | 16.8796 | 0 | 0 | 1 | 16.8796 | 0.25 | 16.8796 | 0 | 0 | 16.8796 | -14.939 | 0 | 0 | 2 | 0 | -14.939 | 3.8483 | 2 | 0 | 0 | -14.939 | 0 | -14.939 | 14.939 | 1 | 3.6669 | 0 | 0
2714 | 2021-04-24 02:30 | 1.9848 | 0 | 0 | 0 | 1.9848 | 16.4974 | 0 | 0 | 1 | 16.4974 | 0.25 | 16.4974 | 0 | 0 | 16.4974 | -14.5125 | 0 | 0 | 2 | 0 | -14.5125 | 3.6669 | 2 | 0 | 0 | -14.5125 | 0 | -14.5125 | 14.5125 | 1 | 3.5622 | 0 | 0
2715 | 2021-04-24 03:30 | 1.8134 | 0 | 0 | 0 | 1.8134 | 16.2767 | 0 | 0 | 1 | 16.2767 | 0.25 | 16.2767 | 0 | 0 | 16.2767 | -14.4633 | 0 | 0 | 2 | 0 | -14.4633 | 3.5622 | 2 | 0 | 0 | -14.4633 | 0 | -14.4633 | 14.4633 | 1 | 3.5501 | 0 | 0
2716 | 2021-04-24 04:30 | 1.6404 | 0 | 0 | 0 | 1.6404 | 16.0923 | 0 | 0 | 1 | 16.0923 | 0.25 | 16.0923 | 0 | 0 | 16.0923 | -14.4519 | 0 | 0 | 2 | 0 | -14.4519 | 3.5501 | 2 | 0 | 0 | -14.4519 | 0 | -14.4519 | 14.4519 | 1 | 3.5473 | 0 | 0
2717 | 2021-04-24 05:30 | 1.7091 | 0 | 0.0083142 | 0 | 1.7174 | 16.4145 | 0 | 0 | 1 | 16.4145 | 0.25 | 16.4145 | 0 | 0 | 16.4145 | -14.6971 | 0 | 0 | 2 | 0 | -14.6971 | 3.5473 | 2 | 0 | 0 | -14.6971 | 0 | -14.6971 | 14.6971 | 1 | 3.6075 | 0 | 0
2718 | 2021-04-24 06:30 | 1.5927 | 0 | 0.15183 | 0 | 1.7445 | 17.0777 | 0 | 0 | 1 | 17.0777 | 0.25 | 17.0777 | 0 | 0 | 17.0777 | -15.3332 | 0 | 0 | 2 | 0 | -15.3332 | 3.6075 | 2 | 0 | 0 | -15.3332 | 0 | -15.3332 | 15.3332 | 1 | 3.7636 | 0 | 0
2719 | 2021-04-24 07:30 | 1.1446 | 0 | 0.63159 | 0 | 1.7762 | 18.0065 | 0 | 0 | 1 | 18.0065 | 0.25 | 18.0065 | 0 | 0 | 18.0065 | -16.2304 | 0 | 0 | 2 | 0 | -16.2304 | 3.7636 | 2 | 0 | 0 | -16.2304 | 0 | -16.2304 | 16.2304 | 1 | 3.9838 | 0 | 0
2720 | 2021-04-24 08:30 | 0.88485 | 0 | 1.2325 | 0 | 2.1173 | 18.8707 | 0 | 0 | 1 | 18.8707 | 0.25 | 18.8707 | 0 | 0 | 18.8707 | -16.7534 | 0 | 0 | 2 | 0 | -16.7534 | 3.9838 | 2 | 0 | 0 | -16.7534 | 0 | -16.7534 | 16.7534 | 1 | 4.1122 | 0 | 0
2721 | 2021-04-24 09:30 | 0.98349 | 0 | 2.0301 | 0 | 3.0136 | 19.3986 | 0 | 0 | 1 | 19.3986 | 0.25 | 19.3986 | 0 | 0 | 19.3986 | -16.3851 | 0 | 0 | 2 | 0 | -16.3851 | 4.1122 | 2 | 0 | 0 | -16.3851 | 0 | -16.3851 | 16.3851 | 1 | 4.0218 | 0 | 0
2722 | 2021-04-24 10:30 | 1.3691 | 0 | 2.663 | 0 | 4.0321 | 19.6803 | 0 | 0 | 1 | 19.6803 | 0.25 | 19.6803 | 0 | 0 | 19.6803 | -15.6482 | 0 | 0 | 2 | 0 | -15.6482 | 4.0218 | 2 | 0 | 0 | -15.6482 | 0 | -15.6482 | 15.6482 | 1 | 3.8409 | 0 | 0
2723 | 2021-04-24 11:30 | 1.8363 | 0 | 2.5385 | 0 | 4.3748 | 19.5993 | 0 | 0 | 1 | 19.5993 | 0.25 | 19.5993 | 0 | 0 | 19.5993 | -15.2246 | 0 | 0 | 2 | 0 | -15.2246 | 3.8409 | 2 | 0 | 0 | -15.2246 | 0 | -15.2246 | 15.2246 | 1 | 3.7369 | 0 | 0
2724 | 2021-04-24 12:30 | 2.1305 | 0 | 2.095 | 0 | 4.2256 | 19.423 | 0 | 0 | 1 | 19.423 | 0.25 | 19.423 | 0 | 0 | 19.423 | -15.1974 | 0 | 0 | 2 | 0 | -15.1974 | 3.7369 | 2 | 0 | 0 | -15.1974 | 0 | -15.1974 | 15.1974 | 1 | 3.7303 | 0 | 0
2725 | 2021-04-24 13:30 | 2.2175 | 0 | 2.4114 | 0 | 4.6288 | 18.849 | 0 | 0 | 1 | 18.849 | 0.25 | 18.849 | 0 | 0 | 18.849 | -14.2202 | 0 | 0 | 2 | 0 | -14.2202 | 3.7303 | 2 | 0 | 0 | -14.2202 | 0 | -14.2202 | 14.2202 | 1 | 3.4904 | 0 | 0
2726 | 2021-04-24 14:30 | 2.3292 | 0 | 1.9747 | 0 | 4.3039 | 18.5456 | 0 | 0 | 1 | 18.5456 | 0.25 | 18.5456 | 0 | 0 | 18.5456 | -14.2417 | 0 | 0 | 2 | 0 | -14.2417 | 3.4904 | 2 | 0 | 0 | -14.2417 | 0 | -14.2417 | 14.2417 | 1 | 3.4957 | 0 | 0
2727 | 2021-04-24 15:30 | 2.3723 | 0 | 1.8837 | 0 | 4.2559 | 18.1527 | 0 | 0 | 1 | 18.1527 | 0.25 | 18.1527 | 0 | 0 | 18.1527 | -13.8967 | 0 | 0 | 2 | 0 | -13.8967 | 3.4957 | 2 | 0 | 0 | -13.8967 | 0 | -13.8967 | 13.8967 | 1 | 3.411 | 0 | 0
2728 | 2021-04-24 16:30 | 2.2826 | 0 | 1.7 | 0 | 3.9827 | 18.0638 | 0 | 0 | 1 | 18.0638 | 0.25 | 18.0638 | 0 | 0 | 18.0638 | -14.0811 | 0 | 0 | 2 | 0 | -14.0811 | 3.411 | 2 | 0 | 0 | -14.0811 | 0 | -14.0811 | 14.0811 | 1 | 3.4563 | 0 | 0
2729 | 2021-04-24 17:30 | 2.2193 | 0 | 1.1991 | 0 | 3.4185 | 18.0728 | 0 | 0 | 1 | 18.0728 | 0.25 | 18.0728 | 0 | 0 | 18.0728 | -14.6543 | 0 | 0 | 2 | 0 | -14.6543 | 3.4563 | 2 | 0 | 0 | -14.6543 | 0 | -14.6543 | 14.6543 | 1 | 3.597 | 0 | 0
2730 | 2021-04-24 18:30 | 1.9798 | 0 | 0.68728 | 0 | 2.6671 | 18.2748 | 0 | 0 | 1 | 18.2748 | 0.25 | 18.2748 | 0 | 0 | 18.2748 | -15.6077 | 0 | 0 | 2 | 0 | -15.6077 | 3.597 | 2 | 0 | 0 | -15.6077 | 0 | -15.6077 | 15.6077 | 1 | 3.831 | 0 | 0
2731 | 2021-04-24 19:30 | 1.5469 | 0 | 0.21209 | 0 | 1.759 | 18.5971 | 0 | 0 | 1 | 18.5971 | 0.25 | 18.5971 | 0 | 0 | 18.5971 | -16.8381 | 0 | 0 | 2 | 0 | -16.8381 | 3.831 | 2 | 0 | 0 | -16.8381 | 0 | -16.8381 | 16.8381 | 1 | 4.133 | 0 | 0
2732 | 2021-04-24 20:30 | 1.1379 | 0 | 0.01055 | 0 | 1.1484 | 18.4624 | 0 | 0 | 1 | 18.4624 | 0.25 | 18.4624 | 0 | 0 | 18.4624 | -17.314 | 0 | 0 | 2 | 0 | -17.314 | 4.133 | 2 | 0 | 0 | -17.314 | 0 | -17.314 | 17.314 | 1 | 4.2498 | 0 | 0
2733 | 2021-04-24 21:30 | 1.0967 | 0 | 0 | 0 | 1.0967 | 17.9565 | 0 | 0 | 1 | 17.9565 | 0.25 | 17.9565 | 0 | 0 | 17.9565 | -16.8598 | 0 | 0 | 2 | 0 | -16.8598 | 4.2498 | 2 | 0 | 0 | -16.8598 | 0 | -16.8598 | 16.8598 | 1 | 4.1383 | 0 | 0
2734 | 2021-04-24 22:30 | 0.99084 | 0 | 0 | 0 | 0.99084 | 16.9706 | 0 | 0 | 1 | 16.9706 | 0.25 | 16.9706 | 0 | 0 | 16.9706 | -15.9797 | 0 | 0 | 2 | 0 | -15.9797 | 4.1383 | 2 | 0 | 0 | -15.9797 | 0 | -15.9797 | 15.9797 | 1 | 3.9223 | 0 | 0
2735 | 2021-04-24 23:30 | 0.83545 | 0 | 0 | 0 | 0.83545 | 15.9876 | 0 | 0 | 1 | 15.9876 | 0.25 | 15.9876 | 0 | 0 | 15.9876 | -15.1521 | 0 | 0 | 2 | 0 | -15.1521 | 3.9223 | 2 | 0 | 0 | -15.1521 | 0 | -15.1521 | 15.1521 | 1 | 3.7192 | 0 | 0
2736 | 2021-04-25 00:30 | 0.80285 | 0 | 0 | 0 | 0.80285 | 15.1538 | 0 | 0 | 1 | 15.1538 | 0.25 | 15.1538 | 0 | 0 | 15.1538 | -14.3509 | 0 | 0 | 2 | 0 | -14.3509 | 3.7192 | 2 | 0 | 0 | -14.3509 | 0 | -14.3509 | 14.3509 | 1 | 3.5225 | 0 | 0
2737 | 2021-04-25 01:30 | 0.77424 | 0 | 0 | 0 | 0.77424 | 14.6169 | 0 | 0 | 1 | 14.6169 | 0.25 | 14.6169 | 0 | 0 | 14.6169 | -13.8426 | 0 | 0 | 2 | 0 | -13.8426 | 3.5225 | 2 | 0 | 0 | -13.8426 | 0 | -13.8426 | 13.8426 | 1 | 3.3977 | 0 | 0
2738 | 2021-04-25 02:30 | 0.7231 | 0 | 0 | 0 | 0.7231 | 14.353 | 0 | 0 | 1 | 14.353 | 0.25 | 14.353 | 0 | 0 | 14.353 | -13.6299 | 0 | 0 | 2 | 0 | -13.6299 | 3.3977 | 2 | 0 | 0 | -13.6299 | 0 | -13.6299 | 13.6299 | 1 | 3.3455 | 0 | 0
2739 | 2021-04-25 03:30 | 0.64779 | 0 | 0 | 0 | 0.64779 | 14.2277 | 0 | 0 | 1 | 14.2277 | 0.25 | 14.2277 | 0 | 0 | 14.2277 | -13.5799 | 0 | 0 | 2 | 0 | -13.5799 | 3.3455 | 2 | 0 | 0 | -13.5799 | 0 | -13.5799 | 13.5799 | 1 | 3.3333 | 0 | 0
2740 | 2021-04-25 04:30 | 0.59894 | 0 | 0 | 0 | 0.59894 | 14.0088 | 0 | 0 | 1 | 14.0088 | 0.25 | 14.0088 | 0 | 0 | 14.0088 | -13.4099 | 0 | 0 | 2 | 0 | -13.4099 | 3.3333 | 2 | 0 | 0 | -13.4099 | 0 | -13.4099 | 13.4099 | 1 | 3.2915 | 0 | 0
2741 | 2021-04-25 05:30 | 0.65226 | 0 | 0.0085945 | 0 | 0.66085 | 14.1251 | 0 | 0 | 1 | 14.1251 | 0.25 | 14.1251 | 0 | 0 | 14.1251 | -13.4643 | 0 | 0 | 2 | 0 | -13.4643 | 3.2915 | 2 | 0 | 0 | -13.4643 | 0 | -13.4643 | 13.4643 | 1 | 3.3049 | 0 | 0
2742 | 2021-04-25 06:30 | 0.60736 | 0 | 0.14425 | 0 | 0.75161 | 14.5242 | 0 | 0 | 1 | 14.5242 | 0.25 | 14.5242 | 0 | 0 | 14.5242 | -13.7726 | 0 | 0 | 2 | 0 | -13.7726 | 3.3049 | 2 | 0 | 0 | -13.7726 | 0 | -13.7726 | 13.7726 | 1 | 3.3805 | 0 | 0
2743 | 2021-04-25 07:30 | 0.42051 | 0 | 0.68625 | 0 | 1.1068 | 15.1471 | 0 | 0 | 1 | 15.1471 | 0.25 | 15.1471 | 0 | 0 | 15.1471 | -14.0403 | 0 | 0 | 2 | 0 | -14.0403 | 3.3805 | 2 | 0 | 0 | -14.0403 | 0 | -14.0403 | 14.0403 | 1 | 3.4463 | 0 | 0
2744 | 2021-04-25 08:30 | 0.42195 | 0 | 1.2022 | 0 | 1.6241 | 15.9239 | 0 | 0 | 1 | 15.9239 | 0.25 | 15.9239 | 0 | 0 | 15.9239 | -14.2997 | 0 | 0 | 2 | 0 | -14.2997 | 3.4463 | 2 | 0 | 0 | -14.2997 | 0 | -14.2997 | 14.2997 | 1 | 3.5099 | 0 | 0
2745 | 2021-04-25 09:30 | 0.76337 | 0 | 1.8125 | 0 | 2.5759 | 16.5891 | 0 | 0 | 1 | 16.5891 | 0.25 | 16.5891 | 0 | 0 | 16.5891 | -14.0132 | 0 | 0 | 2 | 0 | -14.0132 | 3.5099 | 2 | 0 | 0 | -14.0132 | 0 | -14.0132 | 14.0132 | 1 | 3.4396 | 0 | 0
2746 | 2021-04-25 10:30 | 1.1521 | 0 | 2.2452 | 0 | 3.3974 | 17.0668 | 0 | 0 | 1 | 17.0668 | 0.25 | 17.0668 | 0 | 0 | 17.0668 | -13.6694 | 0 | 0 | 2 | 0 | -13.6694 | 3.4396 | 2 | 0 | 0 | -13.6694 | 0 | -13.6694 | 13.6694 | 1 | 3.3552 | 0 | 0
2747 | 2021-04-25 11:30 | 1.5041 | 0 | 2.1247 | 0 | 3.6288 | 17.2231 | 0 | 0 | 1 | 17.2231 | 0.25 | 17.2231 | 0 | 0 | 17.2231 | -13.5943 | 0 | 0 | 2 | 0 | -13.5943 | 3.3552 | 2 | 0 | 0 | -13.5943 | 0 | -13.5943 | 13.5943 | 1 | 3.3368 | 0 | 0
2748 | 2021-04-25 12:30 | 1.8279 | 0 | 1.9448 | 0 | 3.7727 | 17.1872 | 0 | 0 | 1 | 17.1872 | 0.25 | 17.1872 | 0 | 0 | 17.1872 | -13.4145 | 0 | 0 | 2 | 0 | -13.4145 | 3.3368 | 2 | 0 | 0 | -13.4145 | 0 | -13.4145 | 13.4145 | 1 | 3.2926 | 0 | 0
2749 | 2021-04-25 13:30 | 1.9411 | 0 | 1.9047 | 0 | 3.8459 | 16.9678 | 0 | 0 | 1 | 16.9678 | 0.25 | 16.9678 | 0 | 0 | 16.9678 | -13.122 | 0 | 0 | 2 | 0 | -13.122 | 3.2926 | 2 | 0 | 0 | -13.122 | 0 | -13.122 | 13.122 | 1 | 3.2208 | 0 | 0
2750 | 2021-04-25 14:30 | 1.9138 | 0 | 1.869 | 0 | 3.7828 | 16.816 | 0 | 0 | 1 | 16.816 | 0.25 | 16.816 | 0 | 0 | 16.816 | -13.0332 | 0 | 0 | 2 | 0 | -13.0332 | 3.2208 | 2 | 0 | 0 | -13.0332 | 0 | -13.0332 | 13.0332 | 1 | 3.1991 | 0 | 0
2751 | 2021-04-25 15:30 | 1.8662 | 0 | 1.9814 | 0 | 3.8476 | 16.6342 | 0 | 0 | 1 | 16.6342 | 0.25 | 16.6342 | 0 | 0 | 16.6342 | -12.7866 | 0 | 0 | 2 | 0 | -12.7866 | 3.1991 | 2 | 0 | 0 | -12.7866 | 0 | -12.7866 | 12.7866 | 1 | 3.1385 | 0 | 0
2752 | 2021-04-25 16:30 | 1.7959 | 0 | 1.5721 | 0 | 3.368 | 16.6706 | 0 | 0 | 1 | 16.6706 | 0.25 | 16.6706 | 0 | 0 | 16.6706 | -13.3026 | 0 | 0 | 2 | 0 | -13.3026 | 3.1385 | 2 | 0 | 0 | -13.3026 | 0 | -13.3026 | 13.3026 | 1 | 3.2652 | 0 | 0
2753 | 2021-04-25 17:30 | 1.9507 | 0 | 1.1195 | 0 | 3.0702 | 16.8353 | 0 | 0 | 1 | 16.8353 | 0.25 | 16.8353 | 0 | 0 | 16.8353 | -13.7652 | 0 | 0 | 2 | 0 | -13.7652 | 3.2652 | 2 | 0 | 0 | -13.7652 | 0 | -13.7652 | 13.7652 | 1 | 3.3787 | 0 | 0
2754 | 2021-04-25 18:30 | 1.6335 | 0 | 0.68426 | 0 | 2.3178 | 17.2448 | 0 | 0 | 1 | 17.2448 | 0.25 | 17.2448 | 0 | 0 | 17.2448 | -14.927 | 0 | 0 | 2 | 0 | -14.927 | 3.3787 | 2 | 0 | 0 | -14.927 | 0 | -14.927 | 14.927 | 1 | 3.6639 | 0 | 0
2755 | 2021-04-25 19:30 | 1.1557 | 0 | 0.23603 | 0 | 1.3917 | 17.8029 | 0 | 0 | 1 | 17.8029 | 0.25 | 17.8029 | 0 | 0 | 17.8029 | -16.4112 | 0 | 0 | 2 | 0 | -16.4112 | 3.6639 | 2 | 0 | 0 | -16.4112 | 0 | -16.4112 | 16.4112 | 1 | 4.0282 | 0 | 0
2756 | 2021-04-25 20:30 | 0.78429 | 0 | 0.015012 | 0 | 0.7993 | 17.9432 | 0 | 0 | 1 | 17.9432 | 0.25 | 17.9432 | 0 | 0 | 17.9432 | -17.1439 | 0 | 0 | 2 | 0 | -17.1439 | 4.0282 | 2 | 0 | 0 | -17.1439 | 0 | -17.1439 | 17.1439 | 1 | 4.208 | 0 | 0
2757 | 2021-04-25 21:30 | 0.8336 | 0 | 0 | 0 | 0.8336 | 17.7095 | 0 | 0 | 1 | 17.7095 | 0.25 | 17.7095 | 0 | 0 | 17.7095 | -16.8759 | 0 | 0 | 2 | 0 | -16.8759 | 4.208 | 2 | 0 | 0 | -16.8759 | 0 | -16.8759 | 16.8759 | 1 | 4.1423 | 0 | 0
2758 | 2021-04-25 22:30 | 0.86951 | 0 | 0 | 0 | 0.86951 | 16.9959 | 0 | 0 | 1 | 16.9959 | 0.25 | 16.9959 | 0 | 0 | 16.9959 | -16.1264 | 0 | 0 | 2 | 0 | -16.1264 | 4.1423 | 2 | 0 | 0 | -16.1264 | 0 | -16.1264 | 16.1264 | 1 | 3.9583 | 0 | 0
2759 | 2021-04-25 23:30 | 0.9105 | 0 | 0 | 0 | 0.9105 | 16.1765 | 0 | 0 | 1 | 16.1765 | 0.25 | 16.1765 | 0 | 0 | 16.1765 | -15.266 | 0 | 0 | 2 | 0 | -15.266 | 3.9583 | 2 | 0 | 0 | -15.266 | 0 | -15.266 | 15.266 | 1 | 3.7471 | 0 | 0
2760 | 2021-04-26 00:30 | 0.90846 | 0 | 0 | 0 | 0.90846 | 15.5684 | 0 | 0 | 1 | 15.5684 | 0.25 | 15.5684 | 0 | 0 | 15.5684 | -14.66 | 0 | 0 | 2 | 0 | -14.66 | 3.7471 | 2 | 0 | 0 | -14.66 | 0 | -14.66 | 14.66 | 1 | 3.5984 | 0 | 0
2761 | 2021-04-26 01:30 | 0.83159 | 0 | 0 | 0 | 0.83159 | 15.2055 | 0 | 0 | 1 | 15.2055 | 0.25 | 15.2055 | 0 | 0 | 15.2055 | -14.3739 | 0 | 0 | 2 | 0 | -14.3739 | 3.5984 | 2 | 0 | 0 | -14.3739 | 0 | -14.3739 | 14.3739 | 1 | 3.5281 | 0 | 0
2762 | 2021-04-26 02:30 | 0.74362 | 0 | 0 | 0 | 0.74362 | 15.1784 | 0 | 0 | 1 | 15.1784 | 0.25 | 15.1784 | 0 | 0 | 15.1784 | -14.4348 | 0 | 0 | 2 | 0 | -14.4348 | 3.5281 | 2 | 0 | 0 | -14.4348 | 0 | -14.4348 | 14.4348 | 1 | 3.5431 | 0 | 0
2763 | 2021-04-26 03:30 | 0.7431 | 0 | 0 | 0 | 0.7431 | 15.3735 | 0 | 0 | 1 | 15.3735 | 0.25 | 15.3735 | 0 | 0 | 15.3735 | -14.6304 | 0 | 0 | 2 | 0 | -14.6304 | 3.5431 | 2 | 0 | 0 | -14.6304 | 0 | -14.6304 | 14.6304 | 1 | 3.5911 | 0 | 0
2764 | 2021-04-26 04:30 | 0.84613 | 0 | 0 | 0 | 0.84613 | 15.9004 | 0 | 0 | 1 | 15.9004 | 0.25 | 15.9004 | 0 | 0 | 15.9004 | -15.0542 | 0 | 0 | 2 | 0 | -15.0542 | 3.5911 | 2 | 0 | 0 | -15.0542 | 0 | -15.0542 | 15.0542 | 1 | 3.6951 | 0 | 0
2765 | 2021-04-26 05:30 | 0.88405 | 0 | 0.012539 | 0 | 0.89659 | 17.5182 | 0 | 0 | 1 | 17.5182 | 0.25 | 17.5182 | 0 | 0 | 17.5182 | -16.6217 | 0 | 0 | 2 | 0 | -16.6217 | 3.6951 | 2 | 0 | 0 | -16.6217 | 0 | -16.6217 | 16.6217 | 1 | 4.0799 | 0 | 0
2766 | 2021-04-26 06:30 | 0.7354 | 0 | 0.19391 | 0 | 0.92931 | 19.3335 | 0 | 0 | 1 | 19.3335 | 0.25 | 19.3335 | 0 | 0 | 19.3335 | -18.4042 | 0 | 0 | 2 | 0 | -18.4042 | 4.0799 | 2 | 0 | 0 | -18.4042 | 0 | -18.4042 | 18.4042 | 1 | 4.5174 | 0 | 0
2767 | 2021-04-26 07:30 | 0.42911 | 0 | 0.80353 | 0 | 1.2326 | 21.0484 | 0 | 0 | 1 | 21.0484 | 0.25 | 21.0484 | 0 | 0 | 21.0484 | -19.8158 | 0 | 0 | 2 | 0 | -19.8158 | 4.5174 | 2 | 0 | 0 | -19.8158 | 0 | -19.8158 | 19.8158 | 1 | 4.8639 | 0 | 0
2768 | 2021-04-26 08:30 | 0.35267 | 0 | 1.4816 | 0 | 1.8343 | 22.0452 | 0 | 0 | 1 | 22.0452 | 0.25 | 22.0452 | 0 | 0 | 22.0452 | -20.2109 | 0 | 0 | 2 | 0 | -20.2109 | 4.8639 | 2 | 0 | 0 | -20.2109 | 0 | -20.2109 | 20.2109 | 1 | 4.9609 | 0 | 0
2769 | 2021-04-26 09:30 | 0.56916 | 0 | 2.1355 | 0 | 2.7046 | 22.3085 | 0 | 0 | 1 | 22.3085 | 0.25 | 22.3085 | 0 | 0 | 22.3085 | -19.6039 | 0 | 0 | 2 | 0 | -19.6039 | 4.9609 | 2 | 0 | 0 | -19.6039 | 0 | -19.6039 | 19.6039 | 1 | 4.8119 | 0 | 0
2770 | 2021-04-26 10:30 | 0.66889 | 0 | 2.3297 | 0 | 2.9986 | 22.4777 | 0 | 0 | 1 | 22.4777 | 0.25 | 22.4777 | 0 | 0 | 22.4777 | -19.4791 | 0 | 0 | 2 | 0 | -19.4791 | 4.8119 | 2 | 0 | 0 | -19.4791 | 0 | -19.4791 | 19.4791 | 1 | 4.7812 | 0 | 0
2771 | 2021-04-26 11:30 | 0.78973 | 0 | 2.3575 | 0 | 3.1472 | 22.3647 | 0 | 0 | 1 | 22.3647 | 0.25 | 22.3647 | 0 | 0 | 22.3647 | -19.2175 | 0 | 0 | 2 | 0 | -19.2175 | 4.7812 | 2 | 0 | 0 | -19.2175 | 0 | -19.2175 | 19.2175 | 1 | 4.717 | 0 | 0
2772 | 2021-04-26 12:30 | 0.92912 | 0 | 2.1544 | 0 | 3.0835 | 22.2248 | 0 | 0 | 1 | 22.2248 | 0.25 | 22.2248 | 0 | 0 | 22.2248 | -19.1413 | 0 | 0 | 2 | 0 | -19.1413 | 4.717 | 2 | 0 | 0 | -19.1413 | 0 | -19.1413 | 19.1413 | 1 | 4.6983 | 0 | 0
2773 | 2021-04-26 13:30 | 0.82984 | 0 | 2.2691 | 0 | 3.0989 | 21.8745 | 0 | 0 | 1 | 21.8745 | 0.25 | 21.8745 | 0 | 0 | 21.8745 | -18.7756 | 0 | 0 | 2 | 0 | -18.7756 | 4.6983 | 2 | 0 | 0 | -18.7756 | 0 | -18.7756 | 18.7756 | 1 | 4.6086 | 0 | 0
2774 | 2021-04-26 14:30 | 0.82106 | 0 | 2.2521 | 0 | 3.0731 | 21.6836 | 0 | 0 | 1 | 21.6836 | 0.25 | 21.6836 | 0 | 0 | 21.6836 | -18.6104 | 0 | 0 | 2 | 0 | -18.6104 | 4.6086 | 2 | 0 | 0 | -18.6104 | 0 | -18.6104 | 18.6104 | 1 | 4.568 | 0 | 0
2775 | 2021-04-26 15:30 | 0.91652 | 0 | 2.2403 | 0 | 3.1568 | 21.4423 | 0 | 0 | 1 | 21.4423 | 0.25 | 21.4423 | 0 | 0 | 21.4423 | -18.2855 | 0 | 0 | 2 | 0 | -18.2855 | 4.568 | 2 | 0 | 0 | -18.2855 | 0 | -18.2855 | 18.2855 | 1 | 4.4883 | 0 | 0
2776 | 2021-04-26 16:30 | 0.82926 | 0 | 1.8502 | 0 | 2.6795 | 21.3773 | 0 | 0 | 1 | 21.3773 | 0.25 | 21.3773 | 0 | 0 | 21.3773 | -18.6978 | 0 | 0 | 2 | 0 | -18.6978 | 4.4883 | 2 | 0 | 0 | -18.6978 | 0 | -18.6978 | 18.6978 | 1 | 4.5895 | 0 | 0
2777 | 2021-04-26 17:30 | 0.66504 | 0 | 1.3334 | 0 | 1.9984 | 21.3986 | 0 | 0 | 1 | 21.3986 | 0.25 | 21.3986 | 0 | 0 | 21.3986 | -19.4001 | 0 | 0 | 2 | 0 | -19.4001 | 4.5895 | 2 | 0 | 0 | -19.4001 | 0 | -19.4001 | 19.4001 | 1 | 4.7619 | 0 | 0
2778 | 2021-04-26 18:30 | 0.48877 | 0 | 0.8461 | 0 | 1.3349 | 21.5834 | 0 | 0 | 1 | 21.5834 | 0.25 | 21.5834 | 0 | 0 | 21.5834 | -20.2486 | 0 | 0 | 2 | 0 | -20.2486 | 4.7619 | 2 | 0 | 0 | -20.2486 | 0 | -20.2486 | 20.2486 | 1 | 4.9701 | 0 | 0
2779 | 2021-04-26 19:30 | 0.29657 | 0 | 0.28511 | 0 | 0.58168 | 21.926 | 0 | 0 | 1 | 21.926 | 0.25 | 21.926 | 0 | 0 | 21.926 | -21.3443 | 0 | 0 | 2 | 0 | -21.3443 | 4.9701 | 2 | 0 | 0 | -21.3443 | 0 | -21.3443 | 21.3443 | 1 | 5.2391 | 0 | 0
2780 | 2021-04-26 20:30 | 0.30659 | 0 | 0.016706 | 0 | 0.32329 | 21.6256 | 0 | 0 | 1 | 21.6256 | 0.25 | 21.6256 | 0 | 0 | 21.6256 | -21.3023 | 0 | 0 | 2 | 0 | -21.3023 | 5.2391 | 2 | 0 | 0 | -21.3023 | 0 | -21.3023 | 21.3023 | 1 | 5.2287 | 0 | 0
2781 | 2021-04-26 21:30 | 0.36406 | 0 | 1.4537e-05 | 0 | 0.36407 | 20.8745 | 0 | 0 | 1 | 20.8745 | 0.25 | 20.8745 | 0 | 0 | 20.8745 | -20.5104 | 0 | 0 | 2 | 0 | -20.5104 | 5.2287 | 2 | 0 | 0 | -20.5104 | 0 | -20.5104 | 20.5104 | 1 | 5.0344 | 0 | 0
2782 | 2021-04-26 22:30 | 0.29369 | 0 | 0 | 0 | 0.29369 | 19.6792 | 0 | 0 | 1 | 19.6792 | 0.25 | 19.6792 | 0 | 0 | 19.6792 | -19.3855 | 0 | 0 | 2 | 0 | -19.3855 | 5.0344 | 2 | 0 | 0 | -19.3855 | 0 | -19.3855 | 19.3855 | 1 | 4.7583 | 0 | 0
2783 | 2021-04-26 23:30 | 0.28648 | 0 | 0 | 0 | 0.28648 | 18.514 | 0 | 0 | 1 | 18.514 | 0.25 | 18.514 | 0 | 0 | 18.514 | -18.2275 | 0 | 0 | 2 | 0 | -18.2275 | 4.7583 | 2 | 0 | 0 | -18.2275 | 0 | -18.2275 | 18.2275 | 1 | 4.474 | 0 | 0
2784 | 2021-04-27 00:30 | 0.29764 | 0 | 0 | 0 | 0.29764 | 17.704 | 0 | 0 | 1 | 17.704 | 0.25 | 17.704 | 0 | 0 | 17.704 | -17.4064 | 0 | 0 | 2 | 0 | -17.4064 | 4.474 | 2 | 0 | 0 | -17.4064 | 0 | -17.4064 | 17.4064 | 1 | 4.2725 | 0 | 0
2785 | 2021-04-27 01:30 | 0.37827 | 0 | 0 | 0 | 0.37827 | 17.2328 | 0 | 0 | 1 | 17.2328 | 0.25 | 17.2328 | 0 | 0 | 17.2328 | -16.8545 | 0 | 0 | 2 | 0 | -16.8545 | 4.2725 | 2 | 0 | 0 | -16.8545 | 0 | -16.8545 | 16.8545 | 1 | 4.137 | 0 | 0
2786 | 2021-04-27 02:30 | 0.50829 | 0 | 0 | 0 | 0.50829 | 17.0604 | 0 | 0 | 1 | 17.0604 | 0.25 | 17.0604 | 0 | 0 | 17.0604 | -16.5521 | 0 | 0 | 2 | 0 | -16.5521 | 4.137 | 2 | 0 | 0 | -16.5521 | 0 | -16.5521 | 16.5521 | 1 | 4.0628 | 0 | 0
2787 | 2021-04-27 03:30 | 0.59621 | 0 | 0 | 0 | 0.59621 | 17.1574 | 0 | 0 | 1 | 17.1574 | 0.25 | 17.1574 | 0 | 0 | 17.1574 | -16.5612 | 0 | 0 | 2 | 0 | -16.5612 | 4.0628 | 2 | 0 | 0 | -16.5612 | 0 | -16.5612 | 16.5612 | 1 | 4.065 | 0 | 0
2788 | 2021-04-27 04:30 | 0.60141 | 0 | 0 | 0 | 0.60141 | 17.4118 | 0 | 0 | 1 | 17.4118 | 0.25 | 17.4118 | 0 | 0 | 17.4118 | -16.8104 | 0 | 0 | 2 | 0 | -16.8104 | 4.065 | 2 | 0 | 0 | -16.8104 | 0 | -16.8104 | 16.8104 | 1 | 4.1262 | 0 | 0
2789 | 2021-04-27 05:30 | 0.56627 | 0 | 0.014557 | 0 | 0.58082 | 18.6373 | 0 | 0 | 1 | 18.6373 | 0.25 | 18.6373 | 0 | 0 | 18.6373 | -18.0564 | 0 | 0 | 2 | 0 | -18.0564 | 4.1262 | 2 | 0 | 0 | -18.0564 | 0 | -18.0564 | 18.0564 | 1 | 4.432 | 0 | 0
2790 | 2021-04-27 06:30 | 0.46558 | 0 | 0.26009 | 0 | 0.72567 | 20.1014 | 0 | 0 | 1 | 20.1014 | 0.25 | 20.1014 | 0 | 0 | 20.1014 | -19.3757 | 0 | 0 | 2 | 0 | -19.3757 | 4.432 | 2 | 0 | 0 | -19.3757 | 0 | -19.3757 | 19.3757 | 1 | 4.7559 | 0 | 0
2791 | 2021-04-27 07:30 | 0.36105 | 0 | 0.92975 | 0 | 1.2908 | 21.4422 | 0 | 0 | 1 | 21.4422 | 0.25 | 21.4422 | 0 | 0 | 21.4422 | -20.1514 | 0 | 0 | 2 | 0 | -20.1514 | 4.7559 | 2 | 0 | 0 | -20.1514 | 0 | -20.1514 | 20.1514 | 1 | 4.9463 | 0 | 0
2792 | 2021-04-27 08:30 | 0.18749 | 0 | 1.6115 | 0 | 1.799 | 22.1718 | 0 | 0 | 1 | 22.1718 | 0.25 | 22.1718 | 0 | 0 | 22.1718 | -20.3729 | 0 | 0 | 2 | 0 | -20.3729 | 4.9463 | 2 | 0 | 0 | -20.3729 | 0 | -20.3729 | 20.3729 | 1 | 5.0006 | 0 | 0
2793 | 2021-04-27 09:30 | 0.24148 | 0 | 2.2806 | 0 | 2.5221 | 22.2616 | 0 | 0 | 1 | 22.2616 | 0.25 | 22.2616 | 0 | 0 | 22.2616 | -19.7395 | 0 | 0 | 2 | 0 | -19.7395 | 5.0006 | 2 | 0 | 0 | -19.7395 | 0 | -19.7395 | 19.7395 | 1 | 4.8452 | 0 | 0
2794 | 2021-04-27 10:30 | 0.23951 | 0 | 2.68 | 0 | 2.9195 | 22.2521 | 0 | 0 | 1 | 22.2521 | 0.25 | 22.2521 | 0 | 0 | 22.2521 | -19.3325 | 0 | 0 | 2 | 0 | -19.3325 | 4.8452 | 2 | 0 | 0 | -19.3325 | 0 | -19.3325 | 19.3325 | 1 | 4.7453 | 0 | 0
2795 | 2021-04-27 11:30 | 0.23645 | 0 | 2.7833 | 0 | 3.0198 | 22.1587 | 0 | 0 | 1 | 22.1587 | 0.25 | 22.1587 | 0 | 0 | 22.1587 | -19.1389 | 0 | 0 | 2 | 0 | -19.1389 | 4.7453 | 2 | 0 | 0 | -19.1389 | 0 | -19.1389 | 19.1389 | 1 | 4.6977 | 0 | 0
2796 | 2021-04-27 12:30 | 0.27449 | 0 | 2.748 | 0 | 3.0225 | 22.0353 | 0 | 0 | 1 | 22.0353 | 0.25 | 22.0353 | 0 | 0 | 22.0353 | -19.0128 | 0 | 0 | 2 | 0 | -19.0128 | 4.6977 | 2 | 0 | 0 | -19.0128 | 0 | -19.0128 | 19.0128 | 1 | 4.6668 | 0 | 0
2797 | 2021-04-27 13:30 | 0.25691 | 0 | 2.7084 | 0 | 2.9653 | 21.764 | 0 | 0 | 1 | 21.764 | 0.25 | 21.764 | 0 | 0 | 21.764 | -18.7987 | 0 | 0 | 2 | 0 | -18.7987 | 4.6668 | 2 | 0 | 0 | -18.7987 | 0 | -18.7987 | 18.7987 | 1 | 4.6142 | 0 | 0
2798 | 2021-04-27 14:30 | 0.25459 | 0 | 2.7259 | 0 | 2.9805 | 21.5733 | 0 | 0 | 1 | 21.5733 | 0.25 | 21.5733 | 0 | 0 | 21.5733 | -18.5927 | 0 | 0 | 2 | 0 | -18.5927 | 4.6142 | 2 | 0 | 0 | -18.5927 | 0 | -18.5927 | 18.5927 | 1 | 4.5637 | 0 | 0
2799 | 2021-04-27 15:30 | 0.27424 | 0 | 2.6358 | 0 | 2.91 | 21.349 | 0 | 0 | 1 | 21.349 | 0.25 | 21.349 | 0 | 0 | 21.349 | -18.439 | 0 | 0 | 2 | 0 | -18.439 | 4.5637 | 2 | 0 | 0 | -18.439 | 0 | -18.439 | 18.439 | 1 | 4.5259 | 0 | 0
2800 | 2021-04-27 16:30 | 0.30176 | 0 | 2.1869 | 0 | 2.4886 | 21.3421 | 0 | 0 | 1 | 21.3421 | 0.25 | 21.3421 | 0 | 0 | 21.3421 | -18.8534 | 0 | 0 | 2 | 0 | -18.8534 | 4.5259 | 2 | 0 | 0 | -18.8534 | 0 | -18.8534 | 18.8534 | 1 | 4.6277 | 0 | 0
2801 | 2021-04-27 17:30 | 0.35045 | 0 | 1.7269 | 0 | 2.0774 | 21.2678 | 0 | 0 | 1 | 21.2678 | 0.25 | 21.2678 | 0 | 0 | 21.2678 | -19.1904 | 0 | 0 | 2 | 0 | -19.1904 | 4.6277 | 2 | 0 | 0 | -19.1904 | 0 | -19.1904 | 19.1904 | 1 | 4.7104 | 0 | 0
2802 | 2021-04-27 18:30 | 0.35339 | 0 | 0.90635 | 0 | 1.2597 | 21.5275 | 0 | 0 | 1 | 21.5275 | 0.25 | 21.5275 | 0 | 0 | 21.5275 | -20.2677 | 0 | 0 | 2 | 0 | -20.2677 | 4.7104 | 2 | 0 | 0 | -20.2677 | 0 | -20.2677 | 20.2677 | 1 | 4.9748 | 0 | 0
2803 | 2021-04-27 19:30 | 0.40365 | 0 | 0.28203 | 0 | 0.68568 | 21.8355 | 0 | 0 | 1 | 21.8355 | 0.25 | 21.8355 | 0 | 0 | 21.8355 | -21.1498 | 0 | 0 | 2 | 0 | -21.1498 | 4.9748 | 2 | 0 | 0 | -21.1498 | 0 | -21.1498 | 21.1498 | 1 | 5.1913 | 0 | 0
2804 | 2021-04-27 20:30 | 0.63117 | 0 | 0.01944 | 0 | 0.65061 | 21.5971 | 0 | 0 | 1 | 21.5971 | 0.25 | 21.5971 | 0 | 0 | 21.5971 | -20.9465 | 0 | 0 | 2 | 0 | -20.9465 | 5.1913 | 2 | 0 | 0 | -20.9465 | 0 | -20.9465 | 20.9465 | 1 | 5.1414 | 0 | 0
2805 | 2021-04-27 21:30 | 1.0611 | 0 | 0 | 0 | 1.0611 | 20.8212 | 0 | 0 | 1 | 20.8212 | 0.25 | 20.8212 | 0 | 0 | 20.8212 | -19.7601 | 0 | 0 | 2 | 0 | -19.7601 | 5.1414 | 2 | 0 | 0 | -19.7601 | 0 | -19.7601 | 19.7601 | 1 | 4.8502 | 0 | 0
2806 | 2021-04-27 22:30 | 1.2868 | 0 | 0 | 0 | 1.2868 | 19.5501 | 0 | 0 | 1 | 19.5501 | 0.25 | 19.5501 | 0 | 0 | 19.5501 | -18.2633 | 0 | 0 | 2 | 0 | -18.2633 | 4.8502 | 2 | 0 | 0 | -18.2633 | 0 | -18.2633 | 18.2633 | 1 | 4.4828 | 0 | 0
2807 | 2021-04-27 23:30 | 1.4581 | 0 | 0 | 0 | 1.4581 | 18.296 | 0 | 0 | 1 | 18.296 | 0.25 | 18.296 | 0 | 0 | 18.296 | -16.8379 | 0 | 0 | 2 | 0 | -16.8379 | 4.4828 | 2 | 0 | 0 | -16.8379 | 0 | -16.8379 | 16.8379 | 1 | 4.1329 | 0 | 0
2808 | 2021-04-28 00:30 | 1.5384 | 0 | 0 | 0 | 1.5384 | 17.4078 | 0 | 0 | 1 | 17.4078 | 0.25 | 17.4078 | 0 | 0 | 17.4078 | -15.8694 | 0 | 0 | 2 | 0 | -15.8694 | 4.1329 | 2 | 0 | 0 | -15.8694 | 0 | -15.8694 | 15.8694 | 1 | 3.8952 | 0 | 0
2809 | 2021-04-28 01:30 | 1.5993 | 0 | 0 | 0 | 1.5993 | 16.8641 | 0 | 0 | 1 | 16.8641 | 0.25 | 16.8641 | 0 | 0 | 16.8641 | -15.2648 | 0 | 0 | 2 | 0 | -15.2648 | 3.8952 | 2 | 0 | 0 | -15.2648 | 0 | -15.2648 | 15.2648 | 1 | 3.7468 | 0 | 0
2810 | 2021-04-28 02:30 | 1.652 | 0 | 0 | 0 | 1.652 | 16.7021 | 0 | 0 | 1 | 16.7021 | 0.25 | 16.7021 | 0 | 0 | 16.7021 | -15.0501 | 0 | 0 | 2 | 0 | -15.0501 | 3.7468 | 2 | 0 | 0 | -15.0501 | 0 | -15.0501 | 15.0501 | 1 | 3.6941 | 0 | 0
2811 | 2021-04-28 03:30 | 1.7076 | 0 | 0 | 0 | 1.7076 | 16.7918 | 0 | 0 | 1 | 16.7918 | 0.25 | 16.7918 | 0 | 0 | 16.7918 | -15.0842 | 0 | 0 | 2 | 0 | -15.0842 | 3.6941 | 2 | 0 | 0 | -15.0842 | 0 | -15.0842 | 15.0842 | 1 | 3.7025 | 0 | 0
2812 | 2021-04-28 04:30 | 1.7412 | 0 | 0 | 0 | 1.7412 | 17.1109 | 0 | 0 | 1 | 17.1109 | 0.25 | 17.1109 | 0 | 0 | 17.1109 | -15.3697 | 0 | 0 | 2 | 0 | -15.3697 | 3.7025 | 2 | 0 | 0 | -15.3697 | 0 | -15.3697 | 15.3697 | 1 | 3.7726 | 0 | 0
2813 | 2021-04-28 05:30 | 1.7664 | 0 | 0.014643 | 0 | 1.781 | 18.336 | 0 | 0 | 1 | 18.336 | 0.25 | 18.336 | 0 | 0 | 18.336 | -16.555 | 0 | 0 | 2 | 0 | -16.555 | 3.7726 | 2 | 0 | 0 | -16.555 | 0 | -16.555 | 16.555 | 1 | 4.0635 | 0 | 0
2814 | 2021-04-28 06:30 | 1.5751 | 0 | 0.19928 | 0 | 1.7744 | 19.8431 | 0 | 0 | 1 | 19.8431 | 0.25 | 19.8431 | 0 | 0 | 19.8431 | -18.0686 | 0 | 0 | 2 | 0 | -18.0686 | 4.0635 | 2 | 0 | 0 | -18.0686 | 0 | -18.0686 | 18.0686 | 1 | 4.435 | 0 | 0
2815 | 2021-04-28 07:30 | 1.0463 | 0 | 0.84086 | 0 | 1.8872 | 21.2428 | 0 | 0 | 1 | 21.2428 | 0.25 | 21.2428 | 0 | 0 | 21.2428 | -19.3556 | 0 | 0 | 2 | 0 | -19.3556 | 4.435 | 2 | 0 | 0 | -19.3556 | 0 | -19.3556 | 19.3556 | 1 | 4.7509 | 0 | 0
2816 | 2021-04-28 08:30 | 0.51372 | 0 | 1.58 | 0 | 2.0937 | 21.9279 | 0 | 0 | 1 | 21.9279 | 0.25 | 21.9279 | 0 | 0 | 21.9279 | -19.8342 | 0 | 0 | 2 | 0 | -19.8342 | 4.7509 | 2 | 0 | 0 | -19.8342 | 0 | -19.8342 | 19.8342 | 1 | 4.8684 | 0 | 0
2817 | 2021-04-28 09:30 | 0.59226 | 0 | 2.256 | 0 | 2.8483 | 21.9866 | 0 | 0 | 1 | 21.9866 | 0.25 | 21.9866 | 0 | 0 | 21.9866 | -19.1384 | 0 | 0 | 2 | 0 | -19.1384 | 4.8684 | 2 | 0 | 0 | -19.1384 | 0 | -19.1384 | 19.1384 | 1 | 4.6976 | 0 | 0
2818 | 2021-04-28 10:30 | 0.97123 | 0 | 2.9006 | 0 | 3.8719 | 21.8734 | 0 | 0 | 1 | 21.8734 | 0.25 | 21.8734 | 0 | 0 | 21.8734 | -18.0016 | 0 | 0 | 2 | 0 | -18.0016 | 4.6976 | 2 | 0 | 0 | -18.0016 | 0 | -18.0016 | 18.0016 | 1 | 4.4186 | 0 | 0
2819 | 2021-04-28 11:30 | 1.1118 | 0 | 3.1612 | 0 | 4.273 | 21.8444 | 0 | 0 | 1 | 21.8444 | 0.25 | 21.8444 | 0 | 0 | 21.8444 | -17.5714 | 0 | 0 | 2 | 0 | -17.5714 | 4.4186 | 2 | 0 | 0 | -17.5714 | 0 | -17.5714 | 17.5714 | 1 | 4.313 | 0 | 0
2820 | 2021-04-28 12:30 | 0.97129 | 0 | 3.4676 | 0 | 4.4389 | 21.7569 | 0 | 0 | 1 | 21.7569 | 0.25 | 21.7569 | 0 | 0 | 21.7569 | -17.318 | 0 | 0 | 2 | 0 | -17.318 | 4.313 | 2 | 0 | 0 | -17.318 | 0 | -17.318 | 17.318 | 1 | 4.2508 | 0 | 0
2821 | 2021-04-28 13:30 | 0.83047 | 0 | 3.4542 | 0 | 4.2846 | 21.5223 | 0 | 0 | 1 | 21.5223 | 0.25 | 21.5223 | 0 | 0 | 21.5223 | -17.2376 | 0 | 0 | 2 | 0 | -17.2376 | 4.2508 | 2 | 0 | 0 | -17.2376 | 0 | -17.2376 | 17.2376 | 1 | 4.2311 | 0 | 0
2822 | 2021-04-28 14:30 | 0.79284 | 0 | 3.0703 | 0 | 3.8631 | 21.3414 | 0 | 0 | 1 | 21.3414 | 0.25 | 21.3414 | 0 | 0 | 21.3414 | -17.4783 | 0 | 0 | 2 | 0 | -17.4783 | 4.2311 | 2 | 0 | 0 | -17.4783 | 0 | -17.4783 | 17.4783 | 1 | 4.2901 | 0 | 0
2823 | 2021-04-28 15:30 | 0.84974 | 0 | 2.6774 | 0 | 3.5271 | 21.0133 | 0 | 0 | 1 | 21.0133 | 0.25 | 21.0133 | 0 | 0 | 21.0133 | -17.4862 | 0 | 0 | 2 | 0 | -17.4862 | 4.2901 | 2 | 0 | 0 | -17.4862 | 0 | -17.4862 | 17.4862 | 1 | 4.2921 | 0 | 0
2824 | 2021-04-28 16:30 | 0.80383 | 0 | 2.1114 | 0 | 2.9152 | 20.8756 | 0 | 0 | 1 | 20.8756 | 0.25 | 20.8756 | 0 | 0 | 20.8756 | -17.9603 | 0 | 0 | 2 | 0 | -17.9603 | 4.2921 | 2 | 0 | 0 | -17.9603 | 0 | -17.9603 | 17.9603 | 1 | 4.4084 | 0 | 0
2825 | 2021-04-28 17:30 | 0.81669 | 0 | 1.4883 | 0 | 2.305 | 20.8355 | 0 | 0 | 1 | 20.8355 | 0.25 | 20.8355 | 0 | 0 | 20.8355 | -18.5305 | 0 | 0 | 2 | 0 | -18.5305 | 4.4084 | 2 | 0 | 0 | -18.5305 | 0 | -18.5305 | 18.5305 | 1 | 4.5484 | 0 | 0
2826 | 2021-04-28 18:30 | 0.84538 | 0 | 0.86435 | 0 | 1.7097 | 20.991 | 0 | 0 | 1 | 20.991 | 0.25 | 20.991 | 0 | 0 | 20.991 | -19.2813 | 0 | 0 | 2 | 0 | -19.2813 | 4.5484 | 2 | 0 | 0 | -19.2813 | 0 | -19.2813 | 19.2813 | 1 | 4.7327 | 0 | 0
2827 | 2021-04-28 19:30 | 1.0616 | 0 | 0.27861 | 0 | 1.3402 | 21.3502 | 0 | 0 | 1 | 21.3502 | 0.25 | 21.3502 | 0 | 0 | 21.3502 | -20.01 | 0 | 0 | 2 | 0 | -20.01 | 4.7327 | 2 | 0 | 0 | -20.01 | 0 | -20.01 | 20.01 | 1 | 4.9115 | 0 | 0
2828 | 2021-04-28 20:30 | 1.6889 | 0 | 0.016382 | 0 | 1.7052 | 21.0629 | 0 | 0 | 1 | 21.0629 | 0.25 | 21.0629 | 0 | 0 | 21.0629 | -19.3576 | 0 | 0 | 2 | 0 | -19.3576 | 4.9115 | 2 | 0 | 0 | -19.3576 | 0 | -19.3576 | 19.3576 | 1 | 4.7514 | 0 | 0
2829 | 2021-04-28 21:30 | 2.4755 | 0 | 1.4486e-05 | 0 | 2.4755 | 20.3213 | 0 | 0 | 1 | 20.3213 | 0.25 | 20.3213 | 0 | 0 | 20.3213 | -17.8458 | 0 | 0 | 2 | 0 | -17.8458 | 4.7514 | 2 | 0 | 0 | -17.8458 | 0 | -17.8458 | 17.8458 | 1 | 4.3803 | 0 | 0
2830 | 2021-04-28 22:30 | 2.7978 | 0 | 0 | 0 | 2.7978 | 19.0955 | 0 | 0 | 1 | 19.0955 | 0.25 | 19.0955 | 0 | 0 | 19.0955 | -16.2976 | 0 | 0 | 2 | 0 | -16.2976 | 4.3803 | 2 | 0 | 0 | -16.2976 | 0 | -16.2976 | 16.2976 | 1 | 4.0003 | 0 | 0
2831 | 2021-04-28 23:30 | 2.8607 | 0 | 0 | 0 | 2.8607 | 17.9229 | 0 | 0 | 1 | 17.9229 | 0.25 | 17.9229 | 0 | 0 | 17.9229 | -15.0622 | 0 | 0 | 2 | 0 | -15.0622 | 4.0003 | 2 | 0 | 0 | -15.0622 | 0 | -15.0622 | 15.0622 | 1 | 3.6971 | 0 | 0
2832 | 2021-04-29 00:30 | 2.7677 | 0 | 0 | 0 | 2.7677 | 17.073 | 0 | 0 | 1 | 17.073 | 0.25 | 17.073 | 0 | 0 | 17.073 | -14.3052 | 0 | 0 | 2 | 0 | -14.3052 | 3.6971 | 2 | 0 | 0 | -14.3052 | 0 | -14.3052 | 14.3052 | 1 | 3.5113 | 0 | 0
2833 | 2021-04-29 01:30 | 2.6107 | 0 | 0 | 0 | 2.6107 | 16.5203 | 0 | 0 | 1 | 16.5203 | 0.25 | 16.5203 | 0 | 0 | 16.5203 | -13.9096 | 0 | 0 | 2 | 0 | -13.9096 | 3.5113 | 2 | 0 | 0 | -13.9096 | 0 | -13.9096 | 13.9096 | 1 | 3.4142 | 0 | 0
2834 | 2021-04-29 02:30 | 2.4769 | 0 | 0 | 0 | 2.4769 | 16.3251 | 0 | 0 | 1 | 16.3251 | 0.25 | 16.3251 | 0 | 0 | 16.3251 | -13.8481 | 0 | 0 | 2 | 0 | -13.8481 | 3.4142 | 2 | 0 | 0 | -13.8481 | 0 | -13.8481 | 13.8481 | 1 | 3.3991 | 0 | 0
2835 | 2021-04-29 03:30 | 2.409 | 0 | 0 | 0 | 2.409 | 16.2857 | 0 | 0 | 1 | 16.2857 | 0.25 | 16.2857 | 0 | 0 | 16.2857 | -13.8768 | 0 | 0 | 2 | 0 | -13.8768 | 3.3991 | 2 | 0 | 0 | -13.8768 | 0 | -13.8768 | 13.8768 | 1 | 3.4061 | 0 | 0
2836 | 2021-04-29 04:30 | 2.2127 | 0 | 0 | 0 | 2.2127 | 16.4942 | 0 | 0 | 1 | 16.4942 | 0.25 | 16.4942 | 0 | 0 | 16.4942 | -14.2815 | 0 | 0 | 2 | 0 | -14.2815 | 3.4061 | 2 | 0 | 0 | -14.2815 | 0 | -14.2815 | 14.2815 | 1 | 3.5055 | 0 | 0
2837 | 2021-04-29 05:30 | 2.073 | 0 | 0.024599 | 0 | 2.0976 | 17.6904 | 0 | 0 | 1 | 17.6904 | 0.25 | 17.6904 | 0 | 0 | 17.6904 | -15.5927 | 0 | 0 | 2 | 0 | -15.5927 | 3.5055 | 2 | 0 | 0 | -15.5927 | 0 | -15.5927 | 15.5927 | 1 | 3.8273 | 0 | 0
2838 | 2021-04-29 06:30 | 1.9654 | 0 | 0.19146 | 0 | 2.1568 | 19.1756 | 0 | 0 | 1 | 19.1756 | 0.25 | 19.1756 | 0 | 0 | 19.1756 | -17.0188 | 0 | 0 | 2 | 0 | -17.0188 | 3.8273 | 2 | 0 | 0 | -17.0188 | 0 | -17.0188 | 17.0188 | 1 | 4.1773 | 0 | 0
2839 | 2021-04-29 07:30 | 1.4783 | 0 | 0.63944 | 0 | 2.1178 | 20.7308 | 0 | 0 | 1 | 20.7308 | 0.25 | 20.7308 | 0 | 0 | 20.7308 | -18.6131 | 0 | 0 | 2 | 0 | -18.6131 | 4.1773 | 2 | 0 | 0 | -18.6131 | 0 | -18.6131 | 18.6131 | 1 | 4.5687 | 0 | 0
2840 | 2021-04-29 08:30 | 0.96194 | 0 | 1.1728 | 0 | 2.1348 | 21.5563 | 0 | 0 | 1 | 21.5563 | 0.25 | 21.5563 | 0 | 0 | 21.5563 | -19.4216 | 0 | 0 | 2 | 0 | -19.4216 | 4.5687 | 2 | 0 | 0 | -19.4216 | 0 | -19.4216 | 19.4216 | 1 | 4.7671 | 0 | 0
2841 | 2021-04-29 09:30 | 0.94393 | 0 | 1.5861 | 0 | 2.5301 | 21.878 | 0 | 0 | 1 | 21.878 | 0.25 | 21.878 | 0 | 0 | 21.878 | -19.3479 | 0 | 0 | 2 | 0 | -19.3479 | 4.7671 | 2 | 0 | 0 | -19.3479 | 0 | -19.3479 | 19.3479 | 1 | 4.749 | 0 | 0
2842 | 2021-04-29 10:30 | 1.2477 | 0 | 2.0379 | 0 | 3.2856 | 21.9241 | 0 | 0 | 1 | 21.9241 | 0.25 | 21.9241 | 0 | 0 | 21.9241 | -18.6385 | 0 | 0 | 2 | 0 | -18.6385 | 4.749 | 2 | 0 | 0 | -18.6385 | 0 | -18.6385 | 18.6385 | 1 | 4.5749 | 0 | 0
2843 | 2021-04-29 11:30 | 1.5365 | 0 | 1.9574 | 0 | 3.4939 | 22.0386 | 0 | 0 | 1 | 22.0386 | 0.25 | 22.0386 | 0 | 0 | 22.0386 | -18.5447 | 0 | 0 | 2 | 0 | -18.5447 | 4.5749 | 2 | 0 | 0 | -18.5447 | 0 | -18.5447 | 18.5447 | 1 | 4.5519 | 0 | 0
2844 | 2021-04-29 12:30 | 1.5941 | 0 | 2.0863 | 0 | 3.6804 | 22.078 | 0 | 0 | 1 | 22.078 | 0.25 | 22.078 | 0 | 0 | 22.078 | -18.3976 | 0 | 0 | 2 | 0 | -18.3976 | 4.5519 | 2 | 0 | 0 | -18.3976 | 0 | -18.3976 | 18.3976 | 1 | 4.5158 | 0 | 0
2845 | 2021-04-29 13:30 | 1.7591 | 0 | 2.1637 | 0 | 3.9227 | 21.9567 | 0 | 0 | 1 | 21.9567 | 0.25 | 21.9567 | 0 | 0 | 21.9567 | -18.0339 | 0 | 0 | 2 | 0 | -18.0339 | 4.5158 | 2 | 0 | 0 | -18.0339 | 0 | -18.0339 | 18.0339 | 1 | 4.4265 | 0 | 0
2846 | 2021-04-29 14:30 | 1.7359 | 0 | 1.8476 | 0 | 3.5834 | 21.8263 | 0 | 0 | 1 | 21.8263 | 0.25 | 21.8263 | 0 | 0 | 21.8263 | -18.2429 | 0 | 0 | 2 | 0 | -18.2429 | 4.4265 | 2 | 0 | 0 | -18.2429 | 0 | -18.2429 | 18.2429 | 1 | 4.4778 | 0 | 0
2847 | 2021-04-29 15:30 | 1.631 | 0 | 1.6487 | 0 | 3.2797 | 21.4453 | 0 | 0 | 1 | 21.4453 | 0.25 | 21.4453 | 0 | 0 | 21.4453 | -18.1656 | 0 | 0 | 2 | 0 | -18.1656 | 4.4778 | 2 | 0 | 0 | -18.1656 | 0 | -18.1656 | 18.1656 | 1 | 4.4588 | 0 | 0
2848 | 2021-04-29 16:30 | 1.5006 | 0 | 1.2279 | 0 | 2.7285 | 21.2317 | 0 | 0 | 1 | 21.2317 | 0.25 | 21.2317 | 0 | 0 | 21.2317 | -18.5032 | 0 | 0 | 2 | 0 | -18.5032 | 4.4588 | 2 | 0 | 0 | -18.5032 | 0 | -18.5032 | 18.5032 | 1 | 4.5417 | 0 | 0
2849 | 2021-04-29 17:30 | 1.3237 | 0 | 0.92071 | 0 | 2.2444 | 21.0277 | 0 | 0 | 1 | 21.0277 | 0.25 | 21.0277 | 0 | 0 | 21.0277 | -18.7833 | 0 | 0 | 2 | 0 | -18.7833 | 4.5417 | 2 | 0 | 0 | -18.7833 | 0 | -18.7833 | 18.7833 | 1 | 4.6105 | 0 | 0
2850 | 2021-04-29 18:30 | 1.2686 | 0 | 0.52134 | 0 | 1.7899 | 21.1288 | 0 | 0 | 1 | 21.1288 | 0.25 | 21.1288 | 0 | 0 | 21.1288 | -19.3389 | 0 | 0 | 2 | 0 | -19.3389 | 4.6105 | 2 | 0 | 0 | -19.3389 | 0 | -19.3389 | 19.3389 | 1 | 4.7468 | 0 | 0
2851 | 2021-04-29 19:30 | 1.2204 | 0 | 0.15755 | 0 | 1.378 | 21.4123 | 0 | 0 | 1 | 21.4123 | 0.25 | 21.4123 | 0 | 0 | 21.4123 | -20.0343 | 0 | 0 | 2 | 0 | -20.0343 | 4.7468 | 2 | 0 | 0 | -20.0343 | 0 | -20.0343 | 20.0343 | 1 | 4.9175 | 0 | 0
2852 | 2021-04-29 20:30 | 1.2455 | 0 | 0.01004 | 0 | 1.2555 | 21.0758 | 0 | 0 | 1 | 21.0758 | 0.25 | 21.0758 | 0 | 0 | 21.0758 | -19.8203 | 0 | 0 | 2 | 0 | -19.8203 | 4.9175 | 2 | 0 | 0 | -19.8203 | 0 | -19.8203 | 19.8203 | 1 | 4.865 | 0 | 0
2853 | 2021-04-29 21:30 | 1.5086 | 0 | 1.4461e-05 | 0 | 1.5086 | 20.2693 | 0 | 0 | 1 | 20.2693 | 0.25 | 20.2693 | 0 | 0 | 20.2693 | -18.7606 | 0 | 0 | 2 | 0 | -18.7606 | 4.865 | 2 | 0 | 0 | -18.7606 | 0 | -18.7606 | 18.7606 | 1 | 4.6049 | 0 | 0
2854 | 2021-04-29 22:30 | 1.703 | 0 | 0 | 0 | 1.703 | 19.0829 | 0 | 0 | 1 | 19.0829 | 0.25 | 19.0829 | 0 | 0 | 19.0829 | -17.3799 | 0 | 0 | 2 | 0 | -17.3799 | 4.6049 | 2 | 0 | 0 | -17.3799 | 0 | -17.3799 | 17.3799 | 1 | 4.266 | 0 | 0
2855 | 2021-04-29 23:30 | 2.0793 | 0 | 0 | 0 | 2.0793 | 17.8631 | 0 | 0 | 1 | 17.8631 | 0.25 | 17.8631 | 0 | 0 | 17.8631 | -15.7838 | 0 | 0 | 2 | 0 | -15.7838 | 4.266 | 2 | 0 | 0 | -15.7838 | 0 | -15.7838 | 15.7838 | 1 | 3.8742 | 0 | 0
2856 | 2021-04-30 00:30 | 1.7946 | 0 | 0 | 0 | 1.7946 | 17.0219 | 0 | 0 | 1 | 17.0219 | 0.25 | 17.0219 | 0 | 0 | 17.0219 | -15.2273 | 0 | 0 | 2 | 0 | -15.2273 | 3.8742 | 2 | 0 | 0 | -15.2273 | 0 | -15.2273 | 15.2273 | 1 | 3.7376 | 0 | 0
2857 | 2021-04-30 01:30 | 1.9021 | 0 | 0 | 0 | 1.9021 | 16.4084 | 0 | 0 | 1 | 16.4084 | 0.25 | 16.4084 | 0 | 0 | 16.4084 | -14.5063 | 0 | 0 | 2 | 0 | -14.5063 | 3.7376 | 2 | 0 | 0 | -14.5063 | 0 | -14.5063 | 14.5063 | 1 | 3.5606 | 0 | 0
2858 | 2021-04-30 02:30 | 2.0538 | 0 | 0 | 0 | 2.0538 | 16.1702 | 0 | 0 | 1 | 16.1702 | 0.25 | 16.1702 | 0 | 0 | 16.1702 | -14.1164 | 0 | 0 | 2 | 0 | -14.1164 | 3.5606 | 2 | 0 | 0 | -14.1164 | 0 | -14.1164 | 14.1164 | 1 | 3.4649 | 0 | 0
2859 | 2021-04-30 03:30 | 2.155 | 0 | 0 | 0 | 2.155 | 16.132 | 0 | 0 | 1 | 16.132 | 0.25 | 16.132 | 0 | 0 | 16.132 | -13.977 | 0 | 0 | 2 | 0 | -13.977 | 3.4649 | 2 | 0 | 0 | -13.977 | 0 | -13.977 | 13.977 | 1 | 3.4307 | 0 | 0
2860 | 2021-04-30 04:30 | 2.4753 | 0 | 0 | 0 | 2.4753 | 16.2973 | 0 | 0 | 1 | 16.2973 | 0.25 | 16.2973 | 0 | 0 | 16.2973 | -13.822 | 0 | 0 | 2 | 0 | -13.822 | 3.4307 | 2 | 0 | 0 | -13.822 | 0 | -13.822 | 13.822 | 1 | 3.3927 | 0 | 0
2861 | 2021-04-30 05:30 | 2.3744 | 0 | 0.01612 | 0 | 2.3906 | 17.3485 | 0 | 0 | 1 | 17.3485 | 0.25 | 17.3485 | 0 | 0 | 17.3485 | -14.958 | 0 | 0 | 2 | 0 | -14.958 | 3.3927 | 2 | 0 | 0 | -14.958 | 0 | -14.958 | 14.958 | 1 | 3.6715 | 0 | 0
2862 | 2021-04-30 06:30 | 2.0952 | 0 | 0.18338 | 0 | 2.2786 | 18.7827 | 0 | 0 | 1 | 18.7827 | 0.25 | 18.7827 | 0 | 0 | 18.7827 | -16.5042 | 0 | 0 | 2 | 0 | -16.5042 | 3.6715 | 2 | 0 | 0 | -16.5042 | 0 | -16.5042 | 16.5042 | 1 | 4.051 | 0 | 0
2863 | 2021-04-30 07:30 | 1.8668 | 0 | 0.58129 | 0 | 2.4481 | 20.2063 | 0 | 0 | 1 | 20.2063 | 0.25 | 20.2063 | 0 | 0 | 20.2063 | -17.7582 | 0 | 0 | 2 | 0 | -17.7582 | 4.051 | 2 | 0 | 0 | -17.7582 | 0 | -17.7582 | 17.7582 | 1 | 4.3588 | 0 | 0
2864 | 2021-04-30 08:30 | 2.0048 | 0 | 1.0708 | 0 | 3.0756 | 21.0677 | 0 | 0 | 1 | 21.0677 | 0.25 | 21.0677 | 0 | 0 | 21.0677 | -17.9921 | 0 | 0 | 2 | 0 | -17.9921 | 4.3588 | 2 | 0 | 0 | -17.9921 | 0 | -17.9921 | 17.9921 | 1 | 4.4162 | 0 | 0
2865 | 2021-04-30 09:30 | 2.0562 | 0 | 1.4254 | 0 | 3.4817 | 21.3635 | 0 | 0 | 1 | 21.3635 | 0.25 | 21.3635 | 0 | 0 | 21.3635 | -17.8818 | 0 | 0 | 2 | 0 | -17.8818 | 4.4162 | 2 | 0 | 0 | -17.8818 | 0 | -17.8818 | 17.8818 | 1 | 4.3892 | 0 | 0
2866 | 2021-04-30 10:30 | 2.0495 | 0 | 1.7858 | 0 | 3.8353 | 21.4675 | 0 | 0 | 1 | 21.4675 | 0.25 | 21.4675 | 0 | 0 | 21.4675 | -17.6322 | 0 | 0 | 2 | 0 | -17.6322 | 4.3892 | 2 | 0 | 0 | -17.6322 | 0 | -17.6322 | 17.6322 | 1 | 4.3279 | 0 | 0
2867 | 2021-04-30 11:30 | 2.1891 | 0 | 2.0532 | 0 | 4.2423 | 21.4011 | 0 | 0 | 1 | 21.4011 | 0.25 | 21.4011 | 0 | 0 | 21.4011 | -17.1588 | 0 | 0 | 2 | 0 | -17.1588 | 4.3279 | 2 | 0 | 0 | -17.1588 | 0 | -17.1588 | 17.1588 | 1 | 4.2117 | 0 | 0
2868 | 2021-04-30 12:30 | 2.28 | 0 | 2.0567 | 0 | 4.3367 | 21.3216 | 0 | 0 | 1 | 21.3216 | 0.25 | 21.3216 | 0 | 0 | 21.3216 | -16.9848 | 0 | 0 | 2 | 0 | -16.9848 | 4.2117 | 2 | 0 | 0 | -16.9848 | 0 | -16.9848 | 16.9848 | 1 | 4.169 | 0 | 0
2869 | 2021-04-30 13:30 | 2.1677 | 0 | 2.1316 | 0 | 4.2994 | 21.0065 | 0 | 0 | 1 | 21.0065 | 0.25 | 21.0065 | 0 | 0 | 21.0065 | -16.7072 | 0 | 0 | 2 | 0 | -16.7072 | 4.169 | 2 | 0 | 0 | -16.7072 | 0 | -16.7072 | 16.7072 | 1 | 4.1008 | 0 | 0
2870 | 2021-04-30 14:30 | 2.0603 | 0 | 1.9824 | 0 | 4.0426 | 20.8073 | 0 | 0 | 1 | 20.8073 | 0.25 | 20.8073 | 0 | 0 | 20.8073 | -16.7647 | 0 | 0 | 2 | 0 | -16.7647 | 4.1008 | 2 | 0 | 0 | -16.7647 | 0 | -16.7647 | 16.7647 | 1 | 4.115 | 0 | 0
2871 | 2021-04-30 15:30 | 1.7947 | 0 | 1.9389 | 0 | 3.7336 | 20.4524 | 0 | 0 | 1 | 20.4524 | 0.25 | 20.4524 | 0 | 0 | 20.4524 | -16.7188 | 0 | 0 | 2 | 0 | -16.7188 | 4.115 | 2 | 0 | 0 | -16.7188 | 0 | -16.7188 | 16.7188 | 1 | 4.1037 | 0 | 0
2872 | 2021-04-30 16:30 | 1.4912 | 0 | 1.5518 | 0 | 3.043 | 20.3183 | 0 | 0 | 1 | 20.3183 | 0.25 | 20.3183 | 0 | 0 | 20.3183 | -17.2753 | 0 | 0 | 2 | 0 | -17.2753 | 4.1037 | 2 | 0 | 0 | -17.2753 | 0 | -17.2753 | 17.2753 | 1 | 4.2403 | 0 | 0
2873 | 2021-04-30 17:30 | 1.3245 | 0 | 1.1802 | 0 | 2.5047 | 20.1908 | 0 | 0 | 1 | 20.1908 | 0.25 | 20.1908 | 0 | 0 | 20.1908 | -17.6861 | 0 | 0 | 2 | 0 | -17.6861 | 4.2403 | 2 | 0 | 0 | -17.6861 | 0 | -17.6861 | 17.6861 | 1 | 4.3411 | 0 | 0
2874 | 2021-04-30 18:30 | 1.152 | 0 | 0.64498 | 0 | 1.797 | 20.2554 | 0 | 0 | 1 | 20.2554 | 0.25 | 20.2554 | 0 | 0 | 20.2554 | -18.4584 | 0 | 0 | 2 | 0 | -18.4584 | 4.3411 | 2 | 0 | 0 | -18.4584 | 0 | -18.4584 | 18.4584 | 1 | 4.5307 | 0 | 0
2875 | 2021-04-30 19:30 | 0.93206 | 0 | 0.20673 | 0 | 1.1388 | 20.4907 | 0 | 0 | 1 | 20.4907 | 0.25 | 20.4907 | 0 | 0 | 20.4907 | -19.3519 | 0 | 0 | 2 | 0 | -19.3519 | 4.5307 | 2 | 0 | 0 | -19.3519 | 0 | -19.3519 | 19.3519 | 1 | 4.75 | 0 | 0
2876 | 2021-04-30 20:30 | 0.79285 | 0 | 0.016978 | 0 | 0.80982 | 20.2087 | 0 | 0 | 1 | 20.2087 | 0.25 | 20.2087 | 0 | 0 | 20.2087 | -19.3989 | 0 | 0 | 2 | 0 | -19.3989 | 4.75 | 2 | 0 | 0 | -19.3989 | 0 | -19.3989 | 19.3989 | 1 | 4.7615 | 0 | 0
2877 | 2021-04-30 21:30 | 0.80789 | 0 | 1.4436e-05 | 0 | 0.80791 | 19.5286 | 0 | 0 | 1 | 19.5286 | 0.25 | 19.5286 | 0 | 0 | 19.5286 | -18.7207 | 0 | 0 | 2 | 0 | -18.7207 | 4.7615 | 2 | 0 | 0 | -18.7207 | 0 | -18.7207 | 18.7207 | 1 | 4.5951 | 0 | 0
2878 | 2021-04-30 22:30 | 0.75723 | 0 | 0 | 0 | 0.75723 | 18.3905 | 0 | 0 | 1 | 18.3905 | 0.25 | 18.3905 | 0 | 0 | 18.3905 | -17.6333 | 0 | 0 | 2 | 0 | -17.6333 | 4.5951 | 2 | 0 | 0 | -17.6333 | 0 | -17.6333 | 17.6333 | 1 | 4.3282 | 0 | 0
2879 | 2021-04-30 23:30 | 0.57375 | 0 | 0 | 0 | 0.57375 | 17.2056 | 0 | 0 | 1 | 17.2056 | 0.25 | 17.2056 | 0 | 0 | 17.2056 | -16.6318 | 0 | 0 | 2 | 0 | -16.6318 | 4.3282 | 2 | 0 | 0 | -16.6318 | 0 | -16.6318 | 16.6318 | 1 | 4.0824 | 0 | 0
2880 | 2021-05-01 00:30 | 0.4798 | 0 | 0 | 0 | 0.4798 | 16.3215 | 0 | 0 | 1 | 16.3215 | 0.25 | 16.3215 | 0 | 0 | 16.3215 | -15.8417 | 0 | 0 | 2 | 0 | -15.8417 | 4.0824 | 2 | 0 | 0 | -15.8417 | 0 | -15.8417 | 15.8417 | 1 | 3.8884 | 0 | 0
2881 | 2021-05-01 01:30 | 0.44323 | 0 | 0 | 0 | 0.44323 | 15.7124 | 0 | 0 | 1 | 15.7124 | 0.25 | 15.7124 | 0 | 0 | 15.7124 | -15.2692 | 0 | 0 | 2 | 0 | -15.2692 | 3.8884 | 2 | 0 | 0 | -15.2692 | 0 | -15.2692 | 15.2692 | 1 | 3.7479 | 0 | 0
2882 | 2021-05-01 02:30 | 0.4523 | 0 | 0 | 0 | 0.4523 | 15.3754 | 0 | 0 | 1 | 15.3754 | 0.25 | 15.3754 | 0 | 0 | 15.3754 | -14.9231 | 0 | 0 | 2 | 0 | -14.9231 | 3.7479 | 2 | 0 | 0 | -14.9231 | 0 | -14.9231 | 14.9231 | 1 | 3.6629 | 0 | 0
2883 | 2021-05-01 03:30 | 0.48525 | 0 | 0 | 0 | 0.48525 | 15.0826 | 0 | 0 | 1 | 15.0826 | 0.25 | 15.0826 | 0 | 0 | 15.0826 | -14.5974 | 0 | 0 | 2 | 0 | -14.5974 | 3.6629 | 2 | 0 | 0 | -14.5974 | 0 | -14.5974 | 14.5974 | 1 | 3.583 | 0 | 0
2884 | 2021-05-01 04:30 | 0.55588 | 0 | 0 | 0 | 0.55588 | 14.5913 | 0 | 0 | 1 | 14.5913 | 0.25 | 14.5913 | 0 | 0 | 14.5913 | -14.0354 | 0 | 0 | 2 | 0 | -14.0354 | 3.583 | 2 | 0 | 0 | -14.0354 | 0 | -14.0354 | 14.0354 | 1 | 3.4451 | 0 | 0
2885 | 2021-05-01 05:30 | 0.63298 | 0 | 0.017923 | 0 | 0.65091 | 14.4721 | 0 | 0 | 1 | 14.4721 | 0.25 | 14.4721 | 0 | 0 | 14.4721 | -13.8212 | 0 | 0 | 2 | 0 | -13.8212 | 3.4451 | 2 | 0 | 0 | -13.8212 | 0 | -13.8212 | 13.8212 | 1 | 3.3925 | 0 | 0
2886 | 2021-05-01 06:30 | 0.72147 | 0 | 0.14587 | 0 | 0.86734 | 14.7561 | 0 | 0 | 1 | 14.7561 | 0.25 | 14.7561 | 0 | 0 | 14.7561 | -13.8888 | 0 | 0 | 2 | 0 | -13.8888 | 3.3925 | 2 | 0 | 0 | -13.8888 | 0 | -13.8888 | 13.8888 | 1 | 3.4091 | 0 | 0
2887 | 2021-05-01 07:30 | 0.63543 | 0 | 0.39643 | 0 | 1.0319 | 15.5303 | 0 | 0 | 1 | 15.5303 | 0.25 | 15.5303 | 0 | 0 | 15.5303 | -14.4984 | 0 | 0 | 2 | 0 | -14.4984 | 3.4091 | 2 | 0 | 0 | -14.4984 | 0 | -14.4984 | 14.4984 | 1 | 3.5587 | 0 | 0
2888 | 2021-05-01 08:30 | 0.43264 | 0 | 0.6759 | 0 | 1.1085 | 16.4815 | 0 | 0 | 1 | 16.4815 | 0.25 | 16.4815 | 0 | 0 | 16.4815 | -15.373 | 0 | 0 | 2 | 0 | -15.373 | 3.5587 | 2 | 0 | 0 | -15.373 | 0 | -15.373 | 15.373 | 1 | 3.7734 | 0 | 0
2889 | 2021-05-01 09:30 | 0.41317 | 0 | 0.99982 | 0 | 1.413 | 17.1376 | 0 | 0 | 1 | 17.1376 | 0.25 | 17.1376 | 0 | 0 | 17.1376 | -15.7246 | 0 | 0 | 2 | 0 | -15.7246 | 3.7734 | 2 | 0 | 0 | -15.7246 | 0 | -15.7246 | 15.7246 | 1 | 3.8597 | 0 | 0
2890 | 2021-05-01 10:30 | 0.36758 | 0 | 1.0649 | 0 | 1.4324 | 17.6016 | 0 | 0 | 1 | 17.6016 | 0.25 | 17.6016 | 0 | 0 | 17.6016 | -16.1692 | 0 | 0 | 2 | 0 | -16.1692 | 3.8597 | 2 | 0 | 0 | -16.1692 | 0 | -16.1692 | 16.1692 | 1 | 3.9688 | 0 | 0
2891 | 2021-05-01 11:30 | 0.38687 | 0 | 1.3138 | 0 | 1.7006 | 17.7433 | 0 | 0 | 1 | 17.7433 | 0.25 | 17.7433 | 0 | 0 | 17.7433 | -16.0426 | 0 | 0 | 2 | 0 | -16.0426 | 3.9688 | 2 | 0 | 0 | -16.0426 | 0 | -16.0426 | 16.0426 | 1 | 3.9377 | 0 | 0
2892 | 2021-05-01 12:30 | 0.47868 | 0 | 1.4307 | 0 | 1.9094 | 17.6844 | 0 | 0 | 1 | 17.6844 | 0.25 | 17.6844 | 0 | 0 | 17.6844 | -15.775 | 0 | 0 | 2 | 0 | -15.775 | 3.9377 | 2 | 0 | 0 | -15.775 | 0 | -15.775 | 15.775 | 1 | 3.872 | 0 | 0
2893 | 2021-05-01 13:30 | 0.56869 | 0 | 1.3338 | 0 | 1.9025 | 17.4735 | 0 | 0 | 1 | 17.4735 | 0.25 | 17.4735 | 0 | 0 | 17.4735 | -15.571 | 0 | 0 | 2 | 0 | -15.571 | 3.872 | 2 | 0 | 0 | -15.571 | 0 | -15.571 | 15.571 | 1 | 3.822 | 0 | 0
2894 | 2021-05-01 14:30 | 0.54381 | 0 | 1.3333 | 0 | 1.8771 | 17.1972 | 0 | 0 | 1 | 17.1972 | 0.25 | 17.1972 | 0 | 0 | 17.1972 | -15.3201 | 0 | 0 | 2 | 0 | -15.3201 | 3.822 | 2 | 0 | 0 | -15.3201 | 0 | -15.3201 | 15.3201 | 1 | 3.7604 | 0 | 0
2895 | 2021-05-01 15:30 | 0.52589 | 0 | 1.1033 | 0 | 1.6292 | 16.8771 | 0 | 0 | 1 | 16.8771 | 0.25 | 16.8771 | 0 | 0 | 16.8771 | -15.248 | 0 | 0 | 2 | 0 | -15.248 | 3.7604 | 2 | 0 | 0 | -15.248 | 0 | -15.248 | 15.248 | 1 | 3.7427 | 0 | 0
2896 | 2021-05-01 16:30 | 0.55718 | 0 | 0.85332 | 0 | 1.4105 | 16.6975 | 0 | 0 | 1 | 16.6975 | 0.25 | 16.6975 | 0 | 0 | 16.6975 | -15.287 | 0 | 0 | 2 | 0 | -15.287 | 3.7427 | 2 | 0 | 0 | -15.287 | 0 | -15.287 | 15.287 | 1 | 3.7523 | 0 | 0
2897 | 2021-05-01 17:30 | 0.65349 | 0 | 0.56159 | 0 | 1.2151 | 16.6621 | 0 | 0 | 1 | 16.6621 | 0.25 | 16.6621 | 0 | 0 | 16.6621 | -15.447 | 0 | 0 | 2 | 0 | -15.447 | 3.7523 | 2 | 0 | 0 | -15.447 | 0 | -15.447 | 15.447 | 1 | 3.7915 | 0 | 0
2898 | 2021-05-01 18:30 | 0.64068 | 0 | 0.35485 | 0 | 0.99553 | 16.7897 | 0 | 0 | 1 | 16.7897 | 0.25 | 16.7897 | 0 | 0 | 16.7897 | -15.7941 | 0 | 0 | 2 | 0 | -15.7941 | 3.7915 | 2 | 0 | 0 | -15.7941 | 0 | -15.7941 | 15.7941 | 1 | 3.8767 | 0 | 0
2899 | 2021-05-01 19:30 | 0.54714 | 0 | 0.13262 | 0 | 0.67976 | 17.1217 | 0 | 0 | 1 | 17.1217 | 0.25 | 17.1217 | 0 | 0 | 17.1217 | -16.4419 | 0 | 0 | 2 | 0 | -16.4419 | 3.8767 | 2 | 0 | 0 | -16.4419 | 0 | -16.4419 | 16.4419 | 1 | 4.0357 | 0 | 0
2900 | 2021-05-01 20:30 | 0.50935 | 0 | 0.010324 | 0 | 0.51967 | 17.0898 | 0 | 0 | 1 | 17.0898 | 0.25 | 17.0898 | 0 | 0 | 17.0898 | -16.5701 | 0 | 0 | 2 | 0 | -16.5701 | 4.0357 | 2 | 0 | 0 | -16.5701 | 0 | -16.5701 | 16.5701 | 1 | 4.0672 | 0 | 0
2901 | 2021-05-01 21:30 | 0.60747 | 0 | 1.4411e-05 | 0 | 0.60748 | 16.7424 | 0 | 0 | 1 | 16.7424 | 0.25 | 16.7424 | 0 | 0 | 16.7424 | -16.1349 | 0 | 0 | 2 | 0 | -16.1349 | 4.0672 | 2 | 0 | 0 | -16.1349 | 0 | -16.1349 | 16.1349 | 1 | 3.9604 | 0 | 0
2902 | 2021-05-01 22:30 | 0.668 | 0 | 0 | 0 | 0.668 | 15.9668 | 0 | 0 | 1 | 15.9668 | 0.25 | 15.9668 | 0 | 0 | 15.9668 | -15.2988 | 0 | 0 | 2 | 0 | -15.2988 | 3.9604 | 2 | 0 | 0 | -15.2988 | 0 | -15.2988 | 15.2988 | 1 | 3.7552 | 0 | 0
2903 | 2021-05-01 23:30 | 0.78721 | 0 | 0 | 0 | 0.78721 | 15.0224 | 0 | 0 | 1 | 15.0224 | 0.25 | 15.0224 | 0 | 0 | 15.0224 | -14.2352 | 0 | 0 | 2 | 0 | -14.2352 | 3.7552 | 2 | 0 | 0 | -14.2352 | 0 | -14.2352 | 14.2352 | 1 | 3.4941 | 0 | 0
2904 | 2021-05-02 00:30 | 0.91911 | 0 | 0 | 0 | 0.91911 | 14.2045 | 0 | 0 | 1 | 14.2045 | 0.25 | 14.2045 | 0 | 0 | 14.2045 | -13.2854 | 0 | 0 | 2 | 0 | -13.2854 | 3.4941 | 2 | 0 | 0 | -13.2854 | 0 | -13.2854 | 13.2854 | 1 | 3.261 | 0 | 0
2905 | 2021-05-02 01:30 | 1.0675 | 0 | 0 | 0 | 1.0675 | 13.6056 | 0 | 0 | 1 | 13.6056 | 0.25 | 13.6056 | 0 | 0 | 13.6056 | -12.5381 | 0 | 0 | 2 | 0 | -12.5381 | 3.261 | 2 | 0 | 0 | -12.5381 | 0 | -12.5381 | 12.5381 | 1 | 3.0775 | 0 | 0
2906 | 2021-05-02 02:30 | 1.283 | 0 | 0 | 0 | 1.283 | 13.2425 | 0 | 0 | 1 | 13.2425 | 0.25 | 13.2425 | 0 | 0 | 13.2425 | -11.9595 | 0 | 0 | 2 | 0 | -11.9595 | 3.0775 | 2 | 0 | 0 | -11.9595 | 0 | -11.9595 | 11.9595 | 1 | 2.9355 | 0 | 0
2907 | 2021-05-02 03:30 | 1.4216 | 0 | 0 | 0 | 1.4216 | 13.0809 | 0 | 0 | 1 | 13.0809 | 0.25 | 13.0809 | 0 | 0 | 13.0809 | -11.6593 | 0 | 0 | 2 | 0 | -11.6593 | 2.9355 | 2 | 0 | 0 | -11.6593 | 0 | -11.6593 | 11.6593 | 1 | 2.8618 | 0 | 0
2908 | 2021-05-02 04:30 | 1.6757 | 0 | 0 | 0 | 1.6757 | 12.8719 | 0 | 0 | 1 | 12.8719 | 0.25 | 12.8719 | 0 | 0 | 12.8719 | -11.1962 | 0 | 0 | 2 | 0 | -11.1962 | 2.8618 | 2 | 0 | 0 | -11.1962 | 0 | -11.1962 | 11.1962 | 1 | 2.7482 | 0 | 0
2909 | 2021-05-02 05:30 | 1.9832 | 0 | 0.0087244 | 0 | 1.992 | 12.98 | 0 | 0 | 1 | 12.98 | 0.25 | 12.98 | 0 | 0 | 12.98 | -10.988 | 0 | 0 | 2 | 0 | -10.988 | 2.7482 | 2 | 0 | 0 | -10.988 | 0 | -10.988 | 10.988 | 1 | 2.6971 | 0 | 0
2910 | 2021-05-02 06:30 | 2.0902 | 0 | 0.060928 | 0 | 2.1511 | 13.3142 | 0 | 0 | 1 | 13.3142 | 0.25 | 13.3142 | 0 | 0 | 13.3142 | -11.1631 | 0 | 0 | 2 | 0 | -11.1631 | 2.6971 | 2 | 0 | 0 | -11.1631 | 0 | -11.1631 | 11.1631 | 1 | 2.74 | 0 | 0
2911 | 2021-05-02 07:30 | 2.1762 | 0 | 0.13366 | 0 | 2.3098 | 14.0834 | 0 | 0 | 1 | 14.0834 | 0.25 | 14.0834 | 0 | 0 | 14.0834 | -11.7736 | 0 | 0 | 2 | 0 | -11.7736 | 2.74 | 2 | 0 | 0 | -11.7736 | 0 | -11.7736 | 11.7736 | 1 | 2.8899 | 0 | 0
2912 | 2021-05-02 08:30 | 2.5087 | 0 | 0.2435 | 0 | 2.7522 | 14.9486 | 0 | 0 | 1 | 14.9486 | 0.25 | 14.9486 | 0 | 0 | 14.9486 | -12.1964 | 0 | 0 | 2 | 0 | -12.1964 | 2.8899 | 2 | 0 | 0 | -12.1964 | 0 | -12.1964 | 12.1964 | 1 | 2.9937 | 0 | 0
2913 | 2021-05-02 09:30 | 2.7447 | 0 | 0.44394 | 0 | 3.1886 | 15.7752 | 0 | 0 | 1 | 15.7752 | 0.25 | 15.7752 | 0 | 0 | 15.7752 | -12.5866 | 0 | 0 | 2 | 0 | -12.5866 | 2.9937 | 2 | 0 | 0 | -12.5866 | 0 | -12.5866 | 12.5866 | 1 | 3.0894 | 0 | 0
2914 | 2021-05-02 10:30 | 2.96 | 0 | 0.64912 | 0 | 3.6092 | 16.2748 | 0 | 0 | 1 | 16.2748 | 0.25 | 16.2748 | 0 | 0 | 16.2748 | -12.6656 | 0 | 0 | 2 | 0 | -12.6656 | 3.0894 | 2 | 0 | 0 | -12.6656 | 0 | -12.6656 | 12.6656 | 1 | 3.1088 | 0 | 0
2915 | 2021-05-02 11:30 | 3.2552 | 0 | 0.52814 | 0 | 3.7833 | 16.6397 | 0 | 0 | 1 | 16.6397 | 0.25 | 16.6397 | 0 | 0 | 16.6397 | -12.8564 | 0 | 0 | 2 | 0 | -12.8564 | 3.1088 | 2 | 0 | 0 | -12.8564 | 0 | -12.8564 | 12.8564 | 1 | 3.1557 | 0 | 0
2916 | 2021-05-02 12:30 | 3.339 | 0 | 0.59069 | 0 | 3.9297 | 16.8042 | 0 | 0 | 1 | 16.8042 | 0.25 | 16.8042 | 0 | 0 | 16.8042 | -12.8745 | 0 | 0 | 2 | 0 | -12.8745 | 3.1557 | 2 | 0 | 0 | -12.8745 | 0 | -12.8745 | 12.8745 | 1 | 3.1601 | 0 | 0
2917 | 2021-05-02 13:30 | 3.6102 | 0 | 0.8529 | 0 | 4.4631 | 16.6617 | 0 | 0 | 1 | 16.6617 | 0.26787 | 16.6617 | 0 | 0 | 16.6617 | -12.1986 | 0 | 0 | 2 | 0 | -12.1986 | 3.1601 | 2 | 0 | 0 | -12.1986 | 0 | -12.1986 | 12.1986 | 1 | 2.9942 | 0 | 0
2918 | 2021-05-02 14:30 | 3.9799 | 0 | 0.72062 | 0 | 4.7005 | 16.378 | 0 | 0 | 1 | 16.378 | 0.287 | 16.378 | 0 | 0 | 16.378 | -11.6775 | 0 | 0 | 2 | 0 | -11.6775 | 2.9942 | 2 | 0 | 0 | -11.6775 | 0 | -11.6775 | 11.6775 | 1 | 2.8663 | 0 | 0
2919 | 2021-05-02 15:30 | 4.1705 | 0 | 0.65655 | 0 | 4.827 | 15.957 | 0 | 0 | 1 | 15.957 | 0.3025 | 15.957 | 0 | 0 | 15.957 | -11.13 | 0 | 0 | 2 | 0 | -11.13 | 2.8663 | 2 | 0 | 0 | -11.13 | 0 | -11.13 | 11.13 | 1 | 2.7319 | 0 | 0
2920 | 2021-05-02 16:30 | 4.1668 | 0 | 0.45101 | 0 | 4.6178 | 15.7524 | 0 | 0 | 1 | 15.7524 | 0.29315 | 15.7524 | 0 | 0 | 15.7524 | -11.1346 | 0 | 0 | 2 | 0 | -11.1346 | 2.7319 | 2 | 0 | 0 | -11.1346 | 0 | -11.1346 | 11.1346 | 1 | 2.733 | 0 | 0
2921 | 2021-05-02 17:30 | 4.007 | 0 | 0.31729 | 0 | 4.3243 | 15.763 | 0 | 0 | 1 | 15.763 | 0.27433 | 15.763 | 0 | 0 | 15.763 | -11.4387 | 0 | 0 | 2 | 0 | -11.4387 | 2.733 | 2 | 0 | 0 | -11.4387 | 0 | -11.4387 | 11.4387 | 1 | 2.8077 | 0 | 0
2922 | 2021-05-02 18:30 | 3.807 | 0 | 0.27222 | 0 | 4.0792 | 15.9388 | 0 | 0 | 1 | 15.9388 | 0.25593 | 15.9388 | 0 | 0 | 15.9388 | -11.8596 | 0 | 0 | 2 | 0 | -11.8596 | 2.8077 | 2 | 0 | 0 | -11.8596 | 0 | -11.8596 | 11.8596 | 1 | 2.911 | 0 | 0
2923 | 2021-05-02 19:30 | 3.7428 | 0 | 0.08948 | 0 | 3.8323 | 16.3314 | 0 | 0 | 1 | 16.3314 | 0.25 | 16.3314 | 0 | 0 | 16.3314 | -12.4991 | 0 | 0 | 2 | 0 | -12.4991 | 2.911 | 2 | 0 | 0 | -12.4991 | 0 | -12.4991 | 12.4991 | 1 | 3.068 | 0 | 0
2924 | 2021-05-02 20:30 | 3.428 | 0 | 0.0074423 | 0 | 3.4354 | 16.4289 | 0 | 0 | 1 | 16.4289 | 0.25 | 16.4289 | 0 | 0 | 16.4289 | -12.9935 | 0 | 0 | 2 | 0 | -12.9935 | 3.068 | 2 | 0 | 0 | -12.9935 | 0 | -12.9935 | 12.9935 | 1 | 3.1893 | 0 | 0
2925 | 2021-05-02 21:30 | 3.2346 | 0 | 1.4385e-05 | 0 | 3.2346 | 16.2164 | 0 | 0 | 1 | 16.2164 | 0.25 | 16.2164 | 0 | 0 | 16.2164 | -12.9818 | 0 | 0 | 2 | 0 | -12.9818 | 3.1893 | 2 | 0 | 0 | -12.9818 | 0 | -12.9818 | 12.9818 | 1 | 3.1864 | 0 | 0
2926 | 2021-05-02 22:30 | 3.0631 | 0 | 0 | 0 | 3.0631 | 15.6003 | 0 | 0 | 1 | 15.6003 | 0.25 | 15.6003 | 0 | 0 | 15.6003 | -12.5372 | 0 | 0 | 2 | 0 | -12.5372 | 3.1864 | 2 | 0 | 0 | -12.5372 | 0 | -12.5372 | 12.5372 | 1 | 3.0773 | 0 | 0
2927 | 2021-05-02 23:30 | 2.8422 | 0 | 0 | 0 | 2.8422 | 14.7949 | 0 | 0 | 1 | 14.7949 | 0.25 | 14.7949 | 0 | 0 | 14.7949 | -11.9528 | 0 | 0 | 2 | 0 | -11.9528 | 3.0773 | 2 | 0 | 0 | -11.9528 | 0 | -11.9528 | 11.9528 | 1 | 2.9339 | 0 | 0
2928 | 2021-05-03 00:30 | 2.5525 | 0 | 0 | 0 | 2.5525 | 14.1258 | 0 | 0 | 1 | 14.1258 | 0.25 | 14.1258 | 0 | 0 | 14.1258 | -11.5733 | 0 | 0 | 2 | 0 | -11.5733 | 2.9339 | 2 | 0 | 0 | -11.5733 | 0 | -11.5733 | 11.5733 | 1 | 2.8407 | 0 | 0
2929 | 2021-05-03 01:30 | 2.5879 | 0 | 0 | 0 | 2.5879 | 13.6023 | 0 | 0 | 1 | 13.6023 | 0.25 | 13.6023 | 0 | 0 | 13.6023 | -11.0144 | 0 | 0 | 2 | 0 | -11.0144 | 2.8407 | 2 | 0 | 0 | -11.0144 | 0 | -11.0144 | 11.0144 | 1 | 2.7035 | 0 | 0
2930 | 2021-05-03 02:30 | 2.7944 | 0 | 0 | 0 | 2.7944 | 13.3134 | 0 | 0 | 1 | 13.3134 | 0.25 | 13.3134 | 0 | 0 | 13.3134 | -10.519 | 0 | 0 | 2 | 0 | -10.519 | 2.7035 | 2 | 0 | 0 | -10.519 | 0 | -10.519 | 10.519 | 1 | 2.5819 | 0 | 0
2931 | 2021-05-03 03:30 | 2.6392 | 0 | 0 | 0 | 2.6392 | 13.1683 | 0 | 0 | 1 | 13.1683 | 0.25 | 13.1683 | 0 | 0 | 13.1683 | -10.5291 | 0 | 0 | 2 | 0 | -10.5291 | 2.5819 | 2 | 0 | 0 | -10.5291 | 0 | -10.5291 | 10.5291 | 1 | 2.5844 | 0 | 0
2932 | 2021-05-03 04:30 | 2.6934 | 0 | 0 | 0 | 2.6934 | 13.0312 | 0 | 0 | 1 | 13.0312 | 0.25 | 13.0312 | 0 | 0 | 13.0312 | -10.3378 | 0 | 0 | 2 | 0 | -10.3378 | 2.5844 | 2 | 0 | 0 | -10.3378 | 0 | -10.3378 | 10.3378 | 1 | 2.5375 | 0 | 0
2933 | 2021-05-03 05:30 | 2.7296 | 0 | 0.013437 | 0 | 2.743 | 13.2497 | 0 | 0 | 1 | 13.2497 | 0.25 | 13.2497 | 0 | 0 | 13.2497 | -10.5067 | 0 | 0 | 2 | 0 | -10.5067 | 2.5375 | 2 | 0 | 0 | -10.5067 | 0 | -10.5067 | 10.5067 | 1 | 2.5789 | 0 | 0
2934 | 2021-05-03 06:30 | 2.7716 | 0 | 0.087832 | 0 | 2.8594 | 13.6874 | 0 | 0 | 1 | 13.6874 | 0.25 | 13.6874 | 0 | 0 | 13.6874 | -10.828 | 0 | 0 | 2 | 0 | -10.828 | 2.5789 | 2 | 0 | 0 | -10.828 | 0 | -10.828 | 10.828 | 1 | 2.6578 | 0 | 0
2935 | 2021-05-03 07:30 | 2.7423 | 0 | 0.35703 | 0 | 3.0993 | 14.463 | 0 | 0 | 1 | 14.463 | 0.25 | 14.463 | 0 | 0 | 14.463 | -11.3637 | 0 | 0 | 2 | 0 | -11.3637 | 2.6578 | 2 | 0 | 0 | -11.3637 | 0 | -11.3637 | 11.3637 | 1 | 2.7893 | 0 | 0
2936 | 2021-05-03 08:30 | 2.7598 | 0 | 0.71907 | 0 | 3.4789 | 15.221 | 0 | 0 | 1 | 15.221 | 0.25 | 15.221 | 0 | 0 | 15.221 | -11.7421 | 0 | 0 | 2 | 0 | -11.7421 | 2.7893 | 2 | 0 | 0 | -11.7421 | 0 | -11.7421 | 11.7421 | 1 | 2.8822 | 0 | 0
2937 | 2021-05-03 09:30 | 2.8613 | 0 | 1.0816 | 0 | 3.9429 | 15.8967 | 0 | 0 | 1 | 15.8967 | 0.25 | 15.8967 | 0 | 0 | 15.8967 | -11.9538 | 0 | 0 | 2 | 0 | -11.9538 | 2.8822 | 2 | 0 | 0 | -11.9538 | 0 | -11.9538 | 11.9538 | 1 | 2.9341 | 0 | 0
2938 | 2021-05-03 10:30 | 2.9738 | 0 | 1.4668 | 0 | 4.4406 | 16.2821 | 0 | 0 | 1 | 16.2821 | 0.27273 | 16.2821 | 0 | 0 | 16.2821 | -11.8415 | 0 | 0 | 2 | 0 | -11.8415 | 2.9341 | 2 | 0 | 0 | -11.8415 | 0 | -11.8415 | 11.8415 | 1 | 2.9065 | 0 | 0
2939 | 2021-05-03 11:30 | 3.1012 | 0 | 1.5773 | 0 | 4.6785 | 16.5419 | 0 | 0 | 1 | 16.5419 | 0.28283 | 16.5419 | 0 | 0 | 16.5419 | -11.8634 | 0 | 0 | 2 | 0 | -11.8634 | 2.9065 | 2 | 0 | 0 | -11.8634 | 0 | -11.8634 | 11.8634 | 1 | 2.9119 | 0 | 0
2940 | 2021-05-03 12:30 | 3.2394 | 0 | 1.7485 | 0 | 4.9879 | 16.5324 | 0 | 0 | 1 | 16.5324 | 0.3017 | 16.5324 | 0 | 0 | 16.5324 | -11.5445 | 0 | 0 | 2 | 0 | -11.5445 | 2.9119 | 2 | 0 | 0 | -11.5445 | 0 | -11.5445 | 11.5445 | 1 | 2.8336 | 0 | 0
2941 | 2021-05-03 13:30 | 3.3363 | 0 | 1.6707 | 0 | 5.007 | 16.358 | 0 | 0 | 1 | 16.358 | 0.30609 | 16.358 | 0 | 0 | 16.358 | -11.351 | 0 | 0 | 2 | 0 | -11.351 | 2.8336 | 2 | 0 | 0 | -11.351 | 0 | -11.351 | 11.351 | 1 | 2.7862 | 0 | 0
2942 | 2021-05-03 14:30 | 3.5395 | 0 | 1.6938 | 0 | 5.2332 | 16.0434 | 0 | 0 | 1 | 16.0434 | 0.32619 | 16.0434 | 0 | 0 | 16.0434 | -10.8102 | 0 | 0 | 2 | 0 | -10.8102 | 2.7862 | 2 | 0 | 0 | -10.8102 | 0 | -10.8102 | 10.8102 | 1 | 2.6534 | 0 | 0
2943 | 2021-05-03 15:30 | 3.6854 | 0 | 1.3967 | 0 | 5.0822 | 15.8617 | 0 | 0 | 1 | 15.8617 | 0.32041 | 15.8617 | 0 | 0 | 15.8617 | -10.7795 | 0 | 0 | 2 | 0 | -10.7795 | 2.6534 | 2 | 0 | 0 | -10.7795 | 0 | -10.7795 | 10.7795 | 1 | 2.6459 | 0 | 0
2944 | 2021-05-03 16:30 | 3.8668 | 0 | 1.2879 | 0 | 5.1547 | 15.859 | 0 | 0 | 1 | 15.859 | 0.32503 | 15.859 | 0 | 0 | 15.859 | -10.7043 | 0 | 0 | 2 | 0 | -10.7043 | 2.6459 | 2 | 0 | 0 | -10.7043 | 0 | -10.7043 | 10.7043 | 1 | 2.6274 | 0 | 0
2945 | 2021-05-03 17:30 | 3.6262 | 0 | 1.0416 | 0 | 4.6678 | 16.036 | 0 | 0 | 1 | 16.036 | 0.29108 | 16.036 | 0 | 0 | 16.036 | -11.3682 | 0 | 0 | 2 | 0 | -11.3682 | 2.6274 | 2 | 0 | 0 | -11.3682 | 0 | -11.3682 | 11.3682 | 1 | 2.7904 | 0 | 0
2946 | 2021-05-03 18:30 | 2.6729 | 0 | 0.63881 | 0 | 3.3117 | 16.4402 | 0 | 0 | 1 | 16.4402 | 0.25 | 16.4402 | 0 | 0 | 16.4402 | -13.1285 | 0 | 0 | 2 | 0 | -13.1285 | 2.7904 | 2 | 0 | 0 | -13.1285 | 0 | -13.1285 | 13.1285 | 1 | 3.2225 | 0 | 0
2947 | 2021-05-03 19:30 | 2.0418 | 0 | 0.26814 | 0 | 2.3099 | 16.9044 | 0 | 0 | 1 | 16.9044 | 0.25 | 16.9044 | 0 | 0 | 16.9044 | -14.5945 | 0 | 0 | 2 | 0 | -14.5945 | 3.2225 | 2 | 0 | 0 | -14.5945 | 0 | -14.5945 | 14.5945 | 1 | 3.5823 | 0 | 0
2948 | 2021-05-03 20:30 | 1.7059 | 0 | 0.032755 | 0 | 1.7386 | 17.1057 | 0 | 0 | 1 | 17.1057 | 0.25 | 17.1057 | 0 | 0 | 17.1057 | -15.367 | 0 | 0 | 2 | 0 | -15.367 | 3.5823 | 2 | 0 | 0 | -15.367 | 0 | -15.367 | 15.367 | 1 | 3.7719 | 0 | 0
2949 | 2021-05-03 21:30 | 1.7568 | 0 | 6.9593e-05 | 0 | 1.7569 | 16.7764 | 0 | 0 | 1 | 16.7764 | 0.25 | 16.7764 | 0 | 0 | 16.7764 | -15.0195 | 0 | 0 | 2 | 0 | -15.0195 | 3.7719 | 2 | 0 | 0 | -15.0195 | 0 | -15.0195 | 15.0195 | 1 | 3.6866 | 0 | 0
2950 | 2021-05-03 22:30 | 1.8447 | 0 | 0 | 0 | 1.8447 | 16.0249 | 0 | 0 | 1 | 16.0249 | 0.25 | 16.0249 | 0 | 0 | 16.0249 | -14.1802 | 0 | 0 | 2 | 0 | -14.1802 | 3.6866 | 2 | 0 | 0 | -14.1802 | 0 | -14.1802 | 14.1802 | 1 | 3.4806 | 0 | 0
2951 | 2021-05-03 23:30 | 2.1349 | 0 | 0 | 0 | 2.1349 | 15.1098 | 0 | 0 | 1 | 15.1098 | 0.25 | 15.1098 | 0 | 0 | 15.1098 | -12.975 | 0 | 0 | 2 | 0 | -12.975 | 3.4806 | 2 | 0 | 0 | -12.975 | 0 | -12.975 | 12.975 | 1 | 3.1848 | 0 | 0
2952 | 2021-05-04 00:30 | 2.2481 | 0 | 0 | 0 | 2.2481 | 14.4181 | 0 | 0 | 1 | 14.4181 | 0.25 | 14.4181 | 0 | 0 | 14.4181 | -12.17 | 0 | 0 | 2 | 0 | -12.17 | 3.1848 | 2 | 0 | 0 | -12.17 | 0 | -12.17 | 12.17 | 1 | 2.9872 | 0 | 0
2953 | 2021-05-04 01:30 | 2.3294 | 0 | 0 | 0 | 2.3294 | 13.9831 | 0 | 0 | 1 | 13.9831 | 0.25 | 13.9831 | 0 | 0 | 13.9831 | -11.6537 | 0 | 0 | 2 | 0 | -11.6537 | 2.9872 | 2 | 0 | 0 | -11.6537 | 0 | -11.6537 | 11.6537 | 1 | 2.8605 | 0 | 0
2954 | 2021-05-04 02:30 | 2.4075 | 0 | 0 | 0 | 2.4075 | 13.8495 | 0 | 0 | 1 | 13.8495 | 0.25 | 13.8495 | 0 | 0 | 13.8495 | -11.442 | 0 | 0 | 2 | 0 | -11.442 | 2.8605 | 2 | 0 | 0 | -11.442 | 0 | -11.442 | 11.442 | 1 | 2.8085 | 0 | 0
2955 | 2021-05-04 03:30 | 2.5248 | 0 | 0 | 0 | 2.5248 | 13.973 | 0 | 0 | 1 | 13.973 | 0.25 | 13.973 | 0 | 0 | 13.973 | -11.4481 | 0 | 0 | 2 | 0 | -11.4481 | 2.8085 | 2 | 0 | 0 | -11.4481 | 0 | -11.4481 | 11.4481 | 1 | 2.81 | 0 | 0
2956 | 2021-05-04 04:30 | 2.5579 | 0 | 0 | 0 | 2.5579 | 14.3388 | 0 | 0 | 1 | 14.3388 | 0.25 | 14.3388 | 0 | 0 | 14.3388 | -11.7809 | 0 | 0 | 2 | 0 | -11.7809 | 2.81 | 2 | 0 | 0 | -11.7809 | 0 | -11.7809 | 11.7809 | 1 | 2.8917 | 0 | 0
2957 | 2021-05-04 05:30 | 2.5777 | 0 | 0.028829 | 0 | 2.6066 | 15.846 | 0 | 0 | 1 | 15.846 | 0.25 | 15.846 | 0 | 0 | 15.846 | -13.2394 | 0 | 0 | 2 | 0 | -13.2394 | 2.8917 | 2 | 0 | 0 | -13.2394 | 0 | -13.2394 | 13.2394 | 1 | 3.2497 | 0 | 0
2958 | 2021-05-04 06:30 | 2.6749 | 0 | 0.32138 | 0 | 2.9963 | 17.4783 | 0 | 0 | 1 | 17.4783 | 0.25 | 17.4783 | 0 | 0 | 17.4783 | -14.482 | 0 | 0 | 2 | 0 | -14.482 | 3.2497 | 2 | 0 | 0 | -14.482 | 0 | -14.482 | 14.482 | 1 | 3.5547 | 0 | 0
2959 | 2021-05-04 07:30 | 2.4453 | 0 | 0.84911 | 0 | 3.2944 | 19.1535 | 0 | 0 | 1 | 19.1535 | 0.25 | 19.1535 | 0 | 0 | 19.1535 | -15.859 | 0 | 0 | 2 | 0 | -15.859 | 3.5547 | 2 | 0 | 0 | -15.859 | 0 | -15.859 | 15.859 | 1 | 3.8927 | 0 | 0
2960 | 2021-05-04 08:30 | 2.0962 | 0 | 1.4314 | 0 | 3.5276 | 20.1131 | 0 | 0 | 1 | 20.1131 | 0.25 | 20.1131 | 0 | 0 | 20.1131 | -16.5855 | 0 | 0 | 2 | 0 | -16.5855 | 3.8927 | 2 | 0 | 0 | -16.5855 | 0 | -16.5855 | 16.5855 | 1 | 4.071 | 0 | 0
2961 | 2021-05-04 09:30 | 2.4462 | 0 | 1.9553 | 0 | 4.4015 | 20.4708 | 0 | 0 | 1 | 20.4708 | 0.25 | 20.4708 | 0 | 0 | 20.4708 | -16.0693 | 0 | 0 | 2 | 0 | -16.0693 | 4.071 | 2 | 0 | 0 | -16.0693 | 0 | -16.0693 | 16.0693 | 1 | 3.9443 | 0 | 0
2962 | 2021-05-04 10:30 | 3.279 | 0 | 2.4904 | 0 | 5.7694 | 20.6472 | 0 | 0 | 1 | 20.6472 | 0.27943 | 20.6472 | 0 | 0 | 20.6472 | -14.8778 | 0 | 0 | 2 | 0 | -14.8778 | 3.9443 | 2 | 0 | 0 | -14.8778 | 0 | -14.8778 | 14.8778 | 1 | 3.6518 | 0 | 0
2963 | 2021-05-04 11:30 | 4.1774 | 0 | 2.7402 | 0 | 6.9177 | 20.6718 | 0 | 0 | 1 | 20.6718 | 0.33464 | 20.6718 | 0 | 0 | 20.6718 | -13.7541 | 0 | 0 | 2 | 0 | -13.7541 | 3.6518 | 2 | 0 | 0 | -13.7541 | 0 | -13.7541 | 13.7541 | 1 | 3.376 | 0 | 0
2964 | 2021-05-04 12:30 | 4.7116 | 0 | 2.5759 | 0 | 7.2875 | 20.5822 | 0 | 0 | 1 | 20.5822 | 0.35407 | 20.5822 | 0 | 0 | 20.5822 | -13.2947 | 0 | 0 | 2 | 0 | -13.2947 | 3.376 | 2 | 0 | 0 | -13.2947 | 0 | -13.2947 | 13.2947 | 1 | 3.2632 | 0 | 0
2965 | 2021-05-04 13:30 | 4.909 | 0 | 2.1533 | 0 | 7.0624 | 20.4113 | 0 | 0 | 1 | 20.4113 | 0.346 | 20.4113 | 0 | 0 | 20.4113 | -13.349 | 0 | 0 | 2 | 0 | -13.349 | 3.2632 | 2 | 0 | 0 | -13.349 | 0 | -13.349 | 13.349 | 1 | 3.2766 | 0 | 0
2966 | 2021-05-04 14:30 | 5.0333 | 0 | 1.9573 | 0 | 6.9906 | 20.2418 | 0 | 0 | 1 | 20.2418 | 0.34535 | 20.2418 | 0 | 0 | 20.2418 | -13.2512 | 0 | 0 | 2 | 0 | -13.2512 | 3.2766 | 2 | 0 | 0 | -13.2512 | 0 | -13.2512 | 13.2512 | 1 | 3.2526 | 0 | 0
2967 | 2021-05-04 15:30 | 4.7741 | 0 | 1.5236 | 0 | 6.2978 | 20.0854 | 0 | 0 | 1 | 20.0854 | 0.31355 | 20.0854 | 0 | 0 | 20.0854 | -13.7876 | 0 | 0 | 2 | 0 | -13.7876 | 3.2526 | 2 | 0 | 0 | -13.7876 | 0 | -13.7876 | 13.7876 | 1 | 3.3842 | 0 | 0
2968 | 2021-05-04 16:30 | 4.6754 | 0 | 1.038 | 0 | 5.7134 | 20.0131 | 0 | 0 | 1 | 20.0131 | 0.28548 | 20.0131 | 0 | 0 | 20.0131 | -14.2997 | 0 | 0 | 2 | 0 | -14.2997 | 3.3842 | 2 | 0 | 0 | -14.2997 | 0 | -14.2997 | 14.2997 | 1 | 3.5099 | 0 | 0
2969 | 2021-05-04 17:30 | 4.3793 | 0 | 0.74475 | 0 | 5.124 | 20.0034 | 0 | 0 | 1 | 20.0034 | 0.25616 | 20.0034 | 0 | 0 | 20.0034 | -14.8794 | 0 | 0 | 2 | 0 | -14.8794 | 3.5099 | 2 | 0 | 0 | -14.8794 | 0 | -14.8794 | 14.8794 | 1 | 3.6522 | 0 | 0
2970 | 2021-05-04 18:30 | 4.3965 | 0 | 0.42429 | 0 | 4.8208 | 20.2445 | 0 | 0 | 1 | 20.2445 | 0.25 | 20.2445 | 0 | 0 | 20.2445 | -15.4237 | 0 | 0 | 2 | 0 | -15.4237 | 3.6522 | 2 | 0 | 0 | -15.4237 | 0 | -15.4237 | 15.4237 | 1 | 3.7858 | 0 | 0
2971 | 2021-05-04 19:30 | 4.3525 | 0 | 0.21162 | 0 | 4.5641 | 20.5505 | 0 | 0 | 1 | 20.5505 | 0.25 | 20.5505 | 0 | 0 | 20.5505 | -15.9864 | 0 | 0 | 2 | 0 | -15.9864 | 3.7858 | 2 | 0 | 0 | -15.9864 | 0 | -15.9864 | 15.9864 | 1 | 3.9239 | 0 | 0
2972 | 2021-05-04 20:30 | 4.4462 | 0 | 0.024951 | 0 | 4.4711 | 20.3116 | 0 | 0 | 1 | 20.3116 | 0.25 | 20.3116 | 0 | 0 | 20.3116 | -15.8405 | 0 | 0 | 2 | 0 | -15.8405 | 3.9239 | 2 | 0 | 0 | -15.8405 | 0 | -15.8405 | 15.8405 | 1 | 3.8881 | 0 | 0
2973 | 2021-05-04 21:30 | 4.5129 | 0 | 4.1904e-05 | 0 | 4.5129 | 19.5864 | 0 | 0 | 1 | 19.5864 | 0.25 | 19.5864 | 0 | 0 | 19.5864 | -15.0735 | 0 | 0 | 2 | 0 | -15.0735 | 3.8881 | 2 | 0 | 0 | -15.0735 | 0 | -15.0735 | 15.0735 | 1 | 3.6999 | 0 | 0
2974 | 2021-05-04 22:30 | 4.206 | 0 | 0 | 0 | 4.206 | 18.3862 | 0 | 0 | 1 | 18.3862 | 0.25 | 18.3862 | 0 | 0 | 18.3862 | -14.1802 | 0 | 0 | 2 | 0 | -14.1802 | 3.6999 | 2 | 0 | 0 | -14.1802 | 0 | -14.1802 | 14.1802 | 1 | 3.4806 | 0 | 0
2975 | 2021-05-04 23:30 | 4.2441 | 0 | 0 | 0 | 4.2441 | 17.2284 | 0 | 0 | 1 | 17.2284 | 0.25 | 17.2284 | 0 | 0 | 17.2284 | -12.9843 | 0 | 0 | 2 | 0 | -12.9843 | 3.4806 | 2 | 0 | 0 | -12.9843 | 0 | -12.9843 | 12.9843 | 1 | 3.1871 | 0 | 0
2976 | 2021-05-05 00:30 | 4.3485 | 0 | 0 | 0 | 4.3485 | 16.3737 | 0 | 0 | 1 | 16.3737 | 0.26558 | 16.3737 | 0 | 0 | 16.3737 | -12.0252 | 0 | 0 | 2 | 0 | -12.0252 | 3.1871 | 2 | 0 | 0 | -12.0252 | 0 | -12.0252 | 12.0252 | 1 | 2.9516 | 0 | 0
2977 | 2021-05-05 01:30 | 4.2134 | 0 | 0 | 0 | 4.2134 | 15.9137 | 0 | 0 | 1 | 15.9137 | 0.26476 | 15.9137 | 0 | 0 | 15.9137 | -11.7004 | 0 | 0 | 2 | 0 | -11.7004 | 2.9516 | 2 | 0 | 0 | -11.7004 | 0 | -11.7004 | 11.7004 | 1 | 2.8719 | 0 | 0
2978 | 2021-05-05 02:30 | 4.1263 | 0 | 0 | 0 | 4.1263 | 15.7324 | 0 | 0 | 1 | 15.7324 | 0.26228 | 15.7324 | 0 | 0 | 15.7324 | -11.6061 | 0 | 0 | 2 | 0 | -11.6061 | 2.8719 | 2 | 0 | 0 | -11.6061 | 0 | -11.6061 | 11.6061 | 1 | 2.8488 | 0 | 0
2979 | 2021-05-05 03:30 | 4.1024 | 0 | 0 | 0 | 4.1024 | 15.7677 | 0 | 0 | 1 | 15.7677 | 0.26018 | 15.7677 | 0 | 0 | 15.7677 | -11.6652 | 0 | 0 | 2 | 0 | -11.6652 | 2.8488 | 2 | 0 | 0 | -11.6652 | 0 | -11.6652 | 11.6652 | 1 | 2.8633 | 0 | 0
2980 | 2021-05-05 04:30 | 4.1491 | 0 | 0 | 0 | 4.1491 | 15.9998 | 0 | 0 | 1 | 15.9998 | 0.25932 | 15.9998 | 0 | 0 | 15.9998 | -11.8506 | 0 | 0 | 2 | 0 | -11.8506 | 2.8633 | 2 | 0 | 0 | -11.8506 | 0 | -11.8506 | 11.8506 | 1 | 2.9088 | 0 | 0
2981 | 2021-05-05 05:30 | 4.0192 | 0 | 0.029674 | 0 | 4.0489 | 17.2595 | 0 | 0 | 1 | 17.2595 | 0.25 | 17.2595 | 0 | 0 | 17.2595 | -13.2106 | 0 | 0 | 2 | 0 | -13.2106 | 2.9088 | 2 | 0 | 0 | -13.2106 | 0 | -13.2106 | 13.2106 | 1 | 3.2426 | 0 | 0
2982 | 2021-05-05 06:30 | 3.6833 | 0 | 0.2143 | 0 | 3.8976 | 18.7702 | 0 | 0 | 1 | 18.7702 | 0.25 | 18.7702 | 0 | 0 | 18.7702 | -14.8726 | 0 | 0 | 2 | 0 | -14.8726 | 3.2426 | 2 | 0 | 0 | -14.8726 | 0 | -14.8726 | 14.8726 | 1 | 3.6505 | 0 | 0
2983 | 2021-05-05 07:30 | 3.6221 | 0 | 0.65634 | 0 | 4.2784 | 20.3199 | 0 | 0 | 1 | 20.3199 | 0.25 | 20.3199 | 0 | 0 | 20.3199 | -16.0415 | 0 | 0 | 2 | 0 | -16.0415 | 3.6505 | 2 | 0 | 0 | -16.0415 | 0 | -16.0415 | 16.0415 | 1 | 3.9375 | 0 | 0
2984 | 2021-05-05 08:30 | 3.9106 | 0 | 1.2264 | 0 | 5.137 | 21.2621 | 0 | 0 | 1 | 21.2621 | 0.25 | 21.2621 | 0 | 0 | 21.2621 | -16.1251 | 0 | 0 | 2 | 0 | -16.1251 | 3.9375 | 2 | 0 | 0 | -16.1251 | 0 | -16.1251 | 16.1251 | 1 | 3.958 | 0 | 0
2985 | 2021-05-05 09:30 | 4.2479 | 0 | 1.8053 | 0 | 6.0533 | 21.6409 | 0 | 0 | 1 | 21.6409 | 0.27971 | 21.6409 | 0 | 0 | 21.6409 | -15.5876 | 0 | 0 | 2 | 0 | -15.5876 | 3.958 | 2 | 0 | 0 | -15.5876 | 0 | -15.5876 | 15.5876 | 1 | 3.826 | 0 | 0
2986 | 2021-05-05 10:30 | 4.4661 | 0 | 2.2028 | 0 | 6.6689 | 21.9536 | 0 | 0 | 1 | 21.9536 | 0.30377 | 21.9536 | 0 | 0 | 21.9536 | -15.2847 | 0 | 0 | 2 | 0 | -15.2847 | 3.826 | 2 | 0 | 0 | -15.2847 | 0 | -15.2847 | 15.2847 | 1 | 3.7517 | 0 | 0
2987 | 2021-05-05 11:30 | 4.7032 | 0 | 2.2618 | 0 | 6.965 | 22.0354 | 0 | 0 | 1 | 22.0354 | 0.31608 | 22.0354 | 0 | 0 | 22.0354 | -15.0704 | 0 | 0 | 2 | 0 | -15.0704 | 3.7517 | 2 | 0 | 0 | -15.0704 | 0 | -15.0704 | 15.0704 | 1 | 3.6991 | 0 | 0
2988 | 2021-05-05 12:30 | 4.8456 | 0 | 2.1502 | 0 | 6.9957 | 22.0152 | 0 | 0 | 1 | 22.0152 | 0.31777 | 22.0152 | 0 | 0 | 22.0152 | -15.0194 | 0 | 0 | 2 | 0 | -15.0194 | 3.6991 | 2 | 0 | 0 | -15.0194 | 0 | -15.0194 | 15.0194 | 1 | 3.6866 | 0 | 0
2989 | 2021-05-05 13:30 | 4.6393 | 0 | 1.8045 | 0 | 6.4438 | 21.7695 | 0 | 0 | 1 | 21.7695 | 0.296 | 21.7695 | 0 | 0 | 21.7695 | -15.3257 | 0 | 0 | 2 | 0 | -15.3257 | 3.6866 | 2 | 0 | 0 | -15.3257 | 0 | -15.3257 | 15.3257 | 1 | 3.7618 | 0 | 0
2990 | 2021-05-05 14:30 | 4.6156 | 0 | 1.5131 | 0 | 6.1287 | 21.6104 | 0 | 0 | 1 | 21.6104 | 0.2836 | 21.6104 | 0 | 0 | 21.6104 | -15.4817 | 0 | 0 | 2 | 0 | -15.4817 | 3.7618 | 2 | 0 | 0 | -15.4817 | 0 | -15.4817 | 15.4817 | 1 | 3.8 | 0 | 0
2991 | 2021-05-05 15:30 | 4.5174 | 0 | 1.4439 | 0 | 5.9613 | 21.4603 | 0 | 0 | 1 | 21.4603 | 0.27778 | 21.4603 | 0 | 0 | 21.4603 | -15.499 | 0 | 0 | 2 | 0 | -15.499 | 3.8 | 2 | 0 | 0 | -15.499 | 0 | -15.499 | 15.499 | 1 | 3.8043 | 0 | 0
2992 | 2021-05-05 16:30 | 4.2552 | 0 | 1.1702 | 0 | 5.4254 | 21.4178 | 0 | 0 | 1 | 21.4178 | 0.25331 | 21.4178 | 0 | 0 | 21.4178 | -15.9925 | 0 | 0 | 2 | 0 | -15.9925 | 3.8043 | 2 | 0 | 0 | -15.9925 | 0 | -15.9925 | 15.9925 | 1 | 3.9254 | 0 | 0
2993 | 2021-05-05 17:30 | 3.9675 | 0 | 0.83974 | 0 | 4.8072 | 21.3291 | 0 | 0 | 1 | 21.3291 | 0.25 | 21.3291 | 0 | 0 | 21.3291 | -16.5219 | 0 | 0 | 2 | 0 | -16.5219 | 3.9254 | 2 | 0 | 0 | -16.5219 | 0 | -16.5219 | 16.5219 | 1 | 4.0554 | 0 | 0
2994 | 2021-05-05 18:30 | 3.4992 | 0 | 0.62774 | 0 | 4.1269 | 21.3366 | 0 | 0 | 1 | 21.3366 | 0.25 | 21.3366 | 0 | 0 | 21.3366 | -17.2096 | 0 | 0 | 2 | 0 | -17.2096 | 4.0554 | 2 | 0 | 0 | -17.2096 | 0 | -17.2096 | 17.2096 | 1 | 4.2242 | 0 | 0
2995 | 2021-05-05 19:30 | 3.5565 | 0 | 0.2118 | 0 | 3.7683 | 21.4071 | 0 | 0 | 1 | 21.4071 | 0.25 | 21.4071 | 0 | 0 | 21.4071 | -17.6388 | 0 | 0 | 2 | 0 | -17.6388 | 4.2242 | 2 | 0 | 0 | -17.6388 | 0 | -17.6388 | 17.6388 | 1 | 4.3295 | 0 | 0
2996 | 2021-05-05 20:30 | 3.7549 | 0 | 0.034513 | 0 | 3.7894 | 21.0552 | 0 | 0 | 1 | 21.0552 | 0.25 | 21.0552 | 0 | 0 | 21.0552 | -17.2657 | 0 | 0 | 2 | 0 | -17.2657 | 4.3295 | 2 | 0 | 0 | -17.2657 | 0 | -17.2657 | 17.2657 | 1 | 4.238 | 0 | 0
2997 | 2021-05-05 21:30 | 4.3373 | 0 | 8.2562e-05 | 0 | 4.3374 | 20.2128 | 0 | 0 | 1 | 20.2128 | 0.25 | 20.2128 | 0 | 0 | 20.2128 | -15.8754 | 0 | 0 | 2 | 0 | -15.8754 | 4.238 | 2 | 0 | 0 | -15.8754 | 0 | -15.8754 | 15.8754 | 1 | 3.8967 | 0 | 0
2998 | 2021-05-05 22:30 | 4.7293 | 0 | 0 | 0 | 4.7293 | 19.0187 | 0 | 0 | 1 | 19.0187 | 0.25 | 19.0187 | 0 | 0 | 19.0187 | -14.2894 | 0 | 0 | 2 | 0 | -14.2894 | 3.8967 | 2 | 0 | 0 | -14.2894 | 0 | -14.2894 | 14.2894 | 1 | 3.5074 | 0 | 0
2999 | 2021-05-05 23:30 | 4.9738 | 0 | 0 | 0 | 4.9738 | 17.7666 | 0 | 0 | 1 | 17.7666 | 0.27995 | 17.7666 | 0 | 0 | 17.7666 | -12.7929 | 0 | 0 | 2 | 0 | -12.7929 | 3.5074 | 2 | 0 | 0 | -12.7929 | 0 | -12.7929 | 12.7929 | 1 | 3.1401 | 0 | 0
3000 | 2021-05-06 00:30 | 5.1767 | 0 | 0 | 0 | 5.1767 | 16.9052 | 0 | 0 | 1 | 16.9052 | 0.30622 | 16.9052 | 0 | 0 | 16.9052 | -11.7285 | 0 | 0 | 2 | 0 | -11.7285 | 3.1401 | 2 | 0 | 0 | -11.7285 | 0 | -11.7285 | 11.7285 | 1 | 2.8788 | 0 | 0
3001 | 2021-05-06 01:30 | 5.21 | 0 | 0 | 0 | 5.21 | 16.3524 | 0 | 0 | 1 | 16.3524 | 0.31861 | 16.3524 | 0 | 0 | 16.3524 | -11.1424 | 0 | 0 | 2 | 0 | -11.1424 | 2.8788 | 2 | 0 | 0 | -11.1424 | 0 | -11.1424 | 11.1424 | 1 | 2.7349 | 0 | 0
3002 | 2021-05-06 02:30 | 5.21 | 0 | 0 | 0 | 5.21 | 16.1854 | 0 | 0 | 1 | 16.1854 | 0.3219 | 16.1854 | 0 | 0 | 16.1854 | -10.9754 | 0 | 0 | 2 | 0 | -10.9754 | 2.7349 | 2 | 0 | 0 | -10.9754 | 0 | -10.9754 | 10.9754 | 1 | 2.694 | 0 | 0
3003 | 2021-05-06 03:30 | 5.21 | 0 | 0 | 0 | 5.21 | 16.1712 | 0 | 0 | 1 | 16.1712 | 0.32218 | 16.1712 | 0 | 0 | 16.1712 | -10.9612 | 0 | 0 | 2 | 0 | -10.9612 | 2.694 | 2 | 0 | 0 | -10.9612 | 0 | -10.9612 | 10.9612 | 1 | 2.6905 | 0 | 0
3004 | 2021-05-06 04:30 | 5.21 | 0 | 1.4303e-05 | 0 | 5.21 | 16.4294 | 0 | 0 | 1 | 16.4294 | 0.31712 | 16.4294 | 0 | 0 | 16.4294 | -11.2194 | 0 | 0 | 2 | 0 | -11.2194 | 2.6905 | 2 | 0 | 0 | -11.2194 | 0 | -11.2194 | 11.2194 | 1 | 2.7538 | 0 | 0
3005 | 2021-05-06 05:30 | 5.21 | 0 | 0.037489 | 0 | 5.2475 | 17.6831 | 0 | 0 | 1 | 17.6831 | 0.29675 | 17.6831 | 0 | 0 | 17.6831 | -12.4356 | 0 | 0 | 2 | 0 | -12.4356 | 2.7538 | 2 | 0 | 0 | -12.4356 | 0 | -12.4356 | 12.4356 | 1 | 3.0524 | 0 | 0
3006 | 2021-05-06 06:30 | 5.21 | 0 | 0.34937 | 0 | 5.5594 | 19.1284 | 0 | 0 | 1 | 19.1284 | 0.29063 | 19.1284 | 0 | 0 | 19.1284 | -13.5691 | 0 | 0 | 2 | 0 | -13.5691 | 3.0524 | 2 | 0 | 0 | -13.5691 | 0 | -13.5691 | 13.5691 | 1 | 3.3306 | 0 | 0
3007 | 2021-05-06 07:30 | 5.21 | 0 | 1.0075 | 0 | 6.2175 | 20.5625 | 0 | 0 | 1 | 20.5625 | 0.30237 | 20.5625 | 0 | 0 | 20.5625 | -14.345 | 0 | 0 | 2 | 0 | -14.345 | 3.3306 | 2 | 0 | 0 | -14.345 | 0 | -14.345 | 14.345 | 1 | 3.521 | 0 | 0
3008 | 2021-05-06 08:30 | 5.21 | 0 | 1.6418 | 0 | 6.8518 | 21.3134 | 0 | 0 | 1 | 21.3134 | 0.32148 | 21.3134 | 0 | 0 | 21.3134 | -14.4616 | 0 | 0 | 2 | 0 | -14.4616 | 3.521 | 2 | 0 | 0 | -14.4616 | 0 | -14.4616 | 14.4616 | 1 | 3.5497 | 0 | 0
3009 | 2021-05-06 09:30 | 5.21 | 0 | 2.1057 | 0 | 7.3157 | 21.5732 | 0 | 0 | 1 | 21.5732 | 0.33911 | 21.5732 | 0 | 0 | 21.5732 | -14.2575 | 0 | 0 | 2 | 0 | -14.2575 | 3.5497 | 2 | 0 | 0 | -14.2575 | 0 | -14.2575 | 14.2575 | 1 | 3.4996 | 0 | 0
3010 | 2021-05-06 10:30 | 5.21 | 0 | 2.514 | 0 | 7.724 | 21.7524 | 0 | 0 | 1 | 21.7524 | 0.35509 | 21.7524 | 0 | 0 | 21.7524 | -14.0284 | 0 | 0 | 2 | 0 | -14.0284 | 3.4996 | 2 | 0 | 0 | -14.0284 | 0 | -14.0284 | 14.0284 | 1 | 3.4433 | 0 | 0
3011 | 2021-05-06 11:30 | 5.21 | 0 | 2.75 | 0 | 7.96 | 21.855 | 0 | 0 | 1 | 21.855 | 0.36422 | 21.855 | 0 | 0 | 21.855 | -13.8949 | 0 | 0 | 2 | 0 | -13.8949 | 3.4433 | 2 | 0 | 0 | -13.8949 | 0 | -13.8949 | 13.8949 | 1 | 3.4106 | 0 | 0
3012 | 2021-05-06 12:30 | 5.1755 | 0 | 2.6379 | 0 | 7.8134 | 21.9245 | 0 | 0 | 1 | 21.9245 | 0.35638 | 21.9245 | 0 | 0 | 21.9245 | -14.1111 | 0 | 0 | 2 | 0 | -14.1111 | 3.4106 | 2 | 0 | 0 | -14.1111 | 0 | -14.1111 | 14.1111 | 1 | 3.4636 | 0 | 0
3013 | 2021-05-06 13:30 | 5.0473 | 0 | 2.5895 | 0 | 7.6368 | 21.7012 | 0 | 0 | 1 | 21.7012 | 0.35191 | 21.7012 | 0 | 0 | 21.7012 | -14.0644 | 0 | 0 | 2 | 0 | -14.0644 | 3.4636 | 2 | 0 | 0 | -14.0644 | 0 | -14.0644 | 14.0644 | 1 | 3.4522 | 0 | 0
3014 | 2021-05-06 14:30 | 4.795 | 0 | 2.2992 | 0 | 7.0942 | 21.579 | 0 | 0 | 1 | 21.579 | 0.32876 | 21.579 | 0 | 0 | 21.579 | -14.4848 | 0 | 0 | 2 | 0 | -14.4848 | 3.4522 | 2 | 0 | 0 | -14.4848 | 0 | -14.4848 | 14.4848 | 1 | 3.5553 | 0 | 0
3015 | 2021-05-06 15:30 | 4.5301 | 0 | 2.1694 | 0 | 6.6995 | 21.336 | 0 | 0 | 1 | 21.336 | 0.314 | 21.336 | 0 | 0 | 21.336 | -14.6365 | 0 | 0 | 2 | 0 | -14.6365 | 3.5553 | 2 | 0 | 0 | -14.6365 | 0 | -14.6365 | 14.6365 | 1 | 3.5926 | 0 | 0
3016 | 2021-05-06 16:30 | 4.2611 | 0 | 1.6964 | 0 | 5.9575 | 21.2789 | 0 | 0 | 1 | 21.2789 | 0.27997 | 21.2789 | 0 | 0 | 21.2789 | -15.3214 | 0 | 0 | 2 | 0 | -15.3214 | 3.5926 | 2 | 0 | 0 | -15.3214 | 0 | -15.3214 | 15.3214 | 1 | 3.7607 | 0 | 0
3017 | 2021-05-06 17:30 | 3.6453 | 0 | 1.2375 | 0 | 4.8827 | 21.2161 | 0 | 0 | 1 | 21.2161 | 0.25 | 21.2161 | 0 | 0 | 21.2161 | -16.3334 | 0 | 0 | 2 | 0 | -16.3334 | 3.7607 | 2 | 0 | 0 | -16.3334 | 0 | -16.3334 | 16.3334 | 1 | 4.0091 | 0 | 0
3018 | 2021-05-06 18:30 | 2.9962 | 0 | 0.69259 | 0 | 3.6888 | 21.401 | 0 | 0 | 1 | 21.401 | 0.25 | 21.401 | 0 | 0 | 21.401 | -17.7123 | 0 | 0 | 2 | 0 | -17.7123 | 4.0091 | 2 | 0 | 0 | -17.7123 | 0 | -17.7123 | 17.7123 | 1 | 4.3476 | 0 | 0
3019 | 2021-05-06 19:30 | 2.1373 | 0 | 0.29337 | 0 | 2.4307 | 21.6118 | 0 | 0 | 1 | 21.6118 | 0.25 | 21.6118 | 0 | 0 | 21.6118 | -19.1812 | 0 | 0 | 2 | 0 | -19.1812 | 4.3476 | 2 | 0 | 0 | -19.1812 | 0 | -19.1812 | 19.1812 | 1 | 4.7081 | 0 | 0
3020 | 2021-05-06 20:30 | 1.5806 | 0 | 0.029989 | 0 | 1.6106 | 21.4517 | 0 | 0 | 1 | 21.4517 | 0.25 | 21.4517 | 0 | 0 | 21.4517 | -19.8411 | 0 | 0 | 2 | 0 | -19.8411 | 4.7081 | 2 | 0 | 0 | -19.8411 | 0 | -19.8411 | 19.8411 | 1 | 4.8701 | 0 | 0
3021 | 2021-05-06 21:30 | 1.2627 | 0 | 9.6705e-05 | 0 | 1.2628 | 20.6731 | 0 | 0 | 1 | 20.6731 | 0.25 | 20.6731 | 0 | 0 | 20.6731 | -19.4103 | 0 | 0 | 2 | 0 | -19.4103 | 4.8701 | 2 | 0 | 0 | -19.4103 | 0 | -19.4103 | 19.4103 | 1 | 4.7643 | 0 | 0
3022 | 2021-05-06 22:30 | 0.96179 | 0 | 0 | 0 | 0.96179 | 19.501 | 0 | 0 | 1 | 19.501 | 0.25 | 19.501 | 0 | 0 | 19.501 | -18.5392 | 0 | 0 | 2 | 0 | -18.5392 | 4.7643 | 2 | 0 | 0 | -18.5392 | 0 | -18.5392 | 18.5392 | 1 | 4.5505 | 0 | 0
3023 | 2021-05-06 23:30 | 1.0292 | 0 | 0 | 0 | 1.0292 | 18.2341 | 0 | 0 | 1 | 18.2341 | 0.25 | 18.2341 | 0 | 0 | 18.2341 | -17.205 | 0 | 0 | 2 | 0 | -17.205 | 4.5505 | 2 | 0 | 0 | -17.205 | 0 | -17.205 | 17.205 | 1 | 4.223 | 0 | 0
3024 | 2021-05-07 00:30 | 1.0157 | 0 | 0 | 0 | 1.0157 | 17.288 | 0 | 0 | 1 | 17.288 | 0.25 | 17.288 | 0 | 0 | 17.288 | -16.2723 | 0 | 0 | 2 | 0 | -16.2723 | 4.223 | 2 | 0 | 0 | -16.2723 | 0 | -16.2723 | 16.2723 | 1 | 3.9941 | 0 | 0
3025 | 2021-05-07 01:30 | 0.8921 | 0 | 0 | 0 | 0.8921 | 16.7157 | 0 | 0 | 1 | 16.7157 | 0.25 | 16.7157 | 0 | 0 | 16.7157 | -15.8236 | 0 | 0 | 2 | 0 | -15.8236 | 3.9941 | 2 | 0 | 0 | -15.8236 | 0 | -15.8236 | 15.8236 | 1 | 3.884 | 0 | 0
3026 | 2021-05-07 02:30 | 0.74697 | 0 | 0 | 0 | 0.74697 | 16.5125 | 0 | 0 | 1 | 16.5125 | 0.25 | 16.5125 | 0 | 0 | 16.5125 | -15.7655 | 0 | 0 | 2 | 0 | -15.7655 | 3.884 | 2 | 0 | 0 | -15.7655 | 0 | -15.7655 | 15.7655 | 1 | 3.8697 | 0 | 0
3027 | 2021-05-07 03:30 | 0.5536 | 0 | 0 | 0 | 0.5536 | 16.5564 | 0 | 0 | 1 | 16.5564 | 0.25 | 16.5564 | 0 | 0 | 16.5564 | -16.0028 | 0 | 0 | 2 | 0 | -16.0028 | 3.8697 | 2 | 0 | 0 | -16.0028 | 0 | -16.0028 | 16.0028 | 1 | 3.928 | 0 | 0
3028 | 2021-05-07 04:30 | 0.43682 | 0 | 1.4279e-05 | 0 | 0.43683 | 16.8176 | 0 | 0 | 1 | 16.8176 | 0.25 | 16.8176 | 0 | 0 | 16.8176 | -16.3808 | 0 | 0 | 2 | 0 | -16.3808 | 3.928 | 2 | 0 | 0 | -16.3808 | 0 | -16.3808 | 16.3808 | 1 | 4.0207 | 0 | 0
3029 | 2021-05-07 05:30 | 0.36751 | 0 | 0.024012 | 0 | 0.39152 | 18.1026 | 0 | 0 | 1 | 18.1026 | 0.25 | 18.1026 | 0 | 0 | 18.1026 | -17.7111 | 0 | 0 | 2 | 0 | -17.7111 | 4.0207 | 2 | 0 | 0 | -17.7111 | 0 | -17.7111 | 17.7111 | 1 | 4.3473 | 0 | 0
3030 | 2021-05-07 06:30 | 0.37805 | 0 | 0.15951 | 0 | 0.53756 | 19.6219 | 0 | 0 | 1 | 19.6219 | 0.25 | 19.6219 | 0 | 0 | 19.6219 | -19.0844 | 0 | 0 | 2 | 0 | -19.0844 | 4.3473 | 2 | 0 | 0 | -19.0844 | 0 | -19.0844 | 19.0844 | 1 | 4.6843 | 0 | 0
3031 | 2021-05-07 07:30 | 0.34693 | 0 | 0.41707 | 0 | 0.764 | 21.1732 | 0 | 0 | 1 | 21.1732 | 0.25 | 21.1732 | 0 | 0 | 21.1732 | -20.4092 | 0 | 0 | 2 | 0 | -20.4092 | 4.6843 | 2 | 0 | 0 | -20.4092 | 0 | -20.4092 | 20.4092 | 1 | 5.0095 | 0 | 0
3032 | 2021-05-07 08:30 | 0.38476 | 0 | 0.73384 | 0 | 1.1186 | 22.1292 | 0 | 0 | 1 | 22.1292 | 0.25 | 22.1292 | 0 | 0 | 22.1292 | -21.0106 | 0 | 0 | 2 | 0 | -21.0106 | 5.0095 | 2 | 0 | 0 | -21.0106 | 0 | -21.0106 | 21.0106 | 1 | 5.1572 | 0 | 0
3033 | 2021-05-07 09:30 | 0.47881 | 0 | 1.1946 | 0 | 1.6734 | 22.4496 | 0 | 0 | 1 | 22.4496 | 0.25 | 22.4496 | 0 | 0 | 22.4496 | -20.7762 | 0 | 0 | 2 | 0 | -20.7762 | 5.1572 | 2 | 0 | 0 | -20.7762 | 0 | -20.7762 | 20.7762 | 1 | 5.0996 | 0 | 0
3034 | 2021-05-07 10:30 | 0.63594 | 0 | 1.3481 | 0 | 1.984 | 22.6119 | 0 | 0 | 1 | 22.6119 | 0.25 | 22.6119 | 0 | 0 | 22.6119 | -20.6279 | 0 | 0 | 2 | 0 | -20.6279 | 5.0996 | 2 | 0 | 0 | -20.6279 | 0 | -20.6279 | 20.6279 | 1 | 5.0632 | 0 | 0
3035 | 2021-05-07 11:30 | 0.84895 | 0 | 1.3948 | 0 | 2.2437 | 22.5409 | 0 | 0 | 1 | 22.5409 | 0.25 | 22.5409 | 0 | 0 | 22.5409 | -20.2972 | 0 | 0 | 2 | 0 | -20.2972 | 5.0632 | 2 | 0 | 0 | -20.2972 | 0 | -20.2972 | 20.2972 | 1 | 4.982 | 0 | 0
3036 | 2021-05-07 12:30 | 0.93798 | 0 | 1.5867 | 0 | 2.5247 | 22.3583 | 0 | 0 | 1 | 22.3583 | 0.25 | 22.3583 | 0 | 0 | 22.3583 | -19.8336 | 0 | 0 | 2 | 0 | -19.8336 | 4.982 | 2 | 0 | 0 | -19.8336 | 0 | -19.8336 | 19.8336 | 1 | 4.8683 | 0 | 0
3037 | 2021-05-07 13:30 | 1.2835 | 0 | 1.5015 | 0 | 2.7851 | 22.1076 | 0 | 0 | 1 | 22.1076 | 0.25 | 22.1076 | 0 | 0 | 22.1076 | -19.3225 | 0 | 0 | 2 | 0 | -19.3225 | 4.8683 | 2 | 0 | 0 | -19.3225 | 0 | -19.3225 | 19.3225 | 1 | 4.7428 | 0 | 0
3038 | 2021-05-07 14:30 | 1.4223 | 0 | 1.6208 | 0 | 3.0431 | 21.7411 | 0 | 0 | 1 | 21.7411 | 0.25 | 21.7411 | 0 | 0 | 21.7411 | -18.698 | 0 | 0 | 2 | 0 | -18.698 | 4.7428 | 2 | 0 | 0 | -18.698 | 0 | -18.698 | 18.698 | 1 | 4.5895 | 0 | 0
3039 | 2021-05-07 15:30 | 1.5499 | 0 | 1.2045 | 0 | 2.7543 | 21.5899 | 0 | 0 | 1 | 21.5899 | 0.25 | 21.5899 | 0 | 0 | 21.5899 | -18.8355 | 0 | 0 | 2 | 0 | -18.8355 | 4.5895 | 2 | 0 | 0 | -18.8355 | 0 | -18.8355 | 18.8355 | 1 | 4.6233 | 0 | 0
3040 | 2021-05-07 16:30 | 1.7452 | 0 | 1.1589 | 0 | 2.904 | 21.3198 | 0 | 0 | 1 | 21.3198 | 0.25 | 21.3198 | 0 | 0 | 21.3198 | -18.4157 | 0 | 0 | 2 | 0 | -18.4157 | 4.6233 | 2 | 0 | 0 | -18.4157 | 0 | -18.4157 | 18.4157 | 1 | 4.5202 | 0 | 0
3041 | 2021-05-07 17:30 | 2.0011 | 0 | 0.78796 | 0 | 2.789 | 21.267 | 0 | 0 | 1 | 21.267 | 0.25 | 21.267 | 0 | 0 | 21.267 | -18.478 | 0 | 0 | 2 | 0 | -18.478 | 4.5202 | 2 | 0 | 0 | -18.478 | 0 | -18.478 | 18.478 | 1 | 4.5355 | 0 | 0
3042 | 2021-05-07 18:30 | 2.0336 | 0 | 0.51216 | 0 | 2.5458 | 21.305 | 0 | 0 | 1 | 21.305 | 0.25 | 21.305 | 0 | 0 | 21.305 | -18.7592 | 0 | 0 | 2 | 0 | -18.7592 | 4.5355 | 2 | 0 | 0 | -18.7592 | 0 | -18.7592 | 18.7592 | 1 | 4.6045 | 0 | 0
3043 | 2021-05-07 19:30 | 1.8742 | 0 | 0.23375 | 0 | 2.108 | 21.4049 | 0 | 0 | 1 | 21.4049 | 0.25 | 21.4049 | 0 | 0 | 21.4049 | -19.2969 | 0 | 0 | 2 | 0 | -19.2969 | 4.6045 | 2 | 0 | 0 | -19.2969 | 0 | -19.2969 | 19.2969 | 1 | 4.7365 | 0 | 0
3044 | 2021-05-07 20:30 | 1.7046 | 0 | 0.030499 | 0 | 1.7351 | 21.0979 | 0 | 0 | 1 | 21.0979 | 0.25 | 21.0979 | 0 | 0 | 21.0979 | -19.3628 | 0 | 0 | 2 | 0 | -19.3628 | 4.7365 | 2 | 0 | 0 | -19.3628 | 0 | -19.3628 | 19.3628 | 1 | 4.7527 | 0 | 0
3045 | 2021-05-07 21:30 | 1.7479 | 0 | 0.0001097 | 0 | 1.748 | 20.3108 | 0 | 0 | 1 | 20.3108 | 0.25 | 20.3108 | 0 | 0 | 20.3108 | -18.5628 | 0 | 0 | 2 | 0 | -18.5628 | 4.7527 | 2 | 0 | 0 | -18.5628 | 0 | -18.5628 | 18.5628 | 1 | 4.5563 | 0 | 0
3046 | 2021-05-07 22:30 | 1.9927 | 0 | 0 | 0 | 1.9927 | 19.2173 | 0 | 0 | 1 | 19.2173 | 0.25 | 19.2173 | 0 | 0 | 19.2173 | -17.2246 | 0 | 0 | 2 | 0 | -17.2246 | 4.5563 | 2 | 0 | 0 | -17.2246 | 0 | -17.2246 | 17.2246 | 1 | 4.2279 | 0 | 0
3047 | 2021-05-07 23:30 | 2.4354 | 0 | 0 | 0 | 2.4354 | 18.0465 | 0 | 0 | 1 | 18.0465 | 0.25 | 18.0465 | 0 | 0 | 18.0465 | -15.6111 | 0 | 0 | 2 | 0 | -15.6111 | 4.2279 | 2 | 0 | 0 | -15.6111 | 0 | -15.6111 | 15.6111 | 1 | 3.8318 | 0 | 0
3048 | 2021-05-08 00:30 | 2.5606 | 0 | 0 | 0 | 2.5606 | 17.1309 | 0 | 0 | 1 | 17.1309 | 0.25 | 17.1309 | 0 | 0 | 17.1309 | -14.5703 | 0 | 0 | 2 | 0 | -14.5703 | 3.8318 | 2 | 0 | 0 | -14.5703 | 0 | -14.5703 | 14.5703 | 1 | 3.5764 | 0 | 0
3049 | 2021-05-08 01:30 | 2.6579 | 0 | 0 | 0 | 2.6579 | 16.4996 | 0 | 0 | 1 | 16.4996 | 0.25 | 16.4996 | 0 | 0 | 16.4996 | -13.8417 | 0 | 0 | 2 | 0 | -13.8417 | 3.5764 | 2 | 0 | 0 | -13.8417 | 0 | -13.8417 | 13.8417 | 1 | 3.3975 | 0 | 0
3050 | 2021-05-08 02:30 | 2.6904 | 0 | 0 | 0 | 2.6904 | 16.1336 | 0 | 0 | 1 | 16.1336 | 0.25 | 16.1336 | 0 | 0 | 16.1336 | -13.4433 | 0 | 0 | 2 | 0 | -13.4433 | 3.3975 | 2 | 0 | 0 | -13.4433 | 0 | -13.4433 | 13.4433 | 1 | 3.2997 | 0 | 0
3051 | 2021-05-08 03:30 | 2.6006 | 0 | 0 | 0 | 2.6006 | 15.9286 | 0 | 0 | 1 | 15.9286 | 0.25 | 15.9286 | 0 | 0 | 15.9286 | -13.3281 | 0 | 0 | 2 | 0 | -13.3281 | 3.2997 | 2 | 0 | 0 | -13.3281 | 0 | -13.3281 | 13.3281 | 1 | 3.2714 | 0 | 0
3052 | 2021-05-08 04:30 | 2.5535 | 0 | 2.7412e-05 | 0 | 2.5535 | 15.7365 | 0 | 0 | 1 | 15.7365 | 0.25 | 15.7365 | 0 | 0 | 15.7365 | -13.183 | 0 | 0 | 2 | 0 | -13.183 | 3.2714 | 2 | 0 | 0 | -13.183 | 0 | -13.183 | 13.183 | 1 | 3.2358 | 0 | 0
3053 | 2021-05-08 05:30 | 2.3025 | 0 | 0.025204 | 0 | 2.3277 | 16.1448 | 0 | 0 | 1 | 16.1448 | 0.25 | 16.1448 | 0 | 0 | 16.1448 | -13.8171 | 0 | 0 | 2 | 0 | -13.8171 | 3.2358 | 2 | 0 | 0 | -13.8171 | 0 | -13.8171 | 13.8171 | 1 | 3.3915 | 0 | 0
3054 | 2021-05-08 06:30 | 1.9105 | 0 | 0.19895 | 0 | 2.1094 | 16.8013 | 0 | 0 | 1 | 16.8013 | 0.25 | 16.8013 | 0 | 0 | 16.8013 | -14.6918 | 0 | 0 | 2 | 0 | -14.6918 | 3.3915 | 2 | 0 | 0 | -14.6918 | 0 | -14.6918 | 14.6918 | 1 | 3.6062 | 0 | 0
3055 | 2021-05-08 07:30 | 1.5402 | 0 | 0.57462 | 0 | 2.1149 | 17.8425 | 0 | 0 | 1 | 17.8425 | 0.25 | 17.8425 | 0 | 0 | 17.8425 | -15.7276 | 0 | 0 | 2 | 0 | -15.7276 | 3.6062 | 2 | 0 | 0 | -15.7276 | 0 | -15.7276 | 15.7276 | 1 | 3.8604 | 0 | 0
3056 | 2021-05-08 08:30 | 1.4197 | 0 | 1.1403 | 0 | 2.56 | 18.6881 | 0 | 0 | 1 | 18.6881 | 0.25 | 18.6881 | 0 | 0 | 18.6881 | -16.1281 | 0 | 0 | 2 | 0 | -16.1281 | 3.8604 | 2 | 0 | 0 | -16.1281 | 0 | -16.1281 | 16.1281 | 1 | 3.9587 | 0 | 0
3057 | 2021-05-08 09:30 | 1.6302 | 0 | 1.6901 | 0 | 3.3203 | 19.2767 | 0 | 0 | 1 | 19.2767 | 0.25 | 19.2767 | 0 | 0 | 19.2767 | -15.9563 | 0 | 0 | 2 | 0 | -15.9563 | 3.9587 | 2 | 0 | 0 | -15.9563 | 0 | -15.9563 | 15.9563 | 1 | 3.9166 | 0 | 0
3058 | 2021-05-08 10:30 | 2.1338 | 0 | 2.0007 | 0 | 4.1345 | 19.3645 | 0 | 0 | 1 | 19.3645 | 0.25 | 19.3645 | 0 | 0 | 19.3645 | -15.23 | 0 | 0 | 2 | 0 | -15.23 | 3.9166 | 2 | 0 | 0 | -15.23 | 0 | -15.23 | 15.23 | 1 | 3.7383 | 0 | 0
3059 | 2021-05-08 11:30 | 2.4513 | 0 | 1.8836 | 0 | 4.3349 | 19.2852 | 0 | 0 | 1 | 19.2852 | 0.25 | 19.2852 | 0 | 0 | 19.2852 | -14.9503 | 0 | 0 | 2 | 0 | -14.9503 | 3.7383 | 2 | 0 | 0 | -14.9503 | 0 | -14.9503 | 14.9503 | 1 | 3.6696 | 0 | 0
3060 | 2021-05-08 12:30 | 2.5982 | 0 | 1.9975 | 0 | 4.5958 | 19.003 | 0 | 0 | 1 | 19.003 | 0.25 | 19.003 | 0 | 0 | 19.003 | -14.4072 | 0 | 0 | 2 | 0 | -14.4072 | 3.6696 | 2 | 0 | 0 | -14.4072 | 0 | -14.4072 | 14.4072 | 1 | 3.5363 | 0 | 0
3061 | 2021-05-08 13:30 | 2.7512 | 0 | 2.2008 | 0 | 4.952 | 18.6207 | 0 | 0 | 1 | 18.6207 | 0.26594 | 18.6207 | 0 | 0 | 18.6207 | -13.6688 | 0 | 0 | 2 | 0 | -13.6688 | 3.5363 | 2 | 0 | 0 | -13.6688 | 0 | -13.6688 | 13.6688 | 1 | 3.3551 | 0 | 0
3062 | 2021-05-08 14:30 | 2.5837 | 0 | 2.2371 | 0 | 4.8208 | 18.5096 | 0 | 0 | 1 | 18.5096 | 0.26045 | 18.5096 | 0 | 0 | 18.5096 | -13.6888 | 0 | 0 | 2 | 0 | -13.6888 | 3.3551 | 2 | 0 | 0 | -13.6888 | 0 | -13.6888 | 13.6888 | 1 | 3.36 | 0 | 0
3063 | 2021-05-08 15:30 | 2.085 | 0 | 2.7886 | 0 | 4.8736 | 18.2299 | 0 | 0 | 1 | 18.2299 | 0.26734 | 18.2299 | 0 | 0 | 18.2299 | -13.3563 | 0 | 0 | 2 | 0 | -13.3563 | 3.36 | 2 | 0 | 0 | -13.3563 | 0 | -13.3563 | 13.3563 | 1 | 3.2784 | 0 | 0
3064 | 2021-05-08 16:30 | 1.6722 | 0 | 2.1941 | 0 | 3.8663 | 18.2847 | 0 | 0 | 1 | 18.2847 | 0.25 | 18.2847 | 0 | 0 | 18.2847 | -14.4183 | 0 | 0 | 2 | 0 | -14.4183 | 3.2784 | 2 | 0 | 0 | -14.4183 | 0 | -14.4183 | 14.4183 | 1 | 3.539 | 0 | 0
3065 | 2021-05-08 17:30 | 1.1655 | 0 | 1.7651 | 0 | 2.9305 | 18.3689 | 0 | 0 | 1 | 18.3689 | 0.25 | 18.3689 | 0 | 0 | 18.3689 | -15.4384 | 0 | 0 | 2 | 0 | -15.4384 | 3.539 | 2 | 0 | 0 | -15.4384 | 0 | -15.4384 | 15.4384 | 1 | 3.7894 | 0 | 0
3066 | 2021-05-08 18:30 | 0.71068 | 0 | 1.4449 | 0 | 2.1556 | 18.4071 | 0 | 0 | 1 | 18.4071 | 0.25 | 18.4071 | 0 | 0 | 18.4071 | -16.2515 | 0 | 0 | 2 | 0 | -16.2515 | 3.7894 | 2 | 0 | 0 | -16.2515 | 0 | -16.2515 | 16.2515 | 1 | 3.989 | 0 | 0
3067 | 2021-05-08 19:30 | 0.31019 | 0 | 0.62453 | 0 | 0.93472 | 18.6032 | 0 | 0 | 1 | 18.6032 | 0.25 | 18.6032 | 0 | 0 | 18.6032 | -17.6685 | 0 | 0 | 2 | 0 | -17.6685 | 3.989 | 2 | 0 | 0 | -17.6685 | 0 | -17.6685 | 17.6685 | 1 | 4.3368 | 0 | 0
3068 | 2021-05-08 20:30 | 0.1858 | 0 | 0.05461 | 0 | 0.24041 | 18.5307 | 0 | 0 | 1 | 18.5307 | 0.25 | 18.5307 | 0 | 0 | 18.5307 | -18.2903 | 0 | 0 | 2 | 0 | -18.2903 | 4.3368 | 2 | 0 | 0 | -18.2903 | 0 | -18.2903 | 18.2903 | 1 | 4.4894 | 0 | 0
3069 | 2021-05-08 21:30 | 0.3425 | 0 | 9.6371e-05 | 0 | 0.34259 | 18.0067 | 0 | 0 | 1 | 18.0067 | 0.25 | 18.0067 | 0 | 0 | 18.0067 | -17.6641 | 0 | 0 | 2 | 0 | -17.6641 | 4.4894 | 2 | 0 | 0 | -17.6641 | 0 | -17.6641 | 17.6641 | 1 | 4.3357 | 0 | 0
3070 | 2021-05-08 22:30 | 0.74242 | 0 | 0 | 0 | 0.74242 | 17.0954 | 0 | 0 | 1 | 17.0954 | 0.25 | 17.0954 | 0 | 0 | 17.0954 | -16.353 | 0 | 0 | 2 | 0 | -16.353 | 4.3357 | 2 | 0 | 0 | -16.353 | 0 | -16.353 | 16.353 | 1 | 4.0139 | 0 | 0
3071 | 2021-05-08 23:30 | 1.3031 | 0 | 0 | 0 | 1.3031 | 15.9428 | 0 | 0 | 1 | 15.9428 | 0.25 | 15.9428 | 0 | 0 | 15.9428 | -14.6398 | 0 | 0 | 2 | 0 | -14.6398 | 4.0139 | 2 | 0 | 0 | -14.6398 | 0 | -14.6398 | 14.6398 | 1 | 3.5934 | 0 | 0
3072 | 2021-05-09 00:30 | 2.0491 | 0 | 5.4745e-05 | 0 | 2.0491 | 14.9831 | 0 | 0 | 1 | 14.9831 | 0.25 | 14.9831 | 0 | 0 | 14.9831 | -12.934 | 0 | 0 | 2 | 0 | -12.934 | 3.5934 | 2 | 0 | 0 | -12.934 | 0 | -12.934 | 12.934 | 1 | 3.1747 | 0 | 0
3073 | 2021-05-09 01:30 | 2.6067 | 0 | 5.4741e-05 | 0 | 2.6068 | 14.3412 | 0 | 0 | 1 | 14.3412 | 0.25 | 14.3412 | 0 | 0 | 14.3412 | -11.7344 | 0 | 0 | 2 | 0 | -11.7344 | 3.1747 | 2 | 0 | 0 | -11.7344 | 0 | -11.7344 | 11.7344 | 1 | 2.8803 | 0 | 0
3074 | 2021-05-09 02:30 | 2.9226 | 0 | 0 | 0 | 2.9226 | 14.0092 | 0 | 0 | 1 | 14.0092 | 0.25 | 14.0092 | 0 | 0 | 14.0092 | -11.0866 | 0 | 0 | 2 | 0 | -11.0866 | 2.8803 | 2 | 0 | 0 | -11.0866 | 0 | -11.0866 | 11.0866 | 1 | 2.7213 | 0 | 0
3075 | 2021-05-09 03:30 | 3.1871 | 0 | 0 | 0 | 3.1871 | 13.7493 | 0 | 0 | 1 | 13.7493 | 0.25 | 13.7493 | 0 | 0 | 13.7493 | -10.5623 | 0 | 0 | 2 | 0 | -10.5623 | 2.7213 | 2 | 0 | 0 | -10.5623 | 0 | -10.5623 | 10.5623 | 1 | 2.5926 | 0 | 0
3076 | 2021-05-09 04:30 | 3.2834 | 0 | 0.00015105 | 0 | 3.2835 | 13.5324 | 0 | 0 | 1 | 13.5324 | 0.25 | 13.5324 | 0 | 0 | 13.5324 | -10.2489 | 0 | 0 | 2 | 0 | -10.2489 | 2.5926 | 2 | 0 | 0 | -10.2489 | 0 | -10.2489 | 10.2489 | 1 | 2.5156 | 0 | 0
3077 | 2021-05-09 05:30 | 3.193 | 0 | 0.047146 | 0 | 3.2401 | 13.7213 | 0 | 0 | 1 | 13.7213 | 0.25 | 13.7213 | 0 | 0 | 13.7213 | -10.4812 | 0 | 0 | 2 | 0 | -10.4812 | 2.5156 | 2 | 0 | 0 | -10.4812 | 0 | -10.4812 | 10.4812 | 1 | 2.5726 | 0 | 0
3078 | 2021-05-09 06:30 | 3.1103 | 0 | 0.40089 | 0 | 3.5112 | 14.1111 | 0 | 0 | 1 | 14.1111 | 0.25 | 14.1111 | 0 | 0 | 14.1111 | -10.5999 | 0 | 0 | 2 | 0 | -10.5999 | 2.5726 | 2 | 0 | 0 | -10.5999 | 0 | -10.5999 | 10.5999 | 1 | 2.6018 | 0 | 0
3079 | 2021-05-09 07:30 | 2.5878 | 0 | 1.0252 | 0 | 3.6131 | 14.771 | 0 | 0 | 1 | 14.771 | 0.25 | 14.771 | 0 | 0 | 14.771 | -11.1579 | 0 | 0 | 2 | 0 | -11.1579 | 2.6018 | 2 | 0 | 0 | -11.1579 | 0 | -11.1579 | 11.1579 | 1 | 2.7388 | 0 | 0
3080 | 2021-05-09 08:30 | 2.1541 | 0 | 1.6414 | 0 | 3.7955 | 15.4255 | 0 | 0 | 1 | 15.4255 | 0.25 | 15.4255 | 0 | 0 | 15.4255 | -11.63 | 0 | 0 | 2 | 0 | -11.63 | 2.7388 | 2 | 0 | 0 | -11.63 | 0 | -11.63 | 11.63 | 1 | 2.8546 | 0 | 0
3081 | 2021-05-09 09:30 | 2.2452 | 0 | 2.3141 | 0 | 4.5593 | 15.8923 | 0 | 0 | 1 | 15.8923 | 0.28689 | 15.8923 | 0 | 0 | 15.8923 | -11.333 | 0 | 0 | 2 | 0 | -11.333 | 2.8546 | 2 | 0 | 0 | -11.333 | 0 | -11.333 | 11.333 | 1 | 2.7817 | 0 | 0
3082 | 2021-05-09 10:30 | 2.4906 | 0 | 2.9313 | 0 | 5.4219 | 16.1278 | 0 | 0 | 1 | 16.1278 | 0.33618 | 16.1278 | 0 | 0 | 16.1278 | -10.7059 | 0 | 0 | 2 | 0 | -10.7059 | 2.7817 | 2 | 0 | 0 | -10.7059 | 0 | -10.7059 | 10.7059 | 1 | 2.6278 | 0 | 0
3083 | 2021-05-09 11:30 | 2.6469 | 0 | 3.3003 | 0 | 5.9472 | 16.1997 | 0 | 0 | 1 | 16.1997 | 0.36712 | 16.1997 | 0 | 0 | 16.1997 | -10.2525 | 0 | 0 | 2 | 0 | -10.2525 | 2.6278 | 2 | 0 | 0 | -10.2525 | 0 | -10.2525 | 10.2525 | 1 | 2.5165 | 0 | 0
3084 | 2021-05-09 12:30 | 2.9151 | 0 | 3.4354 | 0 | 6.3505 | 16.0325 | 0 | 0 | 1 | 16.0325 | 0.3961 | 16.0325 | 0 | 0 | 16.0325 | -9.682 | 0 | 0 | 2 | 0 | -9.682 | 2.5165 | 2 | 0 | 0 | -9.682 | 0 | -9.682 | 9.682 | 1 | 2.3765 | 0 | 0
3085 | 2021-05-09 13:30 | 2.8248 | 0 | 3.4034 | 0 | 6.2283 | 15.7475 | 0 | 0 | 1 | 15.7475 | 0.39551 | 15.7475 | 0 | 0 | 15.7475 | -9.5193 | 0 | 0 | 2 | 0 | -9.5193 | 2.3765 | 2 | 0 | 0 | -9.5193 | 0 | -9.5193 | 9.5193 | 1 | 2.3365 | 0 | 0
3086 | 2021-05-09 14:30 | 2.9698 | 0 | 3.2283 | 0 | 6.198 | 15.4903 | 0 | 0 | 1 | 15.4903 | 0.40012 | 15.4903 | 0 | 0 | 15.4903 | -9.2923 | 0 | 0 | 2 | 0 | -9.2923 | 2.3365 | 2 | 0 | 0 | -9.2923 | 0 | -9.2923 | 9.2923 | 1 | 2.2808 | 0 | 0
3087 | 2021-05-09 15:30 | 2.808 | 0 | 3.0007 | 0 | 5.8087 | 15.2988 | 0 | 0 | 1 | 15.2988 | 0.37968 | 15.2988 | 0 | 0 | 15.2988 | -9.4901 | 0 | 0 | 2 | 0 | -9.4901 | 2.2808 | 2 | 0 | 0 | -9.4901 | 0 | -9.4901 | 9.4901 | 1 | 2.3294 | 0 | 0
3088 | 2021-05-09 16:30 | 2.7152 | 0 | 2.3767 | 0 | 5.0919 | 15.3639 | 0 | 0 | 1 | 15.3639 | 0.33142 | 15.3639 | 0 | 0 | 15.3639 | -10.272 | 0 | 0 | 2 | 0 | -10.272 | 2.3294 | 2 | 0 | 0 | -10.272 | 0 | -10.272 | 10.272 | 1 | 2.5213 | 0 | 0
3089 | 2021-05-09 17:30 | 2.4809 | 0 | 1.7759 | 0 | 4.2568 | 15.6758 | 0 | 0 | 1 | 15.6758 | 0.27155 | 15.6758 | 0 | 0 | 15.6758 | -11.419 | 0 | 0 | 2 | 0 | -11.419 | 2.5213 | 2 | 0 | 0 | -11.419 | 0 | -11.419 | 11.419 | 1 | 2.8028 | 0 | 0
3090 | 2021-05-09 18:30 | 2.0793 | 0 | 1.1238 | 0 | 3.2032 | 16.0896 | 0 | 0 | 1 | 16.0896 | 0.25 | 16.0896 | 0 | 0 | 16.0896 | -12.8864 | 0 | 0 | 2 | 0 | -12.8864 | 2.8028 | 2 | 0 | 0 | -12.8864 | 0 | -12.8864 | 12.8864 | 1 | 3.163 | 0 | 0
3091 | 2021-05-09 19:30 | 1.948 | 0 | 0.46679 | 0 | 2.4148 | 16.6357 | 0 | 0 | 1 | 16.6357 | 0.25 | 16.6357 | 0 | 0 | 16.6357 | -14.2209 | 0 | 0 | 2 | 0 | -14.2209 | 3.163 | 2 | 0 | 0 | -14.2209 | 0 | -14.2209 | 14.2209 | 1 | 3.4906 | 0 | 0
3092 | 2021-05-09 20:30 | 2.7097 | 0 | 0.063154 | 0 | 2.7729 | 16.9382 | 0 | 0 | 1 | 16.9382 | 0.25 | 16.9382 | 0 | 0 | 16.9382 | -14.1654 | 0 | 0 | 2 | 0 | -14.1654 | 3.4906 | 2 | 0 | 0 | -14.1654 | 0 | -14.1654 | 14.1654 | 1 | 3.477 | 0 | 0
3093 | 2021-05-09 21:30 | 3.8309 | 0 | 0.00015087 | 0 | 3.831 | 16.695 | 0 | 0 | 1 | 16.695 | 0.25 | 16.695 | 0 | 0 | 16.695 | -12.864 | 0 | 0 | 2 | 0 | -12.864 | 3.477 | 2 | 0 | 0 | -12.864 | 0 | -12.864 | 12.864 | 1 | 3.1575 | 0 | 0
3094 | 2021-05-09 22:30 | 4.2428 | 0 | 0 | 0 | 4.2428 | 16.0857 | 0 | 0 | 1 | 16.0857 | 0.26376 | 16.0857 | 0 | 0 | 16.0857 | -11.8429 | 0 | 0 | 2 | 0 | -11.8429 | 3.1575 | 2 | 0 | 0 | -11.8429 | 0 | -11.8429 | 11.8429 | 1 | 2.9069 | 0 | 0
3095 | 2021-05-09 23:30 | 4.3936 | 0 | 0 | 0 | 4.3936 | 15.1908 | 0 | 0 | 1 | 15.1908 | 0.28923 | 15.1908 | 0 | 0 | 15.1908 | -10.7972 | 0 | 0 | 2 | 0 | -10.7972 | 2.9069 | 2 | 0 | 0 | -10.7972 | 0 | -10.7972 | 10.7972 | 1 | 2.6502 | 0 | 0
3096 | 2021-05-10 00:30 | 4.3336 | 0 | 0 | 0 | 4.3336 | 14.5341 | 0 | 0 | 1 | 14.5341 | 0.29817 | 14.5341 | 0 | 0 | 14.5341 | -10.2005 | 0 | 0 | 2 | 0 | -10.2005 | 2.6502 | 2 | 0 | 0 | -10.2005 | 0 | -10.2005 | 10.2005 | 1 | 2.5038 | 0 | 0
3097 | 2021-05-10 01:30 | 4.1545 | 0 | 0 | 0 | 4.1545 | 14.1919 | 0 | 0 | 1 | 14.1919 | 0.29274 | 14.1919 | 0 | 0 | 14.1919 | -10.0374 | 0 | 0 | 2 | 0 | -10.0374 | 2.5038 | 2 | 0 | 0 | -10.0374 | 0 | -10.0374 | 10.0374 | 1 | 2.4637 | 0 | 0
3098 | 2021-05-10 02:30 | 4.1024 | 0 | 0 | 0 | 4.1024 | 14.119 | 0 | 0 | 1 | 14.119 | 0.29056 | 14.119 | 0 | 0 | 14.119 | -10.0166 | 0 | 0 | 2 | 0 | -10.0166 | 2.4637 | 2 | 0 | 0 | -10.0166 | 0 | -10.0166 | 10.0166 | 1 | 2.4586 | 0 | 0
3099 | 2021-05-10 03:30 | 4.1513 | 0 | 0 | 0 | 4.1513 | 14.2107 | 0 | 0 | 1 | 14.2107 | 0.29212 | 14.2107 | 0 | 0 | 14.2107 | -10.0594 | 0 | 0 | 2 | 0 | -10.0594 | 2.4586 | 2 | 0 | 0 | -10.0594 | 0 | -10.0594 | 10.0594 | 1 | 2.4691 | 0 | 0
3100 | 2021-05-10 04:30 | 4.0693 | 0 | 0.00019122 | 0 | 4.0695 | 14.6107 | 0 | 0 | 1 | 14.6107 | 0.27853 | 14.6107 | 0 | 0 | 14.6107 | -10.5412 | 0 | 0 | 2 | 0 | -10.5412 | 2.4691 | 2 | 0 | 0 | -10.5412 | 0 | -10.5412 | 10.5412 | 1 | 2.5874 | 0 | 0
3101 | 2021-05-10 05:30 | 3.9345 | 0 | 0.051313 | 0 | 3.9858 | 16.2358 | 0 | 0 | 1 | 16.2358 | 0.25 | 16.2358 | 0 | 0 | 16.2358 | -12.25 | 0 | 0 | 2 | 0 | -12.25 | 2.5874 | 2 | 0 | 0 | -12.25 | 0 | -12.25 | 12.25 | 1 | 3.0068 | 0 | 0
3102 | 2021-05-10 06:30 | 3.7013 | 0 | 0.41432 | 0 | 4.1156 | 18.0114 | 0 | 0 | 1 | 18.0114 | 0.25 | 18.0114 | 0 | 0 | 18.0114 | -13.8958 | 0 | 0 | 2 | 0 | -13.8958 | 3.0068 | 2 | 0 | 0 | -13.8958 | 0 | -13.8958 | 13.8958 | 1 | 3.4108 | 0 | 0
3103 | 2021-05-10 07:30 | 2.9533 | 0 | 1.1014 | 0 | 4.0548 | 19.7505 | 0 | 0 | 1 | 19.7505 | 0.25 | 19.7505 | 0 | 0 | 19.7505 | -15.6957 | 0 | 0 | 2 | 0 | -15.6957 | 3.4108 | 2 | 0 | 0 | -15.6957 | 0 | -15.6957 | 15.6957 | 1 | 3.8526 | 0 | 0
3104 | 2021-05-10 08:30 | 2.4642 | 0 | 1.8154 | 0 | 4.2796 | 20.6451 | 0 | 0 | 1 | 20.6451 | 0.25 | 20.6451 | 0 | 0 | 20.6451 | -16.3655 | 0 | 0 | 2 | 0 | -16.3655 | 3.8526 | 2 | 0 | 0 | -16.3655 | 0 | -16.3655 | 16.3655 | 1 | 4.017 | 0 | 0
3105 | 2021-05-10 09:30 | 2.7014 | 0 | 2.5258 | 0 | 5.2273 | 20.8505 | 0 | 0 | 1 | 20.8505 | 0.2507 | 20.8505 | 0 | 0 | 20.8505 | -15.6233 | 0 | 0 | 2 | 0 | -15.6233 | 4.017 | 2 | 0 | 0 | -15.6233 | 0 | -15.6233 | 15.6233 | 1 | 3.8348 | 0 | 0
3106 | 2021-05-10 10:30 | 3.158 | 0 | 3.0375 | 0 | 6.1955 | 21.0013 | 0 | 0 | 1 | 21.0013 | 0.295 | 21.0013 | 0 | 0 | 21.0013 | -14.8058 | 0 | 0 | 2 | 0 | -14.8058 | 3.8348 | 2 | 0 | 0 | -14.8058 | 0 | -14.8058 | 14.8058 | 1 | 3.6342 | 0 | 0
3107 | 2021-05-10 11:30 | 3.3269 | 0 | 3.3646 | 0 | 6.6915 | 21.076 | 0 | 0 | 1 | 21.076 | 0.3175 | 21.076 | 0 | 0 | 21.076 | -14.3844 | 0 | 0 | 2 | 0 | -14.3844 | 3.6342 | 2 | 0 | 0 | -14.3844 | 0 | -14.3844 | 14.3844 | 1 | 3.5307 | 0 | 0
3108 | 2021-05-10 12:30 | 3.4921 | 0 | 3.5806 | 0 | 7.0727 | 21.1123 | 0 | 0 | 1 | 21.1123 | 0.335 | 21.1123 | 0 | 0 | 21.1123 | -14.0397 | 0 | 0 | 2 | 0 | -14.0397 | 3.5307 | 2 | 0 | 0 | -14.0397 | 0 | -14.0397 | 14.0397 | 1 | 3.4461 | 0 | 0
3109 | 2021-05-10 13:30 | 3.7096 | 0 | 3.4743 | 0 | 7.1839 | 20.9983 | 0 | 0 | 1 | 20.9983 | 0.34212 | 20.9983 | 0 | 0 | 20.9983 | -13.8144 | 0 | 0 | 2 | 0 | -13.8144 | 3.4461 | 2 | 0 | 0 | -13.8144 | 0 | -13.8144 | 13.8144 | 1 | 3.3908 | 0 | 0
3110 | 2021-05-10 14:30 | 3.7134 | 0 | 3.2107 | 0 | 6.9241 | 20.9042 | 0 | 0 | 1 | 20.9042 | 0.33123 | 20.9042 | 0 | 0 | 20.9042 | -13.9801 | 0 | 0 | 2 | 0 | -13.9801 | 3.3908 | 2 | 0 | 0 | -13.9801 | 0 | -13.9801 | 13.9801 | 1 | 3.4315 | 0 | 0
3111 | 2021-05-10 15:30 | 3.6004 | 0 | 2.8772 | 0 | 6.4776 | 20.775 | 0 | 0 | 1 | 20.775 | 0.3118 | 20.775 | 0 | 0 | 20.775 | -14.2973 | 0 | 0 | 2 | 0 | -14.2973 | 3.4315 | 2 | 0 | 0 | -14.2973 | 0 | -14.2973 | 14.2973 | 1 | 3.5093 | 0 | 0
3112 | 2021-05-10 16:30 | 3.3179 | 0 | 2.4599 | 0 | 5.7778 | 20.7562 | 0 | 0 | 1 | 20.7562 | 0.27837 | 20.7562 | 0 | 0 | 20.7562 | -14.9784 | 0 | 0 | 2 | 0 | -14.9784 | 3.5093 | 2 | 0 | 0 | -14.9784 | 0 | -14.9784 | 14.9784 | 1 | 3.6765 | 0 | 0
3113 | 2021-05-10 17:30 | 3.0563 | 0 | 1.7359 | 0 | 4.7922 | 20.7487 | 0 | 0 | 1 | 20.7487 | 0.25 | 20.7487 | 0 | 0 | 20.7487 | -15.9564 | 0 | 0 | 2 | 0 | -15.9564 | 3.6765 | 2 | 0 | 0 | -15.9564 | 0 | -15.9564 | 15.9564 | 1 | 3.9166 | 0 | 0
3114 | 2021-05-10 18:30 | 2.5332 | 0 | 1.1711 | 0 | 3.7043 | 20.8438 | 0 | 0 | 1 | 20.8438 | 0.25 | 20.8438 | 0 | 0 | 20.8438 | -17.1395 | 0 | 0 | 2 | 0 | -17.1395 | 3.9166 | 2 | 0 | 0 | -17.1395 | 0 | -17.1395 | 17.1395 | 1 | 4.207 | 0 | 0
3115 | 2021-05-10 19:30 | 2.4186 | 0 | 0.44802 | 0 | 2.8666 | 21.0511 | 0 | 0 | 1 | 21.0511 | 0.25 | 21.0511 | 0 | 0 | 21.0511 | -18.1845 | 0 | 0 | 2 | 0 | -18.1845 | 4.207 | 2 | 0 | 0 | -18.1845 | 0 | -18.1845 | 18.1845 | 1 | 4.4635 | 0 | 0
3116 | 2021-05-10 20:30 | 2.7193 | 0 | 0.065746 | 0 | 2.785 | 20.9054 | 0 | 0 | 1 | 20.9054 | 0.25 | 20.9054 | 0 | 0 | 20.9054 | -18.1204 | 0 | 0 | 2 | 0 | -18.1204 | 4.4635 | 2 | 0 | 0 | -18.1204 | 0 | -18.1204 | 18.1204 | 1 | 4.4477 | 0 | 0
3117 | 2021-05-10 21:30 | 3.217 | 0 | 0.00021827 | 0 | 3.2172 | 20.1394 | 0 | 0 | 1 | 20.1394 | 0.25 | 20.1394 | 0 | 0 | 20.1394 | -16.9222 | 0 | 0 | 2 | 0 | -16.9222 | 4.4477 | 2 | 0 | 0 | -16.9222 | 0 | -16.9222 | 16.9222 | 1 | 4.1536 | 0 | 0
3118 | 2021-05-10 22:30 | 3.5204 | 0 | 0 | 0 | 3.5204 | 18.9769 | 0 | 0 | 1 | 18.9769 | 0.25 | 18.9769 | 0 | 0 | 18.9769 | -15.4565 | 0 | 0 | 2 | 0 | -15.4565 | 4.1536 | 2 | 0 | 0 | -15.4565 | 0 | -15.4565 | 15.4565 | 1 | 3.7939 | 0 | 0
3119 | 2021-05-10 23:30 | 3.3786 | 0 | 0 | 0 | 3.3786 | 17.6385 | 0 | 0 | 1 | 17.6385 | 0.25 | 17.6385 | 0 | 0 | 17.6385 | -14.2599 | 0 | 0 | 2 | 0 | -14.2599 | 3.7939 | 2 | 0 | 0 | -14.2599 | 0 | -14.2599 | 14.2599 | 1 | 3.5002 | 0 | 0
3120 | 2021-05-11 00:30 | 3.1247 | 0 | 0 | 0 | 3.1247 | 16.6993 | 0 | 0 | 1 | 16.6993 | 0.25 | 16.6993 | 0 | 0 | 16.6993 | -13.5746 | 0 | 0 | 2 | 0 | -13.5746 | 3.5002 | 2 | 0 | 0 | -13.5746 | 0 | -13.5746 | 13.5746 | 1 | 3.332 | 0 | 0
3121 | 2021-05-11 01:30 | 3.0791 | 0 | 0 | 0 | 3.0791 | 16.0418 | 0 | 0 | 1 | 16.0418 | 0.25 | 16.0418 | 0 | 0 | 16.0418 | -12.9626 | 0 | 0 | 2 | 0 | -12.9626 | 3.332 | 2 | 0 | 0 | -12.9626 | 0 | -12.9626 | 12.9626 | 1 | 3.1817 | 0 | 0
3122 | 2021-05-11 02:30 | 2.8964 | 0 | 0 | 0 | 2.8964 | 15.7713 | 0 | 0 | 1 | 15.7713 | 0.25 | 15.7713 | 0 | 0 | 15.7713 | -12.8749 | 0 | 0 | 2 | 0 | -12.8749 | 3.1817 | 2 | 0 | 0 | -12.8749 | 0 | -12.8749 | 12.8749 | 1 | 3.1602 | 0 | 0
3123 | 2021-05-11 03:30 | 2.8066 | 0 | 0 | 0 | 2.8066 | 15.6525 | 0 | 0 | 1 | 15.6525 | 0.25 | 15.6525 | 0 | 0 | 15.6525 | -12.8459 | 0 | 0 | 2 | 0 | -12.8459 | 3.1602 | 2 | 0 | 0 | -12.8459 | 0 | -12.8459 | 12.8459 | 1 | 3.1531 | 0 | 0
3124 | 2021-05-11 04:30 | 2.8006 | 0 | 0.0004636 | 0 | 2.8011 | 15.8222 | 0 | 0 | 1 | 15.8222 | 0.25 | 15.8222 | 0 | 0 | 15.8222 | -13.0212 | 0 | 0 | 2 | 0 | -13.0212 | 3.1531 | 2 | 0 | 0 | -13.0212 | 0 | -13.0212 | 13.0212 | 1 | 3.1961 | 0 | 0
3125 | 2021-05-11 05:30 | 3.012 | 0 | 0.055669 | 0 | 3.0676 | 17.1049 | 0 | 0 | 1 | 17.1049 | 0.25 | 17.1049 | 0 | 0 | 17.1049 | -14.0373 | 0 | 0 | 2 | 0 | -14.0373 | 3.1961 | 2 | 0 | 0 | -14.0373 | 0 | -14.0373 | 14.0373 | 1 | 3.4455 | 0 | 0
3126 | 2021-05-11 06:30 | 2.9496 | 0 | 0.43477 | 0 | 3.3843 | 18.6381 | 0 | 0 | 1 | 18.6381 | 0.25 | 18.6381 | 0 | 0 | 18.6381 | -15.2538 | 0 | 0 | 2 | 0 | -15.2538 | 3.4455 | 2 | 0 | 0 | -15.2538 | 0 | -15.2538 | 15.2538 | 1 | 3.7441 | 0 | 0
3127 | 2021-05-11 07:30 | 2.1201 | 0 | 1.1516 | 0 | 3.2716 | 20.2287 | 0 | 0 | 1 | 20.2287 | 0.25 | 20.2287 | 0 | 0 | 20.2287 | -16.9571 | 0 | 0 | 2 | 0 | -16.9571 | 3.7441 | 2 | 0 | 0 | -16.9571 | 0 | -16.9571 | 16.9571 | 1 | 4.1622 | 0 | 0
3128 | 2021-05-11 08:30 | 1.679 | 0 | 1.9199 | 0 | 3.5989 | 21.0691 | 0 | 0 | 1 | 21.0691 | 0.25 | 21.0691 | 0 | 0 | 21.0691 | -17.4702 | 0 | 0 | 2 | 0 | -17.4702 | 4.1622 | 2 | 0 | 0 | -17.4702 | 0 | -17.4702 | 17.4702 | 1 | 4.2881 | 0 | 0
3129 | 2021-05-11 09:30 | 1.8638 | 0 | 2.5882 | 0 | 4.452 | 21.3508 | 0 | 0 | 1 | 21.3508 | 0.25 | 21.3508 | 0 | 0 | 21.3508 | -16.8988 | 0 | 0 | 2 | 0 | -16.8988 | 4.2881 | 2 | 0 | 0 | -16.8988 | 0 | -16.8988 | 16.8988 | 1 | 4.1479 | 0 | 0
3130 | 2021-05-11 10:30 | 2.6225 | 0 | 3.1521 | 0 | 5.7746 | 21.4688 | 0 | 0 | 1 | 21.4688 | 0.26898 | 21.4688 | 0 | 0 | 21.4688 | -15.6941 | 0 | 0 | 2 | 0 | -15.6941 | 4.1479 | 2 | 0 | 0 | -15.6941 | 0 | -15.6941 | 15.6941 | 1 | 3.8522 | 0 | 0
3131 | 2021-05-11 11:30 | 3.2742 | 0 | 3.5327 | 0 | 6.8068 | 21.6051 | 0 | 0 | 1 | 21.6051 | 0.31506 | 21.6051 | 0 | 0 | 21.6051 | -14.7983 | 0 | 0 | 2 | 0 | -14.7983 | 3.8522 | 2 | 0 | 0 | -14.7983 | 0 | -14.7983 | 14.7983 | 1 | 3.6323 | 0 | 0
3132 | 2021-05-11 12:30 | 3.7243 | 0 | 3.7189 | 0 | 7.4432 | 21.6807 | 0 | 0 | 1 | 21.6807 | 0.34331 | 21.6807 | 0 | 0 | 21.6807 | -14.2375 | 0 | 0 | 2 | 0 | -14.2375 | 3.6323 | 2 | 0 | 0 | -14.2375 | 0 | -14.2375 | 14.2375 | 1 | 3.4947 | 0 | 0
3133 | 2021-05-11 13:30 | 3.9286 | 0 | 3.7072 | 0 | 7.6358 | 21.5819 | 0 | 0 | 1 | 21.5819 | 0.3538 | 21.5819 | 0 | 0 | 21.5819 | -13.9461 | 0 | 0 | 2 | 0 | -13.9461 | 3.4947 | 2 | 0 | 0 | -13.9461 | 0 | -13.9461 | 13.9461 | 1 | 3.4231 | 0 | 0
3134 | 2021-05-11 14:30 | 3.8216 | 0 | 3.4927 | 0 | 7.3143 | 21.4745 | 0 | 0 | 1 | 21.4745 | 0.3406 | 21.4745 | 0 | 0 | 21.4745 | -14.1602 | 0 | 0 | 2 | 0 | -14.1602 | 3.4231 | 2 | 0 | 0 | -14.1602 | 0 | -14.1602 | 14.1602 | 1 | 3.4757 | 0 | 0
3135 | 2021-05-11 15:30 | 3.8879 | 0 | 3.0466 | 0 | 6.9345 | 21.3113 | 0 | 0 | 1 | 21.3113 | 0.32539 | 21.3113 | 0 | 0 | 21.3113 | -14.3767 | 0 | 0 | 2 | 0 | -14.3767 | 3.4757 | 2 | 0 | 0 | -14.3767 | 0 | -14.3767 | 14.3767 | 1 | 3.5288 | 0 | 0
3136 | 2021-05-11 16:30 | 3.9724 | 0 | 2.5462 | 0 | 6.5186 | 21.2826 | 0 | 0 | 1 | 21.2826 | 0.30629 | 21.2826 | 0 | 0 | 21.2826 | -14.764 | 0 | 0 | 2 | 0 | -14.764 | 3.5288 | 2 | 0 | 0 | -14.764 | 0 | -14.764 | 14.764 | 1 | 3.6239 | 0 | 0
3137 | 2021-05-11 17:30 | 3.9486 | 0 | 1.8815 | 0 | 5.8301 | 21.2419 | 0 | 0 | 1 | 21.2419 | 0.27446 | 21.2419 | 0 | 0 | 21.2419 | -15.4118 | 0 | 0 | 2 | 0 | -15.4118 | 3.6239 | 2 | 0 | 0 | -15.4118 | 0 | -15.4118 | 15.4118 | 1 | 3.7829 | 0 | 0
3138 | 2021-05-11 18:30 | 3.8201 | 0 | 1.1957 | 0 | 5.0158 | 21.2444 | 0 | 0 | 1 | 21.2444 | 0.25 | 21.2444 | 0 | 0 | 21.2444 | -16.2287 | 0 | 0 | 2 | 0 | -16.2287 | 3.7829 | 2 | 0 | 0 | -16.2287 | 0 | -16.2287 | 16.2287 | 1 | 3.9834 | 0 | 0
3139 | 2021-05-11 19:30 | 3.9353 | 0 | 0.46562 | 0 | 4.4009 | 21.2608 | 0 | 0 | 1 | 21.2608 | 0.25 | 21.2608 | 0 | 0 | 21.2608 | -16.86 | 0 | 0 | 2 | 0 | -16.86 | 3.9834 | 2 | 0 | 0 | -16.86 | 0 | -16.86 | 16.86 | 1 | 4.1384 | 0 | 0
3140 | 2021-05-11 20:30 | 4.1871 | 0 | 0.061275 | 0 | 4.2483 | 21.0068 | 0 | 0 | 1 | 21.0068 | 0.25 | 21.0068 | 0 | 0 | 21.0068 | -16.7584 | 0 | 0 | 2 | 0 | -16.7584 | 4.1384 | 2 | 0 | 0 | -16.7584 | 0 | -16.7584 | 16.7584 | 1 | 4.1134 | 0 | 0
3141 | 2021-05-11 21:30 | 4.5092 | 0 | 0.0002593 | 0 | 4.5095 | 20.1706 | 0 | 0 | 1 | 20.1706 | 0.25 | 20.1706 | 0 | 0 | 20.1706 | -15.6611 | 0 | 0 | 2 | 0 | -15.6611 | 4.1134 | 2 | 0 | 0 | -15.6611 | 0 | -15.6611 | 15.6611 | 1 | 3.8441 | 0 | 0
3142 | 2021-05-11 22:30 | 4.5738 | 0 | 0 | 0 | 4.5738 | 19.0426 | 0 | 0 | 1 | 19.0426 | 0.25 | 19.0426 | 0 | 0 | 19.0426 | -14.4688 | 0 | 0 | 2 | 0 | -14.4688 | 3.8441 | 2 | 0 | 0 | -14.4688 | 0 | -14.4688 | 14.4688 | 1 | 3.5514 | 0 | 0
3143 | 2021-05-11 23:30 | 4.6638 | 0 | 0 | 0 | 4.6638 | 17.7554 | 0 | 0 | 1 | 17.7554 | 0.26267 | 17.7554 | 0 | 0 | 17.7554 | -13.0916 | 0 | 0 | 2 | 0 | -13.0916 | 3.5514 | 2 | 0 | 0 | -13.0916 | 0 | -13.0916 | 13.0916 | 1 | 3.2134 | 0 | 0
3144 | 2021-05-12 00:30 | 4.5753 | 0 | 0 | 0 | 4.5753 | 16.8292 | 0 | 0 | 1 | 16.8292 | 0.27187 | 16.8292 | 0 | 0 | 16.8292 | -12.2539 | 0 | 0 | 2 | 0 | -12.2539 | 3.2134 | 2 | 0 | 0 | -12.2539 | 0 | -12.2539 | 12.2539 | 1 | 3.0078 | 0 | 0
3145 | 2021-05-12 01:30 | 4.2958 | 0 | 0 | 0 | 4.2958 | 16.2406 | 0 | 0 | 1 | 16.2406 | 0.26451 | 16.2406 | 0 | 0 | 16.2406 | -11.9448 | 0 | 0 | 2 | 0 | -11.9448 | 3.0078 | 2 | 0 | 0 | -11.9448 | 0 | -11.9448 | 11.9448 | 1 | 2.9319 | 0 | 0
3146 | 2021-05-12 02:30 | 3.8002 | 0 | 0 | 0 | 3.8002 | 16.0187 | 0 | 0 | 1 | 16.0187 | 0.25 | 16.0187 | 0 | 0 | 16.0187 | -12.2184 | 0 | 0 | 2 | 0 | -12.2184 | 2.9319 | 2 | 0 | 0 | -12.2184 | 0 | -12.2184 | 12.2184 | 1 | 2.9991 | 0 | 0
3147 | 2021-05-12 03:30 | 3.4561 | 0 | 0 | 0 | 3.4561 | 15.8705 | 0 | 0 | 1 | 15.8705 | 0.25 | 15.8705 | 0 | 0 | 15.8705 | -12.4144 | 0 | 0 | 2 | 0 | -12.4144 | 2.9991 | 2 | 0 | 0 | -12.4144 | 0 | -12.4144 | 12.4144 | 1 | 3.0472 | 0 | 0
3148 | 2021-05-12 04:30 | 3.2491 | 0 | 0.00029946 | 0 | 3.2494 | 16.0794 | 0 | 0 | 1 | 16.0794 | 0.25 | 16.0794 | 0 | 0 | 16.0794 | -12.83 | 0 | 0 | 2 | 0 | -12.83 | 3.0472 | 2 | 0 | 0 | -12.83 | 0 | -12.83 | 12.83 | 1 | 3.1492 | 0 | 0
3149 | 2021-05-12 05:30 | 3.0827 | 0 | 0.064829 | 0 | 3.1475 | 17.3016 | 0 | 0 | 1 | 17.3016 | 0.25 | 17.3016 | 0 | 0 | 17.3016 | -14.1541 | 0 | 0 | 2 | 0 | -14.1541 | 3.1492 | 2 | 0 | 0 | -14.1541 | 0 | -14.1541 | 14.1541 | 1 | 3.4742 | 0 | 0
3150 | 2021-05-12 06:30 | 2.6983 | 0 | 0.45464 | 0 | 3.1529 | 18.8904 | 0 | 0 | 1 | 18.8904 | 0.25 | 18.8904 | 0 | 0 | 18.8904 | -15.7375 | 0 | 0 | 2 | 0 | -15.7375 | 3.4742 | 2 | 0 | 0 | -15.7375 | 0 | -15.7375 | 15.7375 | 1 | 3.8628 | 0 | 0
3151 | 2021-05-12 07:30 | 2.021 | 0 | 1.1452 | 0 | 3.1662 | 20.3823 | 0 | 0 | 1 | 20.3823 | 0.25 | 20.3823 | 0 | 0 | 20.3823 | -17.216 | 0 | 0 | 2 | 0 | -17.216 | 3.8628 | 2 | 0 | 0 | -17.216 | 0 | -17.216 | 17.216 | 1 | 4.2258 | 0 | 0
3152 | 2021-05-12 08:30 | 1.5216 | 0 | 1.7664 | 0 | 3.288 | 21.2664 | 0 | 0 | 1 | 21.2664 | 0.25 | 21.2664 | 0 | 0 | 21.2664 | -17.9784 | 0 | 0 | 2 | 0 | -17.9784 | 4.2258 | 2 | 0 | 0 | -17.9784 | 0 | -17.9784 | 17.9784 | 1 | 4.4129 | 0 | 0
3153 | 2021-05-12 09:30 | 1.3721 | 0 | 2.2748 | 0 | 3.6468 | 21.4946 | 0 | 0 | 1 | 21.4946 | 0.25 | 21.4946 | 0 | 0 | 21.4946 | -17.8478 | 0 | 0 | 2 | 0 | -17.8478 | 4.4129 | 2 | 0 | 0 | -17.8478 | 0 | -17.8478 | 17.8478 | 1 | 4.3808 | 0 | 0
3154 | 2021-05-12 10:30 | 1.4117 | 0 | 2.6903 | 0 | 4.102 | 21.7111 | 0 | 0 | 1 | 21.7111 | 0.25 | 21.7111 | 0 | 0 | 21.7111 | -17.609 | 0 | 0 | 2 | 0 | -17.609 | 4.3808 | 2 | 0 | 0 | -17.609 | 0 | -17.609 | 17.609 | 1 | 4.3222 | 0 | 0
3155 | 2021-05-12 11:30 | 1.5364 | 0 | 3.0492 | 0 | 4.5856 | 21.8284 | 0 | 0 | 1 | 21.8284 | 0.25 | 21.8284 | 0 | 0 | 21.8284 | -17.2428 | 0 | 0 | 2 | 0 | -17.2428 | 4.3222 | 2 | 0 | 0 | -17.2428 | 0 | -17.2428 | 17.2428 | 1 | 4.2323 | 0 | 0
3156 | 2021-05-12 12:30 | 1.7757 | 0 | 3.2282 | 0 | 5.004 | 21.9332 | 0 | 0 | 1 | 21.9332 | 0.25 | 21.9332 | 0 | 0 | 21.9332 | -16.9292 | 0 | 0 | 2 | 0 | -16.9292 | 4.2323 | 2 | 0 | 0 | -16.9292 | 0 | -16.9292 | 16.9292 | 1 | 4.1554 | 0 | 0
3157 | 2021-05-12 13:30 | 1.9731 | 0 | 3.2813 | 0 | 5.2544 | 21.8027 | 0 | 0 | 1 | 21.8027 | 0.25 | 21.8027 | 0 | 0 | 21.8027 | -16.5482 | 0 | 0 | 2 | 0 | -16.5482 | 4.1554 | 2 | 0 | 0 | -16.5482 | 0 | -16.5482 | 16.5482 | 1 | 4.0618 | 0 | 0
3158 | 2021-05-12 14:30 | 2.0232 | 0 | 3.0207 | 0 | 5.0439 | 21.7667 | 0 | 0 | 1 | 21.7667 | 0.25 | 21.7667 | 0 | 0 | 21.7667 | -16.7227 | 0 | 0 | 2 | 0 | -16.7227 | 4.0618 | 2 | 0 | 0 | -16.7227 | 0 | -16.7227 | 16.7227 | 1 | 4.1047 | 0 | 0
3159 | 2021-05-12 15:30 | 2.0936 | 0 | 2.7026 | 0 | 4.7961 | 21.6062 | 0 | 0 | 1 | 21.6062 | 0.25 | 21.6062 | 0 | 0 | 21.6062 | -16.8101 | 0 | 0 | 2 | 0 | -16.8101 | 4.1047 | 2 | 0 | 0 | -16.8101 | 0 | -16.8101 | 16.8101 | 1 | 4.1261 | 0 | 0
3160 | 2021-05-12 16:30 | 2.0987 | 0 | 2.3565 | 0 | 4.4551 | 21.4667 | 0 | 0 | 1 | 21.4667 | 0.25 | 21.4667 | 0 | 0 | 21.4667 | -17.0116 | 0 | 0 | 2 | 0 | -17.0116 | 4.1261 | 2 | 0 | 0 | -17.0116 | 0 | -17.0116 | 17.0116 | 1 | 4.1756 | 0 | 0
3161 | 2021-05-12 17:30 | 2.1794 | 0 | 1.6552 | 0 | 3.8346 | 21.3024 | 0 | 0 | 1 | 21.3024 | 0.25 | 21.3024 | 0 | 0 | 21.3024 | -17.4677 | 0 | 0 | 2 | 0 | -17.4677 | 4.1756 | 2 | 0 | 0 | -17.4677 | 0 | -17.4677 | 17.4677 | 1 | 4.2875 | 0 | 0
3162 | 2021-05-12 18:30 | 2.1661 | 0 | 0.99085 | 0 | 3.157 | 21.1848 | 0 | 0 | 1 | 21.1848 | 0.25 | 21.1848 | 0 | 0 | 21.1848 | -18.0278 | 0 | 0 | 2 | 0 | -18.0278 | 4.2875 | 2 | 0 | 0 | -18.0278 | 0 | -18.0278 | 18.0278 | 1 | 4.425 | 0 | 0
3163 | 2021-05-12 19:30 | 2.1774 | 0 | 0.42697 | 0 | 2.6044 | 21.2129 | 0 | 0 | 1 | 21.2129 | 0.25 | 21.2129 | 0 | 0 | 21.2129 | -18.6086 | 0 | 0 | 2 | 0 | -18.6086 | 4.425 | 2 | 0 | 0 | -18.6086 | 0 | -18.6086 | 18.6086 | 1 | 4.5676 | 0 | 0
3164 | 2021-05-12 20:30 | 2.6212 | 0 | 0.064216 | 0 | 2.6854 | 20.9048 | 0 | 0 | 1 | 20.9048 | 0.25 | 20.9048 | 0 | 0 | 20.9048 | -18.2193 | 0 | 0 | 2 | 0 | -18.2193 | 4.5676 | 2 | 0 | 0 | -18.2193 | 0 | -18.2193 | 18.2193 | 1 | 4.472 | 0 | 0
3165 | 2021-05-12 21:30 | 2.7204 | 0 | 0.00032629 | 0 | 2.7207 | 20.0761 | 0 | 0 | 1 | 20.0761 | 0.25 | 20.0761 | 0 | 0 | 20.0761 | -17.3554 | 0 | 0 | 2 | 0 | -17.3554 | 4.472 | 2 | 0 | 0 | -17.3554 | 0 | -17.3554 | 17.3554 | 1 | 4.26 | 0 | 0
3166 | 2021-05-12 22:30 | 2.6818 | 0 | 6.8516e-05 | 0 | 2.6819 | 18.969 | 0 | 0 | 1 | 18.969 | 0.25 | 18.969 | 0 | 0 | 18.969 | -16.2871 | 0 | 0 | 2 | 0 | -16.2871 | 4.26 | 2 | 0 | 0 | -16.2871 | 0 | -16.2871 | 16.2871 | 1 | 3.9977 | 0 | 0
3167 | 2021-05-12 23:30 | 2.5321 | 0 | 0.00010875 | 0 | 2.5322 | 17.7265 | 0 | 0 | 1 | 17.7265 | 0.25 | 17.7265 | 0 | 0 | 17.7265 | -15.1943 | 0 | 0 | 2 | 0 | -15.1943 | 3.9977 | 2 | 0 | 0 | -15.1943 | 0 | -15.1943 | 15.1943 | 1 | 3.7295 | 0 | 0
3168 | 2021-05-13 00:30 | 2.2782 | 0 | 4.1321e-05 | 0 | 2.2782 | 16.801 | 0 | 0 | 1 | 16.801 | 0.25 | 16.801 | 0 | 0 | 16.801 | -14.5227 | 0 | 0 | 2 | 0 | -14.5227 | 3.7295 | 2 | 0 | 0 | -14.5227 | 0 | -14.5227 | 14.5227 | 1 | 3.5647 | 0 | 0
3169 | 2021-05-13 01:30 | 1.9952 | 0 | 6.8501e-05 | 0 | 1.9953 | 16.1842 | 0 | 0 | 1 | 16.1842 | 0.25 | 16.1842 | 0 | 0 | 16.1842 | -14.1889 | 0 | 0 | 2 | 0 | -14.1889 | 3.5647 | 2 | 0 | 0 | -14.1889 | 0 | -14.1889 | 14.1889 | 1 | 3.4827 | 0 | 0
3170 | 2021-05-13 02:30 | 1.7195 | 0 | 4.1315e-05 | 0 | 1.7196 | 15.9108 | 0 | 0 | 1 | 15.9108 | 0.25 | 15.9108 | 0 | 0 | 15.9108 | -14.1912 | 0 | 0 | 2 | 0 | -14.1912 | 3.4827 | 2 | 0 | 0 | -14.1912 | 0 | -14.1912 | 14.1912 | 1 | 3.4833 | 0 | 0
3171 | 2021-05-13 03:30 | 1.5999 | 0 | 1.4133e-05 | 0 | 1.5999 | 15.778 | 0 | 0 | 1 | 15.778 | 0.25 | 15.778 | 0 | 0 | 15.778 | -14.178 | 0 | 0 | 2 | 0 | -14.178 | 3.4833 | 2 | 0 | 0 | -14.178 | 0 | -14.178 | 14.178 | 1 | 3.4801 | 0 | 0
3172 | 2021-05-13 04:30 | 1.3532 | 0 | 0.0008838 | 0 | 1.3541 | 16.002 | 0 | 0 | 1 | 16.002 | 0.25 | 16.002 | 0 | 0 | 16.002 | -14.6479 | 0 | 0 | 2 | 0 | -14.6479 | 3.4801 | 2 | 0 | 0 | -14.6479 | 0 | -14.6479 | 14.6479 | 1 | 3.5954 | 0 | 0
3173 | 2021-05-13 05:30 | 1.1798 | 0 | 0.062965 | 0 | 1.2428 | 17.2139 | 0 | 0 | 1 | 17.2139 | 0.25 | 17.2139 | 0 | 0 | 17.2139 | -15.9711 | 0 | 0 | 2 | 0 | -15.9711 | 3.5954 | 2 | 0 | 0 | -15.9711 | 0 | -15.9711 | 15.9711 | 1 | 3.9202 | 0 | 0
3174 | 2021-05-13 06:30 | 0.86555 | 0 | 0.3238 | 0 | 1.1894 | 18.6634 | 0 | 0 | 1 | 18.6634 | 0.25 | 18.6634 | 0 | 0 | 18.6634 | -17.4741 | 0 | 0 | 2 | 0 | -17.4741 | 3.9202 | 2 | 0 | 0 | -17.4741 | 0 | -17.4741 | 17.4741 | 1 | 4.2891 | 0 | 0
3175 | 2021-05-13 07:30 | 0.45909 | 0 | 0.82842 | 0 | 1.2875 | 20.1605 | 0 | 0 | 1 | 20.1605 | 0.25 | 20.1605 | 0 | 0 | 20.1605 | -18.873 | 0 | 0 | 2 | 0 | -18.873 | 4.2891 | 2 | 0 | 0 | -18.873 | 0 | -18.873 | 18.873 | 1 | 4.6325 | 0 | 0
3176 | 2021-05-13 08:30 | 0.30941 | 0 | 1.2428 | 0 | 1.5522 | 21.0632 | 0 | 0 | 1 | 21.0632 | 0.25 | 21.0632 | 0 | 0 | 21.0632 | -19.511 | 0 | 0 | 2 | 0 | -19.511 | 4.6325 | 2 | 0 | 0 | -19.511 | 0 | -19.511 | 19.511 | 1 | 4.7891 | 0 | 0
3177 | 2021-05-13 09:30 | 0.36892 | 0 | 1.7287 | 0 | 2.0976 | 21.3407 | 0 | 0 | 1 | 21.3407 | 0.25 | 21.3407 | 0 | 0 | 21.3407 | -19.243 | 0 | 0 | 2 | 0 | -19.243 | 4.7891 | 2 | 0 | 0 | -19.243 | 0 | -19.243 | 19.243 | 1 | 4.7233 | 0 | 0
3178 | 2021-05-13 10:30 | 0.54664 | 0 | 2.0522 | 0 | 2.5989 | 21.5499 | 0 | 0 | 1 | 21.5499 | 0.25 | 21.5499 | 0 | 0 | 21.5499 | -18.951 | 0 | 0 | 2 | 0 | -18.951 | 4.7233 | 2 | 0 | 0 | -18.951 | 0 | -18.951 | 18.951 | 1 | 4.6516 | 0 | 0
3179 | 2021-05-13 11:30 | 0.63141 | 0 | 2.3012 | 0 | 2.9326 | 21.582 | 0 | 0 | 1 | 21.582 | 0.25 | 21.582 | 0 | 0 | 21.582 | -18.6494 | 0 | 0 | 2 | 0 | -18.6494 | 4.6516 | 2 | 0 | 0 | -18.6494 | 0 | -18.6494 | 18.6494 | 1 | 4.5776 | 0 | 0
3180 | 2021-05-13 12:30 | 0.59817 | 0 | 2.266 | 0 | 2.8642 | 21.6689 | 0 | 0 | 1 | 21.6689 | 0.25 | 21.6689 | 0 | 0 | 21.6689 | -18.8047 | 0 | 0 | 2 | 0 | -18.8047 | 4.5776 | 2 | 0 | 0 | -18.8047 | 0 | -18.8047 | 18.8047 | 1 | 4.6157 | 0 | 0
3181 | 2021-05-13 13:30 | 0.50666 | 0 | 2.318 | 0 | 2.8247 | 21.5867 | 0 | 0 | 1 | 21.5867 | 0.25 | 21.5867 | 0 | 0 | 21.5867 | -18.762 | 0 | 0 | 2 | 0 | -18.762 | 4.6157 | 2 | 0 | 0 | -18.762 | 0 | -18.762 | 18.762 | 1 | 4.6052 | 0 | 0
3182 | 2021-05-13 14:30 | 0.54963 | 0 | 2.164 | 0 | 2.7137 | 21.5434 | 0 | 0 | 1 | 21.5434 | 0.25 | 21.5434 | 0 | 0 | 21.5434 | -18.8297 | 0 | 0 | 2 | 0 | -18.8297 | 4.6052 | 2 | 0 | 0 | -18.8297 | 0 | -18.8297 | 18.8297 | 1 | 4.6218 | 0 | 0
3183 | 2021-05-13 15:30 | 0.59352 | 0 | 2.0223 | 0 | 2.6158 | 21.4173 | 0 | 0 | 1 | 21.4173 | 0.25 | 21.4173 | 0 | 0 | 21.4173 | -18.8015 | 0 | 0 | 2 | 0 | -18.8015 | 4.6218 | 2 | 0 | 0 | -18.8015 | 0 | -18.8015 | 18.8015 | 1 | 4.6149 | 0 | 0
3184 | 2021-05-13 16:30 | 0.77982 | 0 | 1.5896 | 0 | 2.3694 | 21.345 | 0 | 0 | 1 | 21.345 | 0.25 | 21.345 | 0 | 0 | 21.345 | -18.9756 | 0 | 0 | 2 | 0 | -18.9756 | 4.6149 | 2 | 0 | 0 | -18.9756 | 0 | -18.9756 | 18.9756 | 1 | 4.6577 | 0 | 0
3185 | 2021-05-13 17:30 | 0.92304 | 0 | 1.2888 | 0 | 2.2119 | 21.1874 | 0 | 0 | 1 | 21.1874 | 0.25 | 21.1874 | 0 | 0 | 21.1874 | -18.9755 | 0 | 0 | 2 | 0 | -18.9755 | 4.6577 | 2 | 0 | 0 | -18.9755 | 0 | -18.9755 | 18.9755 | 1 | 4.6576 | 0 | 0
3186 | 2021-05-13 18:30 | 0.99702 | 0 | 0.75914 | 0 | 1.7562 | 21.2266 | 0 | 0 | 1 | 21.2266 | 0.25 | 21.2266 | 0 | 0 | 21.2266 | -19.4705 | 0 | 0 | 2 | 0 | -19.4705 | 4.6576 | 2 | 0 | 0 | -19.4705 | 0 | -19.4705 | 19.4705 | 1 | 4.7791 | 0 | 0
3187 | 2021-05-13 19:30 | 0.9673 | 0 | 0.35066 | 0 | 1.318 | 21.2175 | 0 | 0 | 1 | 21.2175 | 0.25 | 21.2175 | 0 | 0 | 21.2175 | -19.8995 | 0 | 0 | 2 | 0 | -19.8995 | 4.7791 | 2 | 0 | 0 | -19.8995 | 0 | -19.8995 | 19.8995 | 1 | 4.8844 | 0 | 0
3188 | 2021-05-13 20:30 | 0.96638 | 0 | 0.052162 | 0 | 1.0185 | 20.9931 | 0 | 0 | 1 | 20.9931 | 0.25 | 20.9931 | 0 | 0 | 20.9931 | -19.9746 | 0 | 0 | 2 | 0 | -19.9746 | 4.8844 | 2 | 0 | 0 | -19.9746 | 0 | -19.9746 | 19.9746 | 1 | 4.9029 | 0 | 0
3189 | 2021-05-13 21:30 | 1.0597 | 0 | 0.00044842 | 0 | 1.0602 | 20.1125 | 0 | 0 | 1 | 20.1125 | 0.25 | 20.1125 | 0 | 0 | 20.1125 | -19.0523 | 0 | 0 | 2 | 0 | -19.0523 | 4.9029 | 2 | 0 | 0 | -19.0523 | 0 | -19.0523 | 19.0523 | 1 | 4.6765 | 0 | 0
3190 | 2021-05-13 22:30 | 0.90315 | 0 | 0 | 0 | 0.90315 | 18.9847 | 0 | 0 | 1 | 18.9847 | 0.25 | 18.9847 | 0 | 0 | 18.9847 | -18.0815 | 0 | 0 | 2 | 0 | -18.0815 | 4.6765 | 2 | 0 | 0 | -18.0815 | 0 | -18.0815 | 18.0815 | 1 | 4.4382 | 0 | 0
3191 | 2021-05-13 23:30 | 0.84175 | 0 | 0 | 0 | 0.84175 | 17.6992 | 0 | 0 | 1 | 17.6992 | 0.25 | 17.6992 | 0 | 0 | 17.6992 | -16.8574 | 0 | 0 | 2 | 0 | -16.8574 | 4.4382 | 2 | 0 | 0 | -16.8574 | 0 | -16.8574 | 16.8574 | 1 | 4.1377 | 0 | 0
3192 | 2021-05-14 00:30 | 0.76979 | 0 | 0 | 0 | 0.76979 | 16.7642 | 0 | 0 | 1 | 16.7642 | 0.25 | 16.7642 | 0 | 0 | 16.7642 | -15.9944 | 0 | 0 | 2 | 0 | -15.9944 | 4.1377 | 2 | 0 | 0 | -15.9944 | 0 | -15.9944 | 15.9944 | 1 | 3.9259 | 0 | 0
3193 | 2021-05-14 01:30 | 0.64968 | 0 | 0 | 0 | 0.64968 | 16.1943 | 0 | 0 | 1 | 16.1943 | 0.25 | 16.1943 | 0 | 0 | 16.1943 | -15.5446 | 0 | 0 | 2 | 0 | -15.5446 | 3.9259 | 2 | 0 | 0 | -15.5446 | 0 | -15.5446 | 15.5446 | 1 | 3.8155 | 0 | 0
3194 | 2021-05-14 02:30 | 0.57372 | 0 | 0 | 0 | 0.57372 | 15.9493 | 0 | 0 | 1 | 15.9493 | 0.25 | 15.9493 | 0 | 0 | 15.9493 | -15.3756 | 0 | 0 | 2 | 0 | -15.3756 | 3.8155 | 2 | 0 | 0 | -15.3756 | 0 | -15.3756 | 15.3756 | 1 | 3.774 | 0 | 0
3195 | 2021-05-14 03:30 | 0.63566 | 0 | 0 | 0 | 0.63566 | 15.8587 | 0 | 0 | 1 | 15.8587 | 0.25 | 15.8587 | 0 | 0 | 15.8587 | -15.223 | 0 | 0 | 2 | 0 | -15.223 | 3.774 | 2 | 0 | 0 | -15.223 | 0 | -15.223 | 15.223 | 1 | 3.7366 | 0 | 0
3196 | 2021-05-14 04:30 | 0.63696 | 0 | 0.0003527 | 0 | 0.63732 | 16.1022 | 0 | 0 | 1 | 16.1022 | 0.25 | 16.1022 | 0 | 0 | 16.1022 | -15.4649 | 0 | 0 | 2 | 0 | -15.4649 | 3.7366 | 2 | 0 | 0 | -15.4649 | 0 | -15.4649 | 15.4649 | 1 | 3.7959 | 0 | 0
3197 | 2021-05-14 05:30 | 0.53391 | 0 | 0.042864 | 0 | 0.57678 | 17.3076 | 0 | 0 | 1 | 17.3076 | 0.25 | 17.3076 | 0 | 0 | 17.3076 | -16.7309 | 0 | 0 | 2 | 0 | -16.7309 | 3.7959 | 2 | 0 | 0 | -16.7309 | 0 | -16.7309 | 16.7309 | 1 | 4.1067 | 0 | 0
3198 | 2021-05-14 06:30 | 0.48877 | 0 | 0.21617 | 0 | 0.70495 | 18.8288 | 0 | 0 | 1 | 18.8288 | 0.25 | 18.8288 | 0 | 0 | 18.8288 | -18.1238 | 0 | 0 | 2 | 0 | -18.1238 | 4.1067 | 2 | 0 | 0 | -18.1238 | 0 | -18.1238 | 18.1238 | 1 | 4.4486 | 0 | 0
3199 | 2021-05-14 07:30 | 0.49668 | 0 | 0.53156 | 0 | 1.0282 | 20.4578 | 0 | 0 | 1 | 20.4578 | 0.25 | 20.4578 | 0 | 0 | 20.4578 | -19.4296 | 0 | 0 | 2 | 0 | -19.4296 | 4.4486 | 2 | 0 | 0 | -19.4296 | 0 | -19.4296 | 19.4296 | 1 | 4.7691 | 0 | 0
3200 | 2021-05-14 08:30 | 0.51696 | 0 | 1.0121 | 0 | 1.529 | 21.4774 | 0 | 0 | 1 | 21.4774 | 0.25 | 21.4774 | 0 | 0 | 21.4774 | -19.9484 | 0 | 0 | 2 | 0 | -19.9484 | 4.7691 | 2 | 0 | 0 | -19.9484 | 0 | -19.9484 | 19.9484 | 1 | 4.8964 | 0 | 0
3201 | 2021-05-14 09:30 | 0.53376 | 0 | 1.3638 | 0 | 1.8975 | 21.8975 | 0 | 0 | 1 | 21.8975 | 0.25 | 21.8975 | 0 | 0 | 21.8975 | -20 | 0 | 0 | 2 | 0 | -20 | 4.8964 | 2 | 0 | 0 | -20 | 0 | -20 | 20 | 1 | 4.9091 | 0 | 0
3202 | 2021-05-14 10:30 | 0.52905 | 0 | 1.5679 | 0 | 2.0969 | 22.1777 | 0 | 0 | 1 | 22.1777 | 0.25 | 22.1777 | 0 | 0 | 22.1777 | -20.0807 | 0 | 0 | 2 | 0 | -20.0807 | 4.9091 | 2 | 0 | 0 | -20.0807 | 0 | -20.0807 | 20.0807 | 1 | 4.9289 | 0 | 0
3203 | 2021-05-14 11:30 | 0.58678 | 0 | 1.8438 | 0 | 2.4306 | 22.1479 | 0 | 0 | 1 | 22.1479 | 0.25 | 22.1479 | 0 | 0 | 22.1479 | -19.7173 | 0 | 0 | 2 | 0 | -19.7173 | 4.9289 | 2 | 0 | 0 | -19.7173 | 0 | -19.7173 | 19.7173 | 1 | 4.8397 | 0 | 0
3204 | 2021-05-14 12:30 | 0.64273 | 0 | 1.8355 | 0 | 2.4782 | 22.072 | 0 | 0 | 1 | 22.072 | 0.25 | 22.072 | 0 | 0 | 22.072 | -19.5938 | 0 | 0 | 2 | 0 | -19.5938 | 4.8397 | 2 | 0 | 0 | -19.5938 | 0 | -19.5938 | 19.5938 | 1 | 4.8094 | 0 | 0
3205 | 2021-05-14 13:30 | 0.71181 | 0 | 1.6284 | 0 | 2.3402 | 21.7026 | 0 | 0 | 1 | 21.7026 | 0.25 | 21.7026 | 0 | 0 | 21.7026 | -19.3624 | 0 | 0 | 2 | 0 | -19.3624 | 4.8094 | 2 | 0 | 0 | -19.3624 | 0 | -19.3624 | 19.3624 | 1 | 4.7526 | 0 | 0
3206 | 2021-05-14 14:30 | 0.81004 | 0 | 1.3645 | 0 | 2.1745 | 21.4553 | 0 | 0 | 1 | 21.4553 | 0.25 | 21.4553 | 0 | 0 | 21.4553 | -19.2808 | 0 | 0 | 2 | 0 | -19.2808 | 4.7526 | 2 | 0 | 0 | -19.2808 | 0 | -19.2808 | 19.2808 | 1 | 4.7326 | 0 | 0
3207 | 2021-05-14 15:30 | 0.97619 | 0 | 1.2142 | 0 | 2.1904 | 21.1873 | 0 | 0 | 1 | 21.1873 | 0.25 | 21.1873 | 0 | 0 | 21.1873 | -18.9969 | 0 | 0 | 2 | 0 | -18.9969 | 4.7326 | 2 | 0 | 0 | -18.9969 | 0 | -18.9969 | 18.9969 | 1 | 4.6629 | 0 | 0
3208 | 2021-05-14 16:30 | 1.1015 | 0 | 1.122 | 0 | 2.2235 | 21.117 | 0 | 0 | 1 | 21.117 | 0.25 | 21.117 | 0 | 0 | 21.117 | -18.8936 | 0 | 0 | 2 | 0 | -18.8936 | 4.6629 | 2 | 0 | 0 | -18.8936 | 0 | -18.8936 | 18.8936 | 1 | 4.6375 | 0 | 0
3209 | 2021-05-14 17:30 | 1.152 | 0 | 0.8876 | 0 | 2.0396 | 21.0244 | 0 | 0 | 1 | 21.0244 | 0.25 | 21.0244 | 0 | 0 | 21.0244 | -18.9848 | 0 | 0 | 2 | 0 | -18.9848 | 4.6375 | 2 | 0 | 0 | -18.9848 | 0 | -18.9848 | 18.9848 | 1 | 4.6599 | 0 | 0
3210 | 2021-05-14 18:30 | 1.0509 | 0 | 0.58772 | 0 | 1.6386 | 20.9877 | 0 | 0 | 1 | 20.9877 | 0.25 | 20.9877 | 0 | 0 | 20.9877 | -19.3491 | 0 | 0 | 2 | 0 | -19.3491 | 4.6599 | 2 | 0 | 0 | -19.3491 | 0 | -19.3491 | 19.3491 | 1 | 4.7493 | 0 | 0
3211 | 2021-05-14 19:30 | 0.77658 | 0 | 0.26142 | 0 | 1.038 | 21.0287 | 0 | 0 | 1 | 21.0287 | 0.25 | 21.0287 | 0 | 0 | 21.0287 | -19.9906 | 0 | 0 | 2 | 0 | -19.9906 | 4.7493 | 2 | 0 | 0 | -19.9906 | 0 | -19.9906 | 19.9906 | 1 | 4.9068 | 0 | 0
3212 | 2021-05-14 20:30 | 0.7139 | 0 | 0.043279 | 0 | 0.75718 | 20.7386 | 0 | 0 | 1 | 20.7386 | 0.25 | 20.7386 | 0 | 0 | 20.7386 | -19.9814 | 0 | 0 | 2 | 0 | -19.9814 | 4.9068 | 2 | 0 | 0 | -19.9814 | 0 | -19.9814 | 19.9814 | 1 | 4.9045 | 0 | 0
3213 | 2021-05-14 21:30 | 0.72066 | 0 | 0.00027098 | 0 | 0.72093 | 19.9998 | 0 | 0 | 1 | 19.9998 | 0.25 | 19.9998 | 0 | 0 | 19.9998 | -19.2789 | 0 | 0 | 2 | 0 | -19.2789 | 4.9045 | 2 | 0 | 0 | -19.2789 | 0 | -19.2789 | 19.2789 | 1 | 4.7321 | 0 | 0
3214 | 2021-05-14 22:30 | 0.83486 | 0 | 0 | 0 | 0.83486 | 18.8723 | 0 | 0 | 1 | 18.8723 | 0.25 | 18.8723 | 0 | 0 | 18.8723 | -18.0374 | 0 | 0 | 2 | 0 | -18.0374 | 4.7321 | 2 | 0 | 0 | -18.0374 | 0 | -18.0374 | 18.0374 | 1 | 4.4274 | 0 | 0
3215 | 2021-05-14 23:30 | 0.87159 | 0 | 0 | 0 | 0.87159 | 17.5968 | 0 | 0 | 1 | 17.5968 | 0.25 | 17.5968 | 0 | 0 | 17.5968 | -16.7252 | 0 | 0 | 2 | 0 | -16.7252 | 4.4274 | 2 | 0 | 0 | -16.7252 | 0 | -16.7252 | 16.7252 | 1 | 4.1053 | 0 | 0
3216 | 2021-05-15 00:30 | 0.90659 | 0 | 0 | 0 | 0.90659 | 16.5715 | 0 | 0 | 1 | 16.5715 | 0.25 | 16.5715 | 0 | 0 | 16.5715 | -15.6649 | 0 | 0 | 2 | 0 | -15.6649 | 4.1053 | 2 | 0 | 0 | -15.6649 | 0 | -15.6649 | 15.6649 | 1 | 3.845 | 0 | 0
3217 | 2021-05-15 01:30 | 0.91019 | 0 | 0 | 0 | 0.91019 | 15.8177 | 0 | 0 | 1 | 15.8177 | 0.25 | 15.8177 | 0 | 0 | 15.8177 | -14.9076 | 0 | 0 | 2 | 0 | -14.9076 | 3.845 | 2 | 0 | 0 | -14.9076 | 0 | -14.9076 | 14.9076 | 1 | 3.6591 | 0 | 0
3218 | 2021-05-15 02:30 | 0.93783 | 0 | 0 | 0 | 0.93783 | 15.4027 | 0 | 0 | 1 | 15.4027 | 0.25 | 15.4027 | 0 | 0 | 15.4027 | -14.4649 | 0 | 0 | 2 | 0 | -14.4649 | 3.6591 | 2 | 0 | 0 | -14.4649 | 0 | -14.4649 | 14.4649 | 1 | 3.5505 | 0 | 0
3219 | 2021-05-15 03:30 | 0.9664 | 0 | 0 | 0 | 0.9664 | 15.0962 | 0 | 0 | 1 | 15.0962 | 0.25 | 15.0962 | 0 | 0 | 15.0962 | -14.1298 | 0 | 0 | 2 | 0 | -14.1298 | 3.5505 | 2 | 0 | 0 | -14.1298 | 0 | -14.1298 | 14.1298 | 1 | 3.4682 | 0 | 0
3220 | 2021-05-15 04:30 | 0.94875 | 0 | 0.00044744 | 0 | 0.94919 | 14.9101 | 0 | 0 | 1 | 14.9101 | 0.25 | 14.9101 | 0 | 0 | 14.9101 | -13.9609 | 0 | 0 | 2 | 0 | -13.9609 | 3.4682 | 2 | 0 | 0 | -13.9609 | 0 | -13.9609 | 13.9609 | 1 | 3.4268 | 0 | 0
3221 | 2021-05-15 05:30 | 0.90085 | 0 | 0.051119 | 0 | 0.95197 | 15.4041 | 0 | 0 | 1 | 15.4041 | 0.25 | 15.4041 | 0 | 0 | 15.4041 | -14.4521 | 0 | 0 | 2 | 0 | -14.4521 | 3.4268 | 2 | 0 | 0 | -14.4521 | 0 | -14.4521 | 14.4521 | 1 | 3.5473 | 0 | 0
3222 | 2021-05-15 06:30 | 0.7644 | 0 | 0.33083 | 0 | 1.0952 | 16.2418 | 0 | 0 | 1 | 16.2418 | 0.25 | 16.2418 | 0 | 0 | 16.2418 | -15.1466 | 0 | 0 | 2 | 0 | -15.1466 | 3.5473 | 2 | 0 | 0 | -15.1466 | 0 | -15.1466 | 15.1466 | 1 | 3.7178 | 0 | 0
3223 | 2021-05-15 07:30 | 0.60641 | 0 | 0.83237 | 0 | 1.4388 | 17.4243 | 0 | 0 | 1 | 17.4243 | 0.25 | 17.4243 | 0 | 0 | 17.4243 | -15.9856 | 0 | 0 | 2 | 0 | -15.9856 | 3.7178 | 2 | 0 | 0 | -15.9856 | 0 | -15.9856 | 15.9856 | 1 | 3.9237 | 0 | 0
3224 | 2021-05-15 08:30 | 0.62182 | 0 | 1.427 | 0 | 2.0488 | 18.4111 | 0 | 0 | 1 | 18.4111 | 0.25 | 18.4111 | 0 | 0 | 18.4111 | -16.3622 | 0 | 0 | 2 | 0 | -16.3622 | 3.9237 | 2 | 0 | 0 | -16.3622 | 0 | -16.3622 | 16.3622 | 1 | 4.0162 | 0 | 0
3225 | 2021-05-15 09:30 | 0.6678 | 0 | 1.9747 | 0 | 2.6425 | 19.0165 | 0 | 0 | 1 | 19.0165 | 0.25 | 19.0165 | 0 | 0 | 19.0165 | -16.374 | 0 | 0 | 2 | 0 | -16.374 | 4.0162 | 2 | 0 | 0 | -16.374 | 0 | -16.374 | 16.374 | 1 | 4.0191 | 0 | 0
3226 | 2021-05-15 10:30 | 0.57687 | 0 | 2.4111 | 0 | 2.988 | 19.379 | 0 | 0 | 1 | 19.379 | 0.25 | 19.379 | 0 | 0 | 19.379 | -16.3911 | 0 | 0 | 2 | 0 | -16.3911 | 4.0191 | 2 | 0 | 0 | -16.3911 | 0 | -16.3911 | 16.3911 | 1 | 4.0233 | 0 | 0
3227 | 2021-05-15 11:30 | 0.47744 | 0 | 2.8205 | 0 | 3.298 | 19.1952 | 0 | 0 | 1 | 19.1952 | 0.25 | 19.1952 | 0 | 0 | 19.1952 | -15.8973 | 0 | 0 | 2 | 0 | -15.8973 | 4.0233 | 2 | 0 | 0 | -15.8973 | 0 | -15.8973 | 15.8973 | 1 | 3.9021 | 0 | 0
3228 | 2021-05-15 12:30 | 0.47406 | 0 | 2.3392 | 0 | 2.8133 | 18.9437 | 0 | 0 | 1 | 18.9437 | 0.25 | 18.9437 | 0 | 0 | 18.9437 | -16.1304 | 0 | 0 | 2 | 0 | -16.1304 | 3.9021 | 2 | 0 | 0 | -16.1304 | 0 | -16.1304 | 16.1304 | 1 | 3.9593 | 0 | 0
3229 | 2021-05-15 13:30 | 0.4439 | 0 | 2.225 | 0 | 2.6689 | 18.4998 | 0 | 0 | 1 | 18.4998 | 0.25 | 18.4998 | 0 | 0 | 18.4998 | -15.8309 | 0 | 0 | 2 | 0 | -15.8309 | 3.9593 | 2 | 0 | 0 | -15.8309 | 0 | -15.8309 | 15.8309 | 1 | 3.8858 | 0 | 0
3230 | 2021-05-15 14:30 | 0.32958 | 0 | 2.3599 | 0 | 2.6895 | 18.2817 | 0 | 0 | 1 | 18.2817 | 0.25 | 18.2817 | 0 | 0 | 18.2817 | -15.5922 | 0 | 0 | 2 | 0 | -15.5922 | 3.8858 | 2 | 0 | 0 | -15.5922 | 0 | -15.5922 | 15.5922 | 1 | 3.8272 | 0 | 0
3231 | 2021-05-15 15:30 | 0.34927 | 0 | 2.3736 | 0 | 2.7229 | 17.9525 | 0 | 0 | 1 | 17.9525 | 0.25 | 17.9525 | 0 | 0 | 17.9525 | -15.2296 | 0 | 0 | 2 | 0 | -15.2296 | 3.8272 | 2 | 0 | 0 | -15.2296 | 0 | -15.2296 | 15.2296 | 1 | 3.7382 | 0 | 0
3232 | 2021-05-15 16:30 | 0.41007 | 0 | 1.685 | 0 | 2.0951 | 17.8002 | 0 | 0 | 1 | 17.8002 | 0.25 | 17.8002 | 0 | 0 | 17.8002 | -15.7051 | 0 | 0 | 2 | 0 | -15.7051 | 3.7382 | 2 | 0 | 0 | -15.7051 | 0 | -15.7051 | 15.7051 | 1 | 3.8549 | 0 | 0
3233 | 2021-05-15 17:30 | 0.49617 | 0 | 1.1739 | 0 | 1.67 | 17.6557 | 0 | 0 | 1 | 17.6557 | 0.25 | 17.6557 | 0 | 0 | 17.6557 | -15.9856 | 0 | 0 | 2 | 0 | -15.9856 | 3.8549 | 2 | 0 | 0 | -15.9856 | 0 | -15.9856 | 15.9856 | 1 | 3.9238 | 0 | 0
3234 | 2021-05-15 18:30 | 0.41889 | 0 | 0.68373 | 0 | 1.1026 | 17.7088 | 0 | 0 | 1 | 17.7088 | 0.25 | 17.7088 | 0 | 0 | 17.7088 | -16.6062 | 0 | 0 | 2 | 0 | -16.6062 | 3.9238 | 2 | 0 | 0 | -16.6062 | 0 | -16.6062 | 16.6062 | 1 | 4.0761 | 0 | 0
3235 | 2021-05-15 19:30 | 0.40409 | 0 | 0.34652 | 0 | 0.75061 | 17.8609 | 0 | 0 | 1 | 17.8609 | 0.25 | 17.8609 | 0 | 0 | 17.8609 | -17.1103 | 0 | 0 | 2 | 0 | -17.1103 | 4.0761 | 2 | 0 | 0 | -17.1103 | 0 | -17.1103 | 17.1103 | 1 | 4.1998 | 0 | 0
3236 | 2021-05-15 20:30 | 0.53611 | 0 | 0.066471 | 0 | 0.60258 | 17.8754 | 0 | 0 | 1 | 17.8754 | 0.25 | 17.8754 | 0 | 0 | 17.8754 | -17.2729 | 0 | 0 | 2 | 0 | -17.2729 | 4.1998 | 2 | 0 | 0 | -17.2729 | 0 | -17.2729 | 17.2729 | 1 | 4.2397 | 0 | 0
3237 | 2021-05-15 21:30 | 0.73309 | 0 | 0.00031164 | 0 | 0.7334 | 17.3547 | 0 | 0 | 1 | 17.3547 | 0.25 | 17.3547 | 0 | 0 | 17.3547 | -16.6213 | 0 | 0 | 2 | 0 | -16.6213 | 4.2397 | 2 | 0 | 0 | -16.6213 | 0 | -16.6213 | 16.6213 | 1 | 4.0798 | 0 | 0
3238 | 2021-05-15 22:30 | 0.94613 | 0 | 0 | 0 | 0.94613 | 16.4842 | 0 | 0 | 1 | 16.4842 | 0.25 | 16.4842 | 0 | 0 | 16.4842 | -15.5381 | 0 | 0 | 2 | 0 | -15.5381 | 4.0798 | 2 | 0 | 0 | -15.5381 | 0 | -15.5381 | 15.5381 | 1 | 3.8139 | 0 | 0
3239 | 2021-05-15 23:30 | 0.94354 | 0 | 0 | 0 | 0.94354 | 15.3704 | 0 | 0 | 1 | 15.3704 | 0.25 | 15.3704 | 0 | 0 | 15.3704 | -14.4269 | 0 | 0 | 2 | 0 | -14.4269 | 3.8139 | 2 | 0 | 0 | -14.4269 | 0 | -14.4269 | 14.4269 | 1 | 3.5411 | 0 | 0
3240 | 2021-05-16 00:30 | 0.94521 | 0 | 0 | 0 | 0.94521 | 14.4695 | 0 | 0 | 1 | 14.4695 | 0.25 | 14.4695 | 0 | 0 | 14.4695 | -13.5243 | 0 | 0 | 2 | 0 | -13.5243 | 3.5411 | 2 | 0 | 0 | -13.5243 | 0 | -13.5243 | 13.5243 | 1 | 3.3196 | 0 | 0
3241 | 2021-05-16 01:30 | 0.88321 | 0 | 0 | 0 | 0.88321 | 13.8809 | 0 | 0 | 1 | 13.8809 | 0.25 | 13.8809 | 0 | 0 | 13.8809 | -12.9977 | 0 | 0 | 2 | 0 | -12.9977 | 3.3196 | 2 | 0 | 0 | -12.9977 | 0 | -12.9977 | 12.9977 | 1 | 3.1903 | 0 | 0
3242 | 2021-05-16 02:30 | 0.92346 | 0 | 0 | 0 | 0.92346 | 13.5492 | 0 | 0 | 1 | 13.5492 | 0.25 | 13.5492 | 0 | 0 | 13.5492 | -12.6257 | 0 | 0 | 2 | 0 | -12.6257 | 3.1903 | 2 | 0 | 0 | -12.6257 | 0 | -12.6257 | 12.6257 | 1 | 3.099 | 0 | 0
3243 | 2021-05-16 03:30 | 0.99777 | 0 | 0 | 0 | 0.99777 | 13.2793 | 0 | 0 | 1 | 13.2793 | 0.25 | 13.2793 | 0 | 0 | 13.2793 | -12.2815 | 0 | 0 | 2 | 0 | -12.2815 | 3.099 | 2 | 0 | 0 | -12.2815 | 0 | -12.2815 | 12.2815 | 1 | 3.0145 | 0 | 0
3244 | 2021-05-16 04:30 | 1.1059 | 0 | 0.00041964 | 0 | 1.1063 | 13.0222 | 0 | 0 | 1 | 13.0222 | 0.25 | 13.0222 | 0 | 0 | 13.0222 | -11.9158 | 0 | 0 | 2 | 0 | -11.9158 | 3.0145 | 2 | 0 | 0 | -11.9158 | 0 | -11.9158 | 11.9158 | 1 | 2.9248 | 0 | 0
3245 | 2021-05-16 05:30 | 1.0322 | 0 | 0.040812 | 0 | 1.073 | 13.1036 | 0 | 0 | 1 | 13.1036 | 0.25 | 13.1036 | 0 | 0 | 13.1036 | -12.0306 | 0 | 0 | 2 | 0 | -12.0306 | 2.9248 | 2 | 0 | 0 | -12.0306 | 0 | -12.0306 | 12.0306 | 1 | 2.953 | 0 | 0
3246 | 2021-05-16 06:30 | 0.94001 | 0 | 0.21828 | 0 | 1.1583 | 13.5065 | 0 | 0 | 1 | 13.5065 | 0.25 | 13.5065 | 0 | 0 | 13.5065 | -12.3482 | 0 | 0 | 2 | 0 | -12.3482 | 2.953 | 2 | 0 | 0 | -12.3482 | 0 | -12.3482 | 12.3482 | 1 | 3.0309 | 0 | 0
3247 | 2021-05-16 07:30 | 0.66489 | 0 | 0.55317 | 0 | 1.2181 | 14.2863 | 0 | 0 | 1 | 14.2863 | 0.25 | 14.2863 | 0 | 0 | 14.2863 | -13.0682 | 0 | 0 | 2 | 0 | -13.0682 | 3.0309 | 2 | 0 | 0 | -13.0682 | 0 | -13.0682 | 13.0682 | 1 | 3.2076 | 0 | 0
3248 | 2021-05-16 08:30 | 0.48495 | 0 | 0.8565 | 0 | 1.3414 | 15.2071 | 0 | 0 | 1 | 15.2071 | 0.25 | 15.2071 | 0 | 0 | 15.2071 | -13.8657 | 0 | 0 | 2 | 0 | -13.8657 | 3.2076 | 2 | 0 | 0 | -13.8657 | 0 | -13.8657 | 13.8657 | 1 | 3.4034 | 0 | 0
3249 | 2021-05-16 09:30 | 0.40803 | 0 | 1.3297 | 0 | 1.7377 | 15.9362 | 0 | 0 | 1 | 15.9362 | 0.25 | 15.9362 | 0 | 0 | 15.9362 | -14.1985 | 0 | 0 | 2 | 0 | -14.1985 | 3.4034 | 2 | 0 | 0 | -14.1985 | 0 | -14.1985 | 14.1985 | 1 | 3.4851 | 0 | 0
3250 | 2021-05-16 10:30 | 0.3747 | 0 | 1.5366 | 0 | 1.9113 | 16.4174 | 0 | 0 | 1 | 16.4174 | 0.25 | 16.4174 | 0 | 0 | 16.4174 | -14.5061 | 0 | 0 | 2 | 0 | -14.5061 | 3.4851 | 2 | 0 | 0 | -14.5061 | 0 | -14.5061 | 14.5061 | 1 | 3.5606 | 0 | 0
3251 | 2021-05-16 11:30 | 0.4572 | 0 | 1.6061 | 0 | 2.0633 | 16.5376 | 0 | 0 | 1 | 16.5376 | 0.25 | 16.5376 | 0 | 0 | 16.5376 | -14.4743 | 0 | 0 | 2 | 0 | -14.4743 | 3.5606 | 2 | 0 | 0 | -14.4743 | 0 | -14.4743 | 14.4743 | 1 | 3.5528 | 0 | 0
3252 | 2021-05-16 12:30 | 0.67518 | 0 | 1.504 | 0 | 2.1791 | 16.593 | 0 | 0 | 1 | 16.593 | 0.25 | 16.593 | 0 | 0 | 16.593 | -14.4139 | 0 | 0 | 2 | 0 | -14.4139 | 3.5528 | 2 | 0 | 0 | -14.4139 | 0 | -14.4139 | 14.4139 | 1 | 3.5379 | 0 | 0
3253 | 2021-05-16 13:30 | 0.9171 | 0 | 1.6954 | 0 | 2.6125 | 16.3853 | 0 | 0 | 1 | 16.3853 | 0.25 | 16.3853 | 0 | 0 | 16.3853 | -13.7728 | 0 | 0 | 2 | 0 | -13.7728 | 3.5379 | 2 | 0 | 0 | -13.7728 | 0 | -13.7728 | 13.7728 | 1 | 3.3806 | 0 | 0
3254 | 2021-05-16 14:30 | 0.91415 | 0 | 1.7265 | 0 | 2.6407 | 16.2961 | 0 | 0 | 1 | 16.2961 | 0.25 | 16.2961 | 0 | 0 | 16.2961 | -13.6554 | 0 | 0 | 2 | 0 | -13.6554 | 3.3806 | 2 | 0 | 0 | -13.6554 | 0 | -13.6554 | 13.6554 | 1 | 3.3518 | 0 | 0
3255 | 2021-05-16 15:30 | 0.84245 | 0 | 1.8701 | 0 | 2.7126 | 16.1407 | 0 | 0 | 1 | 16.1407 | 0.25 | 16.1407 | 0 | 0 | 16.1407 | -13.4281 | 0 | 0 | 2 | 0 | -13.4281 | 3.3518 | 2 | 0 | 0 | -13.4281 | 0 | -13.4281 | 13.4281 | 1 | 3.296 | 0 | 0
3256 | 2021-05-16 16:30 | 0.82639 | 0 | 1.7926 | 0 | 2.619 | 16.0492 | 0 | 0 | 1 | 16.0492 | 0.25 | 16.0492 | 0 | 0 | 16.0492 | -13.4302 | 0 | 0 | 2 | 0 | -13.4302 | 3.296 | 2 | 0 | 0 | -13.4302 | 0 | -13.4302 | 13.4302 | 1 | 3.2965 | 0 | 0
3257 | 2021-05-16 17:30 | 0.54365 | 0 | 1.3042 | 0 | 1.8478 | 16.1808 | 0 | 0 | 1 | 16.1808 | 0.25 | 16.1808 | 0 | 0 | 16.1808 | -14.333 | 0 | 0 | 2 | 0 | -14.333 | 3.2965 | 2 | 0 | 0 | -14.333 | 0 | -14.333 | 14.333 | 1 | 3.5181 | 0 | 0
3258 | 2021-05-16 18:30 | 0.51293 | 0 | 0.86449 | 0 | 1.3774 | 16.4062 | 0 | 0 | 1 | 16.4062 | 0.25 | 16.4062 | 0 | 0 | 16.4062 | -15.0287 | 0 | 0 | 2 | 0 | -15.0287 | 3.5181 | 2 | 0 | 0 | -15.0287 | 0 | -15.0287 | 15.0287 | 1 | 3.6889 | 0 | 0
3259 | 2021-05-16 19:30 | 0.38364 | 0 | 0.36687 | 0 | 0.75051 | 16.7155 | 0 | 0 | 1 | 16.7155 | 0.25 | 16.7155 | 0 | 0 | 16.7155 | -15.965 | 0 | 0 | 2 | 0 | -15.965 | 3.6889 | 2 | 0 | 0 | -15.965 | 0 | -15.965 | 15.965 | 1 | 3.9187 | 0 | 0
3260 | 2021-05-16 20:30 | 0.42679 | 0 | 0.076716 | 0 | 0.5035 | 16.9951 | 0 | 0 | 1 | 16.9951 | 0.25 | 16.9951 | 0 | 0 | 16.9951 | -16.4916 | 0 | 0 | 2 | 0 | -16.4916 | 3.9187 | 2 | 0 | 0 | -16.4916 | 0 | -16.4916 | 16.4916 | 1 | 4.0479 | 0 | 0
3261 | 2021-05-16 21:30 | 0.54146 | 0 | 0.00072916 | 0 | 0.54219 | 16.7296 | 0 | 0 | 1 | 16.7296 | 0.25 | 16.7296 | 0 | 0 | 16.7296 | -16.1874 | 0 | 0 | 2 | 0 | -16.1874 | 4.0479 | 2 | 0 | 0 | -16.1874 | 0 | -16.1874 | 16.1874 | 1 | 3.9733 | 0 | 0
3262 | 2021-05-16 22:30 | 0.79435 | 0 | 0 | 0 | 0.79435 | 16.0934 | 0 | 0 | 1 | 16.0934 | 0.25 | 16.0934 | 0 | 0 | 16.0934 | -15.299 | 0 | 0 | 2 | 0 | -15.299 | 3.9733 | 2 | 0 | 0 | -15.299 | 0 | -15.299 | 15.299 | 1 | 3.7552 | 0 | 0
3263 | 2021-05-16 23:30 | 1.093 | 0 | 0 | 0 | 1.093 | 15.2275 | 0 | 0 | 1 | 15.2275 | 0.25 | 15.2275 | 0 | 0 | 15.2275 | -14.1345 | 0 | 0 | 2 | 0 | -14.1345 | 3.7552 | 2 | 0 | 0 | -14.1345 | 0 | -14.1345 | 14.1345 | 1 | 3.4694 | 0 | 0
3264 | 2021-05-17 00:30 | 1.2185 | 0 | 0 | 0 | 1.2185 | 14.5092 | 0 | 0 | 1 | 14.5092 | 0.25 | 14.5092 | 0 | 0 | 14.5092 | -13.2907 | 0 | 0 | 2 | 0 | -13.2907 | 3.4694 | 2 | 0 | 0 | -13.2907 | 0 | -13.2907 | 13.2907 | 1 | 3.2623 | 0 | 0
3265 | 2021-05-17 01:30 | 1.2161 | 0 | 0 | 0 | 1.2161 | 14.1097 | 0 | 0 | 1 | 14.1097 | 0.25 | 14.1097 | 0 | 0 | 14.1097 | -12.8936 | 0 | 0 | 2 | 0 | -12.8936 | 3.2623 | 2 | 0 | 0 | -12.8936 | 0 | -12.8936 | 12.8936 | 1 | 3.1648 | 0 | 0
3266 | 2021-05-17 02:30 | 1.0973 | 0 | 0 | 0 | 1.0973 | 14.0114 | 0 | 0 | 1 | 14.0114 | 0.25 | 14.0114 | 0 | 0 | 14.0114 | -12.9141 | 0 | 0 | 2 | 0 | -12.9141 | 3.1648 | 2 | 0 | 0 | -12.9141 | 0 | -12.9141 | 12.9141 | 1 | 3.1698 | 0 | 0
3267 | 2021-05-17 03:30 | 1.0309 | 0 | 0 | 0 | 1.0309 | 14.0252 | 0 | 0 | 1 | 14.0252 | 0.25 | 14.0252 | 0 | 0 | 14.0252 | -12.9944 | 0 | 0 | 2 | 0 | -12.9944 | 3.1698 | 2 | 0 | 0 | -12.9944 | 0 | -12.9944 | 12.9944 | 1 | 3.1895 | 0 | 0
3268 | 2021-05-17 04:30 | 0.86372 | 0 | 0.00058088 | 0 | 0.8643 | 14.5227 | 0 | 0 | 1 | 14.5227 | 0.25 | 14.5227 | 0 | 0 | 14.5227 | -13.6584 | 0 | 0 | 2 | 0 | -13.6584 | 3.1895 | 2 | 0 | 0 | -13.6584 | 0 | -13.6584 | 13.6584 | 1 | 3.3525 | 0 | 0
3269 | 2021-05-17 05:30 | 0.83473 | 0 | 0.055223 | 0 | 0.88996 | 16.1977 | 0 | 0 | 1 | 16.1977 | 0.25 | 16.1977 | 0 | 0 | 16.1977 | -15.3078 | 0 | 0 | 2 | 0 | -15.3078 | 3.3525 | 2 | 0 | 0 | -15.3078 | 0 | -15.3078 | 15.3078 | 1 | 3.7574 | 0 | 0
3270 | 2021-05-17 06:30 | 0.66854 | 0 | 0.3832 | 0 | 1.0517 | 18.1568 | 0 | 0 | 1 | 18.1568 | 0.25 | 18.1568 | 0 | 0 | 18.1568 | -17.1051 | 0 | 0 | 2 | 0 | -17.1051 | 3.7574 | 2 | 0 | 0 | -17.1051 | 0 | -17.1051 | 17.1051 | 1 | 4.1985 | 0 | 0
3271 | 2021-05-17 07:30 | 0.38867 | 0 | 0.98105 | 0 | 1.3697 | 20.02 | 0 | 0 | 1 | 20.02 | 0.25 | 20.02 | 0 | 0 | 20.02 | -18.6503 | 0 | 0 | 2 | 0 | -18.6503 | 4.1985 | 2 | 0 | 0 | -18.6503 | 0 | -18.6503 | 18.6503 | 1 | 4.5778 | 0 | 0
3272 | 2021-05-17 08:30 | 0.21028 | 0 | 1.5598 | 0 | 1.7701 | 21.047 | 0 | 0 | 1 | 21.047 | 0.25 | 21.047 | 0 | 0 | 21.047 | -19.277 | 0 | 0 | 2 | 0 | -19.277 | 4.5778 | 2 | 0 | 0 | -19.277 | 0 | -19.277 | 19.277 | 1 | 4.7316 | 0 | 0
3273 | 2021-05-17 09:30 | 0.20162 | 0 | 2.2043 | 0 | 2.4059 | 21.4193 | 0 | 0 | 1 | 21.4193 | 0.25 | 21.4193 | 0 | 0 | 21.4193 | -19.0133 | 0 | 0 | 2 | 0 | -19.0133 | 4.7316 | 2 | 0 | 0 | -19.0133 | 0 | -19.0133 | 19.0133 | 1 | 4.6669 | 0 | 0
3274 | 2021-05-17 10:30 | 0.28724 | 0 | 2.5493 | 0 | 2.8365 | 21.6784 | 0 | 0 | 1 | 21.6784 | 0.25 | 21.6784 | 0 | 0 | 21.6784 | -18.8419 | 0 | 0 | 2 | 0 | -18.8419 | 4.6669 | 2 | 0 | 0 | -18.8419 | 0 | -18.8419 | 18.8419 | 1 | 4.6248 | 0 | 0
3275 | 2021-05-17 11:30 | 0.34262 | 0 | 2.4703 | 0 | 2.8129 | 21.7566 | 0 | 0 | 1 | 21.7566 | 0.25 | 21.7566 | 0 | 0 | 21.7566 | -18.9437 | 0 | 0 | 2 | 0 | -18.9437 | 4.6248 | 2 | 0 | 0 | -18.9437 | 0 | -18.9437 | 18.9437 | 1 | 4.6498 | 0 | 0
3276 | 2021-05-17 12:30 | 0.35666 | 0 | 2.0339 | 0 | 2.3906 | 21.8516 | 0 | 0 | 1 | 21.8516 | 0.25 | 21.8516 | 0 | 0 | 21.8516 | -19.4611 | 0 | 0 | 2 | 0 | -19.4611 | 4.6498 | 2 | 0 | 0 | -19.4611 | 0 | -19.4611 | 19.4611 | 1 | 4.7768 | 0 | 0
3277 | 2021-05-17 13:30 | 0.38141 | 0 | 1.9038 | 0 | 2.2852 | 21.6682 | 0 | 0 | 1 | 21.6682 | 0.25 | 21.6682 | 0 | 0 | 21.6682 | -19.383 | 0 | 0 | 2 | 0 | -19.383 | 4.7768 | 2 | 0 | 0 | -19.383 | 0 | -19.383 | 19.383 | 1 | 4.7576 | 0 | 0
3278 | 2021-05-17 14:30 | 0.38778 | 0 | 1.7824 | 0 | 2.1702 | 21.556 | 0 | 0 | 1 | 21.556 | 0.25 | 21.556 | 0 | 0 | 21.556 | -19.3858 | 0 | 0 | 2 | 0 | -19.3858 | 4.7576 | 2 | 0 | 0 | -19.3858 | 0 | -19.3858 | 19.3858 | 1 | 4.7583 | 0 | 0
3279 | 2021-05-17 15:30 | 0.41683 | 0 | 1.3477 | 0 | 1.7646 | 21.4549 | 0 | 0 | 1 | 21.4549 | 0.25 | 21.4549 | 0 | 0 | 21.4549 | -19.6903 | 0 | 0 | 2 | 0 | -19.6903 | 4.7583 | 2 | 0 | 0 | -19.6903 | 0 | -19.6903 | 19.6903 | 1 | 4.8331 | 0 | 0
3280 | 2021-05-17 16:30 | 0.31818 | 0 | 1.5095 | 0 | 1.8277 | 21.2982 | 0 | 0 | 1 | 21.2982 | 0.25 | 21.2982 | 0 | 0 | 21.2982 | -19.4706 | 0 | 0 | 2 | 0 | -19.4706 | 4.8331 | 2 | 0 | 0 | -19.4706 | 0 | -19.4706 | 19.4706 | 1 | 4.7791 | 0 | 0
3281 | 2021-05-17 17:30 | 0.29425 | 0 | 1.1635 | 0 | 1.4578 | 21.1262 | 0 | 0 | 1 | 21.1262 | 0.25 | 21.1262 | 0 | 0 | 21.1262 | -19.6685 | 0 | 0 | 2 | 0 | -19.6685 | 4.7791 | 2 | 0 | 0 | -19.6685 | 0 | -19.6685 | 19.6685 | 1 | 4.8277 | 0 | 0
3282 | 2021-05-17 18:30 | 0.25172 | 0 | 0.68009 | 0 | 0.93181 | 21.0748 | 0 | 0 | 1 | 21.0748 | 0.25 | 21.0748 | 0 | 0 | 21.0748 | -20.143 | 0 | 0 | 2 | 0 | -20.143 | 4.8277 | 2 | 0 | 0 | -20.143 | 0 | -20.143 | 20.143 | 1 | 4.9442 | 0 | 0
3283 | 2021-05-17 19:30 | 0.25708 | 0 | 0.31626 | 0 | 0.57334 | 21.0878 | 0 | 0 | 1 | 21.0878 | 0.25 | 21.0878 | 0 | 0 | 21.0878 | -20.5145 | 0 | 0 | 2 | 0 | -20.5145 | 4.9442 | 2 | 0 | 0 | -20.5145 | 0 | -20.5145 | 20.5145 | 1 | 5.0354 | 0 | 0
3284 | 2021-05-17 20:30 | 0.32916 | 0 | 0.058265 | 0 | 0.38742 | 20.8354 | 0 | 0 | 1 | 20.8354 | 0.25 | 20.8354 | 0 | 0 | 20.8354 | -20.4479 | 0 | 0 | 2 | 0 | -20.4479 | 5.0354 | 2 | 0 | 0 | -20.4479 | 0 | -20.4479 | 20.4479 | 1 | 5.019 | 0 | 0
3285 | 2021-05-17 21:30 | 0.39972 | 0 | 0.0012003 | 0 | 0.40092 | 20.0036 | 0 | 0 | 1 | 20.0036 | 0.25 | 20.0036 | 0 | 0 | 20.0036 | -19.6027 | 0 | 0 | 2 | 0 | -19.6027 | 5.019 | 2 | 0 | 0 | -19.6027 | 0 | -19.6027 | 19.6027 | 1 | 4.8116 | 0 | 0
3286 | 2021-05-17 22:30 | 0.48254 | 0 | 0 | 0 | 0.48254 | 18.7853 | 0 | 0 | 1 | 18.7853 | 0.25 | 18.7853 | 0 | 0 | 18.7853 | -18.3028 | 0 | 0 | 2 | 0 | -18.3028 | 4.8116 | 2 | 0 | 0 | -18.3028 | 0 | -18.3028 | 18.3028 | 1 | 4.4925 | 0 | 0
3287 | 2021-05-17 23:30 | 0.47417 | 0 | 0 | 0 | 0.47417 | 17.5575 | 0 | 0 | 1 | 17.5575 | 0.25 | 17.5575 | 0 | 0 | 17.5575 | -17.0834 | 0 | 0 | 2 | 0 | -17.0834 | 4.4925 | 2 | 0 | 0 | -17.0834 | 0 | -17.0834 | 17.0834 | 1 | 4.1932 | 0 | 0
3288 | 2021-05-18 00:30 | 0.51702 | 0 | 0 | 0 | 0.51702 | 16.6849 | 0 | 0 | 1 | 16.6849 | 0.25 | 16.6849 | 0 | 0 | 16.6849 | -16.1679 | 0 | 0 | 2 | 0 | -16.1679 | 4.1932 | 2 | 0 | 0 | -16.1679 | 0 | -16.1679 | 16.1679 | 1 | 3.9685 | 0 | 0
3289 | 2021-05-18 01:30 | 0.58885 | 0 | 0 | 0 | 0.58885 | 16.1632 | 0 | 0 | 1 | 16.1632 | 0.25 | 16.1632 | 0 | 0 | 16.1632 | -15.5744 | 0 | 0 | 2 | 0 | -15.5744 | 3.9685 | 2 | 0 | 0 | -15.5744 | 0 | -15.5744 | 15.5744 | 1 | 3.8228 | 0 | 0
3290 | 2021-05-18 02:30 | 0.69804 | 0 | 0 | 0 | 0.69804 | 15.9764 | 0 | 0 | 1 | 15.9764 | 0.25 | 15.9764 | 0 | 0 | 15.9764 | -15.2783 | 0 | 0 | 2 | 0 | -15.2783 | 3.8228 | 2 | 0 | 0 | -15.2783 | 0 | -15.2783 | 15.2783 | 1 | 3.7501 | 0 | 0
3291 | 2021-05-18 03:30 | 0.80828 | 0 | 0 | 0 | 0.80828 | 15.8546 | 0 | 0 | 1 | 15.8546 | 0.25 | 15.8546 | 0 | 0 | 15.8546 | -15.0463 | 0 | 0 | 2 | 0 | -15.0463 | 3.7501 | 2 | 0 | 0 | -15.0463 | 0 | -15.0463 | 15.0463 | 1 | 3.6932 | 0 | 0
3292 | 2021-05-18 04:30 | 0.90864 | 0 | 0.00047211 | 0 | 0.90911 | 16.1352 | 0 | 0 | 1 | 16.1352 | 0.25 | 16.1352 | 0 | 0 | 16.1352 | -15.2261 | 0 | 0 | 2 | 0 | -15.2261 | 3.6932 | 2 | 0 | 0 | -15.2261 | 0 | -15.2261 | 15.2261 | 1 | 3.7373 | 0 | 0
3293 | 2021-05-18 05:30 | 1.0255 | 0 | 0.050414 | 0 | 1.0759 | 17.4795 | 0 | 0 | 1 | 17.4795 | 0.25 | 17.4795 | 0 | 0 | 17.4795 | -16.4036 | 0 | 0 | 2 | 0 | -16.4036 | 3.7373 | 2 | 0 | 0 | -16.4036 | 0 | -16.4036 | 16.4036 | 1 | 4.0263 | 0 | 0
3294 | 2021-05-18 06:30 | 1.1304 | 0 | 0.22538 | 0 | 1.3558 | 19.0734 | 0 | 0 | 1 | 19.0734 | 0.25 | 19.0734 | 0 | 0 | 19.0734 | -17.7176 | 0 | 0 | 2 | 0 | -17.7176 | 4.0263 | 2 | 0 | 0 | -17.7176 | 0 | -17.7176 | 17.7176 | 1 | 4.3489 | 0 | 0
3295 | 2021-05-18 07:30 | 0.93349 | 0 | 0.54431 | 0 | 1.4778 | 20.7227 | 0 | 0 | 1 | 20.7227 | 0.25 | 20.7227 | 0 | 0 | 20.7227 | -19.2449 | 0 | 0 | 2 | 0 | -19.2449 | 4.3489 | 2 | 0 | 0 | -19.2449 | 0 | -19.2449 | 19.2449 | 1 | 4.7238 | 0 | 0
3296 | 2021-05-18 08:30 | 0.80305 | 0 | 0.89535 | 0 | 1.6984 | 21.6763 | 0 | 0 | 1 | 21.6763 | 0.25 | 21.6763 | 0 | 0 | 21.6763 | -19.9779 | 0 | 0 | 2 | 0 | -19.9779 | 4.7238 | 2 | 0 | 0 | -19.9779 | 0 | -19.9779 | 19.9779 | 1 | 4.9037 | 0 | 0
3297 | 2021-05-18 09:30 | 0.87012 | 0 | 1.2122 | 0 | 2.0823 | 21.9686 | 0 | 0 | 1 | 21.9686 | 0.25 | 21.9686 | 0 | 0 | 21.9686 | -19.8862 | 0 | 0 | 2 | 0 | -19.8862 | 4.9037 | 2 | 0 | 0 | -19.8862 | 0 | -19.8862 | 19.8862 | 1 | 4.8812 | 0 | 0
3298 | 2021-05-18 10:30 | 0.97823 | 0 | 1.2907 | 0 | 2.2689 | 22.1769 | 0 | 0 | 1 | 22.1769 | 0.25 | 22.1769 | 0 | 0 | 22.1769 | -19.908 | 0 | 0 | 2 | 0 | -19.908 | 4.8812 | 2 | 0 | 0 | -19.908 | 0 | -19.908 | 19.908 | 1 | 4.8865 | 0 | 0
3299 | 2021-05-18 11:30 | 1.1476 | 0 | 1.4025 | 0 | 2.55 | 22.1929 | 0 | 0 | 1 | 22.1929 | 0.25 | 22.1929 | 0 | 0 | 22.1929 | -19.6429 | 0 | 0 | 2 | 0 | -19.6429 | 4.8865 | 2 | 0 | 0 | -19.6429 | 0 | -19.6429 | 19.6429 | 1 | 4.8214 | 0 | 0
3300 | 2021-05-18 12:30 | 1.2432 | 0 | 1.4525 | 0 | 2.6956 | 22.2085 | 0 | 0 | 1 | 22.2085 | 0.25 | 22.2085 | 0 | 0 | 22.2085 | -19.5129 | 0 | 0 | 2 | 0 | -19.5129 | 4.8214 | 2 | 0 | 0 | -19.5129 | 0 | -19.5129 | 19.5129 | 1 | 4.7895 | 0 | 0
3301 | 2021-05-18 13:30 | 1.4773 | 0 | 1.638 | 0 | 3.1152 | 21.9602 | 0 | 0 | 1 | 21.9602 | 0.25 | 21.9602 | 0 | 0 | 21.9602 | -18.845 | 0 | 0 | 2 | 0 | -18.845 | 4.7895 | 2 | 0 | 0 | -18.845 | 0 | -18.845 | 18.845 | 1 | 4.6256 | 0 | 0
3302 | 2021-05-18 14:30 | 1.696 | 0 | 1.6056 | 0 | 3.3017 | 21.8924 | 0 | 0 | 1 | 21.8924 | 0.25 | 21.8924 | 0 | 0 | 21.8924 | -18.5907 | 0 | 0 | 2 | 0 | -18.5907 | 4.6256 | 2 | 0 | 0 | -18.5907 | 0 | -18.5907 | 18.5907 | 1 | 4.5632 | 0 | 0
3303 | 2021-05-18 15:30 | 1.78 | 0 | 1.7324 | 0 | 3.5124 | 21.4931 | 0 | 0 | 1 | 21.4931 | 0.25 | 21.4931 | 0 | 0 | 21.4931 | -17.9807 | 0 | 0 | 2 | 0 | -17.9807 | 4.5632 | 2 | 0 | 0 | -17.9807 | 0 | -17.9807 | 17.9807 | 1 | 4.4135 | 0 | 0
3304 | 2021-05-18 16:30 | 1.7301 | 0 | 1.2549 | 0 | 2.985 | 21.2812 | 0 | 0 | 1 | 21.2812 | 0.25 | 21.2812 | 0 | 0 | 21.2812 | -18.2962 | 0 | 0 | 2 | 0 | -18.2962 | 4.4135 | 2 | 0 | 0 | -18.2962 | 0 | -18.2962 | 18.2962 | 1 | 4.4909 | 0 | 0
3305 | 2021-05-18 17:30 | 1.5485 | 0 | 0.75049 | 0 | 2.299 | 21.0232 | 0 | 0 | 1 | 21.0232 | 0.25 | 21.0232 | 0 | 0 | 21.0232 | -18.7242 | 0 | 0 | 2 | 0 | -18.7242 | 4.4909 | 2 | 0 | 0 | -18.7242 | 0 | -18.7242 | 18.7242 | 1 | 4.5959 | 0 | 0
3306 | 2021-05-18 18:30 | 1.3804 | 0 | 0.39924 | 0 | 1.7797 | 21.0893 | 0 | 0 | 1 | 21.0893 | 0.25 | 21.0893 | 0 | 0 | 21.0893 | -19.3097 | 0 | 0 | 2 | 0 | -19.3097 | 4.5959 | 2 | 0 | 0 | -19.3097 | 0 | -19.3097 | 19.3097 | 1 | 4.7396 | 0 | 0
3307 | 2021-05-18 19:30 | 1.2752 | 0 | 0.24014 | 0 | 1.5153 | 21.2272 | 0 | 0 | 1 | 21.2272 | 0.25 | 21.2272 | 0 | 0 | 21.2272 | -19.7119 | 0 | 0 | 2 | 0 | -19.7119 | 4.7396 | 2 | 0 | 0 | -19.7119 | 0 | -19.7119 | 19.7119 | 1 | 4.8384 | 0 | 0
3308 | 2021-05-18 20:30 | 1.1232 | 0 | 0.054855 | 0 | 1.1781 | 21.0747 | 0 | 0 | 1 | 21.0747 | 0.25 | 21.0747 | 0 | 0 | 21.0747 | -19.8967 | 0 | 0 | 2 | 0 | -19.8967 | 4.8384 | 2 | 0 | 0 | -19.8967 | 0 | -19.8967 | 19.8967 | 1 | 4.8837 | 0 | 0
3309 | 2021-05-18 21:30 | 1.0939 | 0 | 0.0019378 | 0 | 1.0958 | 20.2201 | 0 | 0 | 1 | 20.2201 | 0.25 | 20.2201 | 0 | 0 | 20.2201 | -19.1242 | 0 | 0 | 2 | 0 | -19.1242 | 4.8837 | 2 | 0 | 0 | -19.1242 | 0 | -19.1242 | 19.1242 | 1 | 4.6941 | 0 | 0
3310 | 2021-05-18 22:30 | 1.0882 | 0 | 0 | 0 | 1.0882 | 19.0299 | 0 | 0 | 1 | 19.0299 | 0.25 | 19.0299 | 0 | 0 | 19.0299 | -17.9417 | 0 | 0 | 2 | 0 | -17.9417 | 4.6941 | 2 | 0 | 0 | -17.9417 | 0 | -17.9417 | 17.9417 | 1 | 4.4039 | 0 | 0
3311 | 2021-05-18 23:30 | 1.1166 | 0 | 0 | 0 | 1.1166 | 17.7611 | 0 | 0 | 1 | 17.7611 | 0.25 | 17.7611 | 0 | 0 | 17.7611 | -16.6445 | 0 | 0 | 2 | 0 | -16.6445 | 4.4039 | 2 | 0 | 0 | -16.6445 | 0 | -16.6445 | 16.6445 | 1 | 4.0855 | 0 | 0
3312 | 2021-05-19 00:30 | 1.1682 | 0 | 0 | 0 | 1.1682 | 16.8078 | 0 | 0 | 1 | 16.8078 | 0.25 | 16.8078 | 0 | 0 | 16.8078 | -15.6396 | 0 | 0 | 2 | 0 | -15.6396 | 4.0855 | 2 | 0 | 0 | -15.6396 | 0 | -15.6396 | 15.6396 | 1 | 3.8388 | 0 | 0
3313 | 2021-05-19 01:30 | 1.2646 | 0 | 0 | 0 | 1.2646 | 16.2375 | 0 | 0 | 1 | 16.2375 | 0.25 | 16.2375 | 0 | 0 | 16.2375 | -14.9729 | 0 | 0 | 2 | 0 | -14.9729 | 3.8388 | 2 | 0 | 0 | -14.9729 | 0 | -14.9729 | 14.9729 | 1 | 3.6752 | 0 | 0
3314 | 2021-05-19 02:30 | 1.3874 | 0 | 0 | 0 | 1.3874 | 15.9696 | 0 | 0 | 1 | 15.9696 | 0.25 | 15.9696 | 0 | 0 | 15.9696 | -14.5823 | 0 | 0 | 2 | 0 | -14.5823 | 3.6752 | 2 | 0 | 0 | -14.5823 | 0 | -14.5823 | 14.5823 | 1 | 3.5793 | 0 | 0
3315 | 2021-05-19 03:30 | 1.309 | 0 | 0 | 0 | 1.309 | 15.8842 | 0 | 0 | 1 | 15.8842 | 0.25 | 15.8842 | 0 | 0 | 15.8842 | -14.5751 | 0 | 0 | 2 | 0 | -14.5751 | 3.5793 | 2 | 0 | 0 | -14.5751 | 0 | -14.5751 | 14.5751 | 1 | 3.5775 | 0 | 0
3316 | 2021-05-19 04:30 | 1.2279 | 0 | 0.0011976 | 0 | 1.2291 | 16.1532 | 0 | 0 | 1 | 16.1532 | 0.25 | 16.1532 | 0 | 0 | 16.1532 | -14.9241 | 0 | 0 | 2 | 0 | -14.9241 | 3.5775 | 2 | 0 | 0 | -14.9241 | 0 | -14.9241 | 14.9241 | 1 | 3.6632 | 0 | 0
3317 | 2021-05-19 05:30 | 1.2072 | 0 | 0.055937 | 0 | 1.2631 | 17.4263 | 0 | 0 | 1 | 17.4263 | 0.25 | 17.4263 | 0 | 0 | 17.4263 | -16.1632 | 0 | 0 | 2 | 0 | -16.1632 | 3.6632 | 2 | 0 | 0 | -16.1632 | 0 | -16.1632 | 16.1632 | 1 | 3.9673 | 0 | 0
3318 | 2021-05-19 06:30 | 0.98023 | 0 | 0.21226 | 0 | 1.1925 | 19.0581 | 0 | 0 | 1 | 19.0581 | 0.25 | 19.0581 | 0 | 0 | 19.0581 | -17.8656 | 0 | 0 | 2 | 0 | -17.8656 | 3.9673 | 2 | 0 | 0 | -17.8656 | 0 | -17.8656 | 17.8656 | 1 | 4.3852 | 0 | 0
3319 | 2021-05-19 07:30 | 0.78953 | 0 | 0.5996 | 0 | 1.3891 | 20.548 | 0 | 0 | 1 | 20.548 | 0.25 | 20.548 | 0 | 0 | 20.548 | -19.1589 | 0 | 0 | 2 | 0 | -19.1589 | 4.3852 | 2 | 0 | 0 | -19.1589 | 0 | -19.1589 | 19.1589 | 1 | 4.7026 | 0 | 0
3320 | 2021-05-19 08:30 | 0.83201 | 0 | 0.79358 | 0 | 1.6256 | 21.4784 | 0 | 0 | 1 | 21.4784 | 0.25 | 21.4784 | 0 | 0 | 21.4784 | -19.8528 | 0 | 0 | 2 | 0 | -19.8528 | 4.7026 | 2 | 0 | 0 | -19.8528 | 0 | -19.8528 | 19.8528 | 1 | 4.873 | 0 | 0
3321 | 2021-05-19 09:30 | 0.91844 | 0 | 1.2245 | 0 | 2.1429 | 21.9182 | 0 | 0 | 1 | 21.9182 | 0.25 | 21.9182 | 0 | 0 | 21.9182 | -19.7752 | 0 | 0 | 2 | 0 | -19.7752 | 4.873 | 2 | 0 | 0 | -19.7752 | 0 | -19.7752 | 19.7752 | 1 | 4.8539 | 0 | 0
3322 | 2021-05-19 10:30 | 1.0354 | 0 | 2.1159 | 0 | 3.1513 | 21.9681 | 0 | 0 | 1 | 21.9681 | 0.25 | 21.9681 | 0 | 0 | 21.9681 | -18.8168 | 0 | 0 | 2 | 0 | -18.8168 | 4.8539 | 2 | 0 | 0 | -18.8168 | 0 | -18.8168 | 18.8168 | 1 | 4.6187 | 0 | 0
3323 | 2021-05-19 11:30 | 1.2944 | 0 | 1.8829 | 0 | 3.1773 | 21.9884 | 0 | 0 | 1 | 21.9884 | 0.25 | 21.9884 | 0 | 0 | 21.9884 | -18.8111 | 0 | 0 | 2 | 0 | -18.8111 | 4.6187 | 2 | 0 | 0 | -18.8111 | 0 | -18.8111 | 18.8111 | 1 | 4.6173 | 0 | 0
3324 | 2021-05-19 12:30 | 1.4991 | 0 | 1.7059 | 0 | 3.205 | 21.7499 | 0 | 0 | 1 | 21.7499 | 0.25 | 21.7499 | 0 | 0 | 21.7499 | -18.5449 | 0 | 0 | 2 | 0 | -18.5449 | 4.6173 | 2 | 0 | 0 | -18.5449 | 0 | -18.5449 | 18.5449 | 1 | 4.5519 | 0 | 0
3325 | 2021-05-19 13:30 | 1.5737 | 0 | 1.6761 | 0 | 3.2498 | 21.5366 | 0 | 0 | 1 | 21.5366 | 0.25 | 21.5366 | 0 | 0 | 21.5366 | -18.2868 | 0 | 0 | 2 | 0 | -18.2868 | 4.5519 | 2 | 0 | 0 | -18.2868 | 0 | -18.2868 | 18.2868 | 1 | 4.4886 | 0 | 0
3326 | 2021-05-19 14:30 | 1.5406 | 0 | 1.8304 | 0 | 3.371 | 21.485 | 0 | 0 | 1 | 21.485 | 0.25 | 21.485 | 0 | 0 | 21.485 | -18.1139 | 0 | 0 | 2 | 0 | -18.1139 | 4.4886 | 2 | 0 | 0 | -18.1139 | 0 | -18.1139 | 18.1139 | 1 | 4.4461 | 0 | 0
3327 | 2021-05-19 15:30 | 1.5392 | 0 | 2.0669 | 0 | 3.6061 | 21.3098 | 0 | 0 | 1 | 21.3098 | 0.25 | 21.3098 | 0 | 0 | 21.3098 | -17.7037 | 0 | 0 | 2 | 0 | -17.7037 | 4.4461 | 2 | 0 | 0 | -17.7037 | 0 | -17.7037 | 17.7037 | 1 | 4.3455 | 0 | 0
3328 | 2021-05-19 16:30 | 1.5106 | 0 | 1.7593 | 0 | 3.27 | 21.277 | 0 | 0 | 1 | 21.277 | 0.25 | 21.277 | 0 | 0 | 21.277 | -18.007 | 0 | 0 | 2 | 0 | -18.007 | 4.3455 | 2 | 0 | 0 | -18.007 | 0 | -18.007 | 18.007 | 1 | 4.4199 | 0 | 0
3329 | 2021-05-19 17:30 | 1.4194 | 0 | 1.488 | 0 | 2.9075 | 21.0686 | 0 | 0 | 1 | 21.0686 | 0.25 | 21.0686 | 0 | 0 | 21.0686 | -18.1611 | 0 | 0 | 2 | 0 | -18.1611 | 4.4199 | 2 | 0 | 0 | -18.1611 | 0 | -18.1611 | 18.1611 | 1 | 4.4577 | 0 | 0
3330 | 2021-05-19 18:30 | 1.1709 | 0 | 0.82471 | 0 | 1.9956 | 21.1377 | 0 | 0 | 1 | 21.1377 | 0.25 | 21.1377 | 0 | 0 | 21.1377 | -19.1421 | 0 | 0 | 2 | 0 | -19.1421 | 4.4577 | 2 | 0 | 0 | -19.1421 | 0 | -19.1421 | 19.1421 | 1 | 4.6985 | 0 | 0
3331 | 2021-05-19 19:30 | 0.87315 | 0 | 0.41063 | 0 | 1.2838 | 21.1863 | 0 | 0 | 1 | 21.1863 | 0.25 | 21.1863 | 0 | 0 | 21.1863 | -19.9026 | 0 | 0 | 2 | 0 | -19.9026 | 4.6985 | 2 | 0 | 0 | -19.9026 | 0 | -19.9026 | 19.9026 | 1 | 4.8852 | 0 | 0
3332 | 2021-05-19 20:30 | 0.68893 | 0 | 0.10085 | 0 | 0.78978 | 21.0543 | 0 | 0 | 1 | 21.0543 | 0.25 | 21.0543 | 0 | 0 | 21.0543 | -20.2645 | 0 | 0 | 2 | 0 | -20.2645 | 4.8852 | 2 | 0 | 0 | -20.2645 | 0 | -20.2645 | 20.2645 | 1 | 4.974 | 0 | 0
3333 | 2021-05-19 21:30 | 0.8047 | 0 | 0.0020829 | 0 | 0.80678 | 20.3134 | 0 | 0 | 1 | 20.3134 | 0.25 | 20.3134 | 0 | 0 | 20.3134 | -19.5066 | 0 | 0 | 2 | 0 | -19.5066 | 4.974 | 2 | 0 | 0 | -19.5066 | 0 | -19.5066 | 19.5066 | 1 | 4.788 | 0 | 0
3334 | 2021-05-19 22:30 | 0.98095 | 0 | 0 | 0 | 0.98095 | 19.145 | 0 | 0 | 1 | 19.145 | 0.25 | 19.145 | 0 | 0 | 19.145 | -18.1641 | 0 | 0 | 2 | 0 | -18.1641 | 4.788 | 2 | 0 | 0 | -18.1641 | 0 | -18.1641 | 18.1641 | 1 | 4.4585 | 0 | 0
3335 | 2021-05-19 23:30 | 1.1755 | 0 | 0 | 0 | 1.1755 | 17.8066 | 0 | 0 | 1 | 17.8066 | 0.25 | 17.8066 | 0 | 0 | 17.8066 | -16.631 | 0 | 0 | 2 | 0 | -16.631 | 4.4585 | 2 | 0 | 0 | -16.631 | 0 | -16.631 | 16.631 | 1 | 4.0822 | 0 | 0
3336 | 2021-05-20 00:30 | 1.4169 | 0 | 0 | 0 | 1.4169 | 16.7521 | 0 | 0 | 1 | 16.7521 | 0.25 | 16.7521 | 0 | 0 | 16.7521 | -15.3351 | 0 | 0 | 2 | 0 | -15.3351 | 4.0822 | 2 | 0 | 0 | -15.3351 | 0 | -15.3351 | 15.3351 | 1 | 3.7641 | 0 | 0
3337 | 2021-05-20 01:30 | 1.5216 | 0 | 0 | 0 | 1.5216 | 16.1383 | 0 | 0 | 1 | 16.1383 | 0.25 | 16.1383 | 0 | 0 | 16.1383 | -14.6168 | 0 | 0 | 2 | 0 | -14.6168 | 3.7641 | 2 | 0 | 0 | -14.6168 | 0 | -14.6168 | 14.6168 | 1 | 3.5878 | 0 | 0
3338 | 2021-05-20 02:30 | 1.5698 | 0 | 0 | 0 | 1.5698 | 15.9069 | 0 | 0 | 1 | 15.9069 | 0.25 | 15.9069 | 0 | 0 | 15.9069 | -14.3371 | 0 | 0 | 2 | 0 | -14.3371 | 3.5878 | 2 | 0 | 0 | -14.3371 | 0 | -14.3371 | 14.3371 | 1 | 3.5191 | 0 | 0
3339 | 2021-05-20 03:30 | 1.6186 | 0 | 0 | 0 | 1.6186 | 15.7961 | 0 | 0 | 1 | 15.7961 | 0.25 | 15.7961 | 0 | 0 | 15.7961 | -14.1776 | 0 | 0 | 2 | 0 | -14.1776 | 3.5191 | 2 | 0 | 0 | -14.1776 | 0 | -14.1776 | 14.1776 | 1 | 3.4799 | 0 | 0
3340 | 2021-05-20 04:30 | 1.5586 | 0 | 0.0009668 | 0 | 1.5595 | 16.1147 | 0 | 0 | 1 | 16.1147 | 0.25 | 16.1147 | 0 | 0 | 16.1147 | -14.5552 | 0 | 0 | 2 | 0 | -14.5552 | 3.4799 | 2 | 0 | 0 | -14.5552 | 0 | -14.5552 | 14.5552 | 1 | 3.5726 | 0 | 0
3341 | 2021-05-20 05:30 | 1.6149 | 0 | 0.082226 | 0 | 1.6971 | 17.3969 | 0 | 0 | 1 | 17.3969 | 0.25 | 17.3969 | 0 | 0 | 17.3969 | -15.6998 | 0 | 0 | 2 | 0 | -15.6998 | 3.5726 | 2 | 0 | 0 | -15.6998 | 0 | -15.6998 | 15.6998 | 1 | 3.8536 | 0 | 0
3342 | 2021-05-20 06:30 | 1.2611 | 0 | 0.40897 | 0 | 1.67 | 18.9584 | 0 | 0 | 1 | 18.9584 | 0.25 | 18.9584 | 0 | 0 | 18.9584 | -17.2884 | 0 | 0 | 2 | 0 | -17.2884 | 3.8536 | 2 | 0 | 0 | -17.2884 | 0 | -17.2884 | 17.2884 | 1 | 4.2435 | 0 | 0
3343 | 2021-05-20 07:30 | 0.68398 | 0 | 1.0144 | 0 | 1.6984 | 20.4227 | 0 | 0 | 1 | 20.4227 | 0.25 | 20.4227 | 0 | 0 | 20.4227 | -18.7243 | 0 | 0 | 2 | 0 | -18.7243 | 4.2435 | 2 | 0 | 0 | -18.7243 | 0 | -18.7243 | 18.7243 | 1 | 4.596 | 0 | 0
3344 | 2021-05-20 08:30 | 0.68846 | 0 | 1.6494 | 0 | 2.3378 | 21.2636 | 0 | 0 | 1 | 21.2636 | 0.25 | 21.2636 | 0 | 0 | 21.2636 | -18.9258 | 0 | 0 | 2 | 0 | -18.9258 | 4.596 | 2 | 0 | 0 | -18.9258 | 0 | -18.9258 | 18.9258 | 1 | 4.6454 | 0 | 0
3345 | 2021-05-20 09:30 | 1.0023 | 0 | 2.2968 | 0 | 3.2991 | 21.59 | 0 | 0 | 1 | 21.59 | 0.25 | 21.59 | 0 | 0 | 21.59 | -18.2909 | 0 | 0 | 2 | 0 | -18.2909 | 4.6454 | 2 | 0 | 0 | -18.2909 | 0 | -18.2909 | 18.2909 | 1 | 4.4896 | 0 | 0
3346 | 2021-05-20 10:30 | 1.2954 | 0 | 2.8241 | 0 | 4.1195 | 21.6621 | 0 | 0 | 1 | 21.6621 | 0.25 | 21.6621 | 0 | 0 | 21.6621 | -17.5426 | 0 | 0 | 2 | 0 | -17.5426 | 4.4896 | 2 | 0 | 0 | -17.5426 | 0 | -17.5426 | 17.5426 | 1 | 4.3059 | 0 | 0
3347 | 2021-05-20 11:30 | 1.5001 | 0 | 2.5389 | 0 | 4.039 | 21.696 | 0 | 0 | 1 | 21.696 | 0.25 | 21.696 | 0 | 0 | 21.696 | -17.657 | 0 | 0 | 2 | 0 | -17.657 | 4.3059 | 2 | 0 | 0 | -17.657 | 0 | -17.657 | 17.657 | 1 | 4.334 | 0 | 0
3348 | 2021-05-20 12:30 | 1.8027 | 0 | 2.6147 | 0 | 4.4174 | 21.4975 | 0 | 0 | 1 | 21.4975 | 0.25 | 21.4975 | 0 | 0 | 21.4975 | -17.0802 | 0 | 0 | 2 | 0 | -17.0802 | 4.334 | 2 | 0 | 0 | -17.0802 | 0 | -17.0802 | 17.0802 | 1 | 4.1924 | 0 | 0
3349 | 2021-05-20 13:30 | 2.0124 | 0 | 2.4483 | 0 | 4.4607 | 21.3306 | 0 | 0 | 1 | 21.3306 | 0.25 | 21.3306 | 0 | 0 | 21.3306 | -16.8699 | 0 | 0 | 2 | 0 | -16.8699 | 4.1924 | 2 | 0 | 0 | -16.8699 | 0 | -16.8699 | 16.8699 | 1 | 4.1408 | 0 | 0
3350 | 2021-05-20 14:30 | 2.1787 | 0 | 2.4846 | 0 | 4.6633 | 21.1623 | 0 | 0 | 1 | 21.1623 | 0.25 | 21.1623 | 0 | 0 | 21.1623 | -16.499 | 0 | 0 | 2 | 0 | -16.499 | 4.1408 | 2 | 0 | 0 | -16.499 | 0 | -16.499 | 16.499 | 1 | 4.0498 | 0 | 0
3351 | 2021-05-20 15:30 | 2.1294 | 0 | 2.3676 | 0 | 4.4971 | 21.0732 | 0 | 0 | 1 | 21.0732 | 0.25 | 21.0732 | 0 | 0 | 21.0732 | -16.5761 | 0 | 0 | 2 | 0 | -16.5761 | 4.0498 | 2 | 0 | 0 | -16.5761 | 0 | -16.5761 | 16.5761 | 1 | 4.0687 | 0 | 0
3352 | 2021-05-20 16:30 | 2.1438 | 0 | 2.2019 | 0 | 4.3457 | 20.9548 | 0 | 0 | 1 | 20.9548 | 0.25 | 20.9548 | 0 | 0 | 20.9548 | -16.6091 | 0 | 0 | 2 | 0 | -16.6091 | 4.0687 | 2 | 0 | 0 | -16.6091 | 0 | -16.6091 | 16.6091 | 1 | 4.0768 | 0 | 0
3353 | 2021-05-20 17:30 | 1.864 | 0 | 1.6751 | 0 | 3.5392 | 20.9279 | 0 | 0 | 1 | 20.9279 | 0.25 | 20.9279 | 0 | 0 | 20.9279 | -17.3887 | 0 | 0 | 2 | 0 | -17.3887 | 4.0768 | 2 | 0 | 0 | -17.3887 | 0 | -17.3887 | 17.3887 | 1 | 4.2681 | 0 | 0
3354 | 2021-05-20 18:30 | 1.4132 | 0 | 1.1125 | 0 | 2.5256 | 20.976 | 0 | 0 | 1 | 20.976 | 0.25 | 20.976 | 0 | 0 | 20.976 | -18.4503 | 0 | 0 | 2 | 0 | -18.4503 | 4.2681 | 2 | 0 | 0 | -18.4503 | 0 | -18.4503 | 18.4503 | 1 | 4.5287 | 0 | 0
3355 | 2021-05-20 19:30 | 0.99922 | 0 | 0.59324 | 0 | 1.5925 | 21.0297 | 0 | 0 | 1 | 21.0297 | 0.25 | 21.0297 | 0 | 0 | 21.0297 | -19.4373 | 0 | 0 | 2 | 0 | -19.4373 | 4.5287 | 2 | 0 | 0 | -19.4373 | 0 | -19.4373 | 19.4373 | 1 | 4.771 | 0 | 0
3356 | 2021-05-20 20:30 | 0.80982 | 0 | 0.15785 | 0 | 0.96767 | 20.9224 | 0 | 0 | 1 | 20.9224 | 0.25 | 20.9224 | 0 | 0 | 20.9224 | -19.9548 | 0 | 0 | 2 | 0 | -19.9548 | 4.771 | 2 | 0 | 0 | -19.9548 | 0 | -19.9548 | 19.9548 | 1 | 4.898 | 0 | 0
3357 | 2021-05-20 21:30 | 0.88923 | 0 | 0.0014753 | 0 | 0.8907 | 20.1392 | 0 | 0 | 1 | 20.1392 | 0.25 | 20.1392 | 0 | 0 | 20.1392 | -19.2485 | 0 | 0 | 2 | 0 | -19.2485 | 4.898 | 2 | 0 | 0 | -19.2485 | 0 | -19.2485 | 19.2485 | 1 | 4.7246 | 0 | 0
3358 | 2021-05-20 22:30 | 0.9712 | 0 | 0 | 0 | 0.9712 | 19.054 | 0 | 0 | 1 | 19.054 | 0.25 | 19.054 | 0 | 0 | 19.054 | -18.0828 | 0 | 0 | 2 | 0 | -18.0828 | 4.7246 | 2 | 0 | 0 | -18.0828 | 0 | -18.0828 | 18.0828 | 1 | 4.4385 | 0 | 0
3359 | 2021-05-20 23:30 | 1.1735 | 0 | 0 | 0 | 1.1735 | 17.7732 | 0 | 0 | 1 | 17.7732 | 0.25 | 17.7732 | 0 | 0 | 17.7732 | -16.5997 | 0 | 0 | 2 | 0 | -16.5997 | 4.4385 | 2 | 0 | 0 | -16.5997 | 0 | -16.5997 | 16.5997 | 1 | 4.0745 | 0 | 0
3360 | 2021-05-21 00:30 | 1.3023 | 0 | 0 | 0 | 1.3023 | 16.7894 | 0 | 0 | 1 | 16.7894 | 0.25 | 16.7894 | 0 | 0 | 16.7894 | -15.4872 | 0 | 0 | 2 | 0 | -15.4872 | 4.0745 | 2 | 0 | 0 | -15.4872 | 0 | -15.4872 | 15.4872 | 1 | 3.8014 | 0 | 0
3361 | 2021-05-21 01:30 | 1.2674 | 0 | 0 | 0 | 1.2674 | 16.1902 | 0 | 0 | 1 | 16.1902 | 0.25 | 16.1902 | 0 | 0 | 16.1902 | -14.9228 | 0 | 0 | 2 | 0 | -14.9228 | 3.8014 | 2 | 0 | 0 | -14.9228 | 0 | -14.9228 | 14.9228 | 1 | 3.6629 | 0 | 0
3362 | 2021-05-21 02:30 | 1.3281 | 0 | 0 | 0 | 1.3281 | 15.9315 | 0 | 0 | 1 | 15.9315 | 0.25 | 15.9315 | 0 | 0 | 15.9315 | -14.6034 | 0 | 0 | 2 | 0 | -14.6034 | 3.6629 | 2 | 0 | 0 | -14.6034 | 0 | -14.6034 | 14.6034 | 1 | 3.5845 | 0 | 0
3363 | 2021-05-21 03:30 | 1.4493 | 0 | 0 | 0 | 1.4493 | 15.827 | 0 | 0 | 1 | 15.827 | 0.25 | 15.827 | 0 | 0 | 15.827 | -14.3777 | 0 | 0 | 2 | 0 | -14.3777 | 3.5845 | 2 | 0 | 0 | -14.3777 | 0 | -14.3777 | 14.3777 | 1 | 3.5291 | 0 | 0
3364 | 2021-05-21 04:30 | 1.5891 | 0 | 0.0014349 | 0 | 1.5905 | 16.0869 | 0 | 0 | 1 | 16.0869 | 0.25 | 16.0869 | 0 | 0 | 16.0869 | -14.4964 | 0 | 0 | 2 | 0 | -14.4964 | 3.5291 | 2 | 0 | 0 | -14.4964 | 0 | -14.4964 | 14.4964 | 1 | 3.5582 | 0 | 0
3365 | 2021-05-21 05:30 | 1.6288 | 0 | 0.083173 | 0 | 1.712 | 17.3432 | 0 | 0 | 1 | 17.3432 | 0.25 | 17.3432 | 0 | 0 | 17.3432 | -15.6313 | 0 | 0 | 2 | 0 | -15.6313 | 3.5582 | 2 | 0 | 0 | -15.6313 | 0 | -15.6313 | 15.6313 | 1 | 3.8368 | 0 | 0
3366 | 2021-05-21 06:30 | 1.534 | 0 | 0.50062 | 0 | 2.0346 | 18.8315 | 0 | 0 | 1 | 18.8315 | 0.25 | 18.8315 | 0 | 0 | 18.8315 | -16.7968 | 0 | 0 | 2 | 0 | -16.7968 | 3.8368 | 2 | 0 | 0 | -16.7968 | 0 | -16.7968 | 16.7968 | 1 | 4.1229 | 0 | 0
3367 | 2021-05-21 07:30 | 1.0277 | 0 | 1.12 | 0 | 2.1476 | 20.2887 | 0 | 0 | 1 | 20.2887 | 0.25 | 20.2887 | 0 | 0 | 20.2887 | -18.141 | 0 | 0 | 2 | 0 | -18.141 | 4.1229 | 2 | 0 | 0 | -18.141 | 0 | -18.141 | 18.141 | 1 | 4.4528 | 0 | 0
3368 | 2021-05-21 08:30 | 0.6965 | 0 | 1.72 | 0 | 2.4166 | 21.0268 | 0 | 0 | 1 | 21.0268 | 0.25 | 21.0268 | 0 | 0 | 21.0268 | -18.6102 | 0 | 0 | 2 | 0 | -18.6102 | 4.4528 | 2 | 0 | 0 | -18.6102 | 0 | -18.6102 | 18.6102 | 1 | 4.568 | 0 | 0
3369 | 2021-05-21 09:30 | 0.98793 | 0 | 2.349 | 0 | 3.3369 | 21.219 | 0 | 0 | 1 | 21.219 | 0.25 | 21.219 | 0 | 0 | 21.219 | -17.8821 | 0 | 0 | 2 | 0 | -17.8821 | 4.568 | 2 | 0 | 0 | -17.8821 | 0 | -17.8821 | 17.8821 | 1 | 4.3892 | 0 | 0
3370 | 2021-05-21 10:30 | 1.6929 | 0 | 2.9043 | 0 | 4.5972 | 21.1818 | 0 | 0 | 1 | 21.1818 | 0.25 | 21.1818 | 0 | 0 | 21.1818 | -16.5846 | 0 | 0 | 2 | 0 | -16.5846 | 4.3892 | 2 | 0 | 0 | -16.5846 | 0 | -16.5846 | 16.5846 | 1 | 4.0708 | 0 | 0
3371 | 2021-05-21 11:30 | 2.4434 | 0 | 2.7159 | 0 | 5.1592 | 21.1653 | 0 | 0 | 1 | 21.1653 | 0.25 | 21.1653 | 0 | 0 | 21.1653 | -16.006 | 0 | 0 | 2 | 0 | -16.006 | 4.0708 | 2 | 0 | 0 | -16.006 | 0 | -16.006 | 16.006 | 1 | 3.9287 | 0 | 0
3372 | 2021-05-21 12:30 | 2.9011 | 0 | 2.8291 | 0 | 5.7303 | 21.1757 | 0 | 0 | 1 | 21.1757 | 0.2706 | 21.1757 | 0 | 0 | 21.1757 | -15.4455 | 0 | 0 | 2 | 0 | -15.4455 | 3.9287 | 2 | 0 | 0 | -15.4455 | 0 | -15.4455 | 15.4455 | 1 | 3.7912 | 0 | 0
3373 | 2021-05-21 13:30 | 3.2873 | 0 | 2.857 | 0 | 6.1443 | 21.0736 | 0 | 0 | 1 | 21.0736 | 0.29156 | 21.0736 | 0 | 0 | 21.0736 | -14.9293 | 0 | 0 | 2 | 0 | -14.9293 | 3.7912 | 2 | 0 | 0 | -14.9293 | 0 | -14.9293 | 14.9293 | 1 | 3.6645 | 0 | 0
3374 | 2021-05-21 14:30 | 3.5089 | 0 | 2.6615 | 0 | 6.1704 | 20.9957 | 0 | 0 | 1 | 20.9957 | 0.29389 | 20.9957 | 0 | 0 | 20.9957 | -14.8253 | 0 | 0 | 2 | 0 | -14.8253 | 3.6645 | 2 | 0 | 0 | -14.8253 | 0 | -14.8253 | 14.8253 | 1 | 3.6389 | 0 | 0
3375 | 2021-05-21 15:30 | 3.6564 | 0 | 2.289 | 0 | 5.9455 | 20.7554 | 0 | 0 | 1 | 20.7554 | 0.28645 | 20.7554 | 0 | 0 | 20.7554 | -14.8099 | 0 | 0 | 2 | 0 | -14.8099 | 3.6389 | 2 | 0 | 0 | -14.8099 | 0 | -14.8099 | 14.8099 | 1 | 3.6352 | 0 | 0
3376 | 2021-05-21 16:30 | 4.0041 | 0 | 1.8315 | 0 | 5.8356 | 20.6662 | 0 | 0 | 1 | 20.6662 | 0.28238 | 20.6662 | 0 | 0 | 20.6662 | -14.8305 | 0 | 0 | 2 | 0 | -14.8305 | 3.6352 | 2 | 0 | 0 | -14.8305 | 0 | -14.8305 | 14.8305 | 1 | 3.6402 | 0 | 0
3377 | 2021-05-21 17:30 | 3.4726 | 0 | 1.3664 | 0 | 4.839 | 20.5191 | 0 | 0 | 1 | 20.5191 | 0.25 | 20.5191 | 0 | 0 | 20.5191 | -15.6801 | 0 | 0 | 2 | 0 | -15.6801 | 3.6402 | 2 | 0 | 0 | -15.6801 | 0 | -15.6801 | 15.6801 | 1 | 3.8488 | 0 | 0
3378 | 2021-05-21 18:30 | 3.0644 | 0 | 0.81199 | 0 | 3.8764 | 20.5547 | 0 | 0 | 1 | 20.5547 | 0.25 | 20.5547 | 0 | 0 | 20.5547 | -16.6783 | 0 | 0 | 2 | 0 | -16.6783 | 3.8488 | 2 | 0 | 0 | -16.6783 | 0 | -16.6783 | 16.6783 | 1 | 4.0938 | 0 | 0
3379 | 2021-05-21 19:30 | 2.9377 | 0 | 0.37524 | 0 | 3.313 | 20.5218 | 0 | 0 | 1 | 20.5218 | 0.25 | 20.5218 | 0 | 0 | 20.5218 | -17.2088 | 0 | 0 | 2 | 0 | -17.2088 | 4.0938 | 2 | 0 | 0 | -17.2088 | 0 | -17.2088 | 17.2088 | 1 | 4.224 | 0 | 0
3380 | 2021-05-21 20:30 | 2.7312 | 0 | 0.10652 | 0 | 2.8378 | 20.2864 | 0 | 0 | 1 | 20.2864 | 0.25 | 20.2864 | 0 | 0 | 20.2864 | -17.4486 | 0 | 0 | 2 | 0 | -17.4486 | 4.224 | 2 | 0 | 0 | -17.4486 | 0 | -17.4486 | 17.4486 | 1 | 4.2828 | 0 | 0
3381 | 2021-05-21 21:30 | 2.4761 | 0 | 0.0034008 | 0 | 2.4795 | 19.5151 | 0 | 0 | 1 | 19.5151 | 0.25 | 19.5151 | 0 | 0 | 19.5151 | -17.0356 | 0 | 0 | 2 | 0 | -17.0356 | 4.2828 | 2 | 0 | 0 | -17.0356 | 0 | -17.0356 | 17.0356 | 1 | 4.1815 | 0 | 0
3382 | 2021-05-21 22:30 | 2.5278 | 0 | 0 | 0 | 2.5278 | 18.4791 | 0 | 0 | 1 | 18.4791 | 0.25 | 18.4791 | 0 | 0 | 18.4791 | -15.9513 | 0 | 0 | 2 | 0 | -15.9513 | 4.1815 | 2 | 0 | 0 | -15.9513 | 0 | -15.9513 | 15.9513 | 1 | 3.9153 | 0 | 0
3383 | 2021-05-21 23:30 | 2.4422 | 0 | 0 | 0 | 2.4422 | 17.3157 | 0 | 0 | 1 | 17.3157 | 0.25 | 17.3157 | 0 | 0 | 17.3157 | -14.8735 | 0 | 0 | 2 | 0 | -14.8735 | 3.9153 | 2 | 0 | 0 | -14.8735 | 0 | -14.8735 | 14.8735 | 1 | 3.6508 | 0 | 0
3384 | 2021-05-22 00:30 | 2.1737 | 0 | 0 | 0 | 2.1737 | 16.3576 | 0 | 0 | 1 | 16.3576 | 0.25 | 16.3576 | 0 | 0 | 16.3576 | -14.1838 | 0 | 0 | 2 | 0 | -14.1838 | 3.6508 | 2 | 0 | 0 | -14.1838 | 0 | -14.1838 | 14.1838 | 1 | 3.4815 | 0 | 0
3385 | 2021-05-22 01:30 | 1.9376 | 0 | 0 | 0 | 1.9376 | 15.7691 | 0 | 0 | 1 | 15.7691 | 0.25 | 15.7691 | 0 | 0 | 15.7691 | -13.8315 | 0 | 0 | 2 | 0 | -13.8315 | 3.4815 | 2 | 0 | 0 | -13.8315 | 0 | -13.8315 | 13.8315 | 1 | 3.395 | 0 | 0
3386 | 2021-05-22 02:30 | 1.9213 | 0 | 0 | 0 | 1.9213 | 15.422 | 0 | 0 | 1 | 15.422 | 0.25 | 15.422 | 0 | 0 | 15.422 | -13.5007 | 0 | 0 | 2 | 0 | -13.5007 | 3.395 | 2 | 0 | 0 | -13.5007 | 0 | -13.5007 | 13.5007 | 1 | 3.3138 | 0 | 0
3387 | 2021-05-22 03:30 | 2.0585 | 0 | 0 | 0 | 2.0585 | 15.1689 | 0 | 0 | 1 | 15.1689 | 0.25 | 15.1689 | 0 | 0 | 15.1689 | -13.1105 | 0 | 0 | 2 | 0 | -13.1105 | 3.3138 | 2 | 0 | 0 | -13.1105 | 0 | -13.1105 | 13.1105 | 1 | 3.218 | 0 | 0
3388 | 2021-05-22 04:30 | 1.9659 | 0 | 0.0015663 | 0 | 1.9675 | 14.9842 | 0 | 0 | 1 | 14.9842 | 0.25 | 14.9842 | 0 | 0 | 14.9842 | -13.0167 | 0 | 0 | 2 | 0 | -13.0167 | 3.218 | 2 | 0 | 0 | -13.0167 | 0 | -13.0167 | 13.0167 | 1 | 3.195 | 0 | 0
3389 | 2021-05-22 05:30 | 1.7648 | 0 | 0.059923 | 0 | 1.8247 | 15.4212 | 0 | 0 | 1 | 15.4212 | 0.25 | 15.4212 | 0 | 0 | 15.4212 | -13.5965 | 0 | 0 | 2 | 0 | -13.5965 | 3.195 | 2 | 0 | 0 | -13.5965 | 0 | -13.5965 | 13.5965 | 1 | 3.3373 | 0 | 0
3390 | 2021-05-22 06:30 | 1.4677 | 0 | 0.32593 | 0 | 1.7936 | 16.2166 | 0 | 0 | 1 | 16.2166 | 0.25 | 16.2166 | 0 | 0 | 16.2166 | -14.4231 | 0 | 0 | 2 | 0 | -14.4231 | 3.3373 | 2 | 0 | 0 | -14.4231 | 0 | -14.4231 | 14.4231 | 1 | 3.5402 | 0 | 0
3391 | 2021-05-22 07:30 | 1.0692 | 0 | 0.76141 | 0 | 1.8306 | 17.428 | 0 | 0 | 1 | 17.428 | 0.25 | 17.428 | 0 | 0 | 17.428 | -15.5974 | 0 | 0 | 2 | 0 | -15.5974 | 3.5402 | 2 | 0 | 0 | -15.5974 | 0 | -15.5974 | 15.5974 | 1 | 3.8284 | 0 | 0
3392 | 2021-05-22 08:30 | 0.87654 | 0 | 0.92993 | 0 | 1.8065 | 18.543 | 0 | 0 | 1 | 18.543 | 0.25 | 18.543 | 0 | 0 | 18.543 | -16.7366 | 0 | 0 | 2 | 0 | -16.7366 | 3.8284 | 2 | 0 | 0 | -16.7366 | 0 | -16.7366 | 16.7366 | 1 | 4.1081 | 0 | 0
3393 | 2021-05-22 09:30 | 0.92903 | 0 | 1.1886 | 0 | 2.1177 | 19.2714 | 0 | 0 | 1 | 19.2714 | 0.25 | 19.2714 | 0 | 0 | 19.2714 | -17.1538 | 0 | 0 | 2 | 0 | -17.1538 | 4.1081 | 2 | 0 | 0 | -17.1538 | 0 | -17.1538 | 17.1538 | 1 | 4.2105 | 0 | 0
3394 | 2021-05-22 10:30 | 0.95932 | 0 | 1.3704 | 0 | 2.3297 | 19.7445 | 0 | 0 | 1 | 19.7445 | 0.25 | 19.7445 | 0 | 0 | 19.7445 | -17.4148 | 0 | 0 | 2 | 0 | -17.4148 | 4.2105 | 2 | 0 | 0 | -17.4148 | 0 | -17.4148 | 17.4148 | 1 | 4.2745 | 0 | 0
3395 | 2021-05-22 11:30 | 1.2999 | 0 | 1.3942 | 0 | 2.6941 | 19.7654 | 0 | 0 | 1 | 19.7654 | 0.25 | 19.7654 | 0 | 0 | 19.7654 | -17.0713 | 0 | 0 | 2 | 0 | -17.0713 | 4.2745 | 2 | 0 | 0 | -17.0713 | 0 | -17.0713 | 17.0713 | 1 | 4.1902 | 0 | 0
3396 | 2021-05-22 12:30 | 1.8024 | 0 | 1.2668 | 0 | 3.0691 | 19.6674 | 0 | 0 | 1 | 19.6674 | 0.25 | 19.6674 | 0 | 0 | 19.6674 | -16.5983 | 0 | 0 | 2 | 0 | -16.5983 | 4.1902 | 2 | 0 | 0 | -16.5983 | 0 | -16.5983 | 16.5983 | 1 | 4.0741 | 0 | 0
3397 | 2021-05-22 13:30 | 2.0067 | 0 | 1.4955 | 0 | 3.5022 | 19.2583 | 0 | 0 | 1 | 19.2583 | 0.25 | 19.2583 | 0 | 0 | 19.2583 | -15.756 | 0 | 0 | 2 | 0 | -15.756 | 4.0741 | 2 | 0 | 0 | -15.756 | 0 | -15.756 | 15.756 | 1 | 3.8674 | 0 | 0
3398 | 2021-05-22 14:30 | 1.9002 | 0 | 1.7021 | 0 | 3.6023 | 18.8823 | 0 | 0 | 1 | 18.8823 | 0.25 | 18.8823 | 0 | 0 | 18.8823 | -15.28 | 0 | 0 | 2 | 0 | -15.28 | 3.8674 | 2 | 0 | 0 | -15.28 | 0 | -15.28 | 15.28 | 1 | 3.7505 | 0 | 0
3399 | 2021-05-22 15:30 | 1.9565 | 0 | 1.6158 | 0 | 3.5723 | 18.3639 | 0 | 0 | 1 | 18.3639 | 0.25 | 18.3639 | 0 | 0 | 18.3639 | -14.7916 | 0 | 0 | 2 | 0 | -14.7916 | 3.7505 | 2 | 0 | 0 | -14.7916 | 0 | -14.7916 | 14.7916 | 1 | 3.6307 | 0 | 0
3400 | 2021-05-22 16:30 | 1.8771 | 0 | 1.268 | 0 | 3.1451 | 18.0668 | 0 | 0 | 1 | 18.0668 | 0.25 | 18.0668 | 0 | 0 | 18.0668 | -14.9216 | 0 | 0 | 2 | 0 | -14.9216 | 3.6307 | 2 | 0 | 0 | -14.9216 | 0 | -14.9216 | 14.9216 | 1 | 3.6626 | 0 | 0
3401 | 2021-05-22 17:30 | 1.7233 | 0 | 1.0315 | 0 | 2.7549 | 17.8564 | 0 | 0 | 1 | 17.8564 | 0.25 | 17.8564 | 0 | 0 | 17.8564 | -15.1015 | 0 | 0 | 2 | 0 | -15.1015 | 3.6626 | 2 | 0 | 0 | -15.1015 | 0 | -15.1015 | 15.1015 | 1 | 3.7067 | 0 | 0
3402 | 2021-05-22 18:30 | 1.4011 | 0 | 0.74721 | 0 | 2.1483 | 17.7856 | 0 | 0 | 1 | 17.7856 | 0.25 | 17.7856 | 0 | 0 | 17.7856 | -15.6373 | 0 | 0 | 2 | 0 | -15.6373 | 3.7067 | 2 | 0 | 0 | -15.6373 | 0 | -15.6373 | 15.6373 | 1 | 3.8383 | 0 | 0
3403 | 2021-05-22 19:30 | 1.3854 | 0 | 0.33809 | 0 | 1.7235 | 17.8052 | 0 | 0 | 1 | 17.8052 | 0.25 | 17.8052 | 0 | 0 | 17.8052 | -16.0817 | 0 | 0 | 2 | 0 | -16.0817 | 3.8383 | 2 | 0 | 0 | -16.0817 | 0 | -16.0817 | 16.0817 | 1 | 3.9473 | 0 | 0
3404 | 2021-05-22 20:30 | 1.6029 | 0 | 0.10925 | 0 | 1.7122 | 17.7775 | 0 | 0 | 1 | 17.7775 | 0.25 | 17.7775 | 0 | 0 | 17.7775 | -16.0653 | 0 | 0 | 2 | 0 | -16.0653 | 3.9473 | 2 | 0 | 0 | -16.0653 | 0 | -16.0653 | 16.0653 | 1 | 3.9433 | 0 | 0
3405 | 2021-05-22 21:30 | 1.873 | 0 | 0.0020991 | 0 | 1.8751 | 17.2474 | 0 | 0 | 1 | 17.2474 | 0.25 | 17.2474 | 0 | 0 | 17.2474 | -15.3723 | 0 | 0 | 2 | 0 | -15.3723 | 3.9433 | 2 | 0 | 0 | -15.3723 | 0 | -15.3723 | 15.3723 | 1 | 3.7732 | 0 | 0
3406 | 2021-05-22 22:30 | 2.0098 | 0 | 0 | 0 | 2.0098 | 16.4724 | 0 | 0 | 1 | 16.4724 | 0.25 | 16.4724 | 0 | 0 | 16.4724 | -14.4626 | 0 | 0 | 2 | 0 | -14.4626 | 3.7732 | 2 | 0 | 0 | -14.4626 | 0 | -14.4626 | 14.4626 | 1 | 3.5499 | 0 | 0
3407 | 2021-05-22 23:30 | 2.4337 | 0 | 0 | 0 | 2.4337 | 15.432 | 0 | 0 | 1 | 15.432 | 0.25 | 15.432 | 0 | 0 | 15.432 | -12.9983 | 0 | 0 | 2 | 0 | -12.9983 | 3.5499 | 2 | 0 | 0 | -12.9983 | 0 | -12.9983 | 12.9983 | 1 | 3.1905 | 0 | 0
3408 | 2021-05-23 00:30 | 2.6813 | 0 | 0 | 0 | 2.6813 | 14.5558 | 0 | 0 | 1 | 14.5558 | 0.25 | 14.5558 | 0 | 0 | 14.5558 | -11.8744 | 0 | 0 | 2 | 0 | -11.8744 | 3.1905 | 2 | 0 | 0 | -11.8744 | 0 | -11.8744 | 11.8744 | 1 | 2.9146 | 0 | 0
3409 | 2021-05-23 01:30 | 2.8885 | 0 | 0 | 0 | 2.8885 | 13.9431 | 0 | 0 | 1 | 13.9431 | 0.25 | 13.9431 | 0 | 0 | 13.9431 | -11.0546 | 0 | 0 | 2 | 0 | -11.0546 | 2.9146 | 2 | 0 | 0 | -11.0546 | 0 | -11.0546 | 11.0546 | 1 | 2.7134 | 0 | 0
3410 | 2021-05-23 02:30 | 2.8506 | 0 | 0 | 0 | 2.8506 | 13.5402 | 0 | 0 | 1 | 13.5402 | 0.25 | 13.5402 | 0 | 0 | 13.5402 | -10.6896 | 0 | 0 | 2 | 0 | -10.6896 | 2.7134 | 2 | 0 | 0 | -10.6896 | 0 | -10.6896 | 10.6896 | 1 | 2.6238 | 0 | 0
3411 | 2021-05-23 03:30 | 2.7542 | 0 | 0 | 0 | 2.7542 | 13.1707 | 0 | 0 | 1 | 13.1707 | 0.25 | 13.1707 | 0 | 0 | 13.1707 | -10.4165 | 0 | 0 | 2 | 0 | -10.4165 | 2.6238 | 2 | 0 | 0 | -10.4165 | 0 | -10.4165 | 10.4165 | 1 | 2.5568 | 0 | 0
3412 | 2021-05-23 04:30 | 2.6617 | 0 | 0.0018704 | 0 | 2.6635 | 12.9066 | 0 | 0 | 1 | 12.9066 | 0.25 | 12.9066 | 0 | 0 | 12.9066 | -10.2431 | 0 | 0 | 2 | 0 | -10.2431 | 2.5568 | 2 | 0 | 0 | -10.2431 | 0 | -10.2431 | 10.2431 | 1 | 2.5142 | 0 | 0
3413 | 2021-05-23 05:30 | 2.5677 | 0 | 0.095959 | 0 | 2.6636 | 12.9951 | 0 | 0 | 1 | 12.9951 | 0.25 | 12.9951 | 0 | 0 | 12.9951 | -10.3315 | 0 | 0 | 2 | 0 | -10.3315 | 2.5142 | 2 | 0 | 0 | -10.3315 | 0 | -10.3315 | 10.3315 | 1 | 2.5359 | 0 | 0
3414 | 2021-05-23 06:30 | 2.17 | 0 | 0.44059 | 0 | 2.6106 | 13.4712 | 0 | 0 | 1 | 13.4712 | 0.25 | 13.4712 | 0 | 0 | 13.4712 | -10.8606 | 0 | 0 | 2 | 0 | -10.8606 | 2.5359 | 2 | 0 | 0 | -10.8606 | 0 | -10.8606 | 10.8606 | 1 | 2.6658 | 0 | 0
3415 | 2021-05-23 07:30 | 1.7227 | 0 | 1.1042 | 0 | 2.8269 | 14.2891 | 0 | 0 | 1 | 14.2891 | 0.25 | 14.2891 | 0 | 0 | 14.2891 | -11.4622 | 0 | 0 | 2 | 0 | -11.4622 | 2.6658 | 2 | 0 | 0 | -11.4622 | 0 | -11.4622 | 11.4622 | 1 | 2.8134 | 0 | 0
3416 | 2021-05-23 08:30 | 1.6758 | 0 | 1.6358 | 0 | 3.3116 | 15.1414 | 0 | 0 | 1 | 15.1414 | 0.25 | 15.1414 | 0 | 0 | 15.1414 | -11.8298 | 0 | 0 | 2 | 0 | -11.8298 | 2.8134 | 2 | 0 | 0 | -11.8298 | 0 | -11.8298 | 11.8298 | 1 | 2.9037 | 0 | 0
3417 | 2021-05-23 09:30 | 1.9345 | 0 | 2.0368 | 0 | 3.9713 | 15.8052 | 0 | 0 | 1 | 15.8052 | 0.25127 | 15.8052 | 0 | 0 | 15.8052 | -11.8339 | 0 | 0 | 2 | 0 | -11.8339 | 2.9037 | 2 | 0 | 0 | -11.8339 | 0 | -11.8339 | 11.8339 | 1 | 2.9047 | 0 | 0
3418 | 2021-05-23 10:30 | 2.0998 | 0 | 2.4419 | 0 | 4.5417 | 16.149 | 0 | 0 | 1 | 16.149 | 0.28124 | 16.149 | 0 | 0 | 16.149 | -11.6073 | 0 | 0 | 2 | 0 | -11.6073 | 2.9047 | 2 | 0 | 0 | -11.6073 | 0 | -11.6073 | 11.6073 | 1 | 2.8491 | 0 | 0
3419 | 2021-05-23 11:30 | 2.1092 | 0 | 2.2715 | 0 | 4.3806 | 16.4244 | 0 | 0 | 1 | 16.4244 | 0.26671 | 16.4244 | 0 | 0 | 16.4244 | -12.0438 | 0 | 0 | 2 | 0 | -12.0438 | 2.8491 | 2 | 0 | 0 | -12.0438 | 0 | -12.0438 | 12.0438 | 1 | 2.9562 | 0 | 0
3420 | 2021-05-23 12:30 | 2.0744 | 0 | 2.3173 | 0 | 4.3918 | 16.3773 | 0 | 0 | 1 | 16.3773 | 0.26816 | 16.3773 | 0 | 0 | 16.3773 | -11.9855 | 0 | 0 | 2 | 0 | -11.9855 | 2.9562 | 2 | 0 | 0 | -11.9855 | 0 | -11.9855 | 11.9855 | 1 | 2.9419 | 0 | 0
3421 | 2021-05-23 13:30 | 2.1081 | 0 | 2.0607 | 0 | 4.1689 | 16.3399 | 0 | 0 | 1 | 16.3399 | 0.25513 | 16.3399 | 0 | 0 | 16.3399 | -12.171 | 0 | 0 | 2 | 0 | -12.171 | 2.9419 | 2 | 0 | 0 | -12.171 | 0 | -12.171 | 12.171 | 1 | 2.9874 | 0 | 0
3422 | 2021-05-23 14:30 | 2.0475 | 0 | 2.0449 | 0 | 4.0924 | 16.0471 | 0 | 0 | 1 | 16.0471 | 0.25502 | 16.0471 | 0 | 0 | 16.0471 | -11.9547 | 0 | 0 | 2 | 0 | -11.9547 | 2.9874 | 2 | 0 | 0 | -11.9547 | 0 | -11.9547 | 11.9547 | 1 | 2.9343 | 0 | 0
3423 | 2021-05-23 15:30 | 1.8637 | 0 | 1.712 | 0 | 3.5757 | 15.9077 | 0 | 0 | 1 | 15.9077 | 0.25 | 15.9077 | 0 | 0 | 15.9077 | -12.332 | 0 | 0 | 2 | 0 | -12.332 | 2.9343 | 2 | 0 | 0 | -12.332 | 0 | -12.332 | 12.332 | 1 | 3.027 | 0 | 0
3424 | 2021-05-23 16:30 | 1.7576 | 0 | 1.3887 | 0 | 3.1463 | 15.8175 | 0 | 0 | 1 | 15.8175 | 0.25 | 15.8175 | 0 | 0 | 15.8175 | -12.6712 | 0 | 0 | 2 | 0 | -12.6712 | 3.027 | 2 | 0 | 0 | -12.6712 | 0 | -12.6712 | 12.6712 | 1 | 3.1102 | 0 | 0
3425 | 2021-05-23 17:30 | 1.6959 | 0 | 0.99252 | 0 | 2.6884 | 16.0483 | 0 | 0 | 1 | 16.0483 | 0.25 | 16.0483 | 0 | 0 | 16.0483 | -13.3599 | 0 | 0 | 2 | 0 | -13.3599 | 3.1102 | 2 | 0 | 0 | -13.3599 | 0 | -13.3599 | 13.3599 | 1 | 3.2792 | 0 | 0
3426 | 2021-05-23 18:30 | 1.193 | 0 | 0.82485 | 0 | 2.0179 | 16.305 | 0 | 0 | 1 | 16.305 | 0.25 | 16.305 | 0 | 0 | 16.305 | -14.2871 | 0 | 0 | 2 | 0 | -14.2871 | 3.2792 | 2 | 0 | 0 | -14.2871 | 0 | -14.2871 | 14.2871 | 1 | 3.5068 | 0 | 0
3427 | 2021-05-23 19:30 | 0.79089 | 0 | 0.43596 | 0 | 1.2268 | 16.6294 | 0 | 0 | 1 | 16.6294 | 0.25 | 16.6294 | 0 | 0 | 16.6294 | -15.4025 | 0 | 0 | 2 | 0 | -15.4025 | 3.5068 | 2 | 0 | 0 | -15.4025 | 0 | -15.4025 | 15.4025 | 1 | 3.7806 | 0 | 0
3428 | 2021-05-23 20:30 | 0.65375 | 0 | 0.13436 | 0 | 0.78811 | 16.8498 | 0 | 0 | 1 | 16.8498 | 0.25 | 16.8498 | 0 | 0 | 16.8498 | -16.0617 | 0 | 0 | 2 | 0 | -16.0617 | 3.7806 | 2 | 0 | 0 | -16.0617 | 0 | -16.0617 | 16.0617 | 1 | 3.9424 | 0 | 0
3429 | 2021-05-23 21:30 | 0.72224 | 0 | 0.0033093 | 0 | 0.72555 | 16.541 | 0 | 0 | 1 | 16.541 | 0.25 | 16.541 | 0 | 0 | 16.541 | -15.8155 | 0 | 0 | 2 | 0 | -15.8155 | 3.9424 | 2 | 0 | 0 | -15.8155 | 0 | -15.8155 | 15.8155 | 1 | 3.882 | 0 | 0
3430 | 2021-05-23 22:30 | 0.74099 | 0 | 0 | 0 | 0.74099 | 15.8889 | 0 | 0 | 1 | 15.8889 | 0.25 | 15.8889 | 0 | 0 | 15.8889 | -15.148 | 0 | 0 | 2 | 0 | -15.148 | 3.882 | 2 | 0 | 0 | -15.148 | 0 | -15.148 | 15.148 | 1 | 3.7181 | 0 | 0
3431 | 2021-05-23 23:30 | 0.82206 | 0 | 0 | 0 | 0.82206 | 15.0414 | 0 | 0 | 1 | 15.0414 | 0.25 | 15.0414 | 0 | 0 | 15.0414 | -14.2193 | 0 | 0 | 2 | 0 | -14.2193 | 3.7181 | 2 | 0 | 0 | -14.2193 | 0 | -14.2193 | 14.2193 | 1 | 3.4902 | 0 | 0
3432 | 2021-05-24 00:30 | 1.0181 | 0 | 0 | 0 | 1.0181 | 14.3043 | 0 | 0 | 1 | 14.3043 | 0.25 | 14.3043 | 0 | 0 | 14.3043 | -13.2862 | 0 | 0 | 2 | 0 | -13.2862 | 3.4902 | 2 | 0 | 0 | -13.2862 | 0 | -13.2862 | 13.2862 | 1 | 3.2611 | 0 | 0
3433 | 2021-05-24 01:30 | 1.2561 | 0 | 0 | 0 | 1.2561 | 13.9567 | 0 | 0 | 1 | 13.9567 | 0.25 | 13.9567 | 0 | 0 | 13.9567 | -12.7005 | 0 | 0 | 2 | 0 | -12.7005 | 3.2611 | 2 | 0 | 0 | -12.7005 | 0 | -12.7005 | 12.7005 | 1 | 3.1174 | 0 | 0
3434 | 2021-05-24 02:30 | 1.3496 | 0 | 0 | 0 | 1.3496 | 13.7869 | 0 | 0 | 1 | 13.7869 | 0.25 | 13.7869 | 0 | 0 | 13.7869 | -12.4373 | 0 | 0 | 2 | 0 | -12.4373 | 3.1174 | 2 | 0 | 0 | -12.4373 | 0 | -12.4373 | 12.4373 | 1 | 3.0528 | 0 | 0
3435 | 2021-05-24 03:30 | 1.3118 | 0 | 0 | 0 | 1.3118 | 13.7875 | 0 | 0 | 1 | 13.7875 | 0.25 | 13.7875 | 0 | 0 | 13.7875 | -12.4757 | 0 | 0 | 2 | 0 | -12.4757 | 3.0528 | 2 | 0 | 0 | -12.4757 | 0 | -12.4757 | 12.4757 | 1 | 3.0622 | 0 | 0
3436 | 2021-05-24 04:30 | 1.052 | 0 | 0.002214 | 0 | 1.0542 | 14.3606 | 0 | 0 | 1 | 14.3606 | 0.25 | 14.3606 | 0 | 0 | 14.3606 | -13.3064 | 0 | 0 | 2 | 0 | -13.3064 | 3.0622 | 2 | 0 | 0 | -13.3064 | 0 | -13.3064 | 13.3064 | 1 | 3.2661 | 0 | 0
3437 | 2021-05-24 05:30 | 0.84318 | 0 | 0.11688 | 0 | 0.96006 | 16.0453 | 0 | 0 | 1 | 16.0453 | 0.25 | 16.0453 | 0 | 0 | 16.0453 | -15.0852 | 0 | 0 | 2 | 0 | -15.0852 | 3.2661 | 2 | 0 | 0 | -15.0852 | 0 | -15.0852 | 15.0852 | 1 | 3.7027 | 0 | 0
3438 | 2021-05-24 06:30 | 0.63347 | 0 | 0.59353 | 0 | 1.227 | 18.0188 | 0 | 0 | 1 | 18.0188 | 0.25 | 18.0188 | 0 | 0 | 18.0188 | -16.7917 | 0 | 0 | 2 | 0 | -16.7917 | 3.7027 | 2 | 0 | 0 | -16.7917 | 0 | -16.7917 | 16.7917 | 1 | 4.1216 | 0 | 0
3439 | 2021-05-24 07:30 | 0.31336 | 0 | 1.311 | 0 | 1.6244 | 19.8767 | 0 | 0 | 1 | 19.8767 | 0.25 | 19.8767 | 0 | 0 | 19.8767 | -18.2523 | 0 | 0 | 2 | 0 | -18.2523 | 4.1216 | 2 | 0 | 0 | -18.2523 | 0 | -18.2523 | 18.2523 | 1 | 4.4801 | 0 | 0
3440 | 2021-05-24 08:30 | 0.19941 | 0 | 2.0204 | 0 | 2.2198 | 20.9171 | 0 | 0 | 1 | 20.9171 | 0.25 | 20.9171 | 0 | 0 | 20.9171 | -18.6973 | 0 | 0 | 2 | 0 | -18.6973 | 4.4801 | 2 | 0 | 0 | -18.6973 | 0 | -18.6973 | 18.6973 | 1 | 4.5893 | 0 | 0
3441 | 2021-05-24 09:30 | 0.53978 | 0 | 2.5199 | 0 | 3.0597 | 21.2936 | 0 | 0 | 1 | 21.2936 | 0.25 | 21.2936 | 0 | 0 | 21.2936 | -18.2339 | 0 | 0 | 2 | 0 | -18.2339 | 4.5893 | 2 | 0 | 0 | -18.2339 | 0 | -18.2339 | 18.2339 | 1 | 4.4756 | 0 | 0
3442 | 2021-05-24 10:30 | 0.89959 | 0 | 2.787 | 0 | 3.6866 | 21.4984 | 0 | 0 | 1 | 21.4984 | 0.25 | 21.4984 | 0 | 0 | 21.4984 | -17.8118 | 0 | 0 | 2 | 0 | -17.8118 | 4.4756 | 2 | 0 | 0 | -17.8118 | 0 | -17.8118 | 17.8118 | 1 | 4.372 | 0 | 0
3443 | 2021-05-24 11:30 | 0.97097 | 0 | 2.676 | 0 | 3.647 | 21.5087 | 0 | 0 | 1 | 21.5087 | 0.25 | 21.5087 | 0 | 0 | 21.5087 | -17.8617 | 0 | 0 | 2 | 0 | -17.8617 | 4.372 | 2 | 0 | 0 | -17.8617 | 0 | -17.8617 | 17.8617 | 1 | 4.3842 | 0 | 0
3444 | 2021-05-24 12:30 | 1.1317 | 0 | 2.6555 | 0 | 3.7873 | 21.4169 | 0 | 0 | 1 | 21.4169 | 0.25 | 21.4169 | 0 | 0 | 21.4169 | -17.6297 | 0 | 0 | 2 | 0 | -17.6297 | 4.3842 | 2 | 0 | 0 | -17.6297 | 0 | -17.6297 | 17.6297 | 1 | 4.3273 | 0 | 0
3445 | 2021-05-24 13:30 | 1.3202 | 0 | 2.7103 | 0 | 4.0304 | 21.1182 | 0 | 0 | 1 | 21.1182 | 0.25 | 21.1182 | 0 | 0 | 21.1182 | -17.0877 | 0 | 0 | 2 | 0 | -17.0877 | 4.3273 | 2 | 0 | 0 | -17.0877 | 0 | -17.0877 | 17.0877 | 1 | 4.1943 | 0 | 0
3446 | 2021-05-24 14:30 | 1.3694 | 0 | 2.67 | 0 | 4.0395 | 20.8221 | 0 | 0 | 1 | 20.8221 | 0.25 | 20.8221 | 0 | 0 | 20.8221 | -16.7826 | 0 | 0 | 2 | 0 | -16.7826 | 4.1943 | 2 | 0 | 0 | -16.7826 | 0 | -16.7826 | 16.7826 | 1 | 4.1194 | 0 | 0
3447 | 2021-05-24 15:30 | 1.5413 | 0 | 2.335 | 0 | 3.8763 | 20.5053 | 0 | 0 | 1 | 20.5053 | 0.25 | 20.5053 | 0 | 0 | 20.5053 | -16.629 | 0 | 0 | 2 | 0 | -16.629 | 4.1194 | 2 | 0 | 0 | -16.629 | 0 | -16.629 | 16.629 | 1 | 4.0817 | 0 | 0
3448 | 2021-05-24 16:30 | 1.7781 | 0 | 1.7686 | 0 | 3.5467 | 20.4264 | 0 | 0 | 1 | 20.4264 | 0.25 | 20.4264 | 0 | 0 | 20.4264 | -16.8797 | 0 | 0 | 2 | 0 | -16.8797 | 4.0817 | 2 | 0 | 0 | -16.8797 | 0 | -16.8797 | 16.8797 | 1 | 4.1432 | 0 | 0
3449 | 2021-05-24 17:30 | 2.0016 | 0 | 1.41 | 0 | 3.4116 | 20.3406 | 0 | 0 | 1 | 20.3406 | 0.25 | 20.3406 | 0 | 0 | 20.3406 | -16.929 | 0 | 0 | 2 | 0 | -16.929 | 4.1432 | 2 | 0 | 0 | -16.929 | 0 | -16.929 | 16.929 | 1 | 4.1553 | 0 | 0
3450 | 2021-05-24 18:30 | 2.0737 | 0 | 0.83658 | 0 | 2.9103 | 20.512 | 0 | 0 | 1 | 20.512 | 0.25 | 20.512 | 0 | 0 | 20.512 | -17.6017 | 0 | 0 | 2 | 0 | -17.6017 | 4.1553 | 2 | 0 | 0 | -17.6017 | 0 | -17.6017 | 17.6017 | 1 | 4.3204 | 0 | 0
3451 | 2021-05-24 19:30 | 1.9903 | 0 | 0.45852 | 0 | 2.4488 | 20.6208 | 0 | 0 | 1 | 20.6208 | 0.25 | 20.6208 | 0 | 0 | 20.6208 | -18.1719 | 0 | 0 | 2 | 0 | -18.1719 | 4.3204 | 2 | 0 | 0 | -18.1719 | 0 | -18.1719 | 18.1719 | 1 | 4.4604 | 0 | 0
3452 | 2021-05-24 20:30 | 2.1543 | 0 | 0.10069 | 0 | 2.255 | 20.5357 | 0 | 0 | 1 | 20.5357 | 0.25 | 20.5357 | 0 | 0 | 20.5357 | -18.2807 | 0 | 0 | 2 | 0 | -18.2807 | 4.4604 | 2 | 0 | 0 | -18.2807 | 0 | -18.2807 | 18.2807 | 1 | 4.4871 | 0 | 0
3453 | 2021-05-24 21:30 | 2.5906 | 0 | 0.003664 | 0 | 2.5943 | 19.776 | 0 | 0 | 1 | 19.776 | 0.25 | 19.776 | 0 | 0 | 19.776 | -17.1817 | 0 | 0 | 2 | 0 | -17.1817 | 4.4871 | 2 | 0 | 0 | -17.1817 | 0 | -17.1817 | 17.1817 | 1 | 4.2173 | 0 | 0
3454 | 2021-05-24 22:30 | 2.7501 | 0 | 0 | 0 | 2.7501 | 18.652 | 0 | 0 | 1 | 18.652 | 0.25 | 18.652 | 0 | 0 | 18.652 | -15.9019 | 0 | 0 | 2 | 0 | -15.9019 | 4.2173 | 2 | 0 | 0 | -15.9019 | 0 | -15.9019 | 15.9019 | 1 | 3.9032 | 0 | 0
3455 | 2021-05-24 23:30 | 2.7557 | 0 | 0 | 0 | 2.7557 | 17.4418 | 0 | 0 | 1 | 17.4418 | 0.25 | 17.4418 | 0 | 0 | 17.4418 | -14.6861 | 0 | 0 | 2 | 0 | -14.6861 | 3.9032 | 2 | 0 | 0 | -14.6861 | 0 | -14.6861 | 14.6861 | 1 | 3.6048 | 0 | 0
3456 | 2021-05-25 00:30 | 2.7949 | 0 | 0 | 0 | 2.7949 | 16.487 | 0 | 0 | 1 | 16.487 | 0.25 | 16.487 | 0 | 0 | 16.487 | -13.6921 | 0 | 0 | 2 | 0 | -13.6921 | 3.6048 | 2 | 0 | 0 | -13.6921 | 0 | -13.6921 | 13.6921 | 1 | 3.3608 | 0 | 0
3457 | 2021-05-25 01:30 | 2.579 | 0 | 0 | 0 | 2.579 | 15.99 | 0 | 0 | 1 | 15.99 | 0.25 | 15.99 | 0 | 0 | 15.99 | -13.411 | 0 | 0 | 2 | 0 | -13.411 | 3.3608 | 2 | 0 | 0 | -13.411 | 0 | -13.411 | 13.411 | 1 | 3.2918 | 0 | 0
3458 | 2021-05-25 02:30 | 2.3379 | 0 | 0 | 0 | 2.3379 | 15.7623 | 0 | 0 | 1 | 15.7623 | 0.25 | 15.7623 | 0 | 0 | 15.7623 | -13.4244 | 0 | 0 | 2 | 0 | -13.4244 | 3.2918 | 2 | 0 | 0 | -13.4244 | 0 | -13.4244 | 13.4244 | 1 | 3.2951 | 0 | 0
3459 | 2021-05-25 03:30 | 2.1166 | 0 | 0 | 0 | 2.1166 | 15.7039 | 0 | 0 | 1 | 15.7039 | 0.25 | 15.7039 | 0 | 0 | 15.7039 | -13.5873 | 0 | 0 | 2 | 0 | -13.5873 | 3.2951 | 2 | 0 | 0 | -13.5873 | 0 | -13.5873 | 13.5873 | 1 | 3.3351 | 0 | 0
3460 | 2021-05-25 04:30 | 1.742 | 0 | 0.0007595 | 0 | 1.7428 | 16.0433 | 0 | 0 | 1 | 16.0433 | 0.25 | 16.0433 | 0 | 0 | 16.0433 | -14.3005 | 0 | 0 | 2 | 0 | -14.3005 | 3.3351 | 2 | 0 | 0 | -14.3005 | 0 | -14.3005 | 14.3005 | 1 | 3.5101 | 0 | 0
3461 | 2021-05-25 05:30 | 1.5939 | 0 | 0.040262 | 0 | 1.6342 | 17.3403 | 0 | 0 | 1 | 17.3403 | 0.25 | 17.3403 | 0 | 0 | 17.3403 | -15.7061 | 0 | 0 | 2 | 0 | -15.7061 | 3.5101 | 2 | 0 | 0 | -15.7061 | 0 | -15.7061 | 15.7061 | 1 | 3.8551 | 0 | 0
3462 | 2021-05-25 06:30 | 1.4133 | 0 | 0.15633 | 0 | 1.5697 | 18.9096 | 0 | 0 | 1 | 18.9096 | 0.25 | 18.9096 | 0 | 0 | 18.9096 | -17.3399 | 0 | 0 | 2 | 0 | -17.3399 | 3.8551 | 2 | 0 | 0 | -17.3399 | 0 | -17.3399 | 17.3399 | 1 | 4.2562 | 0 | 0
3463 | 2021-05-25 07:30 | 1.2495 | 0 | 0.2659 | 0 | 1.5155 | 20.5239 | 0 | 0 | 1 | 20.5239 | 0.25 | 20.5239 | 0 | 0 | 20.5239 | -19.0084 | 0 | 0 | 2 | 0 | -19.0084 | 4.2562 | 2 | 0 | 0 | -19.0084 | 0 | -19.0084 | 19.0084 | 1 | 4.6657 | 0 | 0
3464 | 2021-05-25 08:30 | 1.1525 | 0 | 0.47771 | 0 | 1.6303 | 21.5334 | 0 | 0 | 1 | 21.5334 | 0.25 | 21.5334 | 0 | 0 | 21.5334 | -19.9032 | 0 | 0 | 2 | 0 | -19.9032 | 4.6657 | 2 | 0 | 0 | -19.9032 | 0 | -19.9032 | 19.9032 | 1 | 4.8853 | 0 | 0
3465 | 2021-05-25 09:30 | 1.207 | 0 | 0.76228 | 0 | 1.9693 | 21.9373 | 0 | 0 | 1 | 21.9373 | 0.25 | 21.9373 | 0 | 0 | 21.9373 | -19.968 | 0 | 0 | 2 | 0 | -19.968 | 4.8853 | 2 | 0 | 0 | -19.968 | 0 | -19.968 | 19.968 | 1 | 4.9012 | 0 | 0
3466 | 2021-05-25 10:30 | 1.4963 | 0 | 1.0687 | 0 | 2.565 | 22.1146 | 0 | 0 | 1 | 22.1146 | 0.25 | 22.1146 | 0 | 0 | 22.1146 | -19.5496 | 0 | 0 | 2 | 0 | -19.5496 | 4.9012 | 2 | 0 | 0 | -19.5496 | 0 | -19.5496 | 19.5496 | 1 | 4.7985 | 0 | 0
3467 | 2021-05-25 11:30 | 1.6089 | 0 | 1.1556 | 0 | 2.7645 | 22.269 | 0 | 0 | 1 | 22.269 | 0.25 | 22.269 | 0 | 0 | 22.269 | -19.5045 | 0 | 0 | 2 | 0 | -19.5045 | 4.7985 | 2 | 0 | 0 | -19.5045 | 0 | -19.5045 | 19.5045 | 1 | 4.7875 | 0 | 0
3468 | 2021-05-25 12:30 | 1.872 | 0 | 1.3284 | 0 | 3.2004 | 22.3359 | 0 | 0 | 1 | 22.3359 | 0.25 | 22.3359 | 0 | 0 | 22.3359 | -19.1355 | 0 | 0 | 2 | 0 | -19.1355 | 4.7875 | 2 | 0 | 0 | -19.1355 | 0 | -19.1355 | 19.1355 | 1 | 4.6969 | 0 | 0
3469 | 2021-05-25 13:30 | 1.8007 | 0 | 1.5961 | 0 | 3.3969 | 22.2586 | 0 | 0 | 1 | 22.2586 | 0.25 | 22.2586 | 0 | 0 | 22.2586 | -18.8617 | 0 | 0 | 2 | 0 | -18.8617 | 4.6969 | 2 | 0 | 0 | -18.8617 | 0 | -18.8617 | 18.8617 | 1 | 4.6297 | 0 | 0
3470 | 2021-05-25 14:30 | 1.898 | 0 | 1.4901 | 0 | 3.3881 | 22.1293 | 0 | 0 | 1 | 22.1293 | 0.25 | 22.1293 | 0 | 0 | 22.1293 | -18.7412 | 0 | 0 | 2 | 0 | -18.7412 | 4.6297 | 2 | 0 | 0 | -18.7412 | 0 | -18.7412 | 18.7412 | 1 | 4.6001 | 0 | 0
3471 | 2021-05-25 15:30 | 2.1783 | 0 | 1.1682 | 0 | 3.3465 | 21.7491 | 0 | 0 | 1 | 21.7491 | 0.25 | 21.7491 | 0 | 0 | 21.7491 | -18.4027 | 0 | 0 | 2 | 0 | -18.4027 | 4.6001 | 2 | 0 | 0 | -18.4027 | 0 | -18.4027 | 18.4027 | 1 | 4.517 | 0 | 0
3472 | 2021-05-25 16:30 | 1.7049 | 0 | 0.97778 | 0 | 2.6827 | 21.5256 | 0 | 0 | 1 | 21.5256 | 0.25 | 21.5256 | 0 | 0 | 21.5256 | -18.8429 | 0 | 0 | 2 | 0 | -18.8429 | 4.517 | 2 | 0 | 0 | -18.8429 | 0 | -18.8429 | 18.8429 | 1 | 4.6251 | 0 | 0
3473 | 2021-05-25 17:30 | 1.5619 | 0 | 0.72805 | 0 | 2.29 | 21.2838 | 0 | 0 | 1 | 21.2838 | 0.25 | 21.2838 | 0 | 0 | 21.2838 | -18.9938 | 0 | 0 | 2 | 0 | -18.9938 | 4.6251 | 2 | 0 | 0 | -18.9938 | 0 | -18.9938 | 18.9938 | 1 | 4.6621 | 0 | 0
3474 | 2021-05-25 18:30 | 1.4993 | 0 | 0.57173 | 0 | 2.071 | 21.2262 | 0 | 0 | 1 | 21.2262 | 0.25 | 21.2262 | 0 | 0 | 21.2262 | -19.1552 | 0 | 0 | 2 | 0 | -19.1552 | 4.6621 | 2 | 0 | 0 | -19.1552 | 0 | -19.1552 | 19.1552 | 1 | 4.7017 | 0 | 0
3475 | 2021-05-25 19:30 | 1.4765 | 0 | 0.25864 | 0 | 1.7352 | 21.2082 | 0 | 0 | 1 | 21.2082 | 0.25 | 21.2082 | 0 | 0 | 21.2082 | -19.473 | 0 | 0 | 2 | 0 | -19.473 | 4.7017 | 2 | 0 | 0 | -19.473 | 0 | -19.473 | 19.473 | 1 | 4.7797 | 0 | 0
3476 | 2021-05-25 20:30 | 1.6943 | 0 | 0.078445 | 0 | 1.7728 | 20.8942 | 0 | 0 | 1 | 20.8942 | 0.25 | 20.8942 | 0 | 0 | 20.8942 | -19.1215 | 0 | 0 | 2 | 0 | -19.1215 | 4.7797 | 2 | 0 | 0 | -19.1215 | 0 | -19.1215 | 19.1215 | 1 | 4.6934 | 0 | 0
3477 | 2021-05-25 21:30 | 1.8611 | 0 | 0.0027397 | 0 | 1.8638 | 20.0531 | 0 | 0 | 1 | 20.0531 | 0.25 | 20.0531 | 0 | 0 | 20.0531 | -18.1893 | 0 | 0 | 2 | 0 | -18.1893 | 4.6934 | 2 | 0 | 0 | -18.1893 | 0 | -18.1893 | 18.1893 | 1 | 4.4646 | 0 | 0
3478 | 2021-05-25 22:30 | 2.2156 | 0 | 0 | 0 | 2.2156 | 18.8622 | 0 | 0 | 1 | 18.8622 | 0.25 | 18.8622 | 0 | 0 | 18.8622 | -16.6466 | 0 | 0 | 2 | 0 | -16.6466 | 4.4646 | 2 | 0 | 0 | -16.6466 | 0 | -16.6466 | 16.6466 | 1 | 4.086 | 0 | 0
3479 | 2021-05-25 23:30 | 2.5862 | 0 | 0 | 0 | 2.5862 | 17.6354 | 0 | 0 | 1 | 17.6354 | 0.25 | 17.6354 | 0 | 0 | 17.6354 | -15.0491 | 0 | 0 | 2 | 0 | -15.0491 | 4.086 | 2 | 0 | 0 | -15.0491 | 0 | -15.0491 | 15.0491 | 1 | 3.6939 | 0 | 0
3480 | 2021-05-26 00:30 | 2.7898 | 0 | 0 | 0 | 2.7898 | 16.6805 | 0 | 0 | 1 | 16.6805 | 0.25 | 16.6805 | 0 | 0 | 16.6805 | -13.8907 | 0 | 0 | 2 | 0 | -13.8907 | 3.6939 | 2 | 0 | 0 | -13.8907 | 0 | -13.8907 | 13.8907 | 1 | 3.4095 | 0 | 0
3481 | 2021-05-26 01:30 | 2.7044 | 0 | 0 | 0 | 2.7044 | 16.0796 | 0 | 0 | 1 | 16.0796 | 0.25 | 16.0796 | 0 | 0 | 16.0796 | -13.3752 | 0 | 0 | 2 | 0 | -13.3752 | 3.4095 | 2 | 0 | 0 | -13.3752 | 0 | -13.3752 | 13.3752 | 1 | 3.283 | 0 | 0
3482 | 2021-05-26 02:30 | 2.6406 | 0 | 0 | 0 | 2.6406 | 15.834 | 0 | 0 | 1 | 15.834 | 0.25 | 15.834 | 0 | 0 | 15.834 | -13.1934 | 0 | 0 | 2 | 0 | -13.1934 | 3.283 | 2 | 0 | 0 | -13.1934 | 0 | -13.1934 | 13.1934 | 1 | 3.2384 | 0 | 0
3483 | 2021-05-26 03:30 | 2.8988 | 0 | 0 | 0 | 2.8988 | 15.6742 | 0 | 0 | 1 | 15.6742 | 0.25 | 15.6742 | 0 | 0 | 15.6742 | -12.7754 | 0 | 0 | 2 | 0 | -12.7754 | 3.2384 | 2 | 0 | 0 | -12.7754 | 0 | -12.7754 | 12.7754 | 1 | 3.1358 | 0 | 0
3484 | 2021-05-26 04:30 | 2.8498 | 0 | 0.0020737 | 0 | 2.8519 | 15.9935 | 0 | 0 | 1 | 15.9935 | 0.25 | 15.9935 | 0 | 0 | 15.9935 | -13.1416 | 0 | 0 | 2 | 0 | -13.1416 | 3.1358 | 2 | 0 | 0 | -13.1416 | 0 | -13.1416 | 13.1416 | 1 | 3.2257 | 0 | 0
3485 | 2021-05-26 05:30 | 2.7275 | 0 | 0.12298 | 0 | 2.8505 | 17.3067 | 0 | 0 | 1 | 17.3067 | 0.25 | 17.3067 | 0 | 0 | 17.3067 | -14.4562 | 0 | 0 | 2 | 0 | -14.4562 | 3.2257 | 2 | 0 | 0 | -14.4562 | 0 | -14.4562 | 14.4562 | 1 | 3.5484 | 0 | 0
3486 | 2021-05-26 06:30 | 2.4045 | 0 | 0.51363 | 0 | 2.9182 | 18.9063 | 0 | 0 | 1 | 18.9063 | 0.25 | 18.9063 | 0 | 0 | 18.9063 | -15.9882 | 0 | 0 | 2 | 0 | -15.9882 | 3.5484 | 2 | 0 | 0 | -15.9882 | 0 | -15.9882 | 15.9882 | 1 | 3.9244 | 0 | 0
3487 | 2021-05-26 07:30 | 2.2021 | 0 | 1.2369 | 0 | 3.439 | 20.3586 | 0 | 0 | 1 | 20.3586 | 0.25 | 20.3586 | 0 | 0 | 20.3586 | -16.9196 | 0 | 0 | 2 | 0 | -16.9196 | 3.9244 | 2 | 0 | 0 | -16.9196 | 0 | -16.9196 | 16.9196 | 1 | 4.153 | 0 | 0
3488 | 2021-05-26 08:30 | 2.2358 | 0 | 1.9048 | 0 | 4.1405 | 21.1693 | 0 | 0 | 1 | 21.1693 | 0.25 | 21.1693 | 0 | 0 | 21.1693 | -17.0288 | 0 | 0 | 2 | 0 | -17.0288 | 4.153 | 2 | 0 | 0 | -17.0288 | 0 | -17.0288 | 17.0288 | 1 | 4.1798 | 0 | 0
3489 | 2021-05-26 09:30 | 2.4954 | 0 | 2.3104 | 0 | 4.8058 | 21.3436 | 0 | 0 | 1 | 21.3436 | 0.25 | 21.3436 | 0 | 0 | 21.3436 | -16.5378 | 0 | 0 | 2 | 0 | -16.5378 | 4.1798 | 2 | 0 | 0 | -16.5378 | 0 | -16.5378 | 16.5378 | 1 | 4.0593 | 0 | 0
3490 | 2021-05-26 10:30 | 2.8493 | 0 | 2.4705 | 0 | 5.3198 | 21.4676 | 0 | 0 | 1 | 21.4676 | 0.25 | 21.4676 | 0 | 0 | 21.4676 | -16.1477 | 0 | 0 | 2 | 0 | -16.1477 | 4.0593 | 2 | 0 | 0 | -16.1477 | 0 | -16.1477 | 16.1477 | 1 | 3.9635 | 0 | 0
3491 | 2021-05-26 11:30 | 3.1244 | 0 | 2.5901 | 0 | 5.7145 | 21.3719 | 0 | 0 | 1 | 21.3719 | 0.26738 | 21.3719 | 0 | 0 | 21.3719 | -15.6574 | 0 | 0 | 2 | 0 | -15.6574 | 3.9635 | 2 | 0 | 0 | -15.6574 | 0 | -15.6574 | 15.6574 | 1 | 3.8432 | 0 | 0
3492 | 2021-05-26 12:30 | 3.3094 | 0 | 2.3257 | 0 | 5.6352 | 21.3507 | 0 | 0 | 1 | 21.3507 | 0.26393 | 21.3507 | 0 | 0 | 21.3507 | -15.7156 | 0 | 0 | 2 | 0 | -15.7156 | 3.8432 | 2 | 0 | 0 | -15.7156 | 0 | -15.7156 | 15.7156 | 1 | 3.8575 | 0 | 0
3493 | 2021-05-26 13:30 | 3.2452 | 0 | 2.4022 | 0 | 5.6474 | 21.1666 | 0 | 0 | 1 | 21.1666 | 0.26681 | 21.1666 | 0 | 0 | 21.1666 | -15.5192 | 0 | 0 | 2 | 0 | -15.5192 | 3.8575 | 2 | 0 | 0 | -15.5192 | 0 | -15.5192 | 15.5192 | 1 | 3.8093 | 0 | 0
3494 | 2021-05-26 14:30 | 3.1369 | 0 | 2.5404 | 0 | 5.6773 | 21.1126 | 0 | 0 | 1 | 21.1126 | 0.2689 | 21.1126 | 0 | 0 | 21.1126 | -15.4353 | 0 | 0 | 2 | 0 | -15.4353 | 3.8093 | 2 | 0 | 0 | -15.4353 | 0 | -15.4353 | 15.4353 | 1 | 3.7887 | 0 | 0
3495 | 2021-05-26 15:30 | 3.0099 | 0 | 2.3138 | 0 | 5.3237 | 20.9904 | 0 | 0 | 1 | 20.9904 | 0.25362 | 20.9904 | 0 | 0 | 20.9904 | -15.6668 | 0 | 0 | 2 | 0 | -15.6668 | 3.7887 | 2 | 0 | 0 | -15.6668 | 0 | -15.6668 | 15.6668 | 1 | 3.8455 | 0 | 0
3496 | 2021-05-26 16:30 | 2.6374 | 0 | 2.0788 | 0 | 4.7163 | 20.8184 | 0 | 0 | 1 | 20.8184 | 0.25 | 20.8184 | 0 | 0 | 20.8184 | -16.1021 | 0 | 0 | 2 | 0 | -16.1021 | 3.8455 | 2 | 0 | 0 | -16.1021 | 0 | -16.1021 | 16.1021 | 1 | 3.9523 | 0 | 0
3497 | 2021-05-26 17:30 | 2.1081 | 0 | 1.5408 | 0 | 3.6489 | 20.7717 | 0 | 0 | 1 | 20.7717 | 0.25 | 20.7717 | 0 | 0 | 20.7717 | -17.1228 | 0 | 0 | 2 | 0 | -17.1228 | 3.9523 | 2 | 0 | 0 | -17.1228 | 0 | -17.1228 | 17.1228 | 1 | 4.2029 | 0 | 0
3498 | 2021-05-26 18:30 | 1.6353 | 0 | 1.0146 | 0 | 2.6499 | 20.6981 | 0 | 0 | 1 | 20.6981 | 0.25 | 20.6981 | 0 | 0 | 20.6981 | -18.0482 | 0 | 0 | 2 | 0 | -18.0482 | 4.2029 | 2 | 0 | 0 | -18.0482 | 0 | -18.0482 | 18.0482 | 1 | 4.43 | 0 | 0
3499 | 2021-05-26 19:30 | 1.2882 | 0 | 0.37476 | 0 | 1.663 | 20.8222 | 0 | 0 | 1 | 20.8222 | 0.25 | 20.8222 | 0 | 0 | 20.8222 | -19.1592 | 0 | 0 | 2 | 0 | -19.1592 | 4.43 | 2 | 0 | 0 | -19.1592 | 0 | -19.1592 | 19.1592 | 1 | 4.7027 | 0 | 0
3500 | 2021-05-26 20:30 | 1.2036 | 0 | 0.098895 | 0 | 1.3025 | 20.7317 | 0 | 0 | 1 | 20.7317 | 0.25 | 20.7317 | 0 | 0 | 20.7317 | -19.4293 | 0 | 0 | 2 | 0 | -19.4293 | 4.7027 | 2 | 0 | 0 | -19.4293 | 0 | -19.4293 | 19.4293 | 1 | 4.769 | 0 | 0
3501 | 2021-05-26 21:30 | 1.3129 | 0 | 0.0041425 | 0 | 1.317 | 20.0681 | 0 | 0 | 1 | 20.0681 | 0.25 | 20.0681 | 0 | 0 | 20.0681 | -18.7511 | 0 | 0 | 2 | 0 | -18.7511 | 4.769 | 2 | 0 | 0 | -18.7511 | 0 | -18.7511 | 18.7511 | 1 | 4.6025 | 0 | 0
3502 | 2021-05-26 22:30 | 1.4099 | 0 | 0 | 0 | 1.4099 | 19.0745 | 0 | 0 | 1 | 19.0745 | 0.25 | 19.0745 | 0 | 0 | 19.0745 | -17.6646 | 0 | 0 | 2 | 0 | -17.6646 | 4.6025 | 2 | 0 | 0 | -17.6646 | 0 | -17.6646 | 17.6646 | 1 | 4.3359 | 0 | 0
3503 | 2021-05-26 23:30 | 1.8522 | 0 | 0 | 0 | 1.8522 | 17.813 | 0 | 0 | 1 | 17.813 | 0.25 | 17.813 | 0 | 0 | 17.813 | -15.9608 | 0 | 0 | 2 | 0 | -15.9608 | 4.3359 | 2 | 0 | 0 | -15.9608 | 0 | -15.9608 | 15.9608 | 1 | 3.9177 | 0 | 0
3504 | 2021-05-27 00:30 | 1.9863 | 0 | 0 | 0 | 1.9863 | 16.8709 | 0 | 0 | 1 | 16.8709 | 0.25 | 16.8709 | 0 | 0 | 16.8709 | -14.8846 | 0 | 0 | 2 | 0 | -14.8846 | 3.9177 | 2 | 0 | 0 | -14.8846 | 0 | -14.8846 | 14.8846 | 1 | 3.6535 | 0 | 0
3505 | 2021-05-27 01:30 | 2.0592 | 0 | 0 | 0 | 2.0592 | 16.2102 | 0 | 0 | 1 | 16.2102 | 0.25 | 16.2102 | 0 | 0 | 16.2102 | -14.1509 | 0 | 0 | 2 | 0 | -14.1509 | 3.6535 | 2 | 0 | 0 | -14.1509 | 0 | -14.1509 | 14.1509 | 1 | 3.4734 | 0 | 0
3506 | 2021-05-27 02:30 | 2.0359 | 0 | 0 | 0 | 2.0359 | 15.9076 | 0 | 0 | 1 | 15.9076 | 0.25 | 15.9076 | 0 | 0 | 15.9076 | -13.8718 | 0 | 0 | 2 | 0 | -13.8718 | 3.4734 | 2 | 0 | 0 | -13.8718 | 0 | -13.8718 | 13.8718 | 1 | 3.4049 | 0 | 0
3507 | 2021-05-27 03:30 | 2.0652 | 0 | 0 | 0 | 2.0652 | 15.685 | 0 | 0 | 1 | 15.685 | 0.25 | 15.685 | 0 | 0 | 15.685 | -13.6198 | 0 | 0 | 2 | 0 | -13.6198 | 3.4049 | 2 | 0 | 0 | -13.6198 | 0 | -13.6198 | 13.6198 | 1 | 3.343 | 0 | 0
3508 | 2021-05-27 04:30 | 1.9729 | 0 | 0.0018314 | 0 | 1.9747 | 15.9243 | 0 | 0 | 1 | 15.9243 | 0.25 | 15.9243 | 0 | 0 | 15.9243 | -13.9496 | 0 | 0 | 2 | 0 | -13.9496 | 3.343 | 2 | 0 | 0 | -13.9496 | 0 | -13.9496 | 13.9496 | 1 | 3.424 | 0 | 0
3509 | 2021-05-27 05:30 | 1.8932 | 0 | 0.072599 | 0 | 1.9658 | 17.1676 | 0 | 0 | 1 | 17.1676 | 0.25 | 17.1676 | 0 | 0 | 17.1676 | -15.2018 | 0 | 0 | 2 | 0 | -15.2018 | 3.424 | 2 | 0 | 0 | -15.2018 | 0 | -15.2018 | 15.2018 | 1 | 3.7314 | 0 | 0
3510 | 2021-05-27 06:30 | 1.5648 | 0 | 0.41108 | 0 | 1.9759 | 18.6891 | 0 | 0 | 1 | 18.6891 | 0.25 | 18.6891 | 0 | 0 | 18.6891 | -16.7132 | 0 | 0 | 2 | 0 | -16.7132 | 3.7314 | 2 | 0 | 0 | -16.7132 | 0 | -16.7132 | 16.7132 | 1 | 4.1023 | 0 | 0
3511 | 2021-05-27 07:30 | 1.2896 | 0 | 0.91856 | 0 | 2.2082 | 20.2073 | 0 | 0 | 1 | 20.2073 | 0.25 | 20.2073 | 0 | 0 | 20.2073 | -17.9992 | 0 | 0 | 2 | 0 | -17.9992 | 4.1023 | 2 | 0 | 0 | -17.9992 | 0 | -17.9992 | 17.9992 | 1 | 4.418 | 0 | 0
3512 | 2021-05-27 08:30 | 1.2668 | 0 | 1.4318 | 0 | 2.6986 | 21.1962 | 0 | 0 | 1 | 21.1962 | 0.25 | 21.1962 | 0 | 0 | 21.1962 | -18.4976 | 0 | 0 | 2 | 0 | -18.4976 | 4.418 | 2 | 0 | 0 | -18.4976 | 0 | -18.4976 | 18.4976 | 1 | 4.5403 | 0 | 0
3513 | 2021-05-27 09:30 | 1.3814 | 0 | 2.1246 | 0 | 3.506 | 21.5709 | 0 | 0 | 1 | 21.5709 | 0.25 | 21.5709 | 0 | 0 | 21.5709 | -18.0649 | 0 | 0 | 2 | 0 | -18.0649 | 4.5403 | 2 | 0 | 0 | -18.0649 | 0 | -18.0649 | 18.0649 | 1 | 4.4341 | 0 | 0
3514 | 2021-05-27 10:30 | 1.4893 | 0 | 2.4689 | 0 | 3.9583 | 21.7871 | 0 | 0 | 1 | 21.7871 | 0.25 | 21.7871 | 0 | 0 | 21.7871 | -17.8288 | 0 | 0 | 2 | 0 | -17.8288 | 4.4341 | 2 | 0 | 0 | -17.8288 | 0 | -17.8288 | 17.8288 | 1 | 4.3762 | 0 | 0
3515 | 2021-05-27 11:30 | 1.5406 | 0 | 2.5392 | 0 | 4.0798 | 21.7621 | 0 | 0 | 1 | 21.7621 | 0.25 | 21.7621 | 0 | 0 | 21.7621 | -17.6823 | 0 | 0 | 2 | 0 | -17.6823 | 4.3762 | 2 | 0 | 0 | -17.6823 | 0 | -17.6823 | 17.6823 | 1 | 4.3402 | 0 | 0
3516 | 2021-05-27 12:30 | 1.472 | 0 | 2.3451 | 0 | 3.8171 | 21.5673 | 0 | 0 | 1 | 21.5673 | 0.25 | 21.5673 | 0 | 0 | 21.5673 | -17.7503 | 0 | 0 | 2 | 0 | -17.7503 | 4.3402 | 2 | 0 | 0 | -17.7503 | 0 | -17.7503 | 17.7503 | 1 | 4.3569 | 0 | 0
3517 | 2021-05-27 13:30 | 1.4273 | 0 | 2.0421 | 0 | 3.4695 | 21.4034 | 0 | 0 | 1 | 21.4034 | 0.25 | 21.4034 | 0 | 0 | 21.4034 | -17.934 | 0 | 0 | 2 | 0 | -17.934 | 4.3569 | 2 | 0 | 0 | -17.934 | 0 | -17.934 | 17.934 | 1 | 4.402 | 0 | 0
3518 | 2021-05-27 14:30 | 1.4221 | 0 | 2.0625 | 0 | 3.4846 | 21.2594 | 0 | 0 | 1 | 21.2594 | 0.25 | 21.2594 | 0 | 0 | 21.2594 | -17.7748 | 0 | 0 | 2 | 0 | -17.7748 | 4.402 | 2 | 0 | 0 | -17.7748 | 0 | -17.7748 | 17.7748 | 1 | 4.3629 | 0 | 0
3519 | 2021-05-27 15:30 | 1.3352 | 0 | 2.0272 | 0 | 3.3625 | 21.0949 | 0 | 0 | 1 | 21.0949 | 0.25 | 21.0949 | 0 | 0 | 21.0949 | -17.7324 | 0 | 0 | 2 | 0 | -17.7324 | 4.3629 | 2 | 0 | 0 | -17.7324 | 0 | -17.7324 | 17.7324 | 1 | 4.3525 | 0 | 0
3520 | 2021-05-27 16:30 | 1.1684 | 0 | 1.632 | 0 | 2.8005 | 20.9985 | 0 | 0 | 1 | 20.9985 | 0.25 | 20.9985 | 0 | 0 | 20.9985 | -18.1981 | 0 | 0 | 2 | 0 | -18.1981 | 4.3525 | 2 | 0 | 0 | -18.1981 | 0 | -18.1981 | 18.1981 | 1 | 4.4668 | 0 | 0
3521 | 2021-05-27 17:30 | 0.94548 | 0 | 1.2473 | 0 | 2.1927 | 20.8672 | 0 | 0 | 1 | 20.8672 | 0.25 | 20.8672 | 0 | 0 | 20.8672 | -18.6745 | 0 | 0 | 2 | 0 | -18.6745 | 4.4668 | 2 | 0 | 0 | -18.6745 | 0 | -18.6745 | 18.6745 | 1 | 4.5837 | 0 | 0
3522 | 2021-05-27 18:30 | 0.75912 | 0 | 0.80145 | 0 | 1.5606 | 20.9721 | 0 | 0 | 1 | 20.9721 | 0.25 | 20.9721 | 0 | 0 | 20.9721 | -19.4115 | 0 | 0 | 2 | 0 | -19.4115 | 4.5837 | 2 | 0 | 0 | -19.4115 | 0 | -19.4115 | 19.4115 | 1 | 4.7646 | 0 | 0
3523 | 2021-05-27 19:30 | 0.63012 | 0 | 0.42361 | 0 | 1.0537 | 21.008 | 0 | 0 | 1 | 21.008 | 0.25 | 21.008 | 0 | 0 | 21.008 | -19.9542 | 0 | 0 | 2 | 0 | -19.9542 | 4.7646 | 2 | 0 | 0 | -19.9542 | 0 | -19.9542 | 19.9542 | 1 | 4.8979 | 0 | 0
3524 | 2021-05-27 20:30 | 0.53384 | 0 | 0.13119 | 0 | 0.66503 | 20.8933 | 0 | 0 | 1 | 20.8933 | 0.25 | 20.8933 | 0 | 0 | 20.8933 | -20.2283 | 0 | 0 | 2 | 0 | -20.2283 | 4.8979 | 2 | 0 | 0 | -20.2283 | 0 | -20.2283 | 20.2283 | 1 | 4.9651 | 0 | 0
3525 | 2021-05-27 21:30 | 0.60138 | 0 | 0.0037644 | 0 | 0.60515 | 20.09 | 0 | 0 | 1 | 20.09 | 0.25 | 20.09 | 0 | 0 | 20.09 | -19.4848 | 0 | 0 | 2 | 0 | -19.4848 | 4.9651 | 2 | 0 | 0 | -19.4848 | 0 | -19.4848 | 19.4848 | 1 | 4.7826 | 0 | 0
3526 | 2021-05-27 22:30 | 0.76081 | 0 | 0 | 0 | 0.76081 | 18.9785 | 0 | 0 | 1 | 18.9785 | 0.25 | 18.9785 | 0 | 0 | 18.9785 | -18.2177 | 0 | 0 | 2 | 0 | -18.2177 | 4.7826 | 2 | 0 | 0 | -18.2177 | 0 | -18.2177 | 18.2177 | 1 | 4.4716 | 0 | 0
3527 | 2021-05-27 23:30 | 0.90713 | 0 | 0 | 0 | 0.90713 | 17.6713 | 0 | 0 | 1 | 17.6713 | 0.25 | 17.6713 | 0 | 0 | 17.6713 | -16.7641 | 0 | 0 | 2 | 0 | -16.7641 | 4.4716 | 2 | 0 | 0 | -16.7641 | 0 | -16.7641 | 16.7641 | 1 | 4.1148 | 0 | 0
3528 | 2021-05-28 00:30 | 0.89409 | 0 | 0 | 0 | 0.89409 | 16.7558 | 0 | 0 | 1 | 16.7558 | 0.25 | 16.7558 | 0 | 0 | 16.7558 | -15.8617 | 0 | 0 | 2 | 0 | -15.8617 | 4.1148 | 2 | 0 | 0 | -15.8617 | 0 | -15.8617 | 15.8617 | 1 | 3.8933 | 0 | 0
3529 | 2021-05-28 01:30 | 0.95378 | 0 | 0 | 0 | 0.95378 | 16.1292 | 0 | 0 | 1 | 16.1292 | 0.25 | 16.1292 | 0 | 0 | 16.1292 | -15.1754 | 0 | 0 | 2 | 0 | -15.1754 | 3.8933 | 2 | 0 | 0 | -15.1754 | 0 | -15.1754 | 15.1754 | 1 | 3.7249 | 0 | 0
3530 | 2021-05-28 02:30 | 0.831 | 0 | 0 | 0 | 0.831 | 15.9048 | 0 | 0 | 1 | 15.9048 | 0.25 | 15.9048 | 0 | 0 | 15.9048 | -15.0738 | 0 | 0 | 2 | 0 | -15.0738 | 3.7249 | 2 | 0 | 0 | -15.0738 | 0 | -15.0738 | 15.0738 | 1 | 3.6999 | 0 | 0
3531 | 2021-05-28 03:30 | 0.77213 | 0 | 0 | 0 | 0.77213 | 15.7365 | 0 | 0 | 1 | 15.7365 | 0.25 | 15.7365 | 0 | 0 | 15.7365 | -14.9644 | 0 | 0 | 2 | 0 | -14.9644 | 3.6999 | 2 | 0 | 0 | -14.9644 | 0 | -14.9644 | 14.9644 | 1 | 3.6731 | 0 | 0
3532 | 2021-05-28 04:30 | 0.68586 | 0 | 0.0022395 | 0 | 0.6881 | 16.0113 | 0 | 0 | 1 | 16.0113 | 0.25 | 16.0113 | 0 | 0 | 16.0113 | -15.3232 | 0 | 0 | 2 | 0 | -15.3232 | 3.6731 | 2 | 0 | 0 | -15.3232 | 0 | -15.3232 | 15.3232 | 1 | 3.7611 | 0 | 0
3533 | 2021-05-28 05:30 | 0.59254 | 0 | 0.0629 | 0 | 0.65544 | 17.31 | 0 | 0 | 1 | 17.31 | 0.25 | 17.31 | 0 | 0 | 17.31 | -16.6545 | 0 | 0 | 2 | 0 | -16.6545 | 3.7611 | 2 | 0 | 0 | -16.6545 | 0 | -16.6545 | 16.6545 | 1 | 4.0879 | 0 | 0
3534 | 2021-05-28 06:30 | 0.46453 | 0 | 0.32503 | 0 | 0.78957 | 18.8452 | 0 | 0 | 1 | 18.8452 | 0.25 | 18.8452 | 0 | 0 | 18.8452 | -18.0556 | 0 | 0 | 2 | 0 | -18.0556 | 4.0879 | 2 | 0 | 0 | -18.0556 | 0 | -18.0556 | 18.0556 | 1 | 4.4318 | 0 | 0
3535 | 2021-05-28 07:30 | 0.34376 | 0 | 0.65723 | 0 | 1.001 | 20.4327 | 0 | 0 | 1 | 20.4327 | 0.25 | 20.4327 | 0 | 0 | 20.4327 | -19.4317 | 0 | 0 | 2 | 0 | -19.4317 | 4.4318 | 2 | 0 | 0 | -19.4317 | 0 | -19.4317 | 19.4317 | 1 | 4.7696 | 0 | 0
3536 | 2021-05-28 08:30 | 0.32779 | 0 | 1.0421 | 0 | 1.3699 | 21.3689 | 0 | 0 | 1 | 21.3689 | 0.25 | 21.3689 | 0 | 0 | 21.3689 | -19.999 | 0 | 0 | 2 | 0 | -19.999 | 4.7696 | 2 | 0 | 0 | -19.999 | 0 | -19.999 | 19.999 | 1 | 4.9088 | 0 | 0
3537 | 2021-05-28 09:30 | 0.384 | 0 | 1.4332 | 0 | 1.8172 | 21.7425 | 0 | 0 | 1 | 21.7425 | 0.25 | 21.7425 | 0 | 0 | 21.7425 | -19.9253 | 0 | 0 | 2 | 0 | -19.9253 | 4.9088 | 2 | 0 | 0 | -19.9253 | 0 | -19.9253 | 19.9253 | 1 | 4.8908 | 0 | 0
3538 | 2021-05-28 10:30 | 0.44788 | 0 | 1.7594 | 0 | 2.2073 | 21.9569 | 0 | 0 | 1 | 21.9569 | 0.25 | 21.9569 | 0 | 0 | 21.9569 | -19.7496 | 0 | 0 | 2 | 0 | -19.7496 | 4.8908 | 2 | 0 | 0 | -19.7496 | 0 | -19.7496 | 19.7496 | 1 | 4.8476 | 0 | 0
3539 | 2021-05-28 11:30 | 0.48504 | 0 | 2.0895 | 0 | 2.5745 | 21.8412 | 0 | 0 | 1 | 21.8412 | 0.25 | 21.8412 | 0 | 0 | 21.8412 | -19.2667 | 0 | 0 | 2 | 0 | -19.2667 | 4.8476 | 2 | 0 | 0 | -19.2667 | 0 | -19.2667 | 19.2667 | 1 | 4.7291 | 0 | 0
3540 | 2021-05-28 12:30 | 0.57404 | 0 | 1.8831 | 0 | 2.4571 | 21.7409 | 0 | 0 | 1 | 21.7409 | 0.25 | 21.7409 | 0 | 0 | 21.7409 | -19.2838 | 0 | 0 | 2 | 0 | -19.2838 | 4.7291 | 2 | 0 | 0 | -19.2838 | 0 | -19.2838 | 19.2838 | 1 | 4.7333 | 0 | 0
3541 | 2021-05-28 13:30 | 0.9188 | 0 | 1.8399 | 0 | 2.7587 | 21.5591 | 0 | 0 | 1 | 21.5591 | 0.25 | 21.5591 | 0 | 0 | 21.5591 | -18.8003 | 0 | 0 | 2 | 0 | -18.8003 | 4.7333 | 2 | 0 | 0 | -18.8003 | 0 | -18.8003 | 18.8003 | 1 | 4.6146 | 0 | 0
3542 | 2021-05-28 14:30 | 1.1002 | 0 | 2.2291 | 0 | 3.3293 | 21.4018 | 0 | 0 | 1 | 21.4018 | 0.25 | 21.4018 | 0 | 0 | 21.4018 | -18.0725 | 0 | 0 | 2 | 0 | -18.0725 | 4.6146 | 2 | 0 | 0 | -18.0725 | 0 | -18.0725 | 18.0725 | 1 | 4.436 | 0 | 0
3543 | 2021-05-28 15:30 | 1.0132 | 0 | 1.8518 | 0 | 2.8649 | 21.2636 | 0 | 0 | 1 | 21.2636 | 0.25 | 21.2636 | 0 | 0 | 21.2636 | -18.3987 | 0 | 0 | 2 | 0 | -18.3987 | 4.436 | 2 | 0 | 0 | -18.3987 | 0 | -18.3987 | 18.3987 | 1 | 4.516 | 0 | 0
3544 | 2021-05-28 16:30 | 0.96776 | 0 | 1.6802 | 0 | 2.6479 | 21.0007 | 0 | 0 | 1 | 21.0007 | 0.25 | 21.0007 | 0 | 0 | 21.0007 | -18.3528 | 0 | 0 | 2 | 0 | -18.3528 | 4.516 | 2 | 0 | 0 | -18.3528 | 0 | -18.3528 | 18.3528 | 1 | 4.5048 | 0 | 0
3545 | 2021-05-28 17:30 | 0.91663 | 0 | 0.99191 | 0 | 1.9085 | 20.8038 | 0 | 0 | 1 | 20.8038 | 0.25 | 20.8038 | 0 | 0 | 20.8038 | -18.8952 | 0 | 0 | 2 | 0 | -18.8952 | 4.5048 | 2 | 0 | 0 | -18.8952 | 0 | -18.8952 | 18.8952 | 1 | 4.6379 | 0 | 0
3546 | 2021-05-28 18:30 | 0.66634 | 0 | 0.5723 | 0 | 1.2386 | 20.76 | 0 | 0 | 1 | 20.76 | 0.25 | 20.76 | 0 | 0 | 20.76 | -19.5213 | 0 | 0 | 2 | 0 | -19.5213 | 4.6379 | 2 | 0 | 0 | -19.5213 | 0 | -19.5213 | 19.5213 | 1 | 4.7916 | 0 | 0
3547 | 2021-05-28 19:30 | 0.39961 | 0 | 0.29306 | 0 | 0.69267 | 20.7662 | 0 | 0 | 1 | 20.7662 | 0.25 | 20.7662 | 0 | 0 | 20.7662 | -20.0735 | 0 | 0 | 2 | 0 | -20.0735 | 4.7916 | 2 | 0 | 0 | -20.0735 | 0 | -20.0735 | 20.0735 | 1 | 4.9271 | 0 | 0
3548 | 2021-05-28 20:30 | 0.35098 | 0 | 0.099109 | 0 | 0.45009 | 20.6656 | 0 | 0 | 1 | 20.6656 | 0.25 | 20.6656 | 0 | 0 | 20.6656 | -20.2155 | 0 | 0 | 2 | 0 | -20.2155 | 4.9271 | 2 | 0 | 0 | -20.2155 | 0 | -20.2155 | 20.2155 | 1 | 4.962 | 0 | 0
3549 | 2021-05-28 21:30 | 0.4863 | 0 | 0.0045394 | 0 | 0.49084 | 19.8826 | 0 | 0 | 1 | 19.8826 | 0.25 | 19.8826 | 0 | 0 | 19.8826 | -19.3917 | 0 | 0 | 2 | 0 | -19.3917 | 4.962 | 2 | 0 | 0 | -19.3917 | 0 | -19.3917 | 19.3917 | 1 | 4.7598 | 0 | 0
3550 | 2021-05-28 22:30 | 0.54157 | 0 | 0 | 0 | 0.54157 | 18.8604 | 0 | 0 | 1 | 18.8604 | 0.25 | 18.8604 | 0 | 0 | 18.8604 | -18.3189 | 0 | 0 | 2 | 0 | -18.3189 | 4.7598 | 2 | 0 | 0 | -18.3189 | 0 | -18.3189 | 18.3189 | 1 | 4.4964 | 0 | 0
3551 | 2021-05-28 23:30 | 0.6865 | 0 | 0 | 0 | 0.6865 | 17.568 | 0 | 0 | 1 | 17.568 | 0.25 | 17.568 | 0 | 0 | 17.568 | -16.8815 | 0 | 0 | 2 | 0 | -16.8815 | 4.4964 | 2 | 0 | 0 | -16.8815 | 0 | -16.8815 | 16.8815 | 1 | 4.1436 | 0 | 0
3552 | 2021-05-29 00:30 | 0.82525 | 0 | 0 | 0 | 0.82525 | 16.5929 | 0 | 0 | 1 | 16.5929 | 0.25 | 16.5929 | 0 | 0 | 16.5929 | -15.7676 | 0 | 0 | 2 | 0 | -15.7676 | 4.1436 | 2 | 0 | 0 | -15.7676 | 0 | -15.7676 | 15.7676 | 1 | 3.8702 | 0 | 0
3553 | 2021-05-29 01:30 | 0.84384 | 0 | 0 | 0 | 0.84384 | 15.8928 | 0 | 0 | 1 | 15.8928 | 0.25 | 15.8928 | 0 | 0 | 15.8928 | -15.049 | 0 | 0 | 2 | 0 | -15.049 | 3.8702 | 2 | 0 | 0 | -15.049 | 0 | -15.049 | 15.049 | 1 | 3.6938 | 0 | 0
3554 | 2021-05-29 02:30 | 0.90343 | 0 | 0 | 0 | 0.90343 | 15.5205 | 0 | 0 | 1 | 15.5205 | 0.25 | 15.5205 | 0 | 0 | 15.5205 | -14.6171 | 0 | 0 | 2 | 0 | -14.6171 | 3.6938 | 2 | 0 | 0 | -14.6171 | 0 | -14.6171 | 14.6171 | 1 | 3.5878 | 0 | 0
3555 | 2021-05-29 03:30 | 0.90795 | 0 | 0 | 0 | 0.90795 | 15.1616 | 0 | 0 | 1 | 15.1616 | 0.25 | 15.1616 | 0 | 0 | 15.1616 | -14.2537 | 0 | 0 | 2 | 0 | -14.2537 | 3.5878 | 2 | 0 | 0 | -14.2537 | 0 | -14.2537 | 14.2537 | 1 | 3.4986 | 0 | 0
3556 | 2021-05-29 04:30 | 0.82805 | 0 | 0.0027384 | 0 | 0.83079 | 15.0303 | 0 | 0 | 1 | 15.0303 | 0.25 | 15.0303 | 0 | 0 | 15.0303 | -14.1995 | 0 | 0 | 2 | 0 | -14.1995 | 3.4986 | 2 | 0 | 0 | -14.1995 | 0 | -14.1995 | 14.1995 | 1 | 3.4853 | 0 | 0
3557 | 2021-05-29 05:30 | 0.64638 | 0 | 0.080993 | 0 | 0.72738 | 15.4101 | 0 | 0 | 1 | 15.4101 | 0.25 | 15.4101 | 0 | 0 | 15.4101 | -14.6828 | 0 | 0 | 2 | 0 | -14.6828 | 3.4853 | 2 | 0 | 0 | -14.6828 | 0 | -14.6828 | 14.6828 | 1 | 3.604 | 0 | 0
3558 | 2021-05-29 06:30 | 0.49902 | 0 | 0.29249 | 0 | 0.79151 | 16.2665 | 0 | 0 | 1 | 16.2665 | 0.25 | 16.2665 | 0 | 0 | 16.2665 | -15.4749 | 0 | 0 | 2 | 0 | -15.4749 | 3.604 | 2 | 0 | 0 | -15.4749 | 0 | -15.4749 | 15.4749 | 1 | 3.7984 | 0 | 0
3559 | 2021-05-29 07:30 | 0.42783 | 0 | 0.71292 | 0 | 1.1407 | 17.3815 | 0 | 0 | 1 | 17.3815 | 0.25 | 17.3815 | 0 | 0 | 17.3815 | -16.2407 | 0 | 0 | 2 | 0 | -16.2407 | 3.7984 | 2 | 0 | 0 | -16.2407 | 0 | -16.2407 | 16.2407 | 1 | 3.9864 | 0 | 0
3560 | 2021-05-29 08:30 | 0.42128 | 0 | 1.0724 | 0 | 1.4937 | 18.4448 | 0 | 0 | 1 | 18.4448 | 0.25 | 18.4448 | 0 | 0 | 18.4448 | -16.9512 | 0 | 0 | 2 | 0 | -16.9512 | 3.9864 | 2 | 0 | 0 | -16.9512 | 0 | -16.9512 | 16.9512 | 1 | 4.1607 | 0 | 0
3561 | 2021-05-29 09:30 | 0.53712 | 0 | 1.497 | 0 | 2.0341 | 19.1101 | 0 | 0 | 1 | 19.1101 | 0.25 | 19.1101 | 0 | 0 | 19.1101 | -17.076 | 0 | 0 | 2 | 0 | -17.076 | 4.1607 | 2 | 0 | 0 | -17.076 | 0 | -17.076 | 17.076 | 1 | 4.1914 | 0 | 0
3562 | 2021-05-29 10:30 | 0.72379 | 0 | 1.8813 | 0 | 2.6051 | 19.4195 | 0 | 0 | 1 | 19.4195 | 0.25 | 19.4195 | 0 | 0 | 19.4195 | -16.8144 | 0 | 0 | 2 | 0 | -16.8144 | 4.1914 | 2 | 0 | 0 | -16.8144 | 0 | -16.8144 | 16.8144 | 1 | 4.1272 | 0 | 0
3563 | 2021-05-29 11:30 | 0.92489 | 0 | 1.9783 | 0 | 2.9032 | 19.3693 | 0 | 0 | 1 | 19.3693 | 0.25 | 19.3693 | 0 | 0 | 19.3693 | -16.4661 | 0 | 0 | 2 | 0 | -16.4661 | 4.1272 | 2 | 0 | 0 | -16.4661 | 0 | -16.4661 | 16.4661 | 1 | 4.0417 | 0 | 0
3564 | 2021-05-29 12:30 | 1.2463 | 0 | 2.051 | 0 | 3.2973 | 18.9885 | 0 | 0 | 1 | 18.9885 | 0.25 | 18.9885 | 0 | 0 | 18.9885 | -15.6912 | 0 | 0 | 2 | 0 | -15.6912 | 4.0417 | 2 | 0 | 0 | -15.6912 | 0 | -15.6912 | 15.6912 | 1 | 3.8515 | 0 | 0
3565 | 2021-05-29 13:30 | 1.5345 | 0 | 1.9033 | 0 | 3.4379 | 18.5962 | 0 | 0 | 1 | 18.5962 | 0.25 | 18.5962 | 0 | 0 | 18.5962 | -15.1584 | 0 | 0 | 2 | 0 | -15.1584 | 3.8515 | 2 | 0 | 0 | -15.1584 | 0 | -15.1584 | 15.1584 | 1 | 3.7207 | 0 | 0
3566 | 2021-05-29 14:30 | 1.6351 | 0 | 2.0727 | 0 | 3.7078 | 18.3138 | 0 | 0 | 1 | 18.3138 | 0.25 | 18.3138 | 0 | 0 | 18.3138 | -14.606 | 0 | 0 | 2 | 0 | -14.606 | 3.7207 | 2 | 0 | 0 | -14.606 | 0 | -14.606 | 14.606 | 1 | 3.5851 | 0 | 0
3567 | 2021-05-29 15:30 | 1.9093 | 0 | 2.0811 | 0 | 3.9904 | 18.0775 | 0 | 0 | 1 | 18.0775 | 0.25 | 18.0775 | 0 | 0 | 18.0775 | -14.0871 | 0 | 0 | 2 | 0 | -14.0871 | 3.5851 | 2 | 0 | 0 | -14.0871 | 0 | -14.0871 | 14.0871 | 1 | 3.4578 | 0 | 0
3568 | 2021-05-29 16:30 | 1.7991 | 0 | 1.6758 | 0 | 3.4749 | 18.0225 | 0 | 0 | 1 | 18.0225 | 0.25 | 18.0225 | 0 | 0 | 18.0225 | -14.5476 | 0 | 0 | 2 | 0 | -14.5476 | 3.4578 | 2 | 0 | 0 | -14.5476 | 0 | -14.5476 | 14.5476 | 1 | 3.5708 | 0 | 0
3569 | 2021-05-29 17:30 | 1.8377 | 0 | 1.2134 | 0 | 3.0511 | 17.9174 | 0 | 0 | 1 | 17.9174 | 0.25 | 17.9174 | 0 | 0 | 17.9174 | -14.8663 | 0 | 0 | 2 | 0 | -14.8663 | 3.5708 | 2 | 0 | 0 | -14.8663 | 0 | -14.8663 | 14.8663 | 1 | 3.649 | 0 | 0
3570 | 2021-05-29 18:30 | 1.8282 | 0 | 0.70486 | 0 | 2.533 | 17.923 | 0 | 0 | 1 | 17.923 | 0.25 | 17.923 | 0 | 0 | 17.923 | -15.39 | 0 | 0 | 2 | 0 | -15.39 | 3.649 | 2 | 0 | 0 | -15.39 | 0 | -15.39 | 15.39 | 1 | 3.7775 | 0 | 0
3571 | 2021-05-29 19:30 | 1.6449 | 0 | 0.34886 | 0 | 1.9938 | 17.9466 | 0 | 0 | 1 | 17.9466 | 0.25 | 17.9466 | 0 | 0 | 17.9466 | -15.9528 | 0 | 0 | 2 | 0 | -15.9528 | 3.7775 | 2 | 0 | 0 | -15.9528 | 0 | -15.9528 | 15.9528 | 1 | 3.9157 | 0 | 0
3572 | 2021-05-29 20:30 | 1.4406 | 0 | 0.11887 | 0 | 1.5594 | 17.8769 | 0 | 0 | 1 | 17.8769 | 0.25 | 17.8769 | 0 | 0 | 17.8769 | -16.3175 | 0 | 0 | 2 | 0 | -16.3175 | 3.9157 | 2 | 0 | 0 | -16.3175 | 0 | -16.3175 | 16.3175 | 1 | 4.0052 | 0 | 0
3573 | 2021-05-29 21:30 | 1.4299 | 0 | 0.0057335 | 0 | 1.4357 | 17.3698 | 0 | 0 | 1 | 17.3698 | 0.25 | 17.3698 | 0 | 0 | 17.3698 | -15.9341 | 0 | 0 | 2 | 0 | -15.9341 | 4.0052 | 2 | 0 | 0 | -15.9341 | 0 | -15.9341 | 15.9341 | 1 | 3.9111 | 0 | 0
3574 | 2021-05-29 22:30 | 1.5115 | 0 | 0 | 0 | 1.5115 | 16.4725 | 0 | 0 | 1 | 16.4725 | 0.25 | 16.4725 | 0 | 0 | 16.4725 | -14.961 | 0 | 0 | 2 | 0 | -14.961 | 3.9111 | 2 | 0 | 0 | -14.961 | 0 | -14.961 | 14.961 | 1 | 3.6723 | 0 | 0
3575 | 2021-05-29 23:30 | 1.5524 | 0 | 0 | 0 | 1.5524 | 15.3677 | 0 | 0 | 1 | 15.3677 | 0.25 | 15.3677 | 0 | 0 | 15.3677 | -13.8153 | 0 | 0 | 2 | 0 | -13.8153 | 3.6723 | 2 | 0 | 0 | -13.8153 | 0 | -13.8153 | 13.8153 | 1 | 3.391 | 0 | 0
3576 | 2021-05-30 00:30 | 1.4919 | 0 | 0 | 0 | 1.4919 | 14.4201 | 0 | 0 | 1 | 14.4201 | 0.25 | 14.4201 | 0 | 0 | 14.4201 | -12.9282 | 0 | 0 | 2 | 0 | -12.9282 | 3.391 | 2 | 0 | 0 | -12.9282 | 0 | -12.9282 | 12.9282 | 1 | 3.1733 | 0 | 0
3577 | 2021-05-30 01:30 | 1.3565 | 0 | 0 | 0 | 1.3565 | 13.8282 | 0 | 0 | 1 | 13.8282 | 0.25 | 13.8282 | 0 | 0 | 13.8282 | -12.4716 | 0 | 0 | 2 | 0 | -12.4716 | 3.1733 | 2 | 0 | 0 | -12.4716 | 0 | -12.4716 | 12.4716 | 1 | 3.0612 | 0 | 0
3578 | 2021-05-30 02:30 | 1.4348 | 0 | 0 | 0 | 1.4348 | 13.4662 | 0 | 0 | 1 | 13.4662 | 0.25 | 13.4662 | 0 | 0 | 13.4662 | -12.0315 | 0 | 0 | 2 | 0 | -12.0315 | 3.0612 | 2 | 0 | 0 | -12.0315 | 0 | -12.0315 | 12.0315 | 1 | 2.9532 | 0 | 0
3579 | 2021-05-30 03:30 | 1.6161 | 0 | 0 | 0 | 1.6161 | 13.1405 | 0 | 0 | 1 | 13.1405 | 0.25 | 13.1405 | 0 | 0 | 13.1405 | -11.5244 | 0 | 0 | 2 | 0 | -11.5244 | 2.9532 | 2 | 0 | 0 | -11.5244 | 0 | -11.5244 | 11.5244 | 1 | 2.8287 | 0 | 0
3580 | 2021-05-30 04:30 | 1.5849 | 0 | 0.0031564 | 0 | 1.588 | 12.9578 | 0 | 0 | 1 | 12.9578 | 0.25 | 12.9578 | 0 | 0 | 12.9578 | -11.3698 | 0 | 0 | 2 | 0 | -11.3698 | 2.8287 | 2 | 0 | 0 | -11.3698 | 0 | -11.3698 | 11.3698 | 1 | 2.7908 | 0 | 0
3581 | 2021-05-30 05:30 | 1.5197 | 0 | 0.069213 | 0 | 1.5889 | 13.0388 | 0 | 0 | 1 | 13.0388 | 0.25 | 13.0388 | 0 | 0 | 13.0388 | -11.4499 | 0 | 0 | 2 | 0 | -11.4499 | 2.7908 | 2 | 0 | 0 | -11.4499 | 0 | -11.4499 | 11.4499 | 1 | 2.8104 | 0 | 0
3582 | 2021-05-30 06:30 | 1.1867 | 0 | 0.30073 | 0 | 1.4874 | 13.4755 | 0 | 0 | 1 | 13.4755 | 0.25 | 13.4755 | 0 | 0 | 13.4755 | -11.988 | 0 | 0 | 2 | 0 | -11.988 | 2.8104 | 2 | 0 | 0 | -11.988 | 0 | -11.988 | 11.988 | 1 | 2.9425 | 0 | 0
3583 | 2021-05-30 07:30 | 0.91979 | 0 | 0.63352 | 0 | 1.5533 | 14.269 | 0 | 0 | 1 | 14.269 | 0.25 | 14.269 | 0 | 0 | 14.269 | -12.7157 | 0 | 0 | 2 | 0 | -12.7157 | 2.9425 | 2 | 0 | 0 | -12.7157 | 0 | -12.7157 | 12.7157 | 1 | 3.1211 | 0 | 0
3584 | 2021-05-30 08:30 | 0.87136 | 0 | 1.0962 | 0 | 1.9676 | 15.0798 | 0 | 0 | 1 | 15.0798 | 0.25 | 15.0798 | 0 | 0 | 15.0798 | -13.1123 | 0 | 0 | 2 | 0 | -13.1123 | 3.1211 | 2 | 0 | 0 | -13.1123 | 0 | -13.1123 | 13.1123 | 1 | 3.2185 | 0 | 0
3585 | 2021-05-30 09:30 | 1.0667 | 0 | 1.5214 | 0 | 2.5881 | 15.8796 | 0 | 0 | 1 | 15.8796 | 0.25 | 15.8796 | 0 | 0 | 15.8796 | -13.2915 | 0 | 0 | 2 | 0 | -13.2915 | 3.2185 | 2 | 0 | 0 | -13.2915 | 0 | -13.2915 | 13.2915 | 1 | 3.2625 | 0 | 0
3586 | 2021-05-30 10:30 | 1.3703 | 0 | 2.071 | 0 | 3.4413 | 16.3437 | 0 | 0 | 1 | 16.3437 | 0.25 | 16.3437 | 0 | 0 | 16.3437 | -12.9024 | 0 | 0 | 2 | 0 | -12.9024 | 3.2625 | 2 | 0 | 0 | -12.9024 | 0 | -12.9024 | 12.9024 | 1 | 3.167 | 0 | 0
3587 | 2021-05-30 11:30 | 1.5234 | 0 | 2.13 | 0 | 3.6534 | 16.4527 | 0 | 0 | 1 | 16.4527 | 0.25 | 16.4527 | 0 | 0 | 16.4527 | -12.7993 | 0 | 0 | 2 | 0 | -12.7993 | 3.167 | 2 | 0 | 0 | -12.7993 | 0 | -12.7993 | 12.7993 | 1 | 3.1416 | 0 | 0
3588 | 2021-05-30 12:30 | 1.5272 | 0 | 1.8138 | 0 | 3.341 | 16.472 | 0 | 0 | 1 | 16.472 | 0.25 | 16.472 | 0 | 0 | 16.472 | -13.1309 | 0 | 0 | 2 | 0 | -13.1309 | 3.1416 | 2 | 0 | 0 | -13.1309 | 0 | -13.1309 | 13.1309 | 1 | 3.223 | 0 | 0
3589 | 2021-05-30 13:30 | 1.6225 | 0 | 1.9789 | 0 | 3.6013 | 16.3128 | 0 | 0 | 1 | 16.3128 | 0.25 | 16.3128 | 0 | 0 | 16.3128 | -12.7114 | 0 | 0 | 2 | 0 | -12.7114 | 3.223 | 2 | 0 | 0 | -12.7114 | 0 | -12.7114 | 12.7114 | 1 | 3.1201 | 0 | 0
3590 | 2021-05-30 14:30 | 1.7677 | 0 | 2.1713 | 0 | 3.939 | 16.1613 | 0 | 0 | 1 | 16.1613 | 0.25 | 16.1613 | 0 | 0 | 16.1613 | -12.2223 | 0 | 0 | 2 | 0 | -12.2223 | 3.1201 | 2 | 0 | 0 | -12.2223 | 0 | -12.2223 | 12.2223 | 1 | 3 | 0 | 0
3591 | 2021-05-30 15:30 | 1.8203 | 0 | 2.1114 | 0 | 3.9317 | 16.0113 | 0 | 0 | 1 | 16.0113 | 0.25 | 16.0113 | 0 | 0 | 16.0113 | -12.0796 | 0 | 0 | 2 | 0 | -12.0796 | 3 | 2 | 0 | 0 | -12.0796 | 0 | -12.0796 | 12.0796 | 1 | 2.965 | 0 | 0
3592 | 2021-05-30 16:30 | 1.8212 | 0 | 1.791 | 0 | 3.6122 | 15.9996 | 0 | 0 | 1 | 15.9996 | 0.25 | 15.9996 | 0 | 0 | 15.9996 | -12.3874 | 0 | 0 | 2 | 0 | -12.3874 | 2.965 | 2 | 0 | 0 | -12.3874 | 0 | -12.3874 | 12.3874 | 1 | 3.0405 | 0 | 0
3593 | 2021-05-30 17:30 | 1.7516 | 0 | 1.4611 | 0 | 3.2127 | 16.1485 | 0 | 0 | 1 | 16.1485 | 0.25 | 16.1485 | 0 | 0 | 16.1485 | -12.9359 | 0 | 0 | 2 | 0 | -12.9359 | 3.0405 | 2 | 0 | 0 | -12.9359 | 0 | -12.9359 | 12.9359 | 1 | 3.1752 | 0 | 0
3594 | 2021-05-30 18:30 | 1.6143 | 0 | 1.0601 | 0 | 2.6744 | 16.4238 | 0 | 0 | 1 | 16.4238 | 0.25 | 16.4238 | 0 | 0 | 16.4238 | -13.7494 | 0 | 0 | 2 | 0 | -13.7494 | 3.1752 | 2 | 0 | 0 | -13.7494 | 0 | -13.7494 | 13.7494 | 1 | 3.3749 | 0 | 0
3595 | 2021-05-30 19:30 | 1.2958 | 0 | 0.55337 | 0 | 1.8492 | 16.6798 | 0 | 0 | 1 | 16.6798 | 0.25 | 16.6798 | 0 | 0 | 16.6798 | -14.8306 | 0 | 0 | 2 | 0 | -14.8306 | 3.3749 | 2 | 0 | 0 | -14.8306 | 0 | -14.8306 | 14.8306 | 1 | 3.6402 | 0 | 0
3596 | 2021-05-30 20:30 | 1.1643 | 0 | 0.17805 | 0 | 1.3424 | 16.9057 | 0 | 0 | 1 | 16.9057 | 0.25 | 16.9057 | 0 | 0 | 16.9057 | -15.5634 | 0 | 0 | 2 | 0 | -15.5634 | 3.6402 | 2 | 0 | 0 | -15.5634 | 0 | -15.5634 | 15.5634 | 1 | 3.8201 | 0 | 0
3597 | 2021-05-30 21:30 | 1.3614 | 0 | 0.0073067 | 0 | 1.3687 | 16.6974 | 0 | 0 | 1 | 16.6974 | 0.25 | 16.6974 | 0 | 0 | 16.6974 | -15.3287 | 0 | 0 | 2 | 0 | -15.3287 | 3.8201 | 2 | 0 | 0 | -15.3287 | 0 | -15.3287 | 15.3287 | 1 | 3.7625 | 0 | 0
3598 | 2021-05-30 22:30 | 1.4754 | 0 | 0 | 0 | 1.4754 | 16.1145 | 0 | 0 | 1 | 16.1145 | 0.25 | 16.1145 | 0 | 0 | 16.1145 | -14.6391 | 0 | 0 | 2 | 0 | -14.6391 | 3.7625 | 2 | 0 | 0 | -14.6391 | 0 | -14.6391 | 14.6391 | 1 | 3.5932 | 0 | 0
3599 | 2021-05-30 23:30 | 1.4655 | 0 | 0 | 0 | 1.4655 | 15.2955 | 0 | 0 | 1 | 15.2955 | 0.25 | 15.2955 | 0 | 0 | 15.2955 | -13.83 | 0 | 0 | 2 | 0 | -13.83 | 3.5932 | 2 | 0 | 0 | -13.83 | 0 | -13.83 | 13.83 | 1 | 3.3946 | 0 | 0
3600 | 2021-05-31 00:30 | 1.3658 | 0 | 0 | 0 | 1.3658 | 14.5922 | 0 | 0 | 1 | 14.5922 | 0.25 | 14.5922 | 0 | 0 | 14.5922 | -13.2264 | 0 | 0 | 2 | 0 | -13.2264 | 3.3946 | 2 | 0 | 0 | -13.2264 | 0 | -13.2264 | 13.2264 | 1 | 3.2465 | 0 | 0
3601 | 2021-05-31 01:30 | 1.214 | 0 | 0 | 0 | 1.214 | 14.1659 | 0 | 0 | 1 | 14.1659 | 0.25 | 14.1659 | 0 | 0 | 14.1659 | -12.9519 | 0 | 0 | 2 | 0 | -12.9519 | 3.2465 | 2 | 0 | 0 | -12.9519 | 0 | -12.9519 | 12.9519 | 1 | 3.1791 | 0 | 0
3602 | 2021-05-31 02:30 | 1.0442 | 0 | 0 | 0 | 1.0442 | 14.0196 | 0 | 0 | 1 | 14.0196 | 0.25 | 14.0196 | 0 | 0 | 14.0196 | -12.9753 | 0 | 0 | 2 | 0 | -12.9753 | 3.1791 | 2 | 0 | 0 | -12.9753 | 0 | -12.9753 | 12.9753 | 1 | 3.1849 | 0 | 0
3603 | 2021-05-31 03:30 | 0.85875 | 0 | 0 | 0 | 0.85875 | 13.9997 | 0 | 0 | 1 | 13.9997 | 0.25 | 13.9997 | 0 | 0 | 13.9997 | -13.1409 | 0 | 0 | 2 | 0 | -13.1409 | 3.1849 | 2 | 0 | 0 | -13.1409 | 0 | -13.1409 | 13.1409 | 1 | 3.2255 | 0 | 0
3604 | 2021-05-31 04:30 | 0.80612 | 0 | 0.0041921 | 0 | 0.81031 | 14.5408 | 0 | 0 | 1 | 14.5408 | 0.25 | 14.5408 | 0 | 0 | 14.5408 | -13.7305 | 0 | 0 | 2 | 0 | -13.7305 | 3.2255 | 2 | 0 | 0 | -13.7305 | 0 | -13.7305 | 13.7305 | 1 | 3.3702 | 0 | 0
3605 | 2021-05-31 05:30 | 0.75001 | 0 | 0.12221 | 0 | 0.87222 | 16.1228 | 0 | 0 | 1 | 16.1228 | 0.25 | 16.1228 | 0 | 0 | 16.1228 | -15.2505 | 0 | 0 | 2 | 0 | -15.2505 | 3.3702 | 2 | 0 | 0 | -15.2505 | 0 | -15.2505 | 15.2505 | 1 | 3.7433 | 0 | 0
3606 | 2021-05-31 06:30 | 0.50176 | 0 | 0.5225 | 0 | 1.0243 | 18.0456 | 0 | 0 | 1 | 18.0456 | 0.25 | 18.0456 | 0 | 0 | 18.0456 | -17.0213 | 0 | 0 | 2 | 0 | -17.0213 | 3.7433 | 2 | 0 | 0 | -17.0213 | 0 | -17.0213 | 17.0213 | 1 | 4.178 | 0 | 0
3607 | 2021-05-31 07:30 | 0.18761 | 0 | 1.1889 | 0 | 1.3765 | 19.8305 | 0 | 0 | 1 | 19.8305 | 0.25 | 19.8305 | 0 | 0 | 19.8305 | -18.4539 | 0 | 0 | 2 | 0 | -18.4539 | 4.178 | 2 | 0 | 0 | -18.4539 | 0 | -18.4539 | 18.4539 | 1 | 4.5296 | 0 | 0
3608 | 2021-05-31 08:30 | 0.15207 | 0 | 1.8922 | 0 | 2.0443 | 20.7613 | 0 | 0 | 1 | 20.7613 | 0.25 | 20.7613 | 0 | 0 | 20.7613 | -18.717 | 0 | 0 | 2 | 0 | -18.717 | 4.5296 | 2 | 0 | 0 | -18.717 | 0 | -18.717 | 18.717 | 1 | 4.5942 | 0 | 0
3609 | 2021-05-31 09:30 | 0.29767 | 0 | 2.4789 | 0 | 2.7765 | 21.1221 | 0 | 0 | 1 | 21.1221 | 0.25 | 21.1221 | 0 | 0 | 21.1221 | -18.3456 | 0 | 0 | 2 | 0 | -18.3456 | 4.5942 | 2 | 0 | 0 | -18.3456 | 0 | -18.3456 | 18.3456 | 1 | 4.503 | 0 | 0
3610 | 2021-05-31 10:30 | 0.39497 | 0 | 2.9565 | 0 | 3.3514 | 21.2363 | 0 | 0 | 1 | 21.2363 | 0.25 | 21.2363 | 0 | 0 | 21.2363 | -17.8848 | 0 | 0 | 2 | 0 | -17.8848 | 4.503 | 2 | 0 | 0 | -17.8848 | 0 | -17.8848 | 17.8848 | 1 | 4.3899 | 0 | 0
3611 | 2021-05-31 11:30 | 0.44406 | 0 | 2.8588 | 0 | 3.3029 | 21.0895 | 0 | 0 | 1 | 21.0895 | 0.25 | 21.0895 | 0 | 0 | 21.0895 | -17.7866 | 0 | 0 | 2 | 0 | -17.7866 | 4.3899 | 2 | 0 | 0 | -17.7866 | 0 | -17.7866 | 17.7866 | 1 | 4.3658 | 0 | 0
3612 | 2021-05-31 12:30 | 0.48489 | 0 | 2.5054 | 0 | 2.9903 | 20.8762 | 0 | 0 | 1 | 20.8762 | 0.25 | 20.8762 | 0 | 0 | 20.8762 | -17.8859 | 0 | 0 | 2 | 0 | -17.8859 | 4.3658 | 2 | 0 | 0 | -17.8859 | 0 | -17.8859 | 17.8859 | 1 | 4.3902 | 0 | 0
3613 | 2021-05-31 13:30 | 0.4939 | 0 | 2.2615 | 0 | 2.7554 | 20.6993 | 0 | 0 | 1 | 20.6993 | 0.25 | 20.6993 | 0 | 0 | 20.6993 | -17.9439 | 0 | 0 | 2 | 0 | -17.9439 | 4.3902 | 2 | 0 | 0 | -17.9439 | 0 | -17.9439 | 17.9439 | 1 | 4.4044 | 0 | 0
3614 | 2021-05-31 14:30 | 0.47754 | 0 | 2.5004 | 0 | 2.9779 | 20.7437 | 0 | 0 | 1 | 20.7437 | 0.25 | 20.7437 | 0 | 0 | 20.7437 | -17.7658 | 0 | 0 | 2 | 0 | -17.7658 | 4.4044 | 2 | 0 | 0 | -17.7658 | 0 | -17.7658 | 17.7658 | 1 | 4.3607 | 0 | 0
3615 | 2021-05-31 15:30 | 0.43952 | 0 | 2.6843 | 0 | 3.1238 | 20.7228 | 0 | 0 | 1 | 20.7228 | 0.25 | 20.7228 | 0 | 0 | 20.7228 | -17.599 | 0 | 0 | 2 | 0 | -17.599 | 4.3607 | 2 | 0 | 0 | -17.599 | 0 | -17.599 | 17.599 | 1 | 4.3198 | 0 | 0
3616 | 2021-05-31 16:30 | 0.36727 | 0 | 2.2262 | 0 | 2.5934 | 20.7083 | 0 | 0 | 1 | 20.7083 | 0.25 | 20.7083 | 0 | 0 | 20.7083 | -18.1149 | 0 | 0 | 2 | 0 | -18.1149 | 4.3198 | 2 | 0 | 0 | -18.1149 | 0 | -18.1149 | 18.1149 | 1 | 4.4464 | 0 | 0
3617 | 2021-05-31 17:30 | 0.27089 | 0 | 1.6599 | 0 | 1.9308 | 20.6302 | 0 | 0 | 1 | 20.6302 | 0.25 | 20.6302 | 0 | 0 | 20.6302 | -18.6994 | 0 | 0 | 2 | 0 | -18.6994 | 4.4464 | 2 | 0 | 0 | -18.6994 | 0 | -18.6994 | 18.6994 | 1 | 4.5898 | 0 | 0
3618 | 2021-05-31 18:30 | 0.19721 | 0 | 1.1597 | 0 | 1.3569 | 20.677 | 0 | 0 | 1 | 20.677 | 0.25 | 20.677 | 0 | 0 | 20.677 | -19.3201 | 0 | 0 | 2 | 0 | -19.3201 | 4.5898 | 2 | 0 | 0 | -19.3201 | 0 | -19.3201 | 19.3201 | 1 | 4.7422 | 0 | 0
3619 | 2021-05-31 19:30 | 0.17195 | 0 | 0.64346 | 0 | 0.81541 | 20.7283 | 0 | 0 | 1 | 20.7283 | 0.25 | 20.7283 | 0 | 0 | 20.7283 | -19.9129 | 0 | 0 | 2 | 0 | -19.9129 | 4.7422 | 2 | 0 | 0 | -19.9129 | 0 | -19.9129 | 19.9129 | 1 | 4.8877 | 0 | 0
3620 | 2021-05-31 20:30 | 0.18385 | 0 | 0.20763 | 0 | 0.39149 | 20.6194 | 0 | 0 | 1 | 20.6194 | 0.25 | 20.6194 | 0 | 0 | 20.6194 | -20.2279 | 0 | 0 | 2 | 0 | -20.2279 | 4.8877 | 2 | 0 | 0 | -20.2279 | 0 | -20.2279 | 20.2279 | 1 | 4.965 | 0 | 0
3621 | 2021-05-31 21:30 | 0.20306 | 0 | 0.0058072 | 0 | 0.20887 | 19.931 | 0 | 0 | 1 | 19.931 | 0.25 | 19.931 | 0 | 0 | 19.931 | -19.7221 | 0 | 0 | 2 | 0 | -19.7221 | 4.965 | 2 | 0 | 0 | -19.7221 | 0 | -19.7221 | 19.7221 | 1 | 4.8409 | 0 | 0
3622 | 2021-05-31 22:30 | 0.24027 | 0 | 0 | 0 | 0.24027 | 18.8372 | 0 | 0 | 1 | 18.8372 | 0.25 | 18.8372 | 0 | 0 | 18.8372 | -18.597 | 0 | 0 | 2 | 0 | -18.597 | 4.8409 | 2 | 0 | 0 | -18.597 | 0 | -18.597 | 18.597 | 1 | 4.5647 | 0 | 0
3623 | 2021-05-31 23:30 | 0.30962 | 0 | 0 | 0 | 0.30962 | 17.5468 | 0 | 0 | 1 | 17.5468 | 0.25 | 17.5468 | 0 | 0 | 17.5468 | -17.2371 | 0 | 0 | 2 | 0 | -17.2371 | 4.5647 | 2 | 0 | 0 | -17.2371 | 0 | -17.2371 | 17.2371 | 1 | 4.2309 | 0 | 0
3624 | 2021-06-01 00:30 | 0.39769 | 0 | 0 | 0 | 0.39769 | 16.5615 | 0 | 0 | 1 | 16.5615 | 0.25 | 16.5615 | 0 | 0 | 16.5615 | -16.1638 | 0 | 0 | 2 | 0 | -16.1638 | 4.2309 | 2 | 0 | 0 | -16.1638 | 0 | -16.1638 | 16.1638 | 1 | 3.9675 | 0 | 0
3625 | 2021-06-01 01:30 | 0.44782 | 0 | 0 | 0 | 0.44782 | 15.8821 | 0 | 0 | 1 | 15.8821 | 0.25 | 15.8821 | 0 | 0 | 15.8821 | -15.4343 | 0 | 0 | 2 | 0 | -15.4343 | 3.9675 | 2 | 0 | 0 | -15.4343 | 0 | -15.4343 | 15.4343 | 1 | 3.7884 | 0 | 0
3626 | 2021-06-01 02:30 | 0.46615 | 0 | 0 | 0 | 0.46615 | 15.6169 | 0 | 0 | 1 | 15.6169 | 0.25 | 15.6169 | 0 | 0 | 15.6169 | -15.1507 | 0 | 0 | 2 | 0 | -15.1507 | 3.7884 | 2 | 0 | 0 | -15.1507 | 0 | -15.1507 | 15.1507 | 1 | 3.7188 | 0 | 0
3627 | 2021-06-01 03:30 | 0.52311 | 0 | 0 | 0 | 0.52311 | 15.4061 | 0 | 0 | 1 | 15.4061 | 0.25 | 15.4061 | 0 | 0 | 15.4061 | -14.883 | 0 | 0 | 2 | 0 | -14.883 | 3.7188 | 2 | 0 | 0 | -14.883 | 0 | -14.883 | 14.883 | 1 | 3.6531 | 0 | 0
3628 | 2021-06-01 04:30 | 0.77731 | 0 | 0.0043167 | 0 | 0.78163 | 15.6515 | 0 | 0 | 1 | 15.6515 | 0.25 | 15.6515 | 0 | 0 | 15.6515 | -14.8699 | 0 | 0 | 2 | 0 | -14.8699 | 3.6531 | 2 | 0 | 0 | -14.8699 | 0 | -14.8699 | 14.8699 | 1 | 3.6499 | 0 | 0
3629 | 2021-06-01 05:30 | 0.7963 | 0 | 0.10813 | 0 | 0.90444 | 16.9404 | 0 | 0 | 1 | 16.9404 | 0.25 | 16.9404 | 0 | 0 | 16.9404 | -16.036 | 0 | 0 | 2 | 0 | -16.036 | 3.6499 | 2 | 0 | 0 | -16.036 | 0 | -16.036 | 16.036 | 1 | 3.9361 | 0 | 0
3630 | 2021-06-01 06:30 | 0.72056 | 0 | 0.43276 | 0 | 1.1533 | 18.5112 | 0 | 0 | 1 | 18.5112 | 0.25 | 18.5112 | 0 | 0 | 18.5112 | -17.3579 | 0 | 0 | 2 | 0 | -17.3579 | 3.9361 | 2 | 0 | 0 | -17.3579 | 0 | -17.3579 | 17.3579 | 1 | 4.2606 | 0 | 0
3631 | 2021-06-01 07:30 | 0.51492 | 0 | 0.89359 | 0 | 1.4085 | 20.0988 | 0 | 0 | 1 | 20.0988 | 0.25 | 20.0988 | 0 | 0 | 20.0988 | -18.6903 | 0 | 0 | 2 | 0 | -18.6903 | 4.2606 | 2 | 0 | 0 | -18.6903 | 0 | -18.6903 | 18.6903 | 1 | 4.5876 | 0 | 0
3632 | 2021-06-01 08:30 | 0.18536 | 0 | 1.4251 | 0 | 1.6105 | 21.0026 | 0 | 0 | 1 | 21.0026 | 0.25 | 21.0026 | 0 | 0 | 21.0026 | -19.3921 | 0 | 0 | 2 | 0 | -19.3921 | 4.5876 | 2 | 0 | 0 | -19.3921 | 0 | -19.3921 | 19.3921 | 1 | 4.7599 | 0 | 0
3633 | 2021-06-01 09:30 | 0.091939 | 0 | 1.9146 | 0 | 2.0066 | 21.3401 | 0 | 0 | 1 | 21.3401 | 0.25 | 21.3401 | 0 | 0 | 21.3401 | -19.3335 | 0 | 0 | 2 | 0 | -19.3335 | 4.7599 | 2 | 0 | 0 | -19.3335 | 0 | -19.3335 | 19.3335 | 1 | 4.7455 | 0 | 0
3634 | 2021-06-01 10:30 | 0.14305 | 0 | 2.2874 | 0 | 2.4304 | 21.505 | 0 | 0 | 1 | 21.505 | 0.25 | 21.505 | 0 | 0 | 21.505 | -19.0746 | 0 | 0 | 2 | 0 | -19.0746 | 4.7455 | 2 | 0 | 0 | -19.0746 | 0 | -19.0746 | 19.0746 | 1 | 4.6819 | 0 | 0
3635 | 2021-06-01 11:30 | 0.32634 | 0 | 2.3445 | 0 | 2.6708 | 21.5023 | 0 | 0 | 1 | 21.5023 | 0.25 | 21.5023 | 0 | 0 | 21.5023 | -18.8315 | 0 | 0 | 2 | 0 | -18.8315 | 4.6819 | 2 | 0 | 0 | -18.8315 | 0 | -18.8315 | 18.8315 | 1 | 4.6223 | 0 | 0
3636 | 2021-06-01 12:30 | 0.54421 | 0 | 2.3957 | 0 | 2.9399 | 21.4227 | 0 | 0 | 1 | 21.4227 | 0.25 | 21.4227 | 0 | 0 | 21.4227 | -18.4828 | 0 | 0 | 2 | 0 | -18.4828 | 4.6223 | 2 | 0 | 0 | -18.4828 | 0 | -18.4828 | 18.4828 | 1 | 4.5367 | 0 | 0
3637 | 2021-06-01 13:30 | 0.73375 | 0 | 2.1599 | 0 | 2.8937 | 21.2912 | 0 | 0 | 1 | 21.2912 | 0.25 | 21.2912 | 0 | 0 | 21.2912 | -18.3976 | 0 | 0 | 2 | 0 | -18.3976 | 4.5367 | 2 | 0 | 0 | -18.3976 | 0 | -18.3976 | 18.3976 | 1 | 4.5158 | 0 | 0
3638 | 2021-06-01 14:30 | 0.8354 | 0 | 2.2294 | 0 | 3.0648 | 21.0705 | 0 | 0 | 1 | 21.0705 | 0.25 | 21.0705 | 0 | 0 | 21.0705 | -18.0057 | 0 | 0 | 2 | 0 | -18.0057 | 4.5158 | 2 | 0 | 0 | -18.0057 | 0 | -18.0057 | 18.0057 | 1 | 4.4196 | 0 | 0
3639 | 2021-06-01 15:30 | 0.90061 | 0 | 1.9253 | 0 | 2.826 | 20.8936 | 0 | 0 | 1 | 20.8936 | 0.25 | 20.8936 | 0 | 0 | 20.8936 | -18.0676 | 0 | 0 | 2 | 0 | -18.0676 | 4.4196 | 2 | 0 | 0 | -18.0676 | 0 | -18.0676 | 18.0676 | 1 | 4.4348 | 0 | 0
3640 | 2021-06-01 16:30 | 0.77562 | 0 | 1.6271 | 0 | 2.4028 | 20.725 | 0 | 0 | 1 | 20.725 | 0.25 | 20.725 | 0 | 0 | 20.725 | -18.3222 | 0 | 0 | 2 | 0 | -18.3222 | 4.4348 | 2 | 0 | 0 | -18.3222 | 0 | -18.3222 | 18.3222 | 1 | 4.4973 | 0 | 0
3641 | 2021-06-01 17:30 | 0.8051 | 0 | 1.3786 | 0 | 2.1837 | 20.6785 | 0 | 0 | 1 | 20.6785 | 0.25 | 20.6785 | 0 | 0 | 20.6785 | -18.4948 | 0 | 0 | 2 | 0 | -18.4948 | 4.4973 | 2 | 0 | 0 | -18.4948 | 0 | -18.4948 | 18.4948 | 1 | 4.5396 | 0 | 0
3642 | 2021-06-01 18:30 | 0.77866 | 0 | 0.88798 | 0 | 1.6666 | 20.763 | 0 | 0 | 1 | 20.763 | 0.25 | 20.763 | 0 | 0 | 20.763 | -19.0963 | 0 | 0 | 2 | 0 | -19.0963 | 4.5396 | 2 | 0 | 0 | -19.0963 | 0 | -19.0963 | 19.0963 | 1 | 4.6873 | 0 | 0
3643 | 2021-06-01 19:30 | 0.64579 | 0 | 0.4381 | 0 | 1.0839 | 20.817 | 0 | 0 | 1 | 20.817 | 0.25 | 20.817 | 0 | 0 | 20.817 | -19.7331 | 0 | 0 | 2 | 0 | -19.7331 | 4.6873 | 2 | 0 | 0 | -19.7331 | 0 | -19.7331 | 19.7331 | 1 | 4.8436 | 0 | 0
3644 | 2021-06-01 20:30 | 0.72958 | 0 | 0.11281 | 0 | 0.84239 | 20.6806 | 0 | 0 | 1 | 20.6806 | 0.25 | 20.6806 | 0 | 0 | 20.6806 | -19.8382 | 0 | 0 | 2 | 0 | -19.8382 | 4.8436 | 2 | 0 | 0 | -19.8382 | 0 | -19.8382 | 19.8382 | 1 | 4.8694 | 0 | 0
3645 | 2021-06-01 21:30 | 0.81913 | 0 | 0.0034314 | 0 | 0.82256 | 19.915 | 0 | 0 | 1 | 19.915 | 0.25 | 19.915 | 0 | 0 | 19.915 | -19.0925 | 0 | 0 | 2 | 0 | -19.0925 | 4.8694 | 2 | 0 | 0 | -19.0925 | 0 | -19.0925 | 19.0925 | 1 | 4.6863 | 0 | 0
3646 | 2021-06-01 22:30 | 0.90901 | 0 | 0 | 0 | 0.90901 | 18.8206 | 0 | 0 | 1 | 18.8206 | 0.25 | 18.8206 | 0 | 0 | 18.8206 | -17.9116 | 0 | 0 | 2 | 0 | -17.9116 | 4.6863 | 2 | 0 | 0 | -17.9116 | 0 | -17.9116 | 17.9116 | 1 | 4.3965 | 0 | 0
3647 | 2021-06-01 23:30 | 1.0415 | 0 | 0 | 0 | 1.0415 | 17.5355 | 0 | 0 | 1 | 17.5355 | 0.25 | 17.5355 | 0 | 0 | 17.5355 | -16.494 | 0 | 0 | 2 | 0 | -16.494 | 4.3965 | 2 | 0 | 0 | -16.494 | 0 | -16.494 | 16.494 | 1 | 4.0485 | 0 | 0
3648 | 2021-06-02 00:30 | 1.1966 | 0 | 0 | 0 | 1.1966 | 16.5314 | 0 | 0 | 1 | 16.5314 | 0.25 | 16.5314 | 0 | 0 | 16.5314 | -15.3348 | 0 | 0 | 2 | 0 | -15.3348 | 4.0485 | 2 | 0 | 0 | -15.3348 | 0 | -15.3348 | 15.3348 | 1 | 3.764 | 0 | 0
3649 | 2021-06-02 01:30 | 1.2193 | 0 | 0 | 0 | 1.2193 | 15.9169 | 0 | 0 | 1 | 15.9169 | 0.25 | 15.9169 | 0 | 0 | 15.9169 | -14.6975 | 0 | 0 | 2 | 0 | -14.6975 | 3.764 | 2 | 0 | 0 | -14.6975 | 0 | -14.6975 | 14.6975 | 1 | 3.6076 | 0 | 0
3650 | 2021-06-02 02:30 | 1.2217 | 0 | 0 | 0 | 1.2217 | 15.5992 | 0 | 0 | 1 | 15.5992 | 0.25 | 15.5992 | 0 | 0 | 15.5992 | -14.3775 | 0 | 0 | 2 | 0 | -14.3775 | 3.6076 | 2 | 0 | 0 | -14.3775 | 0 | -14.3775 | 14.3775 | 1 | 3.529 | 0 | 0
3651 | 2021-06-02 03:30 | 1.2056 | 0 | 0 | 0 | 1.2056 | 15.4005 | 0 | 0 | 1 | 15.4005 | 0.25 | 15.4005 | 0 | 0 | 15.4005 | -14.1949 | 0 | 0 | 2 | 0 | -14.1949 | 3.529 | 2 | 0 | 0 | -14.1949 | 0 | -14.1949 | 14.1949 | 1 | 3.4842 | 0 | 0
3652 | 2021-06-02 04:30 | 1.1503 | 0 | 0.0064644 | 0 | 1.1567 | 15.6756 | 0 | 0 | 1 | 15.6756 | 0.25 | 15.6756 | 0 | 0 | 15.6756 | -14.5188 | 0 | 0 | 2 | 0 | -14.5188 | 3.4842 | 2 | 0 | 0 | -14.5188 | 0 | -14.5188 | 14.5188 | 1 | 3.5637 | 0 | 0
3653 | 2021-06-02 05:30 | 1.0969 | 0 | 0.11832 | 0 | 1.2153 | 16.905 | 0 | 0 | 1 | 16.905 | 0.25 | 16.905 | 0 | 0 | 16.905 | -15.6898 | 0 | 0 | 2 | 0 | -15.6898 | 3.5637 | 2 | 0 | 0 | -15.6898 | 0 | -15.6898 | 15.6898 | 1 | 3.8511 | 0 | 0
3654 | 2021-06-02 06:30 | 0.80744 | 0 | 0.49104 | 0 | 1.2985 | 18.4868 | 0 | 0 | 1 | 18.4868 | 0.25 | 18.4868 | 0 | 0 | 18.4868 | -17.1883 | 0 | 0 | 2 | 0 | -17.1883 | 3.8511 | 2 | 0 | 0 | -17.1883 | 0 | -17.1883 | 17.1883 | 1 | 4.219 | 0 | 0
3655 | 2021-06-02 07:30 | 0.45131 | 0 | 1.0198 | 0 | 1.4711 | 20.0094 | 0 | 0 | 1 | 20.0094 | 0.25 | 20.0094 | 0 | 0 | 20.0094 | -18.5384 | 0 | 0 | 2 | 0 | -18.5384 | 4.219 | 2 | 0 | 0 | -18.5384 | 0 | -18.5384 | 18.5384 | 1 | 4.5503 | 0 | 0
3656 | 2021-06-02 08:30 | 0.3178 | 0 | 1.6671 | 0 | 1.9849 | 20.8919 | 0 | 0 | 1 | 20.8919 | 0.25 | 20.8919 | 0 | 0 | 20.8919 | -18.907 | 0 | 0 | 2 | 0 | -18.907 | 4.5503 | 2 | 0 | 0 | -18.907 | 0 | -18.907 | 18.907 | 1 | 4.6408 | 0 | 0
3657 | 2021-06-02 09:30 | 0.55235 | 0 | 2.3885 | 0 | 2.9409 | 21.1027 | 0 | 0 | 1 | 21.1027 | 0.25 | 21.1027 | 0 | 0 | 21.1027 | -18.1619 | 0 | 0 | 2 | 0 | -18.1619 | 4.6408 | 2 | 0 | 0 | -18.1619 | 0 | -18.1619 | 18.1619 | 1 | 4.4579 | 0 | 0
3658 | 2021-06-02 10:30 | 0.80602 | 0 | 2.6352 | 0 | 3.4412 | 21.2064 | 0 | 0 | 1 | 21.2064 | 0.25 | 21.2064 | 0 | 0 | 21.2064 | -17.7652 | 0 | 0 | 2 | 0 | -17.7652 | 4.4579 | 2 | 0 | 0 | -17.7652 | 0 | -17.7652 | 17.7652 | 1 | 4.3605 | 0 | 0
3659 | 2021-06-02 11:30 | 0.85836 | 0 | 2.5768 | 0 | 3.4351 | 21.2682 | 0 | 0 | 1 | 21.2682 | 0.25 | 21.2682 | 0 | 0 | 21.2682 | -17.8331 | 0 | 0 | 2 | 0 | -17.8331 | 4.3605 | 2 | 0 | 0 | -17.8331 | 0 | -17.8331 | 17.8331 | 1 | 4.3772 | 0 | 0
3660 | 2021-06-02 12:30 | 0.84616 | 0 | 2.8812 | 0 | 3.7274 | 21.3112 | 0 | 0 | 1 | 21.3112 | 0.25 | 21.3112 | 0 | 0 | 21.3112 | -17.5839 | 0 | 0 | 2 | 0 | -17.5839 | 4.3772 | 2 | 0 | 0 | -17.5839 | 0 | -17.5839 | 17.5839 | 1 | 4.316 | 0 | 0
3661 | 2021-06-02 13:30 | 0.762 | 0 | 3.015 | 0 | 3.777 | 21.2524 | 0 | 0 | 1 | 21.2524 | 0.25 | 21.2524 | 0 | 0 | 21.2524 | -17.4754 | 0 | 0 | 2 | 0 | -17.4754 | 4.316 | 2 | 0 | 0 | -17.4754 | 0 | -17.4754 | 17.4754 | 1 | 4.2894 | 0 | 0
3662 | 2021-06-02 14:30 | 0.75778 | 0 | 2.9705 | 0 | 3.7283 | 21.1346 | 0 | 0 | 1 | 21.1346 | 0.25 | 21.1346 | 0 | 0 | 21.1346 | -17.4063 | 0 | 0 | 2 | 0 | -17.4063 | 4.2894 | 2 | 0 | 0 | -17.4063 | 0 | -17.4063 | 17.4063 | 1 | 4.2725 | 0 | 0
3663 | 2021-06-02 15:30 | 0.72197 | 0 | 2.5767 | 0 | 3.2987 | 20.993 | 0 | 0 | 1 | 20.993 | 0.25 | 20.993 | 0 | 0 | 20.993 | -17.6944 | 0 | 0 | 2 | 0 | -17.6944 | 4.2725 | 2 | 0 | 0 | -17.6944 | 0 | -17.6944 | 17.6944 | 1 | 4.3432 | 0 | 0
3664 | 2021-06-02 16:30 | 0.81446 | 0 | 2.3009 | 0 | 3.1154 | 20.856 | 0 | 0 | 1 | 20.856 | 0.25 | 20.856 | 0 | 0 | 20.856 | -17.7406 | 0 | 0 | 2 | 0 | -17.7406 | 4.3432 | 2 | 0 | 0 | -17.7406 | 0 | -17.7406 | 17.7406 | 1 | 4.3545 | 0 | 0
3665 | 2021-06-02 17:30 | 0.71932 | 0 | 1.8041 | 0 | 2.5234 | 20.7907 | 0 | 0 | 1 | 20.7907 | 0.25 | 20.7907 | 0 | 0 | 20.7907 | -18.2673 | 0 | 0 | 2 | 0 | -18.2673 | 4.3545 | 2 | 0 | 0 | -18.2673 | 0 | -18.2673 | 18.2673 | 1 | 4.4838 | 0 | 0
3666 | 2021-06-02 18:30 | 0.6757 | 0 | 1.25 | 0 | 1.9257 | 20.7204 | 0 | 0 | 1 | 20.7204 | 0.25 | 20.7204 | 0 | 0 | 20.7204 | -18.7947 | 0 | 0 | 2 | 0 | -18.7947 | 4.4838 | 2 | 0 | 0 | -18.7947 | 0 | -18.7947 | 18.7947 | 1 | 4.6132 | 0 | 0
3667 | 2021-06-02 19:30 | 0.73431 | 0 | 0.62195 | 0 | 1.3563 | 20.571 | 0 | 0 | 1 | 20.571 | 0.25 | 20.571 | 0 | 0 | 20.571 | -19.2148 | 0 | 0 | 2 | 0 | -19.2148 | 4.6132 | 2 | 0 | 0 | -19.2148 | 0 | -19.2148 | 19.2148 | 1 | 4.7163 | 0 | 0
3668 | 2021-06-02 20:30 | 0.95296 | 0 | 0.17873 | 0 | 1.1317 | 20.1889 | 0 | 0 | 1 | 20.1889 | 0.25 | 20.1889 | 0 | 0 | 20.1889 | -19.0573 | 0 | 0 | 2 | 0 | -19.0573 | 4.7163 | 2 | 0 | 0 | -19.0573 | 0 | -19.0573 | 19.0573 | 1 | 4.6777 | 0 | 0
3669 | 2021-06-02 21:30 | 1.4052 | 0 | 0.0068379 | 0 | 1.412 | 19.3698 | 0 | 0 | 1 | 19.3698 | 0.25 | 19.3698 | 0 | 0 | 19.3698 | -17.9577 | 0 | 0 | 2 | 0 | -17.9577 | 4.6777 | 2 | 0 | 0 | -17.9577 | 0 | -17.9577 | 17.9577 | 1 | 4.4078 | 0 | 0
3670 | 2021-06-02 22:30 | 1.6922 | 0 | 0 | 0 | 1.6922 | 18.193 | 0 | 0 | 1 | 18.193 | 0.25 | 18.193 | 0 | 0 | 18.193 | -16.5009 | 0 | 0 | 2 | 0 | -16.5009 | 4.4078 | 2 | 0 | 0 | -16.5009 | 0 | -16.5009 | 16.5009 | 1 | 4.0502 | 0 | 0
3671 | 2021-06-02 23:30 | 1.7755 | 0 | 0 | 0 | 1.7755 | 16.9087 | 0 | 0 | 1 | 16.9087 | 0.25 | 16.9087 | 0 | 0 | 16.9087 | -15.1331 | 0 | 0 | 2 | 0 | -15.1331 | 4.0502 | 2 | 0 | 0 | -15.1331 | 0 | -15.1331 | 15.1331 | 1 | 3.7145 | 0 | 0
3672 | 2021-06-03 00:30 | 1.6947 | 0 | 0 | 0 | 1.6947 | 15.7963 | 0 | 0 | 1 | 15.7963 | 0.25 | 15.7963 | 0 | 0 | 15.7963 | -14.1016 | 0 | 0 | 2 | 0 | -14.1016 | 3.7145 | 2 | 0 | 0 | -14.1016 | 0 | -14.1016 | 14.1016 | 1 | 3.4613 | 0 | 0
3673 | 2021-06-03 01:30 | 1.4812 | 0 | 0 | 0 | 1.4812 | 15.0541 | 0 | 0 | 1 | 15.0541 | 0.25 | 15.0541 | 0 | 0 | 15.0541 | -13.5729 | 0 | 0 | 2 | 0 | -13.5729 | 3.4613 | 2 | 0 | 0 | -13.5729 | 0 | -13.5729 | 13.5729 | 1 | 3.3315 | 0 | 0
3674 | 2021-06-03 02:30 | 1.3328 | 0 | 0 | 0 | 1.3328 | 14.5922 | 0 | 0 | 1 | 14.5922 | 0.25 | 14.5922 | 0 | 0 | 14.5922 | -13.2594 | 0 | 0 | 2 | 0 | -13.2594 | 3.3315 | 2 | 0 | 0 | -13.2594 | 0 | -13.2594 | 13.2594 | 1 | 3.2546 | 0 | 0
3675 | 2021-06-03 03:30 | 1.1234 | 0 | 0 | 0 | 1.1234 | 14.0643 | 0 | 0 | 1 | 14.0643 | 0.25 | 14.0643 | 0 | 0 | 14.0643 | -12.941 | 0 | 0 | 2 | 0 | -12.941 | 3.2546 | 2 | 0 | 0 | -12.941 | 0 | -12.941 | 12.941 | 1 | 3.1764 | 0 | 0
3676 | 2021-06-03 04:30 | 0.92087 | 0 | 0.008395 | 0 | 0.92926 | 13.6551 | 0 | 0 | 1 | 13.6551 | 0.25 | 13.6551 | 0 | 0 | 13.6551 | -12.7258 | 0 | 0 | 2 | 0 | -12.7258 | 3.1764 | 2 | 0 | 0 | -12.7258 | 0 | -12.7258 | 12.7258 | 1 | 3.1236 | 0 | 0
3677 | 2021-06-03 05:30 | 0.84009 | 0 | 0.12966 | 0 | 0.96974 | 13.4889 | 0 | 0 | 1 | 13.4889 | 0.25 | 13.4889 | 0 | 0 | 13.4889 | -12.5191 | 0 | 0 | 2 | 0 | -12.5191 | 3.1236 | 2 | 0 | 0 | -12.5191 | 0 | -12.5191 | 12.5191 | 1 | 3.0729 | 0 | 0
3678 | 2021-06-03 06:30 | 0.65631 | 0 | 0.59798 | 0 | 1.2543 | 13.8874 | 0 | 0 | 1 | 13.8874 | 0.25 | 13.8874 | 0 | 0 | 13.8874 | -12.6331 | 0 | 0 | 2 | 0 | -12.6331 | 3.0729 | 2 | 0 | 0 | -12.6331 | 0 | -12.6331 | 12.6331 | 1 | 3.1008 | 0 | 0
3679 | 2021-06-03 07:30 | 0.33572 | 0 | 1.3003 | 0 | 1.636 | 14.5992 | 0 | 0 | 1 | 14.5992 | 0.25 | 14.5992 | 0 | 0 | 14.5992 | -12.9631 | 0 | 0 | 2 | 0 | -12.9631 | 3.1008 | 2 | 0 | 0 | -12.9631 | 0 | -12.9631 | 12.9631 | 1 | 3.1819 | 0 | 0
3680 | 2021-06-03 08:30 | 0.11405 | 0 | 1.9994 | 0 | 2.1134 | 15.4069 | 0 | 0 | 1 | 15.4069 | 0.25 | 15.4069 | 0 | 0 | 15.4069 | -13.2934 | 0 | 0 | 2 | 0 | -13.2934 | 3.1819 | 2 | 0 | 0 | -13.2934 | 0 | -13.2934 | 13.2934 | 1 | 3.2629 | 0 | 0
3681 | 2021-06-03 09:30 | 0.16568 | 0 | 2.6905 | 0 | 2.8562 | 15.8521 | 0 | 0 | 1 | 15.8521 | 0.25 | 15.8521 | 0 | 0 | 15.8521 | -12.9959 | 0 | 0 | 2 | 0 | -12.9959 | 3.2629 | 2 | 0 | 0 | -12.9959 | 0 | -12.9959 | 12.9959 | 1 | 3.1899 | 0 | 0
3682 | 2021-06-03 10:30 | 0.37363 | 0 | 3.0709 | 0 | 3.4445 | 16.0433 | 0 | 0 | 1 | 16.0433 | 0.25 | 16.0433 | 0 | 0 | 16.0433 | -12.5989 | 0 | 0 | 2 | 0 | -12.5989 | 3.1899 | 2 | 0 | 0 | -12.5989 | 0 | -12.5989 | 12.5989 | 1 | 3.0924 | 0 | 0
3683 | 2021-06-03 11:30 | 0.40491 | 0 | 3.1878 | 0 | 3.5927 | 15.9634 | 0 | 0 | 1 | 15.9634 | 0.25 | 15.9634 | 0 | 0 | 15.9634 | -12.3707 | 0 | 0 | 2 | 0 | -12.3707 | 3.0924 | 2 | 0 | 0 | -12.3707 | 0 | -12.3707 | 12.3707 | 1 | 3.0364 | 0 | 0
3684 | 2021-06-03 12:30 | 0.32463 | 0 | 3.085 | 0 | 3.4096 | 15.9182 | 0 | 0 | 1 | 15.9182 | 0.25 | 15.9182 | 0 | 0 | 15.9182 | -12.5086 | 0 | 0 | 2 | 0 | -12.5086 | 3.0364 | 2 | 0 | 0 | -12.5086 | 0 | -12.5086 | 12.5086 | 1 | 3.0703 | 0 | 0
3685 | 2021-06-03 13:30 | 0.29625 | 0 | 2.9843 | 0 | 3.2805 | 15.8665 | 0 | 0 | 1 | 15.8665 | 0.25 | 15.8665 | 0 | 0 | 15.8665 | -12.586 | 0 | 0 | 2 | 0 | -12.586 | 3.0703 | 2 | 0 | 0 | -12.586 | 0 | -12.586 | 12.586 | 1 | 3.0893 | 0 | 0
3686 | 2021-06-03 14:30 | 0.28033 | 0 | 3.1886 | 0 | 3.469 | 15.7676 | 0 | 0 | 1 | 15.7676 | 0.25 | 15.7676 | 0 | 0 | 15.7676 | -12.2986 | 0 | 0 | 2 | 0 | -12.2986 | 3.0893 | 2 | 0 | 0 | -12.2986 | 0 | -12.2986 | 12.2986 | 1 | 3.0187 | 0 | 0
3687 | 2021-06-03 15:30 | 0.36135 | 0 | 2.9959 | 0 | 3.3573 | 15.6559 | 0 | 0 | 1 | 15.6559 | 0.25 | 15.6559 | 0 | 0 | 15.6559 | -12.2987 | 0 | 0 | 2 | 0 | -12.2987 | 3.0187 | 2 | 0 | 0 | -12.2987 | 0 | -12.2987 | 12.2987 | 1 | 3.0188 | 0 | 0
3688 | 2021-06-03 16:30 | 0.41598 | 0 | 2.4901 | 0 | 2.9061 | 15.6894 | 0 | 0 | 1 | 15.6894 | 0.25 | 15.6894 | 0 | 0 | 15.6894 | -12.7833 | 0 | 0 | 2 | 0 | -12.7833 | 3.0188 | 2 | 0 | 0 | -12.7833 | 0 | -12.7833 | 12.7833 | 1 | 3.1377 | 0 | 0
3689 | 2021-06-03 17:30 | 0.39584 | 0 | 1.8722 | 0 | 2.2681 | 15.8997 | 0 | 0 | 1 | 15.8997 | 0.25 | 15.8997 | 0 | 0 | 15.8997 | -13.6316 | 0 | 0 | 2 | 0 | -13.6316 | 3.1377 | 2 | 0 | 0 | -13.6316 | 0 | -13.6316 | 13.6316 | 1 | 3.3459 | 0 | 0
3690 | 2021-06-03 18:30 | 0.38611 | 0 | 1.3047 | 0 | 1.6908 | 16.1069 | 0 | 0 | 1 | 16.1069 | 0.25 | 16.1069 | 0 | 0 | 16.1069 | -14.4162 | 0 | 0 | 2 | 0 | -14.4162 | 3.3459 | 2 | 0 | 0 | -14.4162 | 0 | -14.4162 | 14.4162 | 1 | 3.5385 | 0 | 0
3691 | 2021-06-03 19:30 | 0.43112 | 0 | 0.63413 | 0 | 1.0652 | 16.2927 | 0 | 0 | 1 | 16.2927 | 0.25 | 16.2927 | 0 | 0 | 16.2927 | -15.2274 | 0 | 0 | 2 | 0 | -15.2274 | 3.5385 | 2 | 0 | 0 | -15.2274 | 0 | -15.2274 | 15.2274 | 1 | 3.7376 | 0 | 0
3692 | 2021-06-03 20:30 | 0.55432 | 0 | 0.20607 | 0 | 0.76039 | 16.4583 | 0 | 0 | 1 | 16.4583 | 0.25 | 16.4583 | 0 | 0 | 16.4583 | -15.6979 | 0 | 0 | 2 | 0 | -15.6979 | 3.7376 | 2 | 0 | 0 | -15.6979 | 0 | -15.6979 | 15.6979 | 1 | 3.8531 | 0 | 0
3693 | 2021-06-03 21:30 | 0.90841 | 0 | 0.0085561 | 0 | 0.91697 | 16.2166 | 0 | 0 | 1 | 16.2166 | 0.25 | 16.2166 | 0 | 0 | 16.2166 | -15.2996 | 0 | 0 | 2 | 0 | -15.2996 | 3.8531 | 2 | 0 | 0 | -15.2996 | 0 | -15.2996 | 15.2996 | 1 | 3.7554 | 0 | 0
3694 | 2021-06-03 22:30 | 1.1666 | 0 | 0 | 0 | 1.1666 | 15.6057 | 0 | 0 | 1 | 15.6057 | 0.25 | 15.6057 | 0 | 0 | 15.6057 | -14.4391 | 0 | 0 | 2 | 0 | -14.4391 | 3.7554 | 2 | 0 | 0 | -14.4391 | 0 | -14.4391 | 14.4391 | 1 | 3.5441 | 0 | 0
3695 | 2021-06-03 23:30 | 1.2654 | 0 | 0 | 0 | 1.2654 | 14.7303 | 0 | 0 | 1 | 14.7303 | 0.25 | 14.7303 | 0 | 0 | 14.7303 | -13.4649 | 0 | 0 | 2 | 0 | -13.4649 | 3.5441 | 2 | 0 | 0 | -13.4649 | 0 | -13.4649 | 13.4649 | 1 | 3.305 | 0 | 0
3696 | 2021-06-04 00:30 | 1.2767 | 0 | 0 | 0 | 1.2767 | 13.9313 | 0 | 0 | 1 | 13.9313 | 0.25 | 13.9313 | 0 | 0 | 13.9313 | -12.6546 | 0 | 0 | 2 | 0 | -12.6546 | 3.305 | 2 | 0 | 0 | -12.6546 | 0 | -12.6546 | 12.6546 | 1 | 3.1061 | 0 | 0
3697 | 2021-06-04 01:30 | 1.3235 | 0 | 0 | 0 | 1.3235 | 13.4211 | 0 | 0 | 1 | 13.4211 | 0.25 | 13.4211 | 0 | 0 | 13.4211 | -12.0977 | 0 | 0 | 2 | 0 | -12.0977 | 3.1061 | 2 | 0 | 0 | -12.0977 | 0 | -12.0977 | 12.0977 | 1 | 2.9694 | 0 | 0
3698 | 2021-06-04 02:30 | 1.2226 | 0 | 0 | 0 | 1.2226 | 13.2139 | 0 | 0 | 1 | 13.2139 | 0.25 | 13.2139 | 0 | 0 | 13.2139 | -11.9914 | 0 | 0 | 2 | 0 | -11.9914 | 2.9694 | 2 | 0 | 0 | -11.9914 | 0 | -11.9914 | 11.9914 | 1 | 2.9433 | 0 | 0
3699 | 2021-06-04 03:30 | 1.0839 | 0 | 0 | 0 | 1.0839 | 13.0282 | 0 | 0 | 1 | 13.0282 | 0.25 | 13.0282 | 0 | 0 | 13.0282 | -11.9442 | 0 | 0 | 2 | 0 | -11.9442 | 2.9433 | 2 | 0 | 0 | -11.9442 | 0 | -11.9442 | 11.9442 | 1 | 2.9318 | 0 | 0
3700 | 2021-06-04 04:30 | 0.89714 | 0 | 0.0061424 | 0 | 0.90328 | 13.3195 | 0 | 0 | 1 | 13.3195 | 0.25 | 13.3195 | 0 | 0 | 13.3195 | -12.4162 | 0 | 0 | 2 | 0 | -12.4162 | 2.9318 | 2 | 0 | 0 | -12.4162 | 0 | -12.4162 | 12.4162 | 1 | 3.0476 | 0 | 0
3701 | 2021-06-04 05:30 | 0.66898 | 0 | 0.13207 | 0 | 0.80106 | 14.32 | 0 | 0 | 1 | 14.32 | 0.25 | 14.32 | 0 | 0 | 14.32 | -13.519 | 0 | 0 | 2 | 0 | -13.519 | 3.0476 | 2 | 0 | 0 | -13.519 | 0 | -13.519 | 13.519 | 1 | 3.3183 | 0 | 0
3702 | 2021-06-04 06:30 | 0.55997 | 0 | 0.55807 | 0 | 1.118 | 15.7593 | 0 | 0 | 1 | 15.7593 | 0.25 | 15.7593 | 0 | 0 | 15.7593 | -14.6413 | 0 | 0 | 2 | 0 | -14.6413 | 3.3183 | 2 | 0 | 0 | -14.6413 | 0 | -14.6413 | 14.6413 | 1 | 3.5938 | 0 | 0
3703 | 2021-06-04 07:30 | 0.36194 | 0 | 1.1739 | 0 | 1.5358 | 17.3086 | 0 | 0 | 1 | 17.3086 | 0.25 | 17.3086 | 0 | 0 | 17.3086 | -15.7727 | 0 | 0 | 2 | 0 | -15.7727 | 3.5938 | 2 | 0 | 0 | -15.7727 | 0 | -15.7727 | 15.7727 | 1 | 3.8715 | 0 | 0
3704 | 2021-06-04 08:30 | 0.19588 | 0 | 1.7942 | 0 | 1.9901 | 18.3844 | 0 | 0 | 1 | 18.3844 | 0.25 | 18.3844 | 0 | 0 | 18.3844 | -16.3943 | 0 | 0 | 2 | 0 | -16.3943 | 3.8715 | 2 | 0 | 0 | -16.3943 | 0 | -16.3943 | 16.3943 | 1 | 4.0241 | 0 | 0
3705 | 2021-06-04 09:30 | 0.1602 | 0 | 2.3726 | 0 | 2.5328 | 18.9217 | 0 | 0 | 1 | 18.9217 | 0.25 | 18.9217 | 0 | 0 | 18.9217 | -16.3889 | 0 | 0 | 2 | 0 | -16.3889 | 4.0241 | 2 | 0 | 0 | -16.3889 | 0 | -16.3889 | 16.3889 | 1 | 4.0227 | 0 | 0
3706 | 2021-06-04 10:30 | 0.17375 | 0 | 2.666 | 0 | 2.8397 | 19.1777 | 0 | 0 | 1 | 19.1777 | 0.25 | 19.1777 | 0 | 0 | 19.1777 | -16.338 | 0 | 0 | 2 | 0 | -16.338 | 4.0227 | 2 | 0 | 0 | -16.338 | 0 | -16.338 | 16.338 | 1 | 4.0102 | 0 | 0
3707 | 2021-06-04 11:30 | 0.14565 | 0 | 2.7195 | 0 | 2.8651 | 19.1872 | 0 | 0 | 1 | 19.1872 | 0.25 | 19.1872 | 0 | 0 | 19.1872 | -16.322 | 0 | 0 | 2 | 0 | -16.322 | 4.0102 | 2 | 0 | 0 | -16.322 | 0 | -16.322 | 16.322 | 1 | 4.0063 | 0 | 0
3708 | 2021-06-04 12:30 | 0.13508 | 0 | 2.557 | 0 | 2.6921 | 19.1201 | 0 | 0 | 1 | 19.1201 | 0.25 | 19.1201 | 0 | 0 | 19.1201 | -16.428 | 0 | 0 | 2 | 0 | -16.428 | 4.0063 | 2 | 0 | 0 | -16.428 | 0 | -16.428 | 16.428 | 1 | 4.0323 | 0 | 0
3709 | 2021-06-04 13:30 | 0.1381 | 0 | 2.2608 | 0 | 2.3989 | 19.0246 | 0 | 0 | 1 | 19.0246 | 0.25 | 19.0246 | 0 | 0 | 19.0246 | -16.6257 | 0 | 0 | 2 | 0 | -16.6257 | 4.0323 | 2 | 0 | 0 | -16.6257 | 0 | -16.6257 | 16.6257 | 1 | 4.0809 | 0 | 0
3710 | 2021-06-04 14:30 | 0.16592 | 0 | 2.1789 | 0 | 2.3448 | 19.0742 | 0 | 0 | 1 | 19.0742 | 0.25 | 19.0742 | 0 | 0 | 19.0742 | -16.7294 | 0 | 0 | 2 | 0 | -16.7294 | 4.0809 | 2 | 0 | 0 | -16.7294 | 0 | -16.7294 | 16.7294 | 1 | 4.1063 | 0 | 0
3711 | 2021-06-04 15:30 | 0.23231 | 0 | 2.3122 | 0 | 2.5445 | 18.97 | 0 | 0 | 1 | 18.97 | 0.25 | 18.97 | 0 | 0 | 18.97 | -16.4254 | 0 | 0 | 2 | 0 | -16.4254 | 4.1063 | 2 | 0 | 0 | -16.4254 | 0 | -16.4254 | 16.4254 | 1 | 4.0317 | 0 | 0
3712 | 2021-06-04 16:30 | 0.24936 | 0 | 1.8602 | 0 | 2.1096 | 18.953 | 0 | 0 | 1 | 18.953 | 0.25 | 18.953 | 0 | 0 | 18.953 | -16.8434 | 0 | 0 | 2 | 0 | -16.8434 | 4.0317 | 2 | 0 | 0 | -16.8434 | 0 | -16.8434 | 16.8434 | 1 | 4.1343 | 0 | 0
3713 | 2021-06-04 17:30 | 0.34312 | 0 | 1.2581 | 0 | 1.6013 | 18.846 | 0 | 0 | 1 | 18.846 | 0.25 | 18.846 | 0 | 0 | 18.846 | -17.2448 | 0 | 0 | 2 | 0 | -17.2448 | 4.1343 | 2 | 0 | 0 | -17.2448 | 0 | -17.2448 | 17.2448 | 1 | 4.2328 | 0 | 0
3714 | 2021-06-04 18:30 | 0.41975 | 0 | 0.90892 | 0 | 1.3287 | 18.771 | 0 | 0 | 1 | 18.771 | 0.25 | 18.771 | 0 | 0 | 18.771 | -17.4423 | 0 | 0 | 2 | 0 | -17.4423 | 4.2328 | 2 | 0 | 0 | -17.4423 | 0 | -17.4423 | 17.4423 | 1 | 4.2813 | 0 | 0
3715 | 2021-06-04 19:30 | 0.47747 | 0 | 0.40832 | 0 | 0.88579 | 18.6935 | 0 | 0 | 1 | 18.6935 | 0.25 | 18.6935 | 0 | 0 | 18.6935 | -17.8077 | 0 | 0 | 2 | 0 | -17.8077 | 4.2813 | 2 | 0 | 0 | -17.8077 | 0 | -17.8077 | 17.8077 | 1 | 4.371 | 0 | 0
3716 | 2021-06-04 20:30 | 0.53882 | 0 | 0.10206 | 0 | 0.64088 | 18.5665 | 0 | 0 | 1 | 18.5665 | 0.25 | 18.5665 | 0 | 0 | 18.5665 | -17.9256 | 0 | 0 | 2 | 0 | -17.9256 | 4.371 | 2 | 0 | 0 | -17.9256 | 0 | -17.9256 | 17.9256 | 1 | 4.3999 | 0 | 0
3717 | 2021-06-04 21:30 | 0.63168 | 0 | 0.0055335 | 0 | 0.63721 | 18.0066 | 0 | 0 | 1 | 18.0066 | 0.25 | 18.0066 | 0 | 0 | 18.0066 | -17.3694 | 0 | 0 | 2 | 0 | -17.3694 | 4.3999 | 2 | 0 | 0 | -17.3694 | 0 | -17.3694 | 17.3694 | 1 | 4.2634 | 0 | 0
3718 | 2021-06-04 22:30 | 0.65589 | 0 | 0 | 0 | 0.65589 | 17.0741 | 0 | 0 | 1 | 17.0741 | 0.25 | 17.0741 | 0 | 0 | 17.0741 | -16.4182 | 0 | 0 | 2 | 0 | -16.4182 | 4.2634 | 2 | 0 | 0 | -16.4182 | 0 | -16.4182 | 16.4182 | 1 | 4.0299 | 0 | 0
3719 | 2021-06-04 23:30 | 0.69489 | 0 | 0 | 0 | 0.69489 | 16.0388 | 0 | 0 | 1 | 16.0388 | 0.25 | 16.0388 | 0 | 0 | 16.0388 | -15.344 | 0 | 0 | 2 | 0 | -15.344 | 4.0299 | 2 | 0 | 0 | -15.344 | 0 | -15.344 | 15.344 | 1 | 3.7662 | 0 | 0
3720 | 2021-06-05 00:30 | 0.78752 | 0 | 0 | 0 | 0.78752 | 15.0884 | 0 | 0 | 1 | 15.0884 | 0.25 | 15.0884 | 0 | 0 | 15.0884 | -14.3008 | 0 | 0 | 2 | 0 | -14.3008 | 3.7662 | 2 | 0 | 0 | -14.3008 | 0 | -14.3008 | 14.3008 | 1 | 3.5102 | 0 | 0
3721 | 2021-06-05 01:30 | 0.86782 | 0 | 0 | 0 | 0.86782 | 14.4922 | 0 | 0 | 1 | 14.4922 | 0.25 | 14.4922 | 0 | 0 | 14.4922 | -13.6244 | 0 | 0 | 2 | 0 | -13.6244 | 3.5102 | 2 | 0 | 0 | -13.6244 | 0 | -13.6244 | 13.6244 | 1 | 3.3442 | 0 | 0
3722 | 2021-06-05 02:30 | 0.8045 | 0 | 0 | 0 | 0.8045 | 14.1361 | 0 | 0 | 1 | 14.1361 | 0.25 | 14.1361 | 0 | 0 | 14.1361 | -13.3316 | 0 | 0 | 2 | 0 | -13.3316 | 3.3442 | 2 | 0 | 0 | -13.3316 | 0 | -13.3316 | 13.3316 | 1 | 3.2723 | 0 | 0
3723 | 2021-06-05 03:30 | 0.97042 | 0 | 0 | 0 | 0.97042 | 13.769 | 0 | 0 | 1 | 13.769 | 0.25 | 13.769 | 0 | 0 | 13.769 | -12.7986 | 0 | 0 | 2 | 0 | -12.7986 | 3.2723 | 2 | 0 | 0 | -12.7986 | 0 | -12.7986 | 12.7986 | 1 | 3.1415 | 0 | 0
3724 | 2021-06-05 04:30 | 0.86449 | 0 | 0.0055831 | 0 | 0.87007 | 13.657 | 0 | 0 | 1 | 13.657 | 0.25 | 13.657 | 0 | 0 | 13.657 | -12.7869 | 0 | 0 | 2 | 0 | -12.7869 | 3.1415 | 2 | 0 | 0 | -12.7869 | 0 | -12.7869 | 12.7869 | 1 | 3.1386 | 0 | 0
3725 | 2021-06-05 05:30 | 0.70982 | 0 | 0.078622 | 0 | 0.78845 | 14.1152 | 0 | 0 | 1 | 14.1152 | 0.25 | 14.1152 | 0 | 0 | 14.1152 | -13.3267 | 0 | 0 | 2 | 0 | -13.3267 | 3.1386 | 2 | 0 | 0 | -13.3267 | 0 | -13.3267 | 13.3267 | 1 | 3.2711 | 0 | 0
3726 | 2021-06-05 06:30 | 0.67252 | 0 | 0.28398 | 0 | 0.9565 | 14.9225 | 0 | 0 | 1 | 14.9225 | 0.25 | 14.9225 | 0 | 0 | 14.9225 | -13.966 | 0 | 0 | 2 | 0 | -13.966 | 3.2711 | 2 | 0 | 0 | -13.966 | 0 | -13.966 | 13.966 | 1 | 3.428 | 0 | 0
3727 | 2021-06-05 07:30 | 0.30988 | 0 | 0.72929 | 0 | 1.0392 | 16.1421 | 0 | 0 | 1 | 16.1421 | 0.25 | 16.1421 | 0 | 0 | 16.1421 | -15.1029 | 0 | 0 | 2 | 0 | -15.1029 | 3.428 | 2 | 0 | 0 | -15.1029 | 0 | -15.1029 | 15.1029 | 1 | 3.7071 | 0 | 0
3728 | 2021-06-05 08:30 | 0.1371 | 0 | 1.2346 | 0 | 1.3717 | 17.0997 | 0 | 0 | 1 | 17.0997 | 0.25 | 17.0997 | 0 | 0 | 17.0997 | -15.7279 | 0 | 0 | 2 | 0 | -15.7279 | 3.7071 | 2 | 0 | 0 | -15.7279 | 0 | -15.7279 | 15.7279 | 1 | 3.8605 | 0 | 0
3729 | 2021-06-05 09:30 | 0.13663 | 0 | 1.6298 | 0 | 1.7664 | 17.8297 | 0 | 0 | 1 | 17.8297 | 0.25 | 17.8297 | 0 | 0 | 17.8297 | -16.0634 | 0 | 0 | 2 | 0 | -16.0634 | 3.8605 | 2 | 0 | 0 | -16.0634 | 0 | -16.0634 | 16.0634 | 1 | 3.9428 | 0 | 0
3730 | 2021-06-05 10:30 | 0.23084 | 0 | 2.2881 | 0 | 2.5189 | 18.1332 | 0 | 0 | 1 | 18.1332 | 0.25 | 18.1332 | 0 | 0 | 18.1332 | -15.6142 | 0 | 0 | 2 | 0 | -15.6142 | 3.9428 | 2 | 0 | 0 | -15.6142 | 0 | -15.6142 | 15.6142 | 1 | 3.8326 | 0 | 0
3731 | 2021-06-05 11:30 | 0.30327 | 0 | 2.5818 | 0 | 2.8851 | 18.1987 | 0 | 0 | 1 | 18.1987 | 0.25 | 18.1987 | 0 | 0 | 18.1987 | -15.3136 | 0 | 0 | 2 | 0 | -15.3136 | 3.8326 | 2 | 0 | 0 | -15.3136 | 0 | -15.3136 | 15.3136 | 1 | 3.7588 | 0 | 0
3732 | 2021-06-05 12:30 | 0.43176 | 0 | 2.7976 | 0 | 3.2294 | 18.1052 | 0 | 0 | 1 | 18.1052 | 0.25 | 18.1052 | 0 | 0 | 18.1052 | -14.8758 | 0 | 0 | 2 | 0 | -14.8758 | 3.7588 | 2 | 0 | 0 | -14.8758 | 0 | -14.8758 | 14.8758 | 1 | 3.6513 | 0 | 0
3733 | 2021-06-05 13:30 | 0.56259 | 0 | 2.91 | 0 | 3.4726 | 17.7488 | 0 | 0 | 1 | 17.7488 | 0.25 | 17.7488 | 0 | 0 | 17.7488 | -14.2762 | 0 | 0 | 2 | 0 | -14.2762 | 3.6513 | 2 | 0 | 0 | -14.2762 | 0 | -14.2762 | 14.2762 | 1 | 3.5042 | 0 | 0
3734 | 2021-06-05 14:30 | 0.62194 | 0 | 2.5135 | 0 | 3.1354 | 17.7058 | 0 | 0 | 1 | 17.7058 | 0.25 | 17.7058 | 0 | 0 | 17.7058 | -14.5704 | 0 | 0 | 2 | 0 | -14.5704 | 3.5042 | 2 | 0 | 0 | -14.5704 | 0 | -14.5704 | 14.5704 | 1 | 3.5764 | 0 | 0
3735 | 2021-06-05 15:30 | 0.73902 | 0 | 2.6965 | 0 | 3.4356 | 17.6535 | 0 | 0 | 1 | 17.6535 | 0.25 | 17.6535 | 0 | 0 | 17.6535 | -14.218 | 0 | 0 | 2 | 0 | -14.218 | 3.5764 | 2 | 0 | 0 | -14.218 | 0 | -14.218 | 14.218 | 1 | 3.4899 | 0 | 0
3736 | 2021-06-05 16:30 | 0.84513 | 0 | 2.6327 | 0 | 3.4778 | 17.6416 | 0 | 0 | 1 | 17.6416 | 0.25 | 17.6416 | 0 | 0 | 17.6416 | -14.1638 | 0 | 0 | 2 | 0 | -14.1638 | 3.4899 | 2 | 0 | 0 | -14.1638 | 0 | -14.1638 | 14.1638 | 1 | 3.4766 | 0 | 0
3737 | 2021-06-05 17:30 | 0.88008 | 0 | 1.7822 | 0 | 2.6623 | 17.6959 | 0 | 0 | 1 | 17.6959 | 0.25 | 17.6959 | 0 | 0 | 17.6959 | -15.0336 | 0 | 0 | 2 | 0 | -15.0336 | 3.4766 | 2 | 0 | 0 | -15.0336 | 0 | -15.0336 | 15.0336 | 1 | 3.6901 | 0 | 0
3738 | 2021-06-05 18:30 | 0.8293 | 0 | 1.2194 | 0 | 2.0487 | 17.5465 | 0 | 0 | 1 | 17.5465 | 0.25 | 17.5465 | 0 | 0 | 17.5465 | -15.4977 | 0 | 0 | 2 | 0 | -15.4977 | 3.6901 | 2 | 0 | 0 | -15.4977 | 0 | -15.4977 | 15.4977 | 1 | 3.804 | 0 | 0
3739 | 2021-06-05 19:30 | 0.74361 | 0 | 0.65508 | 0 | 1.3987 | 17.4182 | 0 | 0 | 1 | 17.4182 | 0.25 | 17.4182 | 0 | 0 | 17.4182 | -16.0195 | 0 | 0 | 2 | 0 | -16.0195 | 3.804 | 2 | 0 | 0 | -16.0195 | 0 | -16.0195 | 16.0195 | 1 | 3.9321 | 0 | 0
3740 | 2021-06-05 20:30 | 0.80713 | 0 | 0.20169 | 0 | 1.0088 | 17.3207 | 0 | 0 | 1 | 17.3207 | 0.25 | 17.3207 | 0 | 0 | 17.3207 | -16.3119 | 0 | 0 | 2 | 0 | -16.3119 | 3.9321 | 2 | 0 | 0 | -16.3119 | 0 | -16.3119 | 16.3119 | 1 | 4.0038 | 0 | 0
3741 | 2021-06-05 21:30 | 0.98529 | 0 | 0.0090242 | 0 | 0.99432 | 16.8838 | 0 | 0 | 1 | 16.8838 | 0.25 | 16.8838 | 0 | 0 | 16.8838 | -15.8895 | 0 | 0 | 2 | 0 | -15.8895 | 4.0038 | 2 | 0 | 0 | -15.8895 | 0 | -15.8895 | 15.8895 | 1 | 3.9001 | 0 | 0
3742 | 2021-06-05 22:30 | 1.1303 | 0 | 0 | 0 | 1.1303 | 16.1235 | 0 | 0 | 1 | 16.1235 | 0.25 | 16.1235 | 0 | 0 | 16.1235 | -14.9932 | 0 | 0 | 2 | 0 | -14.9932 | 3.9001 | 2 | 0 | 0 | -14.9932 | 0 | -14.9932 | 14.9932 | 1 | 3.6801 | 0 | 0
3743 | 2021-06-05 23:30 | 1.1205 | 0 | 0 | 0 | 1.1205 | 15.1484 | 0 | 0 | 1 | 15.1484 | 0.25 | 15.1484 | 0 | 0 | 15.1484 | -14.0279 | 0 | 0 | 2 | 0 | -14.0279 | 3.6801 | 2 | 0 | 0 | -14.0279 | 0 | -14.0279 | 14.0279 | 1 | 3.4432 | 0 | 0
3744 | 2021-06-06 00:30 | 0.96621 | 0 | 0 | 0 | 0.96621 | 14.1813 | 0 | 0 | 1 | 14.1813 | 0.25 | 14.1813 | 0 | 0 | 14.1813 | -13.2151 | 0 | 0 | 2 | 0 | -13.2151 | 3.4432 | 2 | 0 | 0 | -13.2151 | 0 | -13.2151 | 13.2151 | 1 | 3.2437 | 0 | 0
3745 | 2021-06-06 01:30 | 0.82069 | 0 | 0 | 0 | 0.82069 | 13.5261 | 0 | 0 | 1 | 13.5261 | 0.25 | 13.5261 | 0 | 0 | 13.5261 | -12.7054 | 0 | 0 | 2 | 0 | -12.7054 | 3.2437 | 2 | 0 | 0 | -12.7054 | 0 | -12.7054 | 12.7054 | 1 | 3.1186 | 0 | 0
3746 | 2021-06-06 02:30 | 0.75938 | 0 | 0 | 0 | 0.75938 | 13.0619 | 0 | 0 | 1 | 13.0619 | 0.25 | 13.0619 | 0 | 0 | 13.0619 | -12.3025 | 0 | 0 | 2 | 0 | -12.3025 | 3.1186 | 2 | 0 | 0 | -12.3025 | 0 | -12.3025 | 12.3025 | 1 | 3.0197 | 0 | 0
3747 | 2021-06-06 03:30 | 0.63022 | 0 | 0 | 0 | 0.63022 | 12.6568 | 0 | 0 | 1 | 12.6568 | 0.25 | 12.6568 | 0 | 0 | 12.6568 | -12.0266 | 0 | 0 | 2 | 0 | -12.0266 | 3.0197 | 2 | 0 | 0 | -12.0266 | 0 | -12.0266 | 12.0266 | 1 | 2.952 | 0 | 0
3748 | 2021-06-06 04:30 | 0.53322 | 0 | 0.0070223 | 0 | 0.54024 | 12.4749 | 0 | 0 | 1 | 12.4749 | 0.25 | 12.4749 | 0 | 0 | 12.4749 | -11.9347 | 0 | 0 | 2 | 0 | -11.9347 | 2.952 | 2 | 0 | 0 | -11.9347 | 0 | -11.9347 | 11.9347 | 1 | 2.9294 | 0 | 0
3749 | 2021-06-06 05:30 | 0.47045 | 0 | 0.15367 | 0 | 0.62413 | 12.6584 | 0 | 0 | 1 | 12.6584 | 0.25 | 12.6584 | 0 | 0 | 12.6584 | -12.0343 | 0 | 0 | 2 | 0 | -12.0343 | 2.9294 | 2 | 0 | 0 | -12.0343 | 0 | -12.0343 | 12.0343 | 1 | 2.9539 | 0 | 0
3750 | 2021-06-06 06:30 | 0.31063 | 0 | 0.623 | 0 | 0.93363 | 13.1925 | 0 | 0 | 1 | 13.1925 | 0.25 | 13.1925 | 0 | 0 | 13.1925 | -12.2588 | 0 | 0 | 2 | 0 | -12.2588 | 2.9539 | 2 | 0 | 0 | -12.2588 | 0 | -12.2588 | 12.2588 | 1 | 3.009 | 0 | 0
3751 | 2021-06-06 07:30 | 0.11337 | 0 | 1.2607 | 0 | 1.3741 | 14.0084 | 0 | 0 | 1 | 14.0084 | 0.25 | 14.0084 | 0 | 0 | 14.0084 | -12.6343 | 0 | 0 | 2 | 0 | -12.6343 | 3.009 | 2 | 0 | 0 | -12.6343 | 0 | -12.6343 | 12.6343 | 1 | 3.1012 | 0 | 0
3752 | 2021-06-06 08:30 | 0.043694 | 0 | 1.8787 | 0 | 1.9224 | 14.809 | 0 | 0 | 1 | 14.809 | 0.25 | 14.809 | 0 | 0 | 14.809 | -12.8866 | 0 | 0 | 2 | 0 | -12.8866 | 3.1012 | 2 | 0 | 0 | -12.8866 | 0 | -12.8866 | 12.8866 | 1 | 3.1631 | 0 | 0
3753 | 2021-06-06 09:30 | 0.073606 | 0 | 2.5079 | 0 | 2.5815 | 15.4413 | 0 | 0 | 1 | 15.4413 | 0.25 | 15.4413 | 0 | 0 | 15.4413 | -12.8598 | 0 | 0 | 2 | 0 | -12.8598 | 3.1631 | 2 | 0 | 0 | -12.8598 | 0 | -12.8598 | 12.8598 | 1 | 3.1565 | 0 | 0
3754 | 2021-06-06 10:30 | 0.14428 | 0 | 3.0096 | 0 | 3.1539 | 15.9345 | 0 | 0 | 1 | 15.9345 | 0.25 | 15.9345 | 0 | 0 | 15.9345 | -12.7806 | 0 | 0 | 2 | 0 | -12.7806 | 3.1565 | 2 | 0 | 0 | -12.7806 | 0 | -12.7806 | 12.7806 | 1 | 3.1371 | 0 | 0
3755 | 2021-06-06 11:30 | 0.18142 | 0 | 3.3624 | 0 | 3.5438 | 16.156 | 0 | 0 | 1 | 16.156 | 0.25 | 16.156 | 0 | 0 | 16.156 | -12.6123 | 0 | 0 | 2 | 0 | -12.6123 | 3.1371 | 2 | 0 | 0 | -12.6123 | 0 | -12.6123 | 12.6123 | 1 | 3.0957 | 0 | 0
3756 | 2021-06-06 12:30 | 0.16827 | 0 | 3.3143 | 0 | 3.4825 | 16.2118 | 0 | 0 | 1 | 16.2118 | 0.25 | 16.2118 | 0 | 0 | 16.2118 | -12.7293 | 0 | 0 | 2 | 0 | -12.7293 | 3.0957 | 2 | 0 | 0 | -12.7293 | 0 | -12.7293 | 12.7293 | 1 | 3.1245 | 0 | 0
3757 | 2021-06-06 13:30 | 0.16958 | 0 | 3.226 | 0 | 3.3956 | 16.0153 | 0 | 0 | 1 | 16.0153 | 0.25 | 16.0153 | 0 | 0 | 16.0153 | -12.6198 | 0 | 0 | 2 | 0 | -12.6198 | 3.1245 | 2 | 0 | 0 | -12.6198 | 0 | -12.6198 | 12.6198 | 1 | 3.0976 | 0 | 0
3758 | 2021-06-06 14:30 | 0.23022 | 0 | 2.9538 | 0 | 3.184 | 15.813 | 0 | 0 | 1 | 15.813 | 0.25 | 15.813 | 0 | 0 | 15.813 | -12.629 | 0 | 0 | 2 | 0 | -12.629 | 3.0976 | 2 | 0 | 0 | -12.629 | 0 | -12.629 | 12.629 | 1 | 3.0998 | 0 | 0
3759 | 2021-06-06 15:30 | 0.29283 | 0 | 2.8067 | 0 | 3.0996 | 15.6505 | 0 | 0 | 1 | 15.6505 | 0.25 | 15.6505 | 0 | 0 | 15.6505 | -12.5509 | 0 | 0 | 2 | 0 | -12.5509 | 3.0998 | 2 | 0 | 0 | -12.5509 | 0 | -12.5509 | 12.5509 | 1 | 3.0807 | 0 | 0
3760 | 2021-06-06 16:30 | 0.3938 | 0 | 2.2958 | 0 | 2.6896 | 15.8267 | 0 | 0 | 1 | 15.8267 | 0.25 | 15.8267 | 0 | 0 | 15.8267 | -13.137 | 0 | 0 | 2 | 0 | -13.137 | 3.0807 | 2 | 0 | 0 | -13.137 | 0 | -13.137 | 13.137 | 1 | 3.2245 | 0 | 0
3761 | 2021-06-06 17:30 | 0.47493 | 0 | 1.9182 | 0 | 2.3931 | 16.1553 | 0 | 0 | 1 | 16.1553 | 0.25 | 16.1553 | 0 | 0 | 16.1553 | -13.7621 | 0 | 0 | 2 | 0 | -13.7621 | 3.2245 | 2 | 0 | 0 | -13.7621 | 0 | -13.7621 | 13.7621 | 1 | 3.378 | 0 | 0
3762 | 2021-06-06 18:30 | 0.50895 | 0 | 1.3295 | 0 | 1.8384 | 16.4609 | 0 | 0 | 1 | 16.4609 | 0.25 | 16.4609 | 0 | 0 | 16.4609 | -14.6225 | 0 | 0 | 2 | 0 | -14.6225 | 3.378 | 2 | 0 | 0 | -14.6225 | 0 | -14.6225 | 14.6225 | 1 | 3.5892 | 0 | 0
3763 | 2021-06-06 19:30 | 0.48469 | 0 | 0.61009 | 0 | 1.0948 | 16.6969 | 0 | 0 | 1 | 16.6969 | 0.25 | 16.6969 | 0 | 0 | 16.6969 | -15.6021 | 0 | 0 | 2 | 0 | -15.6021 | 3.5892 | 2 | 0 | 0 | -15.6021 | 0 | -15.6021 | 15.6021 | 1 | 3.8296 | 0 | 0
3764 | 2021-06-06 20:30 | 0.51107 | 0 | 0.17995 | 0 | 0.69102 | 16.8308 | 0 | 0 | 1 | 16.8308 | 0.25 | 16.8308 | 0 | 0 | 16.8308 | -16.1398 | 0 | 0 | 2 | 0 | -16.1398 | 3.8296 | 2 | 0 | 0 | -16.1398 | 0 | -16.1398 | 16.1398 | 1 | 3.9616 | 0 | 0
3765 | 2021-06-06 21:30 | 0.60528 | 0 | 0.011395 | 0 | 0.61668 | 16.6265 | 0 | 0 | 1 | 16.6265 | 0.25 | 16.6265 | 0 | 0 | 16.6265 | -16.0098 | 0 | 0 | 2 | 0 | -16.0098 | 3.9616 | 2 | 0 | 0 | -16.0098 | 0 | -16.0098 | 16.0098 | 1 | 3.9297 | 0 | 0
3766 | 2021-06-06 22:30 | 0.72802 | 0 | 1.3558e-05 | 0 | 0.72803 | 16.014 | 0 | 0 | 1 | 16.014 | 0.25 | 16.014 | 0 | 0 | 16.014 | -15.286 | 0 | 0 | 2 | 0 | -15.286 | 3.9297 | 2 | 0 | 0 | -15.286 | 0 | -15.286 | 15.286 | 1 | 3.752 | 0 | 0
3767 | 2021-06-06 23:30 | 0.72623 | 0 | 0 | 0 | 0.72623 | 15.2046 | 0 | 0 | 1 | 15.2046 | 0.25 | 15.2046 | 0 | 0 | 15.2046 | -14.4783 | 0 | 0 | 2 | 0 | -14.4783 | 3.752 | 2 | 0 | 0 | -14.4783 | 0 | -14.4783 | 14.4783 | 1 | 3.5538 | 0 | 0
3768 | 2021-06-07 00:30 | 0.5927 | 0 | 0 | 0 | 0.5927 | 14.4439 | 0 | 0 | 1 | 14.4439 | 0.25 | 14.4439 | 0 | 0 | 14.4439 | -13.8512 | 0 | 0 | 2 | 0 | -13.8512 | 3.5538 | 2 | 0 | 0 | -13.8512 | 0 | -13.8512 | 13.8512 | 1 | 3.3998 | 0 | 0
3769 | 2021-06-07 01:30 | 0.51169 | 0 | 0 | 0 | 0.51169 | 13.9756 | 0 | 0 | 1 | 13.9756 | 0.25 | 13.9756 | 0 | 0 | 13.9756 | -13.4639 | 0 | 0 | 2 | 0 | -13.4639 | 3.3998 | 2 | 0 | 0 | -13.4639 | 0 | -13.4639 | 13.4639 | 1 | 3.3048 | 0 | 0
3770 | 2021-06-07 02:30 | 0.425 | 0 | 0 | 0 | 0.425 | 13.7609 | 0 | 0 | 1 | 13.7609 | 0.25 | 13.7609 | 0 | 0 | 13.7609 | -13.3359 | 0 | 0 | 2 | 0 | -13.3359 | 3.3048 | 2 | 0 | 0 | -13.3359 | 0 | -13.3359 | 13.3359 | 1 | 3.2734 | 0 | 0
3771 | 2021-06-07 03:30 | 0.35257 | 0 | 0 | 0 | 0.35257 | 13.6801 | 0 | 0 | 1 | 13.6801 | 0.25 | 13.6801 | 0 | 0 | 13.6801 | -13.3275 | 0 | 0 | 2 | 0 | -13.3275 | 3.2734 | 2 | 0 | 0 | -13.3275 | 0 | -13.3275 | 13.3275 | 1 | 3.2713 | 0 | 0
3772 | 2021-06-07 04:30 | 0.32589 | 0 | 0.0069586 | 0 | 0.33285 | 14.2219 | 0 | 0 | 1 | 14.2219 | 0.25 | 14.2219 | 0 | 0 | 14.2219 | -13.889 | 0 | 0 | 2 | 0 | -13.889 | 3.2713 | 2 | 0 | 0 | -13.889 | 0 | -13.889 | 13.889 | 1 | 3.4091 | 0 | 0
3773 | 2021-06-07 05:30 | 0.29267 | 0 | 0.14763 | 0 | 0.44031 | 16.0085 | 0 | 0 | 1 | 16.0085 | 0.25 | 16.0085 | 0 | 0 | 16.0085 | -15.5682 | 0 | 0 | 2 | 0 | -15.5682 | 3.4091 | 2 | 0 | 0 | -15.5682 | 0 | -15.5682 | 15.5682 | 1 | 3.8213 | 0 | 0
3774 | 2021-06-07 06:30 | 0.24051 | 0 | 0.64227 | 0 | 0.88277 | 18.02 | 0 | 0 | 1 | 18.02 | 0.25 | 18.02 | 0 | 0 | 18.02 | -17.1372 | 0 | 0 | 2 | 0 | -17.1372 | 3.8213 | 2 | 0 | 0 | -17.1372 | 0 | -17.1372 | 17.1372 | 1 | 4.2064 | 0 | 0
3775 | 2021-06-07 07:30 | 0.14122 | 0 | 1.3133 | 0 | 1.4545 | 20.0466 | 0 | 0 | 1 | 20.0466 | 0.25 | 20.0466 | 0 | 0 | 20.0466 | -18.592 | 0 | 0 | 2 | 0 | -18.592 | 4.2064 | 2 | 0 | 0 | -18.592 | 0 | -18.592 | 18.592 | 1 | 4.5635 | 0 | 0
3776 | 2021-06-07 08:30 | 0.062767 | 0 | 2.0128 | 0 | 2.0756 | 21.1296 | 0 | 0 | 1 | 21.1296 | 0.25 | 21.1296 | 0 | 0 | 21.1296 | -19.054 | 0 | 0 | 2 | 0 | -19.054 | 4.5635 | 2 | 0 | 0 | -19.054 | 0 | -19.054 | 19.054 | 1 | 4.6769 | 0 | 0
3777 | 2021-06-07 09:30 | 0.069566 | 0 | 2.6507 | 0 | 2.7203 | 21.5743 | 0 | 0 | 1 | 21.5743 | 0.25 | 21.5743 | 0 | 0 | 21.5743 | -18.854 | 0 | 0 | 2 | 0 | -18.854 | 4.6769 | 2 | 0 | 0 | -18.854 | 0 | -18.854 | 18.854 | 1 | 4.6278 | 0 | 0
3778 | 2021-06-07 10:30 | 0.12529 | 0 | 3.083 | 0 | 3.2083 | 21.8776 | 0 | 0 | 1 | 21.8776 | 0.25 | 21.8776 | 0 | 0 | 21.8776 | -18.6693 | 0 | 0 | 2 | 0 | -18.6693 | 4.6278 | 2 | 0 | 0 | -18.6693 | 0 | -18.6693 | 18.6693 | 1 | 4.5825 | 0 | 0
3779 | 2021-06-07 11:30 | 0.19538 | 0 | 3.3959 | 0 | 3.5912 | 22.0569 | 0 | 0 | 1 | 22.0569 | 0.25 | 22.0569 | 0 | 0 | 22.0569 | -18.4656 | 0 | 0 | 2 | 0 | -18.4656 | 4.5825 | 2 | 0 | 0 | -18.4656 | 0 | -18.4656 | 18.4656 | 1 | 4.5325 | 0 | 0
3780 | 2021-06-07 12:30 | 0.27377 | 0 | 3.5257 | 0 | 3.7995 | 22.1333 | 0 | 0 | 1 | 22.1333 | 0.25 | 22.1333 | 0 | 0 | 22.1333 | -18.3338 | 0 | 0 | 2 | 0 | -18.3338 | 4.5325 | 2 | 0 | 0 | -18.3338 | 0 | -18.3338 | 18.3338 | 1 | 4.5001 | 0 | 0
3781 | 2021-06-07 13:30 | 0.40461 | 0 | 3.3268 | 0 | 3.7314 | 22.1434 | 0 | 0 | 1 | 22.1434 | 0.25 | 22.1434 | 0 | 0 | 22.1434 | -18.412 | 0 | 0 | 2 | 0 | -18.412 | 4.5001 | 2 | 0 | 0 | -18.412 | 0 | -18.412 | 18.412 | 1 | 4.5193 | 0 | 0
3782 | 2021-06-07 14:30 | 0.47019 | 0 | 3.3714 | 0 | 3.8416 | 21.9818 | 0 | 0 | 1 | 21.9818 | 0.25 | 21.9818 | 0 | 0 | 21.9818 | -18.1402 | 0 | 0 | 2 | 0 | -18.1402 | 4.5193 | 2 | 0 | 0 | -18.1402 | 0 | -18.1402 | 18.1402 | 1 | 4.4526 | 0 | 0
3783 | 2021-06-07 15:30 | 0.50571 | 0 | 2.8911 | 0 | 3.3968 | 21.8751 | 0 | 0 | 1 | 21.8751 | 0.25 | 21.8751 | 0 | 0 | 21.8751 | -18.4784 | 0 | 0 | 2 | 0 | -18.4784 | 4.4526 | 2 | 0 | 0 | -18.4784 | 0 | -18.4784 | 18.4784 | 1 | 4.5356 | 0 | 0
3784 | 2021-06-07 16:30 | 0.53659 | 0 | 2.4512 | 0 | 2.9878 | 21.7388 | 0 | 0 | 1 | 21.7388 | 0.25 | 21.7388 | 0 | 0 | 21.7388 | -18.751 | 0 | 0 | 2 | 0 | -18.751 | 4.5356 | 2 | 0 | 0 | -18.751 | 0 | -18.751 | 18.751 | 1 | 4.6025 | 0 | 0
3785 | 2021-06-07 17:30 | 0.55184 | 0 | 1.856 | 0 | 2.4078 | 21.6565 | 0 | 0 | 1 | 21.6565 | 0.25 | 21.6565 | 0 | 0 | 21.6565 | -19.2487 | 0 | 0 | 2 | 0 | -19.2487 | 4.6025 | 2 | 0 | 0 | -19.2487 | 0 | -19.2487 | 19.2487 | 1 | 4.7247 | 0 | 0
3786 | 2021-06-07 18:30 | 0.53071 | 0 | 1.2396 | 0 | 1.7703 | 21.6873 | 0 | 0 | 1 | 21.6873 | 0.25 | 21.6873 | 0 | 0 | 21.6873 | -19.9169 | 0 | 0 | 2 | 0 | -19.9169 | 4.7247 | 2 | 0 | 0 | -19.9169 | 0 | -19.9169 | 19.9169 | 1 | 4.8887 | 0 | 0
3787 | 2021-06-07 19:30 | 0.47753 | 0 | 0.71555 | 0 | 1.1931 | 21.5648 | 0 | 0 | 1 | 21.5648 | 0.25 | 21.5648 | 0 | 0 | 21.5648 | -20.3717 | 0 | 0 | 2 | 0 | -20.3717 | 4.8887 | 2 | 0 | 0 | -20.3717 | 0 | -20.3717 | 20.3717 | 1 | 5.0003 | 0 | 0
3788 | 2021-06-07 20:30 | 0.59156 | 0 | 0.22431 | 0 | 0.81587 | 21.2933 | 0 | 0 | 1 | 21.2933 | 0.25 | 21.2933 | 0 | 0 | 21.2933 | -20.4775 | 0 | 0 | 2 | 0 | -20.4775 | 5.0003 | 2 | 0 | 0 | -20.4775 | 0 | -20.4775 | 20.4775 | 1 | 5.0263 | 0 | 0
3789 | 2021-06-07 21:30 | 0.69137 | 0 | 0.011662 | 0 | 0.70303 | 20.4024 | 0 | 0 | 1 | 20.4024 | 0.25 | 20.4024 | 0 | 0 | 20.4024 | -19.6994 | 0 | 0 | 2 | 0 | -19.6994 | 5.0263 | 2 | 0 | 0 | -19.6994 | 0 | -19.6994 | 19.6994 | 1 | 4.8353 | 0 | 0
3790 | 2021-06-07 22:30 | 0.74026 | 0 | 1.3536e-05 | 0 | 0.74028 | 19.1662 | 0 | 0 | 1 | 19.1662 | 0.25 | 19.1662 | 0 | 0 | 19.1662 | -18.4259 | 0 | 0 | 2 | 0 | -18.4259 | 4.8353 | 2 | 0 | 0 | -18.4259 | 0 | -18.4259 | 18.4259 | 1 | 4.5227 | 0 | 0
3791 | 2021-06-07 23:30 | 0.82861 | 0 | 0 | 0 | 0.82861 | 17.8083 | 0 | 0 | 1 | 17.8083 | 0.25 | 17.8083 | 0 | 0 | 17.8083 | -16.9797 | 0 | 0 | 2 | 0 | -16.9797 | 4.5227 | 2 | 0 | 0 | -16.9797 | 0 | -16.9797 | 16.9797 | 1 | 4.1677 | 0 | 0
3792 | 2021-06-08 00:30 | 0.76184 | 0 | 0 | 0 | 0.76184 | 16.7264 | 0 | 0 | 1 | 16.7264 | 0.25 | 16.7264 | 0 | 0 | 16.7264 | -15.9646 | 0 | 0 | 2 | 0 | -15.9646 | 4.1677 | 2 | 0 | 0 | -15.9646 | 0 | -15.9646 | 15.9646 | 1 | 3.9186 | 0 | 0
3793 | 2021-06-08 01:30 | 0.6586 | 0 | 0 | 0 | 0.6586 | 16.0588 | 0 | 0 | 1 | 16.0588 | 0.25 | 16.0588 | 0 | 0 | 16.0588 | -15.4001 | 0 | 0 | 2 | 0 | -15.4001 | 3.9186 | 2 | 0 | 0 | -15.4001 | 0 | -15.4001 | 15.4001 | 1 | 3.78 | 0 | 0
3794 | 2021-06-08 02:30 | 0.60389 | 0 | 0 | 0 | 0.60389 | 15.7377 | 0 | 0 | 1 | 15.7377 | 0.25 | 15.7377 | 0 | 0 | 15.7377 | -15.1338 | 0 | 0 | 2 | 0 | -15.1338 | 3.78 | 2 | 0 | 0 | -15.1338 | 0 | -15.1338 | 15.1338 | 1 | 3.7147 | 0 | 0
3795 | 2021-06-08 03:30 | 0.63643 | 0 | 0 | 0 | 0.63643 | 15.5669 | 0 | 0 | 1 | 15.5669 | 0.25 | 15.5669 | 0 | 0 | 15.5669 | -14.9305 | 0 | 0 | 2 | 0 | -14.9305 | 3.7147 | 2 | 0 | 0 | -14.9305 | 0 | -14.9305 | 14.9305 | 1 | 3.6647 | 0 | 0
3796 | 2021-06-08 04:30 | 0.63689 | 0 | 0.0066745 | 0 | 0.64356 | 15.9508 | 0 | 0 | 1 | 15.9508 | 0.25 | 15.9508 | 0 | 0 | 15.9508 | -15.3072 | 0 | 0 | 2 | 0 | -15.3072 | 3.6647 | 2 | 0 | 0 | -15.3072 | 0 | -15.3072 | 15.3072 | 1 | 3.7572 | 0 | 0
3797 | 2021-06-08 05:30 | 0.56811 | 0 | 0.15805 | 0 | 0.72616 | 17.4256 | 0 | 0 | 1 | 17.4256 | 0.25 | 17.4256 | 0 | 0 | 17.4256 | -16.6994 | 0 | 0 | 2 | 0 | -16.6994 | 3.7572 | 2 | 0 | 0 | -16.6994 | 0 | -16.6994 | 16.6994 | 1 | 4.0989 | 0 | 0
3798 | 2021-06-08 06:30 | 0.44113 | 0 | 0.64892 | 0 | 1.09 | 19.1404 | 0 | 0 | 1 | 19.1404 | 0.25 | 19.1404 | 0 | 0 | 19.1404 | -18.0503 | 0 | 0 | 2 | 0 | -18.0503 | 4.0989 | 2 | 0 | 0 | -18.0503 | 0 | -18.0503 | 18.0503 | 1 | 4.4305 | 0 | 0
3799 | 2021-06-08 07:30 | 0.20067 | 0 | 1.2949 | 0 | 1.4956 | 20.7684 | 0 | 0 | 1 | 20.7684 | 0.25 | 20.7684 | 0 | 0 | 20.7684 | -19.2728 | 0 | 0 | 2 | 0 | -19.2728 | 4.4305 | 2 | 0 | 0 | -19.2728 | 0 | -19.2728 | 19.2728 | 1 | 4.7306 | 0 | 0
3800 | 2021-06-08 08:30 | 0.13314 | 0 | 1.9674 | 0 | 2.1005 | 21.6825 | 0 | 0 | 1 | 21.6825 | 0.25 | 21.6825 | 0 | 0 | 21.6825 | -19.5819 | 0 | 0 | 2 | 0 | -19.5819 | 4.7306 | 2 | 0 | 0 | -19.5819 | 0 | -19.5819 | 19.5819 | 1 | 4.8065 | 0 | 0
3801 | 2021-06-08 09:30 | 0.20896 | 0 | 2.5948 | 0 | 2.8038 | 21.9866 | 0 | 0 | 1 | 21.9866 | 0.25 | 21.9866 | 0 | 0 | 21.9866 | -19.1828 | 0 | 0 | 2 | 0 | -19.1828 | 4.8065 | 2 | 0 | 0 | -19.1828 | 0 | -19.1828 | 19.1828 | 1 | 4.7085 | 0 | 0
3802 | 2021-06-08 10:30 | 0.31227 | 0 | 3.0996 | 0 | 3.4119 | 22.2566 | 0 | 0 | 1 | 22.2566 | 0.25 | 22.2566 | 0 | 0 | 22.2566 | -18.8447 | 0 | 0 | 2 | 0 | -18.8447 | 4.7085 | 2 | 0 | 0 | -18.8447 | 0 | -18.8447 | 18.8447 | 1 | 4.6255 | 0 | 0
3803 | 2021-06-08 11:30 | 0.41076 | 0 | 3.3524 | 0 | 3.7632 | 22.3879 | 0 | 0 | 1 | 22.3879 | 0.25 | 22.3879 | 0 | 0 | 22.3879 | -18.6247 | 0 | 0 | 2 | 0 | -18.6247 | 4.6255 | 2 | 0 | 0 | -18.6247 | 0 | -18.6247 | 18.6247 | 1 | 4.5715 | 0 | 0
3804 | 2021-06-08 12:30 | 0.48912 | 0 | 3.3219 | 0 | 3.8111 | 22.4335 | 0 | 0 | 1 | 22.4335 | 0.25 | 22.4335 | 0 | 0 | 22.4335 | -18.6225 | 0 | 0 | 2 | 0 | -18.6225 | 4.5715 | 2 | 0 | 0 | -18.6225 | 0 | -18.6225 | 18.6225 | 1 | 4.571 | 0 | 0
3805 | 2021-06-08 13:30 | 0.55243 | 0 | 3.1974 | 0 | 3.7499 | 22.4221 | 0 | 0 | 1 | 22.4221 | 0.25 | 22.4221 | 0 | 0 | 22.4221 | -18.6722 | 0 | 0 | 2 | 0 | -18.6722 | 4.571 | 2 | 0 | 0 | -18.6722 | 0 | -18.6722 | 18.6722 | 1 | 4.5832 | 0 | 0
3806 | 2021-06-08 14:30 | 0.60994 | 0 | 3.1199 | 0 | 3.7298 | 22.2899 | 0 | 0 | 1 | 22.2899 | 0.25 | 22.2899 | 0 | 0 | 22.2899 | -18.56 | 0 | 0 | 2 | 0 | -18.56 | 4.5832 | 2 | 0 | 0 | -18.56 | 0 | -18.56 | 18.56 | 1 | 4.5556 | 0 | 0
3807 | 2021-06-08 15:30 | 0.62503 | 0 | 2.7459 | 0 | 3.3709 | 22.1155 | 0 | 0 | 1 | 22.1155 | 0.25 | 22.1155 | 0 | 0 | 22.1155 | -18.7445 | 0 | 0 | 2 | 0 | -18.7445 | 4.5556 | 2 | 0 | 0 | -18.7445 | 0 | -18.7445 | 18.7445 | 1 | 4.6009 | 0 | 0
3808 | 2021-06-08 16:30 | 0.66084 | 0 | 2.3112 | 0 | 2.972 | 21.9514 | 0 | 0 | 1 | 21.9514 | 0.25 | 21.9514 | 0 | 0 | 21.9514 | -18.9794 | 0 | 0 | 2 | 0 | -18.9794 | 4.6009 | 2 | 0 | 0 | -18.9794 | 0 | -18.9794 | 18.9794 | 1 | 4.6586 | 0 | 0
3809 | 2021-06-08 17:30 | 0.67203 | 0 | 1.7805 | 0 | 2.4525 | 21.8285 | 0 | 0 | 1 | 21.8285 | 0.25 | 21.8285 | 0 | 0 | 21.8285 | -19.376 | 0 | 0 | 2 | 0 | -19.376 | 4.6586 | 2 | 0 | 0 | -19.376 | 0 | -19.376 | 19.376 | 1 | 4.7559 | 0 | 0
3810 | 2021-06-08 18:30 | 0.76662 | 0 | 1.2276 | 0 | 1.9942 | 21.8187 | 0 | 0 | 1 | 21.8187 | 0.25 | 21.8187 | 0 | 0 | 21.8187 | -19.8245 | 0 | 0 | 2 | 0 | -19.8245 | 4.7559 | 2 | 0 | 0 | -19.8245 | 0 | -19.8245 | 19.8245 | 1 | 4.866 | 0 | 0
3811 | 2021-06-08 19:30 | 0.8176 | 0 | 0.75782 | 0 | 1.5754 | 21.7368 | 0 | 0 | 1 | 21.7368 | 0.25 | 21.7368 | 0 | 0 | 21.7368 | -20.1614 | 0 | 0 | 2 | 0 | -20.1614 | 4.866 | 2 | 0 | 0 | -20.1614 | 0 | -20.1614 | 20.1614 | 1 | 4.9487 | 0 | 0
3812 | 2021-06-08 20:30 | 0.86962 | 0 | 0.22209 | 0 | 1.0917 | 21.4344 | 0 | 0 | 1 | 21.4344 | 0.25 | 21.4344 | 0 | 0 | 21.4344 | -20.3427 | 0 | 0 | 2 | 0 | -20.3427 | 4.9487 | 2 | 0 | 0 | -20.3427 | 0 | -20.3427 | 20.3427 | 1 | 4.9932 | 0 | 0
3813 | 2021-06-08 21:30 | 0.99206 | 0 | 0.012839 | 0 | 1.0049 | 20.6123 | 0 | 0 | 1 | 20.6123 | 0.25 | 20.6123 | 0 | 0 | 20.6123 | -19.6074 | 0 | 0 | 2 | 0 | -19.6074 | 4.9932 | 2 | 0 | 0 | -19.6074 | 0 | -19.6074 | 19.6074 | 1 | 4.8127 | 0 | 0
3814 | 2021-06-08 22:30 | 1.1244 | 0 | 1.3514e-05 | 0 | 1.1245 | 19.3999 | 0 | 0 | 1 | 19.3999 | 0.25 | 19.3999 | 0 | 0 | 19.3999 | -18.2755 | 0 | 0 | 2 | 0 | -18.2755 | 4.8127 | 2 | 0 | 0 | -18.2755 | 0 | -18.2755 | 18.2755 | 1 | 4.4858 | 0 | 0
3815 | 2021-06-08 23:30 | 1.0969 | 0 | 0 | 0 | 1.0969 | 18.0888 | 0 | 0 | 1 | 18.0888 | 0.25 | 18.0888 | 0 | 0 | 18.0888 | -16.9919 | 0 | 0 | 2 | 0 | -16.9919 | 4.4858 | 2 | 0 | 0 | -16.9919 | 0 | -16.9919 | 16.9919 | 1 | 4.1707 | 0 | 0
3816 | 2021-06-09 00:30 | 1.1687 | 0 | 0 | 0 | 1.1687 | 16.9874 | 0 | 0 | 1 | 16.9874 | 0.25 | 16.9874 | 0 | 0 | 16.9874 | -15.8187 | 0 | 0 | 2 | 0 | -15.8187 | 4.1707 | 2 | 0 | 0 | -15.8187 | 0 | -15.8187 | 15.8187 | 1 | 3.8828 | 0 | 0
3817 | 2021-06-09 01:30 | 0.94607 | 0 | 0 | 0 | 0.94607 | 16.3105 | 0 | 0 | 1 | 16.3105 | 0.25 | 16.3105 | 0 | 0 | 16.3105 | -15.3644 | 0 | 0 | 2 | 0 | -15.3644 | 3.8828 | 2 | 0 | 0 | -15.3644 | 0 | -15.3644 | 15.3644 | 1 | 3.7713 | 0 | 0
3818 | 2021-06-09 02:30 | 0.89688 | 0 | 0 | 0 | 0.89688 | 15.9426 | 0 | 0 | 1 | 15.9426 | 0.25 | 15.9426 | 0 | 0 | 15.9426 | -15.0457 | 0 | 0 | 2 | 0 | -15.0457 | 3.7713 | 2 | 0 | 0 | -15.0457 | 0 | -15.0457 | 15.0457 | 1 | 3.693 | 0 | 0
3819 | 2021-06-09 03:30 | 0.82397 | 0 | 0 | 0 | 0.82397 | 15.7255 | 0 | 0 | 1 | 15.7255 | 0.25 | 15.7255 | 0 | 0 | 15.7255 | -14.9015 | 0 | 0 | 2 | 0 | -14.9015 | 3.693 | 2 | 0 | 0 | -14.9015 | 0 | -14.9015 | 14.9015 | 1 | 3.6576 | 0 | 0
3820 | 2021-06-09 04:30 | 0.8277 | 0 | 0.0067935 | 0 | 0.8345 | 16.0343 | 0 | 0 | 1 | 16.0343 | 0.25 | 16.0343 | 0 | 0 | 16.0343 | -15.1998 | 0 | 0 | 2 | 0 | -15.1998 | 3.6576 | 2 | 0 | 0 | -15.1998 | 0 | -15.1998 | 15.1998 | 1 | 3.7309 | 0 | 0
3821 | 2021-06-09 05:30 | 0.81787 | 0 | 0.13841 | 0 | 0.95628 | 17.4476 | 0 | 0 | 1 | 17.4476 | 0.25 | 17.4476 | 0 | 0 | 17.4476 | -16.4913 | 0 | 0 | 2 | 0 | -16.4913 | 3.7309 | 2 | 0 | 0 | -16.4913 | 0 | -16.4913 | 16.4913 | 1 | 4.0479 | 0 | 0
3822 | 2021-06-09 06:30 | 0.66267 | 0 | 0.63429 | 0 | 1.297 | 19.1892 | 0 | 0 | 1 | 19.1892 | 0.25 | 19.1892 | 0 | 0 | 19.1892 | -17.8922 | 0 | 0 | 2 | 0 | -17.8922 | 4.0479 | 2 | 0 | 0 | -17.8922 | 0 | -17.8922 | 17.8922 | 1 | 4.3917 | 0 | 0
3823 | 2021-06-09 07:30 | 0.3377 | 0 | 1.3088 | 0 | 1.6465 | 20.8036 | 0 | 0 | 1 | 20.8036 | 0.25 | 20.8036 | 0 | 0 | 20.8036 | -19.1571 | 0 | 0 | 2 | 0 | -19.1571 | 4.3917 | 2 | 0 | 0 | -19.1571 | 0 | -19.1571 | 19.1571 | 1 | 4.7022 | 0 | 0
3824 | 2021-06-09 08:30 | 0.34495 | 0 | 1.8588 | 0 | 2.2037 | 21.6594 | 0 | 0 | 1 | 21.6594 | 0.25 | 21.6594 | 0 | 0 | 21.6594 | -19.4556 | 0 | 0 | 2 | 0 | -19.4556 | 4.7022 | 2 | 0 | 0 | -19.4556 | 0 | -19.4556 | 19.4556 | 1 | 4.7755 | 0 | 0
3825 | 2021-06-09 09:30 | 0.43191 | 0 | 2.3415 | 0 | 2.7734 | 21.9157 | 0 | 0 | 1 | 21.9157 | 0.25 | 21.9157 | 0 | 0 | 21.9157 | -19.1423 | 0 | 0 | 2 | 0 | -19.1423 | 4.7755 | 2 | 0 | 0 | -19.1423 | 0 | -19.1423 | 19.1423 | 1 | 4.6986 | 0 | 0
3826 | 2021-06-09 10:30 | 0.44398 | 0 | 2.9043 | 0 | 3.3483 | 22.1772 | 0 | 0 | 1 | 22.1772 | 0.25 | 22.1772 | 0 | 0 | 22.1772 | -18.829 | 0 | 0 | 2 | 0 | -18.829 | 4.6986 | 2 | 0 | 0 | -18.829 | 0 | -18.829 | 18.829 | 1 | 4.6217 | 0 | 0
3827 | 2021-06-09 11:30 | 0.50503 | 0 | 3.2244 | 0 | 3.7294 | 22.2745 | 0 | 0 | 1 | 22.2745 | 0.25 | 22.2745 | 0 | 0 | 22.2745 | -18.5451 | 0 | 0 | 2 | 0 | -18.5451 | 4.6217 | 2 | 0 | 0 | -18.5451 | 0 | -18.5451 | 18.5451 | 1 | 4.552 | 0 | 0
3828 | 2021-06-09 12:30 | 0.65786 | 0 | 3.2036 | 0 | 3.8614 | 22.4142 | 0 | 0 | 1 | 22.4142 | 0.25 | 22.4142 | 0 | 0 | 22.4142 | -18.5528 | 0 | 0 | 2 | 0 | -18.5528 | 4.552 | 2 | 0 | 0 | -18.5528 | 0 | -18.5528 | 18.5528 | 1 | 4.5539 | 0 | 0
3829 | 2021-06-09 13:30 | 0.74367 | 0 | 3.1774 | 0 | 3.9211 | 22.2467 | 0 | 0 | 1 | 22.2467 | 0.25 | 22.2467 | 0 | 0 | 22.2467 | -18.3257 | 0 | 0 | 2 | 0 | -18.3257 | 4.5539 | 2 | 0 | 0 | -18.3257 | 0 | -18.3257 | 18.3257 | 1 | 4.4981 | 0 | 0
3830 | 2021-06-09 14:30 | 0.85503 | 0 | 2.9857 | 0 | 3.8407 | 22.0977 | 0 | 0 | 1 | 22.0977 | 0.25 | 22.0977 | 0 | 0 | 22.0977 | -18.257 | 0 | 0 | 2 | 0 | -18.257 | 4.4981 | 2 | 0 | 0 | -18.257 | 0 | -18.257 | 18.257 | 1 | 4.4813 | 0 | 0
3831 | 2021-06-09 15:30 | 0.95739 | 0 | 2.5331 | 0 | 3.4905 | 21.9494 | 0 | 0 | 1 | 21.9494 | 0.25 | 21.9494 | 0 | 0 | 21.9494 | -18.4589 | 0 | 0 | 2 | 0 | -18.4589 | 4.4813 | 2 | 0 | 0 | -18.4589 | 0 | -18.4589 | 18.4589 | 1 | 4.5308 | 0 | 0
3832 | 2021-06-09 16:30 | 1.0153 | 0 | 2.3751 | 0 | 3.3905 | 21.8455 | 0 | 0 | 1 | 21.8455 | 0.25 | 21.8455 | 0 | 0 | 21.8455 | -18.455 | 0 | 0 | 2 | 0 | -18.455 | 4.5308 | 2 | 0 | 0 | -18.455 | 0 | -18.455 | 18.455 | 1 | 4.5299 | 0 | 0
3833 | 2021-06-09 17:30 | 1.0394 | 0 | 1.907 | 0 | 2.9465 | 21.8037 | 0 | 0 | 1 | 21.8037 | 0.25 | 21.8037 | 0 | 0 | 21.8037 | -18.8573 | 0 | 0 | 2 | 0 | -18.8573 | 4.5299 | 2 | 0 | 0 | -18.8573 | 0 | -18.8573 | 18.8573 | 1 | 4.6286 | 0 | 0
3834 | 2021-06-09 18:30 | 0.92039 | 0 | 1.3508 | 0 | 2.2712 | 21.8442 | 0 | 0 | 1 | 21.8442 | 0.25 | 21.8442 | 0 | 0 | 21.8442 | -19.573 | 0 | 0 | 2 | 0 | -19.573 | 4.6286 | 2 | 0 | 0 | -19.573 | 0 | -19.573 | 19.573 | 1 | 4.8043 | 0 | 0
3835 | 2021-06-09 19:30 | 0.78311 | 0 | 0.75372 | 0 | 1.5368 | 21.7644 | 0 | 0 | 1 | 21.7644 | 0.25 | 21.7644 | 0 | 0 | 21.7644 | -20.2276 | 0 | 0 | 2 | 0 | -20.2276 | 4.8043 | 2 | 0 | 0 | -20.2276 | 0 | -20.2276 | 20.2276 | 1 | 4.965 | 0 | 0
3836 | 2021-06-09 20:30 | 0.67994 | 0 | 0.26394 | 0 | 0.94388 | 21.5315 | 0 | 0 | 1 | 21.5315 | 0.25 | 21.5315 | 0 | 0 | 21.5315 | -20.5876 | 0 | 0 | 2 | 0 | -20.5876 | 4.965 | 2 | 0 | 0 | -20.5876 | 0 | -20.5876 | 20.5876 | 1 | 5.0533 | 0 | 0
3837 | 2021-06-09 21:30 | 0.74337 | 0 | 0.015737 | 0 | 0.75911 | 20.7445 | 0 | 0 | 1 | 20.7445 | 0.25 | 20.7445 | 0 | 0 | 20.7445 | -19.9854 | 0 | 0 | 2 | 0 | -19.9854 | 5.0533 | 2 | 0 | 0 | -19.9854 | 0 | -19.9854 | 19.9854 | 1 | 4.9055 | 0 | 0
3838 | 2021-06-09 22:30 | 0.83554 | 0 | 1.3491e-05 | 0 | 0.83555 | 19.5775 | 0 | 0 | 1 | 19.5775 | 0.25 | 19.5775 | 0 | 0 | 19.5775 | -18.7419 | 0 | 0 | 2 | 0 | -18.7419 | 4.9055 | 2 | 0 | 0 | -18.7419 | 0 | -18.7419 | 18.7419 | 1 | 4.6003 | 0 | 0
3839 | 2021-06-09 23:30 | 0.91898 | 0 | 0 | 0 | 0.91898 | 18.2389 | 0 | 0 | 1 | 18.2389 | 0.25 | 18.2389 | 0 | 0 | 18.2389 | -17.32 | 0 | 0 | 2 | 0 | -17.32 | 4.6003 | 2 | 0 | 0 | -17.32 | 0 | -17.32 | 17.32 | 1 | 4.2513 | 0 | 0
3840 | 2021-06-10 00:30 | 0.87384 | 0 | 0 | 0 | 0.87384 | 17.1392 | 0 | 0 | 1 | 17.1392 | 0.25 | 17.1392 | 0 | 0 | 17.1392 | -16.2654 | 0 | 0 | 2 | 0 | -16.2654 | 4.2513 | 2 | 0 | 0 | -16.2654 | 0 | -16.2654 | 16.2654 | 1 | 3.9924 | 0 | 0
3841 | 2021-06-10 01:30 | 0.84228 | 0 | 0 | 0 | 0.84228 | 16.4304 | 0 | 0 | 1 | 16.4304 | 0.25 | 16.4304 | 0 | 0 | 16.4304 | -15.5882 | 0 | 0 | 2 | 0 | -15.5882 | 3.9924 | 2 | 0 | 0 | -15.5882 | 0 | -15.5882 | 15.5882 | 1 | 3.8262 | 0 | 0
3842 | 2021-06-10 02:30 | 0.86512 | 0 | 0 | 0 | 0.86512 | 16.0633 | 0 | 0 | 1 | 16.0633 | 0.25 | 16.0633 | 0 | 0 | 16.0633 | -15.1982 | 0 | 0 | 2 | 0 | -15.1982 | 3.8262 | 2 | 0 | 0 | -15.1982 | 0 | -15.1982 | 15.1982 | 1 | 3.7305 | 0 | 0
3843 | 2021-06-10 03:30 | 0.77024 | 0 | 0 | 0 | 0.77024 | 15.8591 | 0 | 0 | 1 | 15.8591 | 0.25 | 15.8591 | 0 | 0 | 15.8591 | -15.0888 | 0 | 0 | 2 | 0 | -15.0888 | 3.7305 | 2 | 0 | 0 | -15.0888 | 0 | -15.0888 | 15.0888 | 1 | 3.7036 | 0 | 0
3844 | 2021-06-10 04:30 | 0.64621 | 0 | 0.0068343 | 0 | 0.65304 | 16.1206 | 0 | 0 | 1 | 16.1206 | 0.25 | 16.1206 | 0 | 0 | 16.1206 | -15.4676 | 0 | 0 | 2 | 0 | -15.4676 | 3.7036 | 2 | 0 | 0 | -15.4676 | 0 | -15.4676 | 15.4676 | 1 | 3.7966 | 0 | 0
3845 | 2021-06-10 05:30 | 0.56151 | 0 | 0.12513 | 0 | 0.68663 | 17.3682 | 0 | 0 | 1 | 17.3682 | 0.25 | 17.3682 | 0 | 0 | 17.3682 | -16.6816 | 0 | 0 | 2 | 0 | -16.6816 | 3.7966 | 2 | 0 | 0 | -16.6816 | 0 | -16.6816 | 16.6816 | 1 | 4.0946 | 0 | 0
3846 | 2021-06-10 06:30 | 0.38343 | 0 | 0.45153 | 0 | 0.83496 | 18.9471 | 0 | 0 | 1 | 18.9471 | 0.25 | 18.9471 | 0 | 0 | 18.9471 | -18.1121 | 0 | 0 | 2 | 0 | -18.1121 | 4.0946 | 2 | 0 | 0 | -18.1121 | 0 | -18.1121 | 18.1121 | 1 | 4.4457 | 0 | 0
3847 | 2021-06-10 07:30 | 0.17093 | 0 | 0.9545 | 0 | 1.1254 | 20.4949 | 0 | 0 | 1 | 20.4949 | 0.25 | 20.4949 | 0 | 0 | 20.4949 | -19.3695 | 0 | 0 | 2 | 0 | -19.3695 | 4.4457 | 2 | 0 | 0 | -19.3695 | 0 | -19.3695 | 19.3695 | 1 | 4.7543 | 0 | 0
3848 | 2021-06-10 08:30 | 0.15969 | 0 | 1.5845 | 0 | 1.7442 | 21.3819 | 0 | 0 | 1 | 21.3819 | 0.25 | 21.3819 | 0 | 0 | 21.3819 | -19.6377 | 0 | 0 | 2 | 0 | -19.6377 | 4.7543 | 2 | 0 | 0 | -19.6377 | 0 | -19.6377 | 19.6377 | 1 | 4.8202 | 0 | 0
3849 | 2021-06-10 09:30 | 0.19928 | 0 | 2.1976 | 0 | 2.3969 | 21.7398 | 0 | 0 | 1 | 21.7398 | 0.25 | 21.7398 | 0 | 0 | 21.7398 | -19.3428 | 0 | 0 | 2 | 0 | -19.3428 | 4.8202 | 2 | 0 | 0 | -19.3428 | 0 | -19.3428 | 19.3428 | 1 | 4.7478 | 0 | 0
3850 | 2021-06-10 10:30 | 0.34433 | 0 | 2.7553 | 0 | 3.0996 | 21.9892 | 0 | 0 | 1 | 21.9892 | 0.25 | 21.9892 | 0 | 0 | 21.9892 | -18.8896 | 0 | 0 | 2 | 0 | -18.8896 | 4.7478 | 2 | 0 | 0 | -18.8896 | 0 | -18.8896 | 18.8896 | 1 | 4.6365 | 0 | 0
3851 | 2021-06-10 11:30 | 0.36711 | 0 | 2.9747 | 0 | 3.3418 | 22.1517 | 0 | 0 | 1 | 22.1517 | 0.25 | 22.1517 | 0 | 0 | 22.1517 | -18.8099 | 0 | 0 | 2 | 0 | -18.8099 | 4.6365 | 2 | 0 | 0 | -18.8099 | 0 | -18.8099 | 18.8099 | 1 | 4.617 | 0 | 0
3852 | 2021-06-10 12:30 | 0.44894 | 0 | 2.9307 | 0 | 3.3796 | 22.1434 | 0 | 0 | 1 | 22.1434 | 0.25 | 22.1434 | 0 | 0 | 22.1434 | -18.7637 | 0 | 0 | 2 | 0 | -18.7637 | 4.617 | 2 | 0 | 0 | -18.7637 | 0 | -18.7637 | 18.7637 | 1 | 4.6056 | 0 | 0
3853 | 2021-06-10 13:30 | 0.47534 | 0 | 2.7042 | 0 | 3.1796 | 22.0488 | 0 | 0 | 1 | 22.0488 | 0.25 | 22.0488 | 0 | 0 | 22.0488 | -18.8692 | 0 | 0 | 2 | 0 | -18.8692 | 4.6056 | 2 | 0 | 0 | -18.8692 | 0 | -18.8692 | 18.8692 | 1 | 4.6315 | 0 | 0
3854 | 2021-06-10 14:30 | 0.51872 | 0 | 2.7533 | 0 | 3.272 | 21.9233 | 0 | 0 | 1 | 21.9233 | 0.25 | 21.9233 | 0 | 0 | 21.9233 | -18.6513 | 0 | 0 | 2 | 0 | -18.6513 | 4.6315 | 2 | 0 | 0 | -18.6513 | 0 | -18.6513 | 18.6513 | 1 | 4.578 | 0 | 0
3855 | 2021-06-10 15:30 | 0.55022 | 0 | 2.5372 | 0 | 3.0874 | 21.7445 | 0 | 0 | 1 | 21.7445 | 0.25 | 21.7445 | 0 | 0 | 21.7445 | -18.6571 | 0 | 0 | 2 | 0 | -18.6571 | 4.578 | 2 | 0 | 0 | -18.6571 | 0 | -18.6571 | 18.6571 | 1 | 4.5795 | 0 | 0
3856 | 2021-06-10 16:30 | 0.58701 | 0 | 2.1157 | 0 | 2.7027 | 21.772 | 0 | 0 | 1 | 21.772 | 0.25 | 21.772 | 0 | 0 | 21.772 | -19.0693 | 0 | 0 | 2 | 0 | -19.0693 | 4.5795 | 2 | 0 | 0 | -19.0693 | 0 | -19.0693 | 19.0693 | 1 | 4.6807 | 0 | 0
3857 | 2021-06-10 17:30 | 0.62155 | 0 | 1.9008 | 0 | 2.5224 | 21.6931 | 0 | 0 | 1 | 21.6931 | 0.25 | 21.6931 | 0 | 0 | 21.6931 | -19.1708 | 0 | 0 | 2 | 0 | -19.1708 | 4.6807 | 2 | 0 | 0 | -19.1708 | 0 | -19.1708 | 19.1708 | 1 | 4.7056 | 0 | 0
3858 | 2021-06-10 18:30 | 0.52494 | 0 | 1.3871 | 0 | 1.912 | 21.7312 | 0 | 0 | 1 | 21.7312 | 0.25 | 21.7312 | 0 | 0 | 21.7312 | -19.8192 | 0 | 0 | 2 | 0 | -19.8192 | 4.7056 | 2 | 0 | 0 | -19.8192 | 0 | -19.8192 | 19.8192 | 1 | 4.8647 | 0 | 0
3859 | 2021-06-10 19:30 | 0.43694 | 0 | 0.68856 | 0 | 1.1255 | 21.5979 | 0 | 0 | 1 | 21.5979 | 0.25 | 21.5979 | 0 | 0 | 21.5979 | -20.4724 | 0 | 0 | 2 | 0 | -20.4724 | 4.8647 | 2 | 0 | 0 | -20.4724 | 0 | -20.4724 | 20.4724 | 1 | 5.0251 | 0 | 0
3860 | 2021-06-10 20:30 | 0.44852 | 0 | 0.2086 | 0 | 0.65712 | 21.3275 | 0 | 0 | 1 | 21.3275 | 0.25 | 21.3275 | 0 | 0 | 21.3275 | -20.6704 | 0 | 0 | 2 | 0 | -20.6704 | 5.0251 | 2 | 0 | 0 | -20.6704 | 0 | -20.6704 | 20.6704 | 1 | 5.0736 | 0 | 0
3861 | 2021-06-10 21:30 | 0.44173 | 0 | 0.012253 | 0 | 0.45398 | 20.5474 | 0 | 0 | 1 | 20.5474 | 0.25 | 20.5474 | 0 | 0 | 20.5474 | -20.0934 | 0 | 0 | 2 | 0 | -20.0934 | 5.0736 | 2 | 0 | 0 | -20.0934 | 0 | -20.0934 | 20.0934 | 1 | 4.932 | 0 | 0
3862 | 2021-06-10 22:30 | 0.42518 | 0 | 1.3469e-05 | 0 | 0.42519 | 19.4275 | 0 | 0 | 1 | 19.4275 | 0.25 | 19.4275 | 0 | 0 | 19.4275 | -19.0023 | 0 | 0 | 2 | 0 | -19.0023 | 4.932 | 2 | 0 | 0 | -19.0023 | 0 | -19.0023 | 19.0023 | 1 | 4.6642 | 0 | 0
3863 | 2021-06-10 23:30 | 0.41285 | 0 | 0 | 0 | 0.41285 | 18.2072 | 0 | 0 | 1 | 18.2072 | 0.25 | 18.2072 | 0 | 0 | 18.2072 | -17.7943 | 0 | 0 | 2 | 0 | -17.7943 | 4.6642 | 2 | 0 | 0 | -17.7943 | 0 | -17.7943 | 17.7943 | 1 | 4.3677 | 0 | 0
3864 | 2021-06-11 00:30 | 0.35242 | 0 | 0 | 0 | 0.35242 | 17.1374 | 0 | 0 | 1 | 17.1374 | 0.25 | 17.1374 | 0 | 0 | 17.1374 | -16.785 | 0 | 0 | 2 | 0 | -16.785 | 4.3677 | 2 | 0 | 0 | -16.785 | 0 | -16.785 | 16.785 | 1 | 4.1199 | 0 | 0
3865 | 2021-06-11 01:30 | 0.33184 | 0 | 0 | 0 | 0.33184 | 16.4344 | 0 | 0 | 1 | 16.4344 | 0.25 | 16.4344 | 0 | 0 | 16.4344 | -16.1026 | 0 | 0 | 2 | 0 | -16.1026 | 4.1199 | 2 | 0 | 0 | -16.1026 | 0 | -16.1026 | 16.1026 | 1 | 3.9525 | 0 | 0
3866 | 2021-06-11 02:30 | 0.28444 | 0 | 0 | 0 | 0.28444 | 16.0652 | 0 | 0 | 1 | 16.0652 | 0.25 | 16.0652 | 0 | 0 | 16.0652 | -15.7808 | 0 | 0 | 2 | 0 | -15.7808 | 3.9525 | 2 | 0 | 0 | -15.7808 | 0 | -15.7808 | 15.7808 | 1 | 3.8735 | 0 | 0
3867 | 2021-06-11 03:30 | 0.32396 | 0 | 0 | 0 | 0.32396 | 15.8435 | 0 | 0 | 1 | 15.8435 | 0.25 | 15.8435 | 0 | 0 | 15.8435 | -15.5196 | 0 | 0 | 2 | 0 | -15.5196 | 3.8735 | 2 | 0 | 0 | -15.5196 | 0 | -15.5196 | 15.5196 | 1 | 3.8093 | 0 | 0
3868 | 2021-06-11 04:30 | 0.39957 | 0 | 0.0062659 | 0 | 0.40584 | 16.11 | 0 | 0 | 1 | 16.11 | 0.25 | 16.11 | 0 | 0 | 16.11 | -15.7042 | 0 | 0 | 2 | 0 | -15.7042 | 3.8093 | 2 | 0 | 0 | -15.7042 | 0 | -15.7042 | 15.7042 | 1 | 3.8547 | 0 | 0
3869 | 2021-06-11 05:30 | 0.38325 | 0 | 0.12587 | 0 | 0.50912 | 17.4323 | 0 | 0 | 1 | 17.4323 | 0.25 | 17.4323 | 0 | 0 | 17.4323 | -16.9232 | 0 | 0 | 2 | 0 | -16.9232 | 3.8547 | 2 | 0 | 0 | -16.9232 | 0 | -16.9232 | 16.9232 | 1 | 4.1539 | 0 | 0
3870 | 2021-06-11 06:30 | 0.28906 | 0 | 0.4948 | 0 | 0.78386 | 18.9946 | 0 | 0 | 1 | 18.9946 | 0.25 | 18.9946 | 0 | 0 | 18.9946 | -18.2108 | 0 | 0 | 2 | 0 | -18.2108 | 4.1539 | 2 | 0 | 0 | -18.2108 | 0 | -18.2108 | 18.2108 | 1 | 4.4699 | 0 | 0
3871 | 2021-06-11 07:30 | 0.12137 | 0 | 0.95857 | 0 | 1.0799 | 20.6082 | 0 | 0 | 1 | 20.6082 | 0.25 | 20.6082 | 0 | 0 | 20.6082 | -19.5282 | 0 | 0 | 2 | 0 | -19.5282 | 4.4699 | 2 | 0 | 0 | -19.5282 | 0 | -19.5282 | 19.5282 | 1 | 4.7933 | 0 | 0
3872 | 2021-06-11 08:30 | 0.060791 | 0 | 1.5481 | 0 | 1.6089 | 21.5101 | 0 | 0 | 1 | 21.5101 | 0.25 | 21.5101 | 0 | 0 | 21.5101 | -19.9012 | 0 | 0 | 2 | 0 | -19.9012 | 4.7933 | 2 | 0 | 0 | -19.9012 | 0 | -19.9012 | 19.9012 | 1 | 4.8848 | 0 | 0
3873 | 2021-06-11 09:30 | 0.05877 | 0 | 2.0784 | 0 | 2.1372 | 21.9914 | 0 | 0 | 1 | 21.9914 | 0.25 | 21.9914 | 0 | 0 | 21.9914 | -19.8542 | 0 | 0 | 2 | 0 | -19.8542 | 4.8848 | 2 | 0 | 0 | -19.8542 | 0 | -19.8542 | 19.8542 | 1 | 4.8733 | 0 | 0
3874 | 2021-06-11 10:30 | 0.10632 | 0 | 2.5582 | 0 | 2.6645 | 22.2958 | 0 | 0 | 1 | 22.2958 | 0.25 | 22.2958 | 0 | 0 | 22.2958 | -19.6313 | 0 | 0 | 2 | 0 | -19.6313 | 4.8733 | 2 | 0 | 0 | -19.6313 | 0 | -19.6313 | 19.6313 | 1 | 4.8186 | 0 | 0
3875 | 2021-06-11 11:30 | 0.16451 | 0 | 2.8006 | 0 | 2.9651 | 22.4153 | 0 | 0 | 1 | 22.4153 | 0.25 | 22.4153 | 0 | 0 | 22.4153 | -19.4502 | 0 | 0 | 2 | 0 | -19.4502 | 4.8186 | 2 | 0 | 0 | -19.4502 | 0 | -19.4502 | 19.4502 | 1 | 4.7741 | 0 | 0
3876 | 2021-06-11 12:30 | 0.24106 | 0 | 2.7145 | 0 | 2.9555 | 22.4989 | 0 | 0 | 1 | 22.4989 | 0.25 | 22.4989 | 0 | 0 | 22.4989 | -19.5433 | 0 | 0 | 2 | 0 | -19.5433 | 4.7741 | 2 | 0 | 0 | -19.5433 | 0 | -19.5433 | 19.5433 | 1 | 4.797 | 0 | 0
3877 | 2021-06-11 13:30 | 0.35302 | 0 | 2.929 | 0 | 3.282 | 22.2552 | 0 | 0 | 1 | 22.2552 | 0.25 | 22.2552 | 0 | 0 | 22.2552 | -18.9732 | 0 | 0 | 2 | 0 | -18.9732 | 4.797 | 2 | 0 | 0 | -18.9732 | 0 | -18.9732 | 18.9732 | 1 | 4.6571 | 0 | 0
3878 | 2021-06-11 14:30 | 0.44678 | 0 | 2.5983 | 0 | 3.045 | 22.11 | 0 | 0 | 1 | 22.11 | 0.25 | 22.11 | 0 | 0 | 22.11 | -19.0649 | 0 | 0 | 2 | 0 | -19.0649 | 4.6571 | 2 | 0 | 0 | -19.0649 | 0 | -19.0649 | 19.0649 | 1 | 4.6796 | 0 | 0
3879 | 2021-06-11 15:30 | 0.51456 | 0 | 2.2739 | 0 | 2.7884 | 21.9046 | 0 | 0 | 1 | 21.9046 | 0.25 | 21.9046 | 0 | 0 | 21.9046 | -19.1162 | 0 | 0 | 2 | 0 | -19.1162 | 4.6796 | 2 | 0 | 0 | -19.1162 | 0 | -19.1162 | 19.1162 | 1 | 4.6921 | 0 | 0
3880 | 2021-06-11 16:30 | 0.54518 | 0 | 2.1163 | 0 | 2.6614 | 21.6115 | 0 | 0 | 1 | 21.6115 | 0.25 | 21.6115 | 0 | 0 | 21.6115 | -18.9501 | 0 | 0 | 2 | 0 | -18.9501 | 4.6921 | 2 | 0 | 0 | -18.9501 | 0 | -18.9501 | 18.9501 | 1 | 4.6514 | 0 | 0
3881 | 2021-06-11 17:30 | 0.56246 | 0 | 1.3757 | 0 | 1.9381 | 21.5276 | 0 | 0 | 1 | 21.5276 | 0.25 | 21.5276 | 0 | 0 | 21.5276 | -19.5894 | 0 | 0 | 2 | 0 | -19.5894 | 4.6514 | 2 | 0 | 0 | -19.5894 | 0 | -19.5894 | 19.5894 | 1 | 4.8083 | 0 | 0
3882 | 2021-06-11 18:30 | 0.41742 | 0 | 1.0769 | 0 | 1.4943 | 21.3856 | 0 | 0 | 1 | 21.3856 | 0.25 | 21.3856 | 0 | 0 | 21.3856 | -19.8913 | 0 | 0 | 2 | 0 | -19.8913 | 4.8083 | 2 | 0 | 0 | -19.8913 | 0 | -19.8913 | 19.8913 | 1 | 4.8824 | 0 | 0
3883 | 2021-06-11 19:30 | 0.28908 | 0 | 0.62148 | 0 | 0.91056 | 21.2694 | 0 | 0 | 1 | 21.2694 | 0.25 | 21.2694 | 0 | 0 | 21.2694 | -20.3588 | 0 | 0 | 2 | 0 | -20.3588 | 4.8824 | 2 | 0 | 0 | -20.3588 | 0 | -20.3588 | 20.3588 | 1 | 4.9972 | 0 | 0
3884 | 2021-06-11 20:30 | 0.21411 | 0 | 0.19728 | 0 | 0.41139 | 20.9528 | 0 | 0 | 1 | 20.9528 | 0.25 | 20.9528 | 0 | 0 | 20.9528 | -20.5414 | 0 | 0 | 2 | 0 | -20.5414 | 4.9972 | 2 | 0 | 0 | -20.5414 | 0 | -20.5414 | 20.5414 | 1 | 5.042 | 0 | 0
3885 | 2021-06-11 21:30 | 0.16788 | 0 | 0.013086 | 0 | 0.18096 | 20.2227 | 0 | 0 | 1 | 20.2227 | 0.25 | 20.2227 | 0 | 0 | 20.2227 | -20.0417 | 0 | 0 | 2 | 0 | -20.0417 | 5.042 | 2 | 0 | 0 | -20.0417 | 0 | -20.0417 | 20.0417 | 1 | 4.9193 | 0 | 0
3886 | 2021-06-11 22:30 | 0.1613 | 0 | 1.3448e-05 | 0 | 0.16131 | 19.1506 | 0 | 0 | 1 | 19.1506 | 0.25 | 19.1506 | 0 | 0 | 19.1506 | -18.9893 | 0 | 0 | 2 | 0 | -18.9893 | 4.9193 | 2 | 0 | 0 | -18.9893 | 0 | -18.9893 | 18.9893 | 1 | 4.661 | 0 | 0
3887 | 2021-06-11 23:30 | 0.18322 | 0 | 0 | 0 | 0.18322 | 17.9484 | 0 | 0 | 1 | 17.9484 | 0.25 | 17.9484 | 0 | 0 | 17.9484 | -17.7652 | 0 | 0 | 2 | 0 | -17.7652 | 4.661 | 2 | 0 | 0 | -17.7652 | 0 | -17.7652 | 17.7652 | 1 | 4.3605 | 0 | 0
3888 | 2021-06-12 00:30 | 0.26819 | 0 | 0 | 0 | 0.26819 | 16.8633 | 0 | 0 | 1 | 16.8633 | 0.25 | 16.8633 | 0 | 0 | 16.8633 | -16.5951 | 0 | 0 | 2 | 0 | -16.5951 | 4.3605 | 2 | 0 | 0 | -16.5951 | 0 | -16.5951 | 16.5951 | 1 | 4.0733 | 0 | 0
3889 | 2021-06-12 01:30 | 0.37661 | 0 | 0 | 0 | 0.37661 | 16.1104 | 0 | 0 | 1 | 16.1104 | 0.25 | 16.1104 | 0 | 0 | 16.1104 | -15.7338 | 0 | 0 | 2 | 0 | -15.7338 | 4.0733 | 2 | 0 | 0 | -15.7338 | 0 | -15.7338 | 15.7338 | 1 | 3.8619 | 0 | 0
3890 | 2021-06-12 02:30 | 0.57148 | 0 | 0 | 0 | 0.57148 | 15.5948 | 0 | 0 | 1 | 15.5948 | 0.25 | 15.5948 | 0 | 0 | 15.5948 | -15.0233 | 0 | 0 | 2 | 0 | -15.0233 | 3.8619 | 2 | 0 | 0 | -15.0233 | 0 | -15.0233 | 15.0233 | 1 | 3.6875 | 0 | 0
3891 | 2021-06-12 03:30 | 0.8063 | 0 | 0 | 0 | 0.8063 | 15.1075 | 0 | 0 | 1 | 15.1075 | 0.25 | 15.1075 | 0 | 0 | 15.1075 | -14.3012 | 0 | 0 | 2 | 0 | -14.3012 | 3.6875 | 2 | 0 | 0 | -14.3012 | 0 | -14.3012 | 14.3012 | 1 | 3.5103 | 0 | 0
3892 | 2021-06-12 04:30 | 1.0097 | 0 | 0.007329 | 0 | 1.017 | 14.964 | 0 | 0 | 1 | 14.964 | 0.25 | 14.964 | 0 | 0 | 14.964 | -13.9469 | 0 | 0 | 2 | 0 | -13.9469 | 3.5103 | 2 | 0 | 0 | -13.9469 | 0 | -13.9469 | 13.9469 | 1 | 3.4233 | 0 | 0
3893 | 2021-06-12 05:30 | 1.1081 | 0 | 0.15097 | 0 | 1.259 | 15.4073 | 0 | 0 | 1 | 15.4073 | 0.25 | 15.4073 | 0 | 0 | 15.4073 | -14.1482 | 0 | 0 | 2 | 0 | -14.1482 | 3.4233 | 2 | 0 | 0 | -14.1482 | 0 | -14.1482 | 14.1482 | 1 | 3.4727 | 0 | 0
3894 | 2021-06-12 06:30 | 1.0163 | 0 | 0.53606 | 0 | 1.5523 | 16.3582 | 0 | 0 | 1 | 16.3582 | 0.25 | 16.3582 | 0 | 0 | 16.3582 | -14.8059 | 0 | 0 | 2 | 0 | -14.8059 | 3.4727 | 2 | 0 | 0 | -14.8059 | 0 | -14.8059 | 14.8059 | 1 | 3.6342 | 0 | 0
3895 | 2021-06-12 07:30 | 0.91016 | 0 | 0.99168 | 0 | 1.9018 | 17.6216 | 0 | 0 | 1 | 17.6216 | 0.25 | 17.6216 | 0 | 0 | 17.6216 | -15.7198 | 0 | 0 | 2 | 0 | -15.7198 | 3.6342 | 2 | 0 | 0 | -15.7198 | 0 | -15.7198 | 15.7198 | 1 | 3.8585 | 0 | 0
3896 | 2021-06-12 08:30 | 0.82657 | 0 | 1.5531 | 0 | 2.3797 | 18.7641 | 0 | 0 | 1 | 18.7641 | 0.25 | 18.7641 | 0 | 0 | 18.7641 | -16.3844 | 0 | 0 | 2 | 0 | -16.3844 | 3.8585 | 2 | 0 | 0 | -16.3844 | 0 | -16.3844 | 16.3844 | 1 | 4.0216 | 0 | 0
3897 | 2021-06-12 09:30 | 0.91678 | 0 | 1.9925 | 0 | 2.9092 | 19.5412 | 0 | 0 | 1 | 19.5412 | 0.25 | 19.5412 | 0 | 0 | 19.5412 | -16.6319 | 0 | 0 | 2 | 0 | -16.6319 | 4.0216 | 2 | 0 | 0 | -16.6319 | 0 | -16.6319 | 16.6319 | 1 | 4.0824 | 0 | 0
3898 | 2021-06-12 10:30 | 1.2204 | 0 | 2.3079 | 0 | 3.5283 | 20.0361 | 0 | 0 | 1 | 20.0361 | 0.25 | 20.0361 | 0 | 0 | 20.0361 | -16.5078 | 0 | 0 | 2 | 0 | -16.5078 | 4.0824 | 2 | 0 | 0 | -16.5078 | 0 | -16.5078 | 16.5078 | 1 | 4.0519 | 0 | 0
3899 | 2021-06-12 11:30 | 1.519 | 0 | 2.2774 | 0 | 3.7964 | 20.002 | 0 | 0 | 1 | 20.002 | 0.25 | 20.002 | 0 | 0 | 20.002 | -16.2056 | 0 | 0 | 2 | 0 | -16.2056 | 4.0519 | 2 | 0 | 0 | -16.2056 | 0 | -16.2056 | 16.2056 | 1 | 3.9777 | 0 | 0
3900 | 2021-06-12 12:30 | 1.705 | 0 | 1.8088 | 0 | 3.5138 | 19.7635 | 0 | 0 | 1 | 19.7635 | 0.25 | 19.7635 | 0 | 0 | 19.7635 | -16.2497 | 0 | 0 | 2 | 0 | -16.2497 | 3.9777 | 2 | 0 | 0 | -16.2497 | 0 | -16.2497 | 16.2497 | 1 | 3.9886 | 0 | 0
3901 | 2021-06-12 13:30 | 1.8517 | 0 | 1.5685 | 0 | 3.4202 | 19.3685 | 0 | 0 | 1 | 19.3685 | 0.25 | 19.3685 | 0 | 0 | 19.3685 | -15.9483 | 0 | 0 | 2 | 0 | -15.9483 | 3.9886 | 2 | 0 | 0 | -15.9483 | 0 | -15.9483 | 15.9483 | 1 | 3.9146 | 0 | 0
3902 | 2021-06-12 14:30 | 1.9495 | 0 | 1.5132 | 0 | 3.4626 | 18.9497 | 0 | 0 | 1 | 18.9497 | 0.25 | 18.9497 | 0 | 0 | 18.9497 | -15.487 | 0 | 0 | 2 | 0 | -15.487 | 3.9146 | 2 | 0 | 0 | -15.487 | 0 | -15.487 | 15.487 | 1 | 3.8014 | 0 | 0
3903 | 2021-06-12 15:30 | 2.1646 | 0 | 1.0392 | 0 | 3.2038 | 18.6501 | 0 | 0 | 1 | 18.6501 | 0.25 | 18.6501 | 0 | 0 | 18.6501 | -15.4463 | 0 | 0 | 2 | 0 | -15.4463 | 3.8014 | 2 | 0 | 0 | -15.4463 | 0 | -15.4463 | 15.4463 | 1 | 3.7914 | 0 | 0
3904 | 2021-06-12 16:30 | 2.4237 | 0 | 0.88293 | 0 | 3.3066 | 18.4407 | 0 | 0 | 1 | 18.4407 | 0.25 | 18.4407 | 0 | 0 | 18.4407 | -15.1341 | 0 | 0 | 2 | 0 | -15.1341 | 3.7914 | 2 | 0 | 0 | -15.1341 | 0 | -15.1341 | 15.1341 | 1 | 3.7147 | 0 | 0
3905 | 2021-06-12 17:30 | 2.5169 | 0 | 0.75689 | 0 | 3.2738 | 18.2278 | 0 | 0 | 1 | 18.2278 | 0.25 | 18.2278 | 0 | 0 | 18.2278 | -14.954 | 0 | 0 | 2 | 0 | -14.954 | 3.7147 | 2 | 0 | 0 | -14.954 | 0 | -14.954 | 14.954 | 1 | 3.6705 | 0 | 0
3906 | 2021-06-12 18:30 | 2.6951 | 0 | 0.41055 | 0 | 3.1056 | 18.1321 | 0 | 0 | 1 | 18.1321 | 0.25 | 18.1321 | 0 | 0 | 18.1321 | -15.0265 | 0 | 0 | 2 | 0 | -15.0265 | 3.6705 | 2 | 0 | 0 | -15.0265 | 0 | -15.0265 | 15.0265 | 1 | 3.6883 | 0 | 0
3907 | 2021-06-12 19:30 | 2.9448 | 0 | 0.23873 | 0 | 3.1836 | 17.9061 | 0 | 0 | 1 | 17.9061 | 0.25 | 17.9061 | 0 | 0 | 17.9061 | -14.7226 | 0 | 0 | 2 | 0 | -14.7226 | 3.6883 | 2 | 0 | 0 | -14.7226 | 0 | -14.7226 | 14.7226 | 1 | 3.6137 | 0 | 0
3908 | 2021-06-12 20:30 | 3.3334 | 0 | 0.11462 | 0 | 3.448 | 17.6619 | 0 | 0 | 1 | 17.6619 | 0.25 | 17.6619 | 0 | 0 | 17.6619 | -14.2139 | 0 | 0 | 2 | 0 | -14.2139 | 3.6137 | 2 | 0 | 0 | -14.2139 | 0 | -14.2139 | 14.2139 | 1 | 3.4889 | 0 | 0
3909 | 2021-06-12 21:30 | 3.63 | 0 | 0.016229 | 0 | 3.6462 | 17.0727 | 0 | 0 | 1 | 17.0727 | 0.25 | 17.0727 | 0 | 0 | 17.0727 | -13.4265 | 0 | 0 | 2 | 0 | -13.4265 | 3.4889 | 2 | 0 | 0 | -13.4265 | 0 | -13.4265 | 13.4265 | 1 | 3.2956 | 0 | 0
3910 | 2021-06-12 22:30 | 3.8933 | 0 | 1.3426e-05 | 0 | 3.8933 | 16.2206 | 0 | 0 | 1 | 16.2206 | 0.25 | 16.2206 | 0 | 0 | 16.2206 | -12.3272 | 0 | 0 | 2 | 0 | -12.3272 | 3.2956 | 2 | 0 | 0 | -12.3272 | 0 | -12.3272 | 12.3272 | 1 | 3.0258 | 0 | 0
3911 | 2021-06-12 23:30 | 4.1766 | 0 | 0 | 0 | 4.1766 | 15.2269 | 0 | 0 | 1 | 15.2269 | 0.27429 | 15.2269 | 0 | 0 | 15.2269 | -11.0503 | 0 | 0 | 2 | 0 | -11.0503 | 3.0258 | 2 | 0 | 0 | -11.0503 | 0 | -11.0503 | 11.0503 | 1 | 2.7123 | 0 | 0
3912 | 2021-06-13 00:30 | 4.3615 | 0 | 0 | 0 | 4.3615 | 14.3721 | 0 | 0 | 1 | 14.3721 | 0.30347 | 14.3721 | 0 | 0 | 14.3721 | -10.0106 | 0 | 0 | 2 | 0 | -10.0106 | 2.7123 | 2 | 0 | 0 | -10.0106 | 0 | -10.0106 | 10.0106 | 1 | 2.4571 | 0 | 0
3913 | 2021-06-13 01:30 | 4.4993 | 0 | 0 | 0 | 4.4993 | 13.7324 | 0 | 0 | 1 | 13.7324 | 0.32764 | 13.7324 | 0 | 0 | 13.7324 | -9.2331 | 0 | 0 | 2 | 0 | -9.2331 | 2.4571 | 2 | 0 | 0 | -9.2331 | 0 | -9.2331 | 9.2331 | 1 | 2.2663 | 0 | 0
3914 | 2021-06-13 02:30 | 4.4559 | 0 | 0 | 0 | 4.4559 | 13.3087 | 0 | 0 | 1 | 13.3087 | 0.33481 | 13.3087 | 0 | 0 | 13.3087 | -8.8528 | 0 | 0 | 2 | 0 | -8.8528 | 2.2663 | 2 | 0 | 0 | -8.8528 | 0 | -8.8528 | 8.8528 | 1 | 2.173 | 0 | 0
3915 | 2021-06-13 03:30 | 4.4053 | 0 | 0 | 0 | 4.4053 | 12.8306 | 0 | 0 | 1 | 12.8306 | 0.34334 | 12.8306 | 0 | 0 | 12.8306 | -8.4253 | 0 | 0 | 2 | 0 | -8.4253 | 2.173 | 2 | 0 | 0 | -8.4253 | 0 | -8.4253 | 8.4253 | 1 | 2.068 | 0 | 0
3916 | 2021-06-13 04:30 | 4.3203 | 0 | 0.0057945 | 0 | 4.3261 | 12.6277 | 0 | 0 | 1 | 12.6277 | 0.34259 | 12.6277 | 0 | 0 | 12.6277 | -8.3017 | 0 | 0 | 2 | 0 | -8.3017 | 2.068 | 2 | 0 | 0 | -8.3017 | 0 | -8.3017 | 8.3017 | 1 | 2.0377 | 0 | 0
3917 | 2021-06-13 05:30 | 4.2666 | 0 | 0.12907 | 0 | 4.3957 | 12.6762 | 0 | 0 | 1 | 12.6762 | 0.34676 | 12.6762 | 0 | 0 | 12.6762 | -8.2806 | 0 | 0 | 2 | 0 | -8.2806 | 2.0377 | 2 | 0 | 0 | -8.2806 | 0 | -8.2806 | 8.2806 | 1 | 2.0325 | 0 | 0
3918 | 2021-06-13 06:30 | 4.2776 | 0 | 0.39734 | 0 | 4.6749 | 13.1794 | 0 | 0 | 1 | 13.1794 | 0.35471 | 13.1794 | 0 | 0 | 13.1794 | -8.5045 | 0 | 0 | 2 | 0 | -8.5045 | 2.0325 | 2 | 0 | 0 | -8.5045 | 0 | -8.5045 | 8.5045 | 1 | 2.0875 | 0 | 0
3919 | 2021-06-13 07:30 | 4.4352 | 0 | 0.81062 | 0 | 5.2458 | 13.9188 | 0 | 0 | 1 | 13.9188 | 0.37689 | 13.9188 | 0 | 0 | 13.9188 | -8.673 | 0 | 0 | 2 | 0 | -8.673 | 2.0875 | 2 | 0 | 0 | -8.673 | 0 | -8.673 | 8.673 | 1 | 2.1288 | 0 | 0
3920 | 2021-06-13 08:30 | 4.5417 | 0 | 1.1675 | 0 | 5.7092 | 14.7159 | 0 | 0 | 1 | 14.7159 | 0.38796 | 14.7159 | 0 | 0 | 14.7159 | -9.0067 | 0 | 0 | 2 | 0 | -9.0067 | 2.1288 | 2 | 0 | 0 | -9.0067 | 0 | -9.0067 | 9.0067 | 1 | 2.2107 | 0 | 0
3921 | 2021-06-13 09:30 | 4.5488 | 0 | 1.3483 | 0 | 5.8971 | 15.3881 | 0 | 0 | 1 | 15.3881 | 0.38322 | 15.3881 | 0 | 0 | 15.3881 | -9.491 | 0 | 0 | 2 | 0 | -9.491 | 2.2107 | 2 | 0 | 0 | -9.491 | 0 | -9.491 | 9.491 | 1 | 2.3296 | 0 | 0
3922 | 2021-06-13 10:30 | 4.5073 | 0 | 1.5623 | 0 | 6.0696 | 15.902 | 0 | 0 | 1 | 15.902 | 0.38169 | 15.902 | 0 | 0 | 15.902 | -9.8323 | 0 | 0 | 2 | 0 | -9.8323 | 2.3296 | 2 | 0 | 0 | -9.8323 | 0 | -9.8323 | 9.8323 | 1 | 2.4134 | 0 | 0
3923 | 2021-06-13 11:30 | 4.4851 | 0 | 1.9452 | 0 | 6.4303 | 16.074 | 0 | 0 | 1 | 16.074 | 0.40005 | 16.074 | 0 | 0 | 16.074 | -9.6436 | 0 | 0 | 2 | 0 | -9.6436 | 2.4134 | 2 | 0 | 0 | -9.6436 | 0 | -9.6436 | 9.6436 | 1 | 2.3671 | 0 | 0
3924 | 2021-06-13 12:30 | 4.4593 | 0 | 1.8837 | 0 | 6.3431 | 16.1122 | 0 | 0 | 1 | 16.1122 | 0.39368 | 16.1122 | 0 | 0 | 16.1122 | -9.7691 | 0 | 0 | 2 | 0 | -9.7691 | 2.3671 | 2 | 0 | 0 | -9.7691 | 0 | -9.7691 | 9.7691 | 1 | 2.3979 | 0 | 0
3925 | 2021-06-13 13:30 | 4.4881 | 0 | 2.0102 | 0 | 6.4983 | 15.8368 | 0 | 0 | 1 | 15.8368 | 0.41033 | 15.8368 | 0 | 0 | 15.8368 | -9.3384 | 0 | 0 | 2 | 0 | -9.3384 | 2.3979 | 2 | 0 | 0 | -9.3384 | 0 | -9.3384 | 9.3384 | 1 | 2.2922 | 0 | 0
3926 | 2021-06-13 14:30 | 4.6182 | 0 | 2.0061 | 0 | 6.6243 | 15.6125 | 0 | 0 | 1 | 15.6125 | 0.42429 | 15.6125 | 0 | 0 | 15.6125 | -8.9882 | 0 | 0 | 2 | 0 | -8.9882 | 2.2922 | 2 | 0 | 0 | -8.9882 | 0 | -8.9882 | 8.9882 | 1 | 2.2062 | 0 | 0
3927 | 2021-06-13 15:30 | 4.5989 | 0 | 1.8394 | 0 | 6.4382 | 15.4956 | 0 | 0 | 1 | 15.4956 | 0.41549 | 15.4956 | 0 | 0 | 15.4956 | -9.0574 | 0 | 0 | 2 | 0 | -9.0574 | 2.2062 | 2 | 0 | 0 | -9.0574 | 0 | -9.0574 | 9.0574 | 1 | 2.2232 | 0 | 0
3928 | 2021-06-13 16:30 | 4.5636 | 0 | 1.7516 | 0 | 6.3152 | 15.4984 | 0 | 0 | 1 | 15.4984 | 0.40747 | 15.4984 | 0 | 0 | 15.4984 | -9.1832 | 0 | 0 | 2 | 0 | -9.1832 | 2.2232 | 2 | 0 | 0 | -9.1832 | 0 | -9.1832 | 9.1832 | 1 | 2.2541 | 0 | 0
3929 | 2021-06-13 17:30 | 4.3356 | 0 | 1.3049 | 0 | 5.6404 | 15.7479 | 0 | 0 | 1 | 15.7479 | 0.35817 | 15.7479 | 0 | 0 | 15.7479 | -10.1074 | 0 | 0 | 2 | 0 | -10.1074 | 2.2541 | 2 | 0 | 0 | -10.1074 | 0 | -10.1074 | 10.1074 | 1 | 2.4809 | 0 | 0
3930 | 2021-06-13 18:30 | 3.9532 | 0 | 1.0268 | 0 | 4.98 | 16.0649 | 0 | 0 | 1 | 16.0649 | 0.30999 | 16.0649 | 0 | 0 | 16.0649 | -11.0849 | 0 | 0 | 2 | 0 | -11.0849 | 2.4809 | 2 | 0 | 0 | -11.0849 | 0 | -11.0849 | 11.0849 | 1 | 2.7208 | 0 | 0
3931 | 2021-06-13 19:30 | 3.3063 | 0 | 0.635 | 0 | 3.9413 | 16.4312 | 0 | 0 | 1 | 16.4312 | 0.25 | 16.4312 | 0 | 0 | 16.4312 | -12.4899 | 0 | 0 | 2 | 0 | -12.4899 | 2.7208 | 2 | 0 | 0 | -12.4899 | 0 | -12.4899 | 12.4899 | 1 | 3.0657 | 0 | 0
3932 | 2021-06-13 20:30 | 2.5608 | 0 | 0.24315 | 0 | 2.8039 | 16.6955 | 0 | 0 | 1 | 16.6955 | 0.25 | 16.6955 | 0 | 0 | 16.6955 | -13.8916 | 0 | 0 | 2 | 0 | -13.8916 | 3.0657 | 2 | 0 | 0 | -13.8916 | 0 | -13.8916 | 13.8916 | 1 | 3.4098 | 0 | 0
3933 | 2021-06-13 21:30 | 2.2797 | 0 | 0.019579 | 0 | 2.2993 | 16.6882 | 0 | 0 | 1 | 16.6882 | 0.25 | 16.6882 | 0 | 0 | 16.6882 | -14.3889 | 0 | 0 | 2 | 0 | -14.3889 | 3.4098 | 2 | 0 | 0 | -14.3889 | 0 | -14.3889 | 14.3889 | 1 | 3.5318 | 0 | 0
3934 | 2021-06-13 22:30 | 2.5047 | 0 | 1.3404e-05 | 0 | 2.5047 | 16.1475 | 0 | 0 | 1 | 16.1475 | 0.25 | 16.1475 | 0 | 0 | 16.1475 | -13.6428 | 0 | 0 | 2 | 0 | -13.6428 | 3.5318 | 2 | 0 | 0 | -13.6428 | 0 | -13.6428 | 13.6428 | 1 | 3.3487 | 0 | 0
3935 | 2021-06-13 23:30 | 2.5219 | 0 | 0 | 0 | 2.5219 | 15.3583 | 0 | 0 | 1 | 15.3583 | 0.25 | 15.3583 | 0 | 0 | 15.3583 | -12.8364 | 0 | 0 | 2 | 0 | -12.8364 | 3.3487 | 2 | 0 | 0 | -12.8364 | 0 | -12.8364 | 12.8364 | 1 | 3.1507 | 0 | 0
3936 | 2021-06-14 00:30 | 2.2725 | 0 | 0 | 0 | 2.2725 | 14.5561 | 0 | 0 | 1 | 14.5561 | 0.25 | 14.5561 | 0 | 0 | 14.5561 | -12.2835 | 0 | 0 | 2 | 0 | -12.2835 | 3.1507 | 2 | 0 | 0 | -12.2835 | 0 | -12.2835 | 12.2835 | 1 | 3.0151 | 0 | 0
3937 | 2021-06-14 01:30 | 2.0012 | 0 | 0 | 0 | 2.0012 | 14.0558 | 0 | 0 | 1 | 14.0558 | 0.25 | 14.0558 | 0 | 0 | 14.0558 | -12.0546 | 0 | 0 | 2 | 0 | -12.0546 | 3.0151 | 2 | 0 | 0 | -12.0546 | 0 | -12.0546 | 12.0546 | 1 | 2.9589 | 0 | 0
3938 | 2021-06-14 02:30 | 1.8449 | 0 | 0 | 0 | 1.8449 | 13.8446 | 0 | 0 | 1 | 13.8446 | 0.25 | 13.8446 | 0 | 0 | 13.8446 | -11.9996 | 0 | 0 | 2 | 0 | -11.9996 | 2.9589 | 2 | 0 | 0 | -11.9996 | 0 | -11.9996 | 11.9996 | 1 | 2.9454 | 0 | 0
3939 | 2021-06-14 03:30 | 1.698 | 0 | 0 | 0 | 1.698 | 13.8158 | 0 | 0 | 1 | 13.8158 | 0.25 | 13.8158 | 0 | 0 | 13.8158 | -12.1178 | 0 | 0 | 2 | 0 | -12.1178 | 2.9454 | 2 | 0 | 0 | -12.1178 | 0 | -12.1178 | 12.1178 | 1 | 2.9744 | 0 | 0
3940 | 2021-06-14 04:30 | 1.5217 | 0 | 0.0071507 | 0 | 1.5288 | 14.3606 | 0 | 0 | 1 | 14.3606 | 0.25 | 14.3606 | 0 | 0 | 14.3606 | -12.8318 | 0 | 0 | 2 | 0 | -12.8318 | 2.9744 | 2 | 0 | 0 | -12.8318 | 0 | -12.8318 | 12.8318 | 1 | 3.1496 | 0 | 0
3941 | 2021-06-14 05:30 | 1.2372 | 0 | 0.14079 | 0 | 1.378 | 16.0862 | 0 | 0 | 1 | 16.0862 | 0.25 | 16.0862 | 0 | 0 | 16.0862 | -14.7082 | 0 | 0 | 2 | 0 | -14.7082 | 3.1496 | 2 | 0 | 0 | -14.7082 | 0 | -14.7082 | 14.7082 | 1 | 3.6102 | 0 | 0
3942 | 2021-06-14 06:30 | 0.66723 | 0 | 0.55567 | 0 | 1.2229 | 18.0448 | 0 | 0 | 1 | 18.0448 | 0.25 | 18.0448 | 0 | 0 | 18.0448 | -16.8219 | 0 | 0 | 2 | 0 | -16.8219 | 3.6102 | 2 | 0 | 0 | -16.8219 | 0 | -16.8219 | 16.8219 | 1 | 4.129 | 0 | 0
3943 | 2021-06-14 07:30 | 0.29723 | 0 | 1.2321 | 0 | 1.5293 | 19.8882 | 0 | 0 | 1 | 19.8882 | 0.25 | 19.8882 | 0 | 0 | 19.8882 | -18.3589 | 0 | 0 | 2 | 0 | -18.3589 | 4.129 | 2 | 0 | 0 | -18.3589 | 0 | -18.3589 | 18.3589 | 1 | 4.5063 | 0 | 0
3944 | 2021-06-14 08:30 | 0.29385 | 0 | 1.9357 | 0 | 2.2295 | 20.8912 | 0 | 0 | 1 | 20.8912 | 0.25 | 20.8912 | 0 | 0 | 20.8912 | -18.6617 | 0 | 0 | 2 | 0 | -18.6617 | 4.5063 | 2 | 0 | 0 | -18.6617 | 0 | -18.6617 | 18.6617 | 1 | 4.5806 | 0 | 0
3945 | 2021-06-14 09:30 | 0.33971 | 0 | 2.5072 | 0 | 2.8469 | 21.1654 | 0 | 0 | 1 | 21.1654 | 0.25 | 21.1654 | 0 | 0 | 21.1654 | -18.3185 | 0 | 0 | 2 | 0 | -18.3185 | 4.5806 | 2 | 0 | 0 | -18.3185 | 0 | -18.3185 | 18.3185 | 1 | 4.4964 | 0 | 0
3946 | 2021-06-14 10:30 | 0.33437 | 0 | 2.9325 | 0 | 3.2669 | 21.2977 | 0 | 0 | 1 | 21.2977 | 0.25 | 21.2977 | 0 | 0 | 21.2977 | -18.0308 | 0 | 0 | 2 | 0 | -18.0308 | 4.4964 | 2 | 0 | 0 | -18.0308 | 0 | -18.0308 | 18.0308 | 1 | 4.4257 | 0 | 0
3947 | 2021-06-14 11:30 | 0.35321 | 0 | 3.032 | 0 | 3.3852 | 21.3437 | 0 | 0 | 1 | 21.3437 | 0.25 | 21.3437 | 0 | 0 | 21.3437 | -17.9584 | 0 | 0 | 2 | 0 | -17.9584 | 4.4257 | 2 | 0 | 0 | -17.9584 | 0 | -17.9584 | 17.9584 | 1 | 4.408 | 0 | 0
3948 | 2021-06-14 12:30 | 0.31061 | 0 | 3.1744 | 0 | 3.485 | 21.3382 | 0 | 0 | 1 | 21.3382 | 0.25 | 21.3382 | 0 | 0 | 21.3382 | -17.8531 | 0 | 0 | 2 | 0 | -17.8531 | 4.408 | 2 | 0 | 0 | -17.8531 | 0 | -17.8531 | 17.8531 | 1 | 4.3821 | 0 | 0
3949 | 2021-06-14 13:30 | 0.26738 | 0 | 3.1215 | 0 | 3.3889 | 21.3681 | 0 | 0 | 1 | 21.3681 | 0.25 | 21.3681 | 0 | 0 | 21.3681 | -17.9792 | 0 | 0 | 2 | 0 | -17.9792 | 4.3821 | 2 | 0 | 0 | -17.9792 | 0 | -17.9792 | 17.9792 | 1 | 4.4131 | 0 | 0
3950 | 2021-06-14 14:30 | 0.25066 | 0 | 3.0727 | 0 | 3.3234 | 21.3551 | 0 | 0 | 1 | 21.3551 | 0.25 | 21.3551 | 0 | 0 | 21.3551 | -18.0317 | 0 | 0 | 2 | 0 | -18.0317 | 4.4131 | 2 | 0 | 0 | -18.0317 | 0 | -18.0317 | 18.0317 | 1 | 4.426 | 0 | 0
3951 | 2021-06-14 15:30 | 0.24482 | 0 | 2.8636 | 0 | 3.1084 | 21.3392 | 0 | 0 | 1 | 21.3392 | 0.25 | 21.3392 | 0 | 0 | 21.3392 | -18.2308 | 0 | 0 | 2 | 0 | -18.2308 | 4.426 | 2 | 0 | 0 | -18.2308 | 0 | -18.2308 | 18.2308 | 1 | 4.4748 | 0 | 0
3952 | 2021-06-14 16:30 | 0.22209 | 0 | 2.3398 | 0 | 2.5619 | 21.3644 | 0 | 0 | 1 | 21.3644 | 0.25 | 21.3644 | 0 | 0 | 21.3644 | -18.8025 | 0 | 0 | 2 | 0 | -18.8025 | 4.4748 | 2 | 0 | 0 | -18.8025 | 0 | -18.8025 | 18.8025 | 1 | 4.6152 | 0 | 0
3953 | 2021-06-14 17:30 | 0.12005 | 0 | 1.8624 | 0 | 1.9825 | 21.3927 | 0 | 0 | 1 | 21.3927 | 0.25 | 21.3927 | 0 | 0 | 21.3927 | -19.4103 | 0 | 0 | 2 | 0 | -19.4103 | 4.6152 | 2 | 0 | 0 | -19.4103 | 0 | -19.4103 | 19.4103 | 1 | 4.7643 | 0 | 0
3954 | 2021-06-14 18:30 | 0.095634 | 0 | 1.3606 | 0 | 1.4562 | 21.4126 | 0 | 0 | 1 | 21.4126 | 0.25 | 21.4126 | 0 | 0 | 21.4126 | -19.9564 | 0 | 0 | 2 | 0 | -19.9564 | 4.7643 | 2 | 0 | 0 | -19.9564 | 0 | -19.9564 | 19.9564 | 1 | 4.8984 | 0 | 0
3955 | 2021-06-14 19:30 | 0.11262 | 0 | 0.72667 | 0 | 0.83929 | 21.3047 | 0 | 0 | 1 | 21.3047 | 0.25 | 21.3047 | 0 | 0 | 21.3047 | -20.4655 | 0 | 0 | 2 | 0 | -20.4655 | 4.8984 | 2 | 0 | 0 | -20.4655 | 0 | -20.4655 | 20.4655 | 1 | 5.0233 | 0 | 0
3956 | 2021-06-14 20:30 | 0.15607 | 0 | 0.26231 | 0 | 0.41839 | 21.0412 | 0 | 0 | 1 | 21.0412 | 0.25 | 21.0412 | 0 | 0 | 21.0412 | -20.6228 | 0 | 0 | 2 | 0 | -20.6228 | 5.0233 | 2 | 0 | 0 | -20.6228 | 0 | -20.6228 | 20.6228 | 1 | 5.062 | 0 | 0
3957 | 2021-06-14 21:30 | 0.3087 | 0 | 0.011093 | 0 | 0.31979 | 20.2854 | 0 | 0 | 1 | 20.2854 | 0.25 | 20.2854 | 0 | 0 | 20.2854 | -19.9656 | 0 | 0 | 2 | 0 | -19.9656 | 5.062 | 2 | 0 | 0 | -19.9656 | 0 | -19.9656 | 19.9656 | 1 | 4.9007 | 0 | 0
3958 | 2021-06-14 22:30 | 0.64447 | 0 | 2.5735e-05 | 0 | 0.6445 | 19.1481 | 0 | 0 | 1 | 19.1481 | 0.25 | 19.1481 | 0 | 0 | 19.1481 | -18.5036 | 0 | 0 | 2 | 0 | -18.5036 | 4.9007 | 2 | 0 | 0 | -18.5036 | 0 | -18.5036 | 18.5036 | 1 | 4.5418 | 0 | 0
3959 | 2021-06-14 23:30 | 1.1396 | 0 | 0 | 0 | 1.1396 | 17.8784 | 0 | 0 | 1 | 17.8784 | 0.25 | 17.8784 | 0 | 0 | 17.8784 | -16.7388 | 0 | 0 | 2 | 0 | -16.7388 | 4.5418 | 2 | 0 | 0 | -16.7388 | 0 | -16.7388 | 16.7388 | 1 | 4.1086 | 0 | 0
3960 | 2021-06-15 00:30 | 1.6753 | 0 | 0 | 0 | 1.6753 | 16.821 | 0 | 0 | 1 | 16.821 | 0.25 | 16.821 | 0 | 0 | 16.821 | -15.1457 | 0 | 0 | 2 | 0 | -15.1457 | 4.1086 | 2 | 0 | 0 | -15.1457 | 0 | -15.1457 | 15.1457 | 1 | 3.7176 | 0 | 0
3961 | 2021-06-15 01:30 | 1.9966 | 0 | 0 | 0 | 1.9966 | 16.123 | 0 | 0 | 1 | 16.123 | 0.25 | 16.123 | 0 | 0 | 16.123 | -14.1264 | 0 | 0 | 2 | 0 | -14.1264 | 3.7176 | 2 | 0 | 0 | -14.1264 | 0 | -14.1264 | 14.1264 | 1 | 3.4674 | 0 | 0
3962 | 2021-06-15 02:30 | 1.9551 | 0 | 0 | 0 | 1.9551 | 15.7783 | 0 | 0 | 1 | 15.7783 | 0.25 | 15.7783 | 0 | 0 | 15.7783 | -13.8232 | 0 | 0 | 2 | 0 | -13.8232 | 3.4674 | 2 | 0 | 0 | -13.8232 | 0 | -13.8232 | 13.8232 | 1 | 3.393 | 0 | 0
3963 | 2021-06-15 03:30 | 1.827 | 0 | 0 | 0 | 1.827 | 15.5515 | 0 | 0 | 1 | 15.5515 | 0.25 | 15.5515 | 0 | 0 | 15.5515 | -13.7245 | 0 | 0 | 2 | 0 | -13.7245 | 3.393 | 2 | 0 | 0 | -13.7245 | 0 | -13.7245 | 13.7245 | 1 | 3.3687 | 0 | 0
3964 | 2021-06-15 04:30 | 1.6491 | 0 | 0.01065 | 0 | 1.6598 | 15.8829 | 0 | 0 | 1 | 15.8829 | 0.25 | 15.8829 | 0 | 0 | 15.8829 | -14.2231 | 0 | 0 | 2 | 0 | -14.2231 | 3.3687 | 2 | 0 | 0 | -14.2231 | 0 | -14.2231 | 14.2231 | 1 | 3.4911 | 0 | 0
3965 | 2021-06-15 05:30 | 1.4095 | 0 | 0.17612 | 0 | 1.5856 | 17.285 | 0 | 0 | 1 | 17.285 | 0.25 | 17.285 | 0 | 0 | 17.285 | -15.6994 | 0 | 0 | 2 | 0 | -15.6994 | 3.4911 | 2 | 0 | 0 | -15.6994 | 0 | -15.6994 | 15.6994 | 1 | 3.8535 | 0 | 0
3966 | 2021-06-15 06:30 | 1.1521 | 0 | 0.6341 | 0 | 1.7862 | 18.9672 | 0 | 0 | 1 | 18.9672 | 0.25 | 18.9672 | 0 | 0 | 18.9672 | -17.181 | 0 | 0 | 2 | 0 | -17.181 | 3.8535 | 2 | 0 | 0 | -17.181 | 0 | -17.181 | 17.181 | 1 | 4.2172 | 0 | 0
3967 | 2021-06-15 07:30 | 0.67626 | 0 | 1.1903 | 0 | 1.8666 | 20.5568 | 0 | 0 | 1 | 20.5568 | 0.25 | 20.5568 | 0 | 0 | 20.5568 | -18.6902 | 0 | 0 | 2 | 0 | -18.6902 | 4.2172 | 2 | 0 | 0 | -18.6902 | 0 | -18.6902 | 18.6902 | 1 | 4.5876 | 0 | 0
3968 | 2021-06-15 08:30 | 0.29596 | 0 | 1.8006 | 0 | 2.0965 | 21.4907 | 0 | 0 | 1 | 21.4907 | 0.25 | 21.4907 | 0 | 0 | 21.4907 | -19.3942 | 0 | 0 | 2 | 0 | -19.3942 | 4.5876 | 2 | 0 | 0 | -19.3942 | 0 | -19.3942 | 19.3942 | 1 | 4.7604 | 0 | 0
3969 | 2021-06-15 09:30 | 0.19841 | 0 | 2.2777 | 0 | 2.4761 | 21.7584 | 0 | 0 | 1 | 21.7584 | 0.25 | 21.7584 | 0 | 0 | 21.7584 | -19.2823 | 0 | 0 | 2 | 0 | -19.2823 | 4.7604 | 2 | 0 | 0 | -19.2823 | 0 | -19.2823 | 19.2823 | 1 | 4.7329 | 0 | 0
3970 | 2021-06-15 10:30 | 0.19114 | 0 | 2.5096 | 0 | 2.7007 | 21.9203 | 0 | 0 | 1 | 21.9203 | 0.25 | 21.9203 | 0 | 0 | 21.9203 | -19.2196 | 0 | 0 | 2 | 0 | -19.2196 | 4.7329 | 2 | 0 | 0 | -19.2196 | 0 | -19.2196 | 19.2196 | 1 | 4.7175 | 0 | 0
3971 | 2021-06-15 11:30 | 0.20474 | 0 | 2.5521 | 0 | 2.7568 | 21.9562 | 0 | 0 | 1 | 21.9562 | 0.25 | 21.9562 | 0 | 0 | 21.9562 | -19.1994 | 0 | 0 | 2 | 0 | -19.1994 | 4.7175 | 2 | 0 | 0 | -19.1994 | 0 | -19.1994 | 19.1994 | 1 | 4.7126 | 0 | 0
3972 | 2021-06-15 12:30 | 0.21299 | 0 | 2.7754 | 0 | 2.9884 | 22.0033 | 0 | 0 | 1 | 22.0033 | 0.25 | 22.0033 | 0 | 0 | 22.0033 | -19.0149 | 0 | 0 | 2 | 0 | -19.0149 | 4.7126 | 2 | 0 | 0 | -19.0149 | 0 | -19.0149 | 19.0149 | 1 | 4.6673 | 0 | 0
3973 | 2021-06-15 13:30 | 0.27768 | 0 | 2.7345 | 0 | 3.0122 | 21.9627 | 0 | 0 | 1 | 21.9627 | 0.25 | 21.9627 | 0 | 0 | 21.9627 | -18.9505 | 0 | 0 | 2 | 0 | -18.9505 | 4.6673 | 2 | 0 | 0 | -18.9505 | 0 | -18.9505 | 18.9505 | 1 | 4.6515 | 0 | 0
3974 | 2021-06-15 14:30 | 0.34133 | 0 | 2.5648 | 0 | 2.9061 | 21.9208 | 0 | 0 | 1 | 21.9208 | 0.25 | 21.9208 | 0 | 0 | 21.9208 | -19.0147 | 0 | 0 | 2 | 0 | -19.0147 | 4.6515 | 2 | 0 | 0 | -19.0147 | 0 | -19.0147 | 19.0147 | 1 | 4.6672 | 0 | 0
3975 | 2021-06-15 15:30 | 0.37273 | 0 | 2.3308 | 0 | 2.7036 | 21.77 | 0 | 0 | 1 | 21.77 | 0.25 | 21.77 | 0 | 0 | 21.77 | -19.0665 | 0 | 0 | 2 | 0 | -19.0665 | 4.6672 | 2 | 0 | 0 | -19.0665 | 0 | -19.0665 | 19.0665 | 1 | 4.68 | 0 | 0
3976 | 2021-06-15 16:30 | 0.32735 | 0 | 1.8677 | 0 | 2.195 | 21.6504 | 0 | 0 | 1 | 21.6504 | 0.25 | 21.6504 | 0 | 0 | 21.6504 | -19.4554 | 0 | 0 | 2 | 0 | -19.4554 | 4.68 | 2 | 0 | 0 | -19.4554 | 0 | -19.4554 | 19.4554 | 1 | 4.7754 | 0 | 0
3977 | 2021-06-15 17:30 | 0.41892 | 0 | 1.464 | 0 | 1.8829 | 21.5089 | 0 | 0 | 1 | 21.5089 | 0.25 | 21.5089 | 0 | 0 | 21.5089 | -19.626 | 0 | 0 | 2 | 0 | -19.626 | 4.7754 | 2 | 0 | 0 | -19.626 | 0 | -19.626 | 19.626 | 1 | 4.8173 | 0 | 0
3978 | 2021-06-15 18:30 | 0.46751 | 0 | 1.0018 | 0 | 1.4693 | 21.5242 | 0 | 0 | 1 | 21.5242 | 0.25 | 21.5242 | 0 | 0 | 21.5242 | -20.0549 | 0 | 0 | 2 | 0 | -20.0549 | 4.8173 | 2 | 0 | 0 | -20.0549 | 0 | -20.0549 | 20.0549 | 1 | 4.9226 | 0 | 0
3979 | 2021-06-15 19:30 | 0.44593 | 0 | 0.51784 | 0 | 0.96377 | 21.4824 | 0 | 0 | 1 | 21.4824 | 0.25 | 21.4824 | 0 | 0 | 21.4824 | -20.5186 | 0 | 0 | 2 | 0 | -20.5186 | 4.9226 | 2 | 0 | 0 | -20.5186 | 0 | -20.5186 | 20.5186 | 1 | 5.0364 | 0 | 0
3980 | 2021-06-15 20:30 | 0.54525 | 0 | 0.17411 | 0 | 0.71936 | 21.2922 | 0 | 0 | 1 | 21.2922 | 0.25 | 21.2922 | 0 | 0 | 21.2922 | -20.5728 | 0 | 0 | 2 | 0 | -20.5728 | 5.0364 | 2 | 0 | 0 | -20.5728 | 0 | -20.5728 | 20.5728 | 1 | 5.0497 | 0 | 0
3981 | 2021-06-15 21:30 | 0.72163 | 0 | 0.016085 | 0 | 0.73772 | 20.5871 | 0 | 0 | 1 | 20.5871 | 0.25 | 20.5871 | 0 | 0 | 20.5871 | -19.8494 | 0 | 0 | 2 | 0 | -19.8494 | 5.0497 | 2 | 0 | 0 | -19.8494 | 0 | -19.8494 | 19.8494 | 1 | 4.8721 | 0 | 0
3982 | 2021-06-15 22:30 | 0.72651 | 0 | 2.5693e-05 | 0 | 0.72653 | 19.4741 | 0 | 0 | 1 | 19.4741 | 0.25 | 19.4741 | 0 | 0 | 19.4741 | -18.7476 | 0 | 0 | 2 | 0 | -18.7476 | 4.8721 | 2 | 0 | 0 | -18.7476 | 0 | -18.7476 | 18.7476 | 1 | 4.6017 | 0 | 0
3983 | 2021-06-15 23:30 | 0.71966 | 0 | 0 | 0 | 0.71966 | 18.1379 | 0 | 0 | 1 | 18.1379 | 0.25 | 18.1379 | 0 | 0 | 18.1379 | -17.4183 | 0 | 0 | 2 | 0 | -17.4183 | 4.6017 | 2 | 0 | 0 | -17.4183 | 0 | -17.4183 | 17.4183 | 1 | 4.2754 | 0 | 0
3984 | 2021-06-16 00:30 | 0.58267 | 0 | 0 | 0 | 0.58267 | 17.0112 | 0 | 0 | 1 | 17.0112 | 0.25 | 17.0112 | 0 | 0 | 17.0112 | -16.4285 | 0 | 0 | 2 | 0 | -16.4285 | 4.2754 | 2 | 0 | 0 | -16.4285 | 0 | -16.4285 | 16.4285 | 1 | 4.0325 | 0 | 0
3985 | 2021-06-16 01:30 | 0.56001 | 0 | 0 | 0 | 0.56001 | 16.2841 | 0 | 0 | 1 | 16.2841 | 0.25 | 16.2841 | 0 | 0 | 16.2841 | -15.724 | 0 | 0 | 2 | 0 | -15.724 | 4.0325 | 2 | 0 | 0 | -15.724 | 0 | -15.724 | 15.724 | 1 | 3.8595 | 0 | 0
3986 | 2021-06-16 02:30 | 0.5313 | 0 | 0 | 0 | 0.5313 | 15.9155 | 0 | 0 | 1 | 15.9155 | 0.25 | 15.9155 | 0 | 0 | 15.9155 | -15.3842 | 0 | 0 | 2 | 0 | -15.3842 | 3.8595 | 2 | 0 | 0 | -15.3842 | 0 | -15.3842 | 15.3842 | 1 | 3.7761 | 0 | 0
3987 | 2021-06-16 03:30 | 0.51237 | 0 | 0 | 0 | 0.51237 | 15.7261 | 0 | 0 | 1 | 15.7261 | 0.25 | 15.7261 | 0 | 0 | 15.7261 | -15.2137 | 0 | 0 | 2 | 0 | -15.2137 | 3.7761 | 2 | 0 | 0 | -15.2137 | 0 | -15.2137 | 15.2137 | 1 | 3.7343 | 0 | 0
3988 | 2021-06-16 04:30 | 0.54332 | 0 | 0.011006 | 0 | 0.55432 | 16.0408 | 0 | 0 | 1 | 16.0408 | 0.25 | 16.0408 | 0 | 0 | 16.0408 | -15.4865 | 0 | 0 | 2 | 0 | -15.4865 | 3.7343 | 2 | 0 | 0 | -15.4865 | 0 | -15.4865 | 15.4865 | 1 | 3.8012 | 0 | 0
3989 | 2021-06-16 05:30 | 0.47112 | 0 | 0.15051 | 0 | 0.62162 | 17.417 | 0 | 0 | 1 | 17.417 | 0.25 | 17.417 | 0 | 0 | 17.417 | -16.7954 | 0 | 0 | 2 | 0 | -16.7954 | 3.8012 | 2 | 0 | 0 | -16.7954 | 0 | -16.7954 | 16.7954 | 1 | 4.1225 | 0 | 0
3990 | 2021-06-16 06:30 | 0.29171 | 0 | 0.57314 | 0 | 0.86485 | 19.1121 | 0 | 0 | 1 | 19.1121 | 0.25 | 19.1121 | 0 | 0 | 19.1121 | -18.2473 | 0 | 0 | 2 | 0 | -18.2473 | 4.1225 | 2 | 0 | 0 | -18.2473 | 0 | -18.2473 | 18.2473 | 1 | 4.4789 | 0 | 0
3991 | 2021-06-16 07:30 | 0.094371 | 0 | 1.2109 | 0 | 1.3053 | 20.7339 | 0 | 0 | 1 | 20.7339 | 0.25 | 20.7339 | 0 | 0 | 20.7339 | -19.4287 | 0 | 0 | 2 | 0 | -19.4287 | 4.4789 | 2 | 0 | 0 | -19.4287 | 0 | -19.4287 | 19.4287 | 1 | 4.7689 | 0 | 0
3992 | 2021-06-16 08:30 | 0.026955 | 0 | 1.8563 | 0 | 1.8832 | 21.5991 | 0 | 0 | 1 | 21.5991 | 0.25 | 21.5991 | 0 | 0 | 21.5991 | -19.7159 | 0 | 0 | 2 | 0 | -19.7159 | 4.7689 | 2 | 0 | 0 | -19.7159 | 0 | -19.7159 | 19.7159 | 1 | 4.8394 | 0 | 0
3993 | 2021-06-16 09:30 | 0.022492 | 0 | 2.4201 | 0 | 2.4426 | 21.8335 | 0 | 0 | 1 | 21.8335 | 0.25 | 21.8335 | 0 | 0 | 21.8335 | -19.3909 | 0 | 0 | 2 | 0 | -19.3909 | 4.8394 | 2 | 0 | 0 | -19.3909 | 0 | -19.3909 | 19.3909 | 1 | 4.7596 | 0 | 0
3994 | 2021-06-16 10:30 | 0.02403 | 0 | 2.7741 | 0 | 2.7982 | 22.0398 | 0 | 0 | 1 | 22.0398 | 0.25 | 22.0398 | 0 | 0 | 22.0398 | -19.2416 | 0 | 0 | 2 | 0 | -19.2416 | 4.7596 | 2 | 0 | 0 | -19.2416 | 0 | -19.2416 | 19.2416 | 1 | 4.7229 | 0 | 0
3995 | 2021-06-16 11:30 | 0.029753 | 0 | 3.06 | 0 | 3.0898 | 22.1861 | 0 | 0 | 1 | 22.1861 | 0.25 | 22.1861 | 0 | 0 | 22.1861 | -19.0964 | 0 | 0 | 2 | 0 | -19.0964 | 4.7229 | 2 | 0 | 0 | -19.0964 | 0 | -19.0964 | 19.0964 | 1 | 4.6873 | 0 | 0
3996 | 2021-06-16 12:30 | 0.037557 | 0 | 3.2775 | 0 | 3.315 | 22.3427 | 0 | 0 | 1 | 22.3427 | 0.25 | 22.3427 | 0 | 0 | 22.3427 | -19.0276 | 0 | 0 | 2 | 0 | -19.0276 | 4.6873 | 2 | 0 | 0 | -19.0276 | 0 | -19.0276 | 19.0276 | 1 | 4.6704 | 0 | 0
3997 | 2021-06-16 13:30 | 0.061082 | 0 | 3.2763 | 0 | 3.3374 | 22.3086 | 0 | 0 | 1 | 22.3086 | 0.25 | 22.3086 | 0 | 0 | 22.3086 | -18.9712 | 0 | 0 | 2 | 0 | -18.9712 | 4.6704 | 2 | 0 | 0 | -18.9712 | 0 | -18.9712 | 18.9712 | 1 | 4.6566 | 0 | 0
3998 | 2021-06-16 14:30 | 0.092976 | 0 | 3.1311 | 0 | 3.224 | 22.3004 | 0 | 0 | 1 | 22.3004 | 0.25 | 22.3004 | 0 | 0 | 22.3004 | -19.0764 | 0 | 0 | 2 | 0 | -19.0764 | 4.6566 | 2 | 0 | 0 | -19.0764 | 0 | -19.0764 | 19.0764 | 1 | 4.6824 | 0 | 0
3999 | 2021-06-16 15:30 | 0.14546 | 0 | 2.8569 | 0 | 3.0024 | 22.2041 | 0 | 0 | 1 | 22.2041 | 0.25 | 22.2041 | 0 | 0 | 22.2041 | -19.2017 | 0 | 0 | 2 | 0 | -19.2017 | 4.6824 | 2 | 0 | 0 | -19.2017 | 0 | -19.2017 | 19.2017 | 1 | 4.7131 | 0 | 0
4000 | 2021-06-16 16:30 | 0.22687 | 0 | 2.4709 | 0 | 2.6978 | 22.1699 | 0 | 0 | 1 | 22.1699 | 0.25 | 22.1699 | 0 | 0 | 22.1699 | -19.4721 | 0 | 0 | 2 | 0 | -19.4721 | 4.7131 | 2 | 0 | 0 | -19.4721 | 0 | -19.4721 | 19.4721 | 1 | 4.7795 | 0 | 0
4001 | 2021-06-16 17:30 | 0.26882 | 0 | 1.9486 | 0 | 2.2174 | 22.0576 | 0 | 0 | 1 | 22.0576 | 0.25 | 22.0576 | 0 | 0 | 22.0576 | -19.8402 | 0 | 0 | 2 | 0 | -19.8402 | 4.7795 | 2 | 0 | 0 | -19.8402 | 0 | -19.8402 | 19.8402 | 1 | 4.8699 | 0 | 0
4002 | 2021-06-16 18:30 | 0.24865 | 0 | 1.2851 | 0 | 1.5338 | 22.081 | 0 | 0 | 1 | 22.081 | 0.25 | 22.081 | 0 | 0 | 22.081 | -20.5472 | 0 | 0 | 2 | 0 | -20.5472 | 4.8699 | 2 | 0 | 0 | -20.5472 | 0 | -20.5472 | 20.5472 | 1 | 5.0434 | 0 | 0
4003 | 2021-06-16 19:30 | 0.24916 | 0 | 0.79906 | 0 | 1.0482 | 21.8649 | 0 | 0 | 1 | 21.8649 | 0.25 | 21.8649 | 0 | 0 | 21.8649 | -20.8167 | 0 | 0 | 2 | 0 | -20.8167 | 5.0434 | 2 | 0 | 0 | -20.8167 | 0 | -20.8167 | 20.8167 | 1 | 5.1096 | 0 | 0
4004 | 2021-06-16 20:30 | 0.40087 | 0 | 0.26416 | 0 | 0.66503 | 21.5681 | 0 | 0 | 1 | 21.5681 | 0.25 | 21.5681 | 0 | 0 | 21.5681 | -20.903 | 0 | 0 | 2 | 0 | -20.903 | 5.1096 | 2 | 0 | 0 | -20.903 | 0 | -20.903 | 20.903 | 1 | 5.1307 | 0 | 0
4005 | 2021-06-16 21:30 | 0.74235 | 0 | 0.019536 | 0 | 0.76188 | 20.7144 | 0 | 0 | 1 | 20.7144 | 0.25 | 20.7144 | 0 | 0 | 20.7144 | -19.9525 | 0 | 0 | 2 | 0 | -19.9525 | 5.1307 | 2 | 0 | 0 | -19.9525 | 0 | -19.9525 | 19.9525 | 1 | 4.8974 | 0 | 0
4006 | 2021-06-16 22:30 | 1.2719 | 0 | 2.5652e-05 | 0 | 1.2719 | 19.4909 | 0 | 0 | 1 | 19.4909 | 0.25 | 19.4909 | 0 | 0 | 19.4909 | -18.219 | 0 | 0 | 2 | 0 | -18.219 | 4.8974 | 2 | 0 | 0 | -18.219 | 0 | -18.219 | 18.219 | 1 | 4.4719 | 0 | 0
4007 | 2021-06-16 23:30 | 1.7457 | 0 | 0 | 0 | 1.7457 | 18.0996 | 0 | 0 | 1 | 18.0996 | 0.25 | 18.0996 | 0 | 0 | 18.0996 | -16.3539 | 0 | 0 | 2 | 0 | -16.3539 | 4.4719 | 2 | 0 | 0 | -16.3539 | 0 | -16.3539 | 16.3539 | 1 | 4.0141 | 0 | 0
4008 | 2021-06-17 00:30 | 2.0185 | 0 | 0 | 0 | 2.0185 | 17.0064 | 0 | 0 | 1 | 17.0064 | 0.25 | 17.0064 | 0 | 0 | 17.0064 | -14.9879 | 0 | 0 | 2 | 0 | -14.9879 | 4.0141 | 2 | 0 | 0 | -14.9879 | 0 | -14.9879 | 14.9879 | 1 | 3.6789 | 0 | 0
4009 | 2021-06-17 01:30 | 2.1871 | 0 | 0 | 0 | 2.1871 | 16.2784 | 0 | 0 | 1 | 16.2784 | 0.25 | 16.2784 | 0 | 0 | 16.2784 | -14.0913 | 0 | 0 | 2 | 0 | -14.0913 | 3.6789 | 2 | 0 | 0 | -14.0913 | 0 | -14.0913 | 14.0913 | 1 | 3.4588 | 0 | 0
4010 | 2021-06-17 02:30 | 2.2225 | 0 | 0 | 0 | 2.2225 | 15.9726 | 0 | 0 | 1 | 15.9726 | 0.25 | 15.9726 | 0 | 0 | 15.9726 | -13.75 | 0 | 0 | 2 | 0 | -13.75 | 3.4588 | 2 | 0 | 0 | -13.75 | 0 | -13.75 | 13.75 | 1 | 3.375 | 0 | 0
4011 | 2021-06-17 03:30 | 2.0998 | 0 | 0 | 0 | 2.0998 | 15.7167 | 0 | 0 | 1 | 15.7167 | 0.25 | 15.7167 | 0 | 0 | 15.7167 | -13.6169 | 0 | 0 | 2 | 0 | -13.6169 | 3.375 | 2 | 0 | 0 | -13.6169 | 0 | -13.6169 | 13.6169 | 1 | 3.3423 | 0 | 0
4012 | 2021-06-17 04:30 | 1.9032 | 0 | 0.0086155 | 0 | 1.9118 | 16.0642 | 0 | 0 | 1 | 16.0642 | 0.25 | 16.0642 | 0 | 0 | 16.0642 | -14.1524 | 0 | 0 | 2 | 0 | -14.1524 | 3.3423 | 2 | 0 | 0 | -14.1524 | 0 | -14.1524 | 14.1524 | 1 | 3.4738 | 0 | 0
4013 | 2021-06-17 05:30 | 1.8328 | 0 | 0.16836 | 0 | 2.0012 | 17.5062 | 0 | 0 | 1 | 17.5062 | 0.25 | 17.5062 | 0 | 0 | 17.5062 | -15.505 | 0 | 0 | 2 | 0 | -15.505 | 3.4738 | 2 | 0 | 0 | -15.505 | 0 | -15.505 | 15.505 | 1 | 3.8058 | 0 | 0
4014 | 2021-06-17 06:30 | 1.4824 | 0 | 0.641 | 0 | 2.1234 | 19.3047 | 0 | 0 | 1 | 19.3047 | 0.25 | 19.3047 | 0 | 0 | 19.3047 | -17.1813 | 0 | 0 | 2 | 0 | -17.1813 | 3.8058 | 2 | 0 | 0 | -17.1813 | 0 | -17.1813 | 17.1813 | 1 | 4.2172 | 0 | 0
4015 | 2021-06-17 07:30 | 0.6895 | 0 | 1.2766 | 0 | 1.9661 | 21.0374 | 0 | 0 | 1 | 21.0374 | 0.25 | 21.0374 | 0 | 0 | 21.0374 | -19.0712 | 0 | 0 | 2 | 0 | -19.0712 | 4.2172 | 2 | 0 | 0 | -19.0712 | 0 | -19.0712 | 19.0712 | 1 | 4.6811 | 0 | 0
4016 | 2021-06-17 08:30 | 0.2586 | 0 | 1.9206 | 0 | 2.1792 | 21.9991 | 0 | 0 | 1 | 21.9991 | 0.25 | 21.9991 | 0 | 0 | 21.9991 | -19.8199 | 0 | 0 | 2 | 0 | -19.8199 | 4.6811 | 2 | 0 | 0 | -19.8199 | 0 | -19.8199 | 19.8199 | 1 | 4.8649 | 0 | 0
4017 | 2021-06-17 09:30 | 0.3005 | 0 | 2.467 | 0 | 2.7675 | 22.311 | 0 | 0 | 1 | 22.311 | 0.25 | 22.311 | 0 | 0 | 22.311 | -19.5434 | 0 | 0 | 2 | 0 | -19.5434 | 4.8649 | 2 | 0 | 0 | -19.5434 | 0 | -19.5434 | 19.5434 | 1 | 4.797 | 0 | 0
4018 | 2021-06-17 10:30 | 0.46896 | 0 | 2.9237 | 0 | 3.3926 | 22.4785 | 0 | 0 | 1 | 22.4785 | 0.25 | 22.4785 | 0 | 0 | 22.4785 | -19.0859 | 0 | 0 | 2 | 0 | -19.0859 | 4.797 | 2 | 0 | 0 | -19.0859 | 0 | -19.0859 | 19.0859 | 1 | 4.6847 | 0 | 0
4019 | 2021-06-17 11:30 | 0.54727 | 0 | 3.1668 | 0 | 3.7141 | 22.515 | 0 | 0 | 1 | 22.515 | 0.25 | 22.515 | 0 | 0 | 22.515 | -18.8009 | 0 | 0 | 2 | 0 | -18.8009 | 4.6847 | 2 | 0 | 0 | -18.8009 | 0 | -18.8009 | 18.8009 | 1 | 4.6148 | 0 | 0
4020 | 2021-06-17 12:30 | 0.53741 | 0 | 3.1914 | 0 | 3.7288 | 22.5424 | 0 | 0 | 1 | 22.5424 | 0.25 | 22.5424 | 0 | 0 | 22.5424 | -18.8136 | 0 | 0 | 2 | 0 | -18.8136 | 4.6148 | 2 | 0 | 0 | -18.8136 | 0 | -18.8136 | 18.8136 | 1 | 4.6179 | 0 | 0
4021 | 2021-06-17 13:30 | 0.48782 | 0 | 3.1926 | 0 | 3.6804 | 22.4541 | 0 | 0 | 1 | 22.4541 | 0.25 | 22.4541 | 0 | 0 | 22.4541 | -18.7737 | 0 | 0 | 2 | 0 | -18.7737 | 4.6179 | 2 | 0 | 0 | -18.7737 | 0 | -18.7737 | 18.7737 | 1 | 4.6081 | 0 | 0
4022 | 2021-06-17 14:30 | 0.43034 | 0 | 3.0617 | 0 | 3.4921 | 22.5186 | 0 | 0 | 1 | 22.5186 | 0.25 | 22.5186 | 0 | 0 | 22.5186 | -19.0266 | 0 | 0 | 2 | 0 | -19.0266 | 4.6081 | 2 | 0 | 0 | -19.0266 | 0 | -19.0266 | 19.0266 | 1 | 4.6702 | 0 | 0
4023 | 2021-06-17 15:30 | 0.39916 | 0 | 2.8709 | 0 | 3.27 | 22.4873 | 0 | 0 | 1 | 22.4873 | 0.25 | 22.4873 | 0 | 0 | 22.4873 | -19.2173 | 0 | 0 | 2 | 0 | -19.2173 | 4.6702 | 2 | 0 | 0 | -19.2173 | 0 | -19.2173 | 19.2173 | 1 | 4.717 | 0 | 0
4024 | 2021-06-17 16:30 | 0.42132 | 0 | 2.5048 | 0 | 2.9261 | 22.542 | 0 | 0 | 1 | 22.542 | 0.25 | 22.542 | 0 | 0 | 22.542 | -19.6159 | 0 | 0 | 2 | 0 | -19.6159 | 4.717 | 2 | 0 | 0 | -19.6159 | 0 | -19.6159 | 19.6159 | 1 | 4.8148 | 0 | 0
4025 | 2021-06-17 17:30 | 0.51876 | 0 | 1.9845 | 0 | 2.5033 | 22.4621 | 0 | 0 | 1 | 22.4621 | 0.25 | 22.4621 | 0 | 0 | 22.4621 | -19.9588 | 0 | 0 | 2 | 0 | -19.9588 | 4.8148 | 2 | 0 | 0 | -19.9588 | 0 | -19.9588 | 19.9588 | 1 | 4.899 | 0 | 0
4026 | 2021-06-17 18:30 | 0.6138 | 0 | 1.3915 | 0 | 2.0053 | 22.3893 | 0 | 0 | 1 | 22.3893 | 0.25 | 22.3893 | 0 | 0 | 22.3893 | -20.384 | 0 | 0 | 2 | 0 | -20.384 | 4.899 | 2 | 0 | 0 | -20.384 | 0 | -20.384 | 20.384 | 1 | 5.0033 | 0 | 0
4027 | 2021-06-17 19:30 | 0.85108 | 0 | 0.77533 | 0 | 1.6264 | 22.1527 | 0 | 0 | 1 | 22.1527 | 0.25 | 22.1527 | 0 | 0 | 22.1527 | -20.5263 | 0 | 0 | 2 | 0 | -20.5263 | 5.0033 | 2 | 0 | 0 | -20.5263 | 0 | -20.5263 | 20.5263 | 1 | 5.0383 | 0 | 0
4028 | 2021-06-17 20:30 | 1.3509 | 0 | 0.27538 | 0 | 1.6263 | 21.8236 | 0 | 0 | 1 | 21.8236 | 0.25 | 21.8236 | 0 | 0 | 21.8236 | -20.1973 | 0 | 0 | 2 | 0 | -20.1973 | 5.0383 | 2 | 0 | 0 | -20.1973 | 0 | -20.1973 | 20.1973 | 1 | 4.9575 | 0 | 0
4029 | 2021-06-17 21:30 | 2.2309 | 0 | 0.019312 | 0 | 2.2502 | 21.038 | 0 | 0 | 1 | 21.038 | 0.25 | 21.038 | 0 | 0 | 21.038 | -18.7878 | 0 | 0 | 2 | 0 | -18.7878 | 4.9575 | 2 | 0 | 0 | -18.7878 | 0 | -18.7878 | 18.7878 | 1 | 4.6115 | 0 | 0
4030 | 2021-06-17 22:30 | 2.8526 | 0 | 3.8928e-05 | 0 | 2.8527 | 19.9167 | 0 | 0 | 1 | 19.9167 | 0.25 | 19.9167 | 0 | 0 | 19.9167 | -17.064 | 0 | 0 | 2 | 0 | -17.064 | 4.6115 | 2 | 0 | 0 | -17.064 | 0 | -17.064 | 17.064 | 1 | 4.1884 | 0 | 0
4031 | 2021-06-17 23:30 | 3.1187 | 0 | 0 | 0 | 3.1187 | 18.6147 | 0 | 0 | 1 | 18.6147 | 0.25 | 18.6147 | 0 | 0 | 18.6147 | -15.496 | 0 | 0 | 2 | 0 | -15.496 | 4.1884 | 2 | 0 | 0 | -15.496 | 0 | -15.496 | 15.496 | 1 | 3.8036 | 0 | 0
4032 | 2021-06-18 00:30 | 2.9864 | 0 | 0 | 0 | 2.9864 | 17.5341 | 0 | 0 | 1 | 17.5341 | 0.25 | 17.5341 | 0 | 0 | 17.5341 | -14.5477 | 0 | 0 | 2 | 0 | -14.5477 | 3.8036 | 2 | 0 | 0 | -14.5477 | 0 | -14.5477 | 14.5477 | 1 | 3.5708 | 0 | 0
4033 | 2021-06-18 01:30 | 2.9438 | 0 | 0 | 0 | 2.9438 | 16.7772 | 0 | 0 | 1 | 16.7772 | 0.25 | 16.7772 | 0 | 0 | 16.7772 | -13.8334 | 0 | 0 | 2 | 0 | -13.8334 | 3.5708 | 2 | 0 | 0 | -13.8334 | 0 | -13.8334 | 13.8334 | 1 | 3.3955 | 0 | 0
4034 | 2021-06-18 02:30 | 2.7064 | 0 | 0 | 0 | 2.7064 | 16.4134 | 0 | 0 | 1 | 16.4134 | 0.25 | 16.4134 | 0 | 0 | 16.4134 | -13.7069 | 0 | 0 | 2 | 0 | -13.7069 | 3.3955 | 2 | 0 | 0 | -13.7069 | 0 | -13.7069 | 13.7069 | 1 | 3.3644 | 0 | 0
4035 | 2021-06-18 03:30 | 2.4485 | 0 | 0 | 0 | 2.4485 | 16.1358 | 0 | 0 | 1 | 16.1358 | 0.25 | 16.1358 | 0 | 0 | 16.1358 | -13.6873 | 0 | 0 | 2 | 0 | -13.6873 | 3.3644 | 2 | 0 | 0 | -13.6873 | 0 | -13.6873 | 13.6873 | 1 | 3.3596 | 0 | 0
4036 | 2021-06-18 04:30 | 2.1156 | 0 | 0.0091782 | 0 | 2.1247 | 16.4766 | 0 | 0 | 1 | 16.4766 | 0.25 | 16.4766 | 0 | 0 | 16.4766 | -14.3518 | 0 | 0 | 2 | 0 | -14.3518 | 3.3596 | 2 | 0 | 0 | -14.3518 | 0 | -14.3518 | 14.3518 | 1 | 3.5227 | 0 | 0
4037 | 2021-06-18 05:30 | 1.9793 | 0 | 0.16949 | 0 | 2.1488 | 17.8357 | 0 | 0 | 1 | 17.8357 | 0.25 | 17.8357 | 0 | 0 | 17.8357 | -15.6869 | 0 | 0 | 2 | 0 | -15.6869 | 3.5227 | 2 | 0 | 0 | -15.6869 | 0 | -15.6869 | 15.6869 | 1 | 3.8504 | 0 | 0
4038 | 2021-06-18 06:30 | 1.6362 | 0 | 0.64943 | 0 | 2.2856 | 19.5663 | 0 | 0 | 1 | 19.5663 | 0.25 | 19.5663 | 0 | 0 | 19.5663 | -17.2807 | 0 | 0 | 2 | 0 | -17.2807 | 3.8504 | 2 | 0 | 0 | -17.2807 | 0 | -17.2807 | 17.2807 | 1 | 4.2416 | 0 | 0
4039 | 2021-06-18 07:30 | 0.87875 | 0 | 1.2583 | 0 | 2.137 | 21.2304 | 0 | 0 | 1 | 21.2304 | 0.25 | 21.2304 | 0 | 0 | 21.2304 | -19.0934 | 0 | 0 | 2 | 0 | -19.0934 | 4.2416 | 2 | 0 | 0 | -19.0934 | 0 | -19.0934 | 19.0934 | 1 | 4.6866 | 0 | 0
4040 | 2021-06-18 08:30 | 0.39495 | 0 | 1.8767 | 0 | 2.2716 | 22.2007 | 0 | 0 | 1 | 22.2007 | 0.25 | 22.2007 | 0 | 0 | 22.2007 | -19.9291 | 0 | 0 | 2 | 0 | -19.9291 | 4.6866 | 2 | 0 | 0 | -19.9291 | 0 | -19.9291 | 19.9291 | 1 | 4.8917 | 0 | 0
4041 | 2021-06-18 09:30 | 0.40643 | 0 | 2.4403 | 0 | 2.8468 | 22.5807 | 0 | 0 | 1 | 22.5807 | 0.25 | 22.5807 | 0 | 0 | 22.5807 | -19.734 | 0 | 0 | 2 | 0 | -19.734 | 4.8917 | 2 | 0 | 0 | -19.734 | 0 | -19.734 | 19.734 | 1 | 4.8438 | 0 | 0
4042 | 2021-06-18 10:30 | 0.60239 | 0 | 2.8497 | 0 | 3.4521 | 22.8411 | 0 | 0 | 1 | 22.8411 | 0.25 | 22.8411 | 0 | 0 | 22.8411 | -19.389 | 0 | 0 | 2 | 0 | -19.389 | 4.8438 | 2 | 0 | 0 | -19.389 | 0 | -19.389 | 19.389 | 1 | 4.7591 | 0 | 0
4043 | 2021-06-18 11:30 | 0.81796 | 0 | 3.135 | 0 | 3.953 | 22.9734 | 0 | 0 | 1 | 22.9734 | 0.25 | 22.9734 | 0 | 0 | 22.9734 | -19.0204 | 0 | 0 | 2 | 0 | -19.0204 | 4.7591 | 2 | 0 | 0 | -19.0204 | 0 | -19.0204 | 19.0204 | 1 | 4.6687 | 0 | 0
4044 | 2021-06-18 12:30 | 0.79098 | 0 | 3.2504 | 0 | 4.0414 | 22.9847 | 0 | 0 | 1 | 22.9847 | 0.25 | 22.9847 | 0 | 0 | 22.9847 | -18.9433 | 0 | 0 | 2 | 0 | -18.9433 | 4.6687 | 2 | 0 | 0 | -18.9433 | 0 | -18.9433 | 18.9433 | 1 | 4.6497 | 0 | 0
4045 | 2021-06-18 13:30 | 0.71238 | 0 | 3.1019 | 0 | 3.8143 | 22.9206 | 0 | 0 | 1 | 22.9206 | 0.25 | 22.9206 | 0 | 0 | 22.9206 | -19.1063 | 0 | 0 | 2 | 0 | -19.1063 | 4.6497 | 2 | 0 | 0 | -19.1063 | 0 | -19.1063 | 19.1063 | 1 | 4.6897 | 0 | 0
4046 | 2021-06-18 14:30 | 0.6759 | 0 | 3.0218 | 0 | 3.6977 | 22.8263 | 0 | 0 | 1 | 22.8263 | 0.25 | 22.8263 | 0 | 0 | 22.8263 | -19.1286 | 0 | 0 | 2 | 0 | -19.1286 | 4.6897 | 2 | 0 | 0 | -19.1286 | 0 | -19.1286 | 19.1286 | 1 | 4.6952 | 0 | 0
4047 | 2021-06-18 15:30 | 0.67152 | 0 | 2.7237 | 0 | 3.3952 | 22.7481 | 0 | 0 | 1 | 22.7481 | 0.25 | 22.7481 | 0 | 0 | 22.7481 | -19.3529 | 0 | 0 | 2 | 0 | -19.3529 | 4.6952 | 2 | 0 | 0 | -19.3529 | 0 | -19.3529 | 19.3529 | 1 | 4.7503 | 0 | 0
4048 | 2021-06-18 16:30 | 0.68213 | 0 | 2.4307 | 0 | 3.1129 | 22.7347 | 0 | 0 | 1 | 22.7347 | 0.25 | 22.7347 | 0 | 0 | 22.7347 | -19.6218 | 0 | 0 | 2 | 0 | -19.6218 | 4.7503 | 2 | 0 | 0 | -19.6218 | 0 | -19.6218 | 19.6218 | 1 | 4.8163 | 0 | 0
4049 | 2021-06-18 17:30 | 0.75017 | 0 | 1.9511 | 0 | 2.7013 | 22.6787 | 0 | 0 | 1 | 22.6787 | 0.25 | 22.6787 | 0 | 0 | 22.6787 | -19.9774 | 0 | 0 | 2 | 0 | -19.9774 | 4.8163 | 2 | 0 | 0 | -19.9774 | 0 | -19.9774 | 19.9774 | 1 | 4.9035 | 0 | 0
4050 | 2021-06-18 18:30 | 0.82636 | 0 | 1.4007 | 0 | 2.2271 | 22.5535 | 0 | 0 | 1 | 22.5535 | 0.25 | 22.5535 | 0 | 0 | 22.5535 | -20.3264 | 0 | 0 | 2 | 0 | -20.3264 | 4.9035 | 2 | 0 | 0 | -20.3264 | 0 | -20.3264 | 20.3264 | 1 | 4.9892 | 0 | 0
4051 | 2021-06-18 19:30 | 0.99836 | 0 | 0.7482 | 0 | 1.7466 | 22.2527 | 0 | 0 | 1 | 22.2527 | 0.25 | 22.2527 | 0 | 0 | 22.2527 | -20.5061 | 0 | 0 | 2 | 0 | -20.5061 | 4.9892 | 2 | 0 | 0 | -20.5061 | 0 | -20.5061 | 20.5061 | 1 | 5.0333 | 0 | 0
4052 | 2021-06-18 20:30 | 1.3998 | 0 | 0.2511 | 0 | 1.6509 | 21.7703 | 0 | 0 | 1 | 21.7703 | 0.25 | 21.7703 | 0 | 0 | 21.7703 | -20.1195 | 0 | 0 | 2 | 0 | -20.1195 | 5.0333 | 2 | 0 | 0 | -20.1195 | 0 | -20.1195 | 20.1195 | 1 | 4.9384 | 0 | 0
4053 | 2021-06-18 21:30 | 1.9932 | 0 | 0.034202 | 0 | 2.0274 | 21.0037 | 0 | 0 | 1 | 21.0037 | 0.25 | 21.0037 | 0 | 0 | 21.0037 | -18.9763 | 0 | 0 | 2 | 0 | -18.9763 | 4.9384 | 2 | 0 | 0 | -18.9763 | 0 | -18.9763 | 18.9763 | 1 | 4.6578 | 0 | 0
4054 | 2021-06-18 22:30 | 2.4816 | 0 | 3.8865e-05 | 0 | 2.4817 | 19.885 | 0 | 0 | 1 | 19.885 | 0.25 | 19.885 | 0 | 0 | 19.885 | -17.4033 | 0 | 0 | 2 | 0 | -17.4033 | 4.6578 | 2 | 0 | 0 | -17.4033 | 0 | -17.4033 | 17.4033 | 1 | 4.2717 | 0 | 0
4055 | 2021-06-18 23:30 | 2.7591 | 0 | 0 | 0 | 2.7591 | 18.622 | 0 | 0 | 1 | 18.622 | 0.25 | 18.622 | 0 | 0 | 18.622 | -15.8629 | 0 | 0 | 2 | 0 | -15.8629 | 4.2717 | 2 | 0 | 0 | -15.8629 | 0 | -15.8629 | 15.8629 | 1 | 3.8936 | 0 | 0
4056 | 2021-06-19 00:30 | 2.8954 | 0 | 0 | 0 | 2.8954 | 17.4433 | 0 | 0 | 1 | 17.4433 | 0.25 | 17.4433 | 0 | 0 | 17.4433 | -14.548 | 0 | 0 | 2 | 0 | -14.548 | 3.8936 | 2 | 0 | 0 | -14.548 | 0 | -14.548 | 14.548 | 1 | 3.5709 | 0 | 0
4057 | 2021-06-19 01:30 | 2.7399 | 0 | 0 | 0 | 2.7399 | 16.6278 | 0 | 0 | 1 | 16.6278 | 0.25 | 16.6278 | 0 | 0 | 16.6278 | -13.8879 | 0 | 0 | 2 | 0 | -13.8879 | 3.5709 | 2 | 0 | 0 | -13.8879 | 0 | -13.8879 | 13.8879 | 1 | 3.4088 | 0 | 0
4058 | 2021-06-19 02:30 | 2.5368 | 0 | 0 | 0 | 2.5368 | 16.1347 | 0 | 0 | 1 | 16.1347 | 0.25 | 16.1347 | 0 | 0 | 16.1347 | -13.5979 | 0 | 0 | 2 | 0 | -13.5979 | 3.4088 | 2 | 0 | 0 | -13.5979 | 0 | -13.5979 | 13.5979 | 1 | 3.3377 | 0 | 0
4059 | 2021-06-19 03:30 | 2.2923 | 0 | 0 | 0 | 2.2923 | 15.7423 | 0 | 0 | 1 | 15.7423 | 0.25 | 15.7423 | 0 | 0 | 15.7423 | -13.45 | 0 | 0 | 2 | 0 | -13.45 | 3.3377 | 2 | 0 | 0 | -13.45 | 0 | -13.45 | 13.45 | 1 | 3.3014 | 0 | 0
4060 | 2021-06-19 04:30 | 2.0732 | 0 | 0.011425 | 0 | 2.0846 | 15.6606 | 0 | 0 | 1 | 15.6606 | 0.25 | 15.6606 | 0 | 0 | 15.6606 | -13.576 | 0 | 0 | 2 | 0 | -13.576 | 3.3014 | 2 | 0 | 0 | -13.576 | 0 | -13.576 | 13.576 | 1 | 3.3323 | 0 | 0
4061 | 2021-06-19 05:30 | 1.8401 | 0 | 0.15921 | 0 | 1.9994 | 16.2097 | 0 | 0 | 1 | 16.2097 | 0.25 | 16.2097 | 0 | 0 | 16.2097 | -14.2104 | 0 | 0 | 2 | 0 | -14.2104 | 3.3323 | 2 | 0 | 0 | -14.2104 | 0 | -14.2104 | 14.2104 | 1 | 3.488 | 0 | 0
4062 | 2021-06-19 06:30 | 1.4266 | 0 | 0.63075 | 0 | 2.0573 | 17.2747 | 0 | 0 | 1 | 17.2747 | 0.25 | 17.2747 | 0 | 0 | 17.2747 | -15.2174 | 0 | 0 | 2 | 0 | -15.2174 | 3.488 | 2 | 0 | 0 | -15.2174 | 0 | -15.2174 | 15.2174 | 1 | 3.7352 | 0 | 0
4063 | 2021-06-19 07:30 | 0.72993 | 0 | 1.2472 | 0 | 1.9771 | 18.5495 | 0 | 0 | 1 | 18.5495 | 0.25 | 18.5495 | 0 | 0 | 18.5495 | -16.5723 | 0 | 0 | 2 | 0 | -16.5723 | 3.7352 | 2 | 0 | 0 | -16.5723 | 0 | -16.5723 | 16.5723 | 1 | 4.0678 | 0 | 0
4064 | 2021-06-19 08:30 | 0.3284 | 0 | 1.8717 | 0 | 2.2001 | 19.5322 | 0 | 0 | 1 | 19.5322 | 0.25 | 19.5322 | 0 | 0 | 19.5322 | -17.3321 | 0 | 0 | 2 | 0 | -17.3321 | 4.0678 | 2 | 0 | 0 | -17.3321 | 0 | -17.3321 | 17.3321 | 1 | 4.2542 | 0 | 0
4065 | 2021-06-19 09:30 | 0.30319 | 0 | 2.3983 | 0 | 2.7015 | 20.1057 | 0 | 0 | 1 | 20.1057 | 0.25 | 20.1057 | 0 | 0 | 20.1057 | -17.4042 | 0 | 0 | 2 | 0 | -17.4042 | 4.2542 | 2 | 0 | 0 | -17.4042 | 0 | -17.4042 | 17.4042 | 1 | 4.272 | 0 | 0
4066 | 2021-06-19 10:30 | 0.51751 | 0 | 2.8152 | 0 | 3.3327 | 20.3485 | 0 | 0 | 1 | 20.3485 | 0.25 | 20.3485 | 0 | 0 | 20.3485 | -17.0159 | 0 | 0 | 2 | 0 | -17.0159 | 4.272 | 2 | 0 | 0 | -17.0159 | 0 | -17.0159 | 17.0159 | 1 | 4.1766 | 0 | 0
4067 | 2021-06-19 11:30 | 0.91195 | 0 | 3.109 | 0 | 4.021 | 20.3293 | 0 | 0 | 1 | 20.3293 | 0.25 | 20.3293 | 0 | 0 | 20.3293 | -16.3083 | 0 | 0 | 2 | 0 | -16.3083 | 4.1766 | 2 | 0 | 0 | -16.3083 | 0 | -16.3083 | 16.3083 | 1 | 4.003 | 0 | 0
4068 | 2021-06-19 12:30 | 0.88287 | 0 | 3.2072 | 0 | 4.0901 | 20.1768 | 0 | 0 | 1 | 20.1768 | 0.25 | 20.1768 | 0 | 0 | 20.1768 | -16.0867 | 0 | 0 | 2 | 0 | -16.0867 | 4.003 | 2 | 0 | 0 | -16.0867 | 0 | -16.0867 | 16.0867 | 1 | 3.9485 | 0 | 0
4069 | 2021-06-19 13:30 | 0.72025 | 0 | 3.1698 | 0 | 3.89 | 19.8584 | 0 | 0 | 1 | 19.8584 | 0.25 | 19.8584 | 0 | 0 | 19.8584 | -15.9684 | 0 | 0 | 2 | 0 | -15.9684 | 3.9485 | 2 | 0 | 0 | -15.9684 | 0 | -15.9684 | 15.9684 | 1 | 3.9195 | 0 | 0
4070 | 2021-06-19 14:30 | 0.61777 | 0 | 3.0121 | 0 | 3.6299 | 19.6573 | 0 | 0 | 1 | 19.6573 | 0.25 | 19.6573 | 0 | 0 | 19.6573 | -16.0275 | 0 | 0 | 2 | 0 | -16.0275 | 3.9195 | 2 | 0 | 0 | -16.0275 | 0 | -16.0275 | 16.0275 | 1 | 3.934 | 0 | 0
4071 | 2021-06-19 15:30 | 0.53394 | 0 | 2.7069 | 0 | 3.2408 | 19.5263 | 0 | 0 | 1 | 19.5263 | 0.25 | 19.5263 | 0 | 0 | 19.5263 | -16.2855 | 0 | 0 | 2 | 0 | -16.2855 | 3.934 | 2 | 0 | 0 | -16.2855 | 0 | -16.2855 | 16.2855 | 1 | 3.9973 | 0 | 0
4072 | 2021-06-19 16:30 | 0.49619 | 0 | 2.2534 | 0 | 2.7495 | 19.5998 | 0 | 0 | 1 | 19.5998 | 0.25 | 19.5998 | 0 | 0 | 19.5998 | -16.8503 | 0 | 0 | 2 | 0 | -16.8503 | 3.9973 | 2 | 0 | 0 | -16.8503 | 0 | -16.8503 | 16.8503 | 1 | 4.136 | 0 | 0
4073 | 2021-06-19 17:30 | 0.47109 | 0 | 1.7935 | 0 | 2.2646 | 19.692 | 0 | 0 | 1 | 19.692 | 0.25 | 19.692 | 0 | 0 | 19.692 | -17.4275 | 0 | 0 | 2 | 0 | -17.4275 | 4.136 | 2 | 0 | 0 | -17.4275 | 0 | -17.4275 | 17.4275 | 1 | 4.2777 | 0 | 0
4074 | 2021-06-19 18:30 | 0.4975 | 0 | 1.2942 | 0 | 1.7917 | 19.6302 | 0 | 0 | 1 | 19.6302 | 0.25 | 19.6302 | 0 | 0 | 19.6302 | -17.8384 | 0 | 0 | 2 | 0 | -17.8384 | 4.2777 | 2 | 0 | 0 | -17.8384 | 0 | -17.8384 | 17.8384 | 1 | 4.3785 | 0 | 0
4075 | 2021-06-19 19:30 | 0.60445 | 0 | 0.66651 | 0 | 1.271 | 19.3928 | 0 | 0 | 1 | 19.3928 | 0.25 | 19.3928 | 0 | 0 | 19.3928 | -18.1219 | 0 | 0 | 2 | 0 | -18.1219 | 4.3785 | 2 | 0 | 0 | -18.1219 | 0 | -18.1219 | 18.1219 | 1 | 4.4481 | 0 | 0
4076 | 2021-06-19 20:30 | 0.87888 | 0 | 0.19703 | 0 | 1.0759 | 19.0857 | 0 | 0 | 1 | 19.0857 | 0.25 | 19.0857 | 0 | 0 | 19.0857 | -18.0098 | 0 | 0 | 2 | 0 | -18.0098 | 4.4481 | 2 | 0 | 0 | -18.0098 | 0 | -18.0098 | 18.0098 | 1 | 4.4206 | 0 | 0
4077 | 2021-06-19 21:30 | 1.4852 | 0 | 0.011834 | 0 | 1.4971 | 18.5912 | 0 | 0 | 1 | 18.5912 | 0.25 | 18.5912 | 0 | 0 | 18.5912 | -17.0941 | 0 | 0 | 2 | 0 | -17.0941 | 4.4206 | 2 | 0 | 0 | -17.0941 | 0 | -17.0941 | 17.0941 | 1 | 4.1958 | 0 | 0
4078 | 2021-06-19 22:30 | 1.9735 | 0 | 3.8803e-05 | 0 | 1.9735 | 17.7641 | 0 | 0 | 1 | 17.7641 | 0.25 | 17.7641 | 0 | 0 | 17.7641 | -15.7905 | 0 | 0 | 2 | 0 | -15.7905 | 4.1958 | 2 | 0 | 0 | -15.7905 | 0 | -15.7905 | 15.7905 | 1 | 3.8759 | 0 | 0
4079 | 2021-06-19 23:30 | 2.178 | 0 | 0 | 0 | 2.178 | 16.76 | 0 | 0 | 1 | 16.76 | 0.25 | 16.76 | 0 | 0 | 16.76 | -14.582 | 0 | 0 | 2 | 0 | -14.582 | 3.8759 | 2 | 0 | 0 | -14.582 | 0 | -14.582 | 14.582 | 1 | 3.5792 | 0 | 0
4080 | 2021-06-20 00:30 | 2.3049 | 0 | 0 | 0 | 2.3049 | 15.8032 | 0 | 0 | 1 | 15.8032 | 0.25 | 15.8032 | 0 | 0 | 15.8032 | -13.4983 | 0 | 0 | 2 | 0 | -13.4983 | 3.5792 | 2 | 0 | 0 | -13.4983 | 0 | -13.4983 | 13.4983 | 1 | 3.3132 | 0 | 0
4081 | 2021-06-20 01:30 | 2.2478 | 0 | 0 | 0 | 2.2478 | 14.9869 | 0 | 0 | 1 | 14.9869 | 0.25 | 14.9869 | 0 | 0 | 14.9869 | -12.739 | 0 | 0 | 2 | 0 | -12.739 | 3.3132 | 2 | 0 | 0 | -12.739 | 0 | -12.739 | 12.739 | 1 | 3.1269 | 0 | 0
4082 | 2021-06-20 02:30 | 2.0776 | 0 | 0 | 0 | 2.0776 | 14.4467 | 0 | 0 | 1 | 14.4467 | 0.25 | 14.4467 | 0 | 0 | 14.4467 | -12.3691 | 0 | 0 | 2 | 0 | -12.3691 | 3.1269 | 2 | 0 | 0 | -12.3691 | 0 | -12.3691 | 12.3691 | 1 | 3.0361 | 0 | 0
4083 | 2021-06-20 03:30 | 1.9683 | 0 | 0 | 0 | 1.9683 | 13.821 | 0 | 0 | 1 | 13.821 | 0.25 | 13.821 | 0 | 0 | 13.821 | -11.8527 | 0 | 0 | 2 | 0 | -11.8527 | 3.0361 | 2 | 0 | 0 | -11.8527 | 0 | -11.8527 | 11.8527 | 1 | 2.9093 | 0 | 0
4084 | 2021-06-20 04:30 | 1.8156 | 0 | 0.011318 | 0 | 1.8269 | 13.5703 | 0 | 0 | 1 | 13.5703 | 0.25 | 13.5703 | 0 | 0 | 13.5703 | -11.7434 | 0 | 0 | 2 | 0 | -11.7434 | 2.9093 | 2 | 0 | 0 | -11.7434 | 0 | -11.7434 | 11.7434 | 1 | 2.8825 | 0 | 0
4085 | 2021-06-20 05:30 | 1.711 | 0 | 0.1527 | 0 | 1.8637 | 13.7882 | 0 | 0 | 1 | 13.7882 | 0.25 | 13.7882 | 0 | 0 | 13.7882 | -11.9245 | 0 | 0 | 2 | 0 | -11.9245 | 2.8825 | 2 | 0 | 0 | -11.9245 | 0 | -11.9245 | 11.9245 | 1 | 2.9269 | 0 | 0
4086 | 2021-06-20 06:30 | 1.5498 | 0 | 0.59441 | 0 | 2.1442 | 14.3855 | 0 | 0 | 1 | 14.3855 | 0.25 | 14.3855 | 0 | 0 | 14.3855 | -12.2412 | 0 | 0 | 2 | 0 | -12.2412 | 2.9269 | 2 | 0 | 0 | -12.2412 | 0 | -12.2412 | 12.2412 | 1 | 3.0047 | 0 | 0
4087 | 2021-06-20 07:30 | 0.94466 | 0 | 1.1912 | 0 | 2.1359 | 15.2398 | 0 | 0 | 1 | 15.2398 | 0.25 | 15.2398 | 0 | 0 | 15.2398 | -13.104 | 0 | 0 | 2 | 0 | -13.104 | 3.0047 | 2 | 0 | 0 | -13.104 | 0 | -13.104 | 13.104 | 1 | 3.2164 | 0 | 0
4088 | 2021-06-20 08:30 | 0.69489 | 0 | 1.7941 | 0 | 2.489 | 15.9798 | 0 | 0 | 1 | 15.9798 | 0.25 | 15.9798 | 0 | 0 | 15.9798 | -13.4908 | 0 | 0 | 2 | 0 | -13.4908 | 3.2164 | 2 | 0 | 0 | -13.4908 | 0 | -13.4908 | 13.4908 | 1 | 3.3114 | 0 | 0
4089 | 2021-06-20 09:30 | 0.93724 | 0 | 2.3448 | 0 | 3.282 | 16.4996 | 0 | 0 | 1 | 16.4996 | 0.25 | 16.4996 | 0 | 0 | 16.4996 | -13.2176 | 0 | 0 | 2 | 0 | -13.2176 | 3.3114 | 2 | 0 | 0 | -13.2176 | 0 | -13.2176 | 13.2176 | 1 | 3.2443 | 0 | 0
4090 | 2021-06-20 10:30 | 1.4302 | 0 | 2.7507 | 0 | 4.1809 | 16.8154 | 0 | 0 | 1 | 16.8154 | 0.25 | 16.8154 | 0 | 0 | 16.8154 | -12.6345 | 0 | 0 | 2 | 0 | -12.6345 | 3.2443 | 2 | 0 | 0 | -12.6345 | 0 | -12.6345 | 12.6345 | 1 | 3.1012 | 0 | 0
4091 | 2021-06-20 11:30 | 2.0159 | 0 | 3.0392 | 0 | 5.0551 | 17.0064 | 0 | 0 | 1 | 17.0064 | 0.29724 | 17.0064 | 0 | 0 | 17.0064 | -11.9513 | 0 | 0 | 2 | 0 | -11.9513 | 3.1012 | 2 | 0 | 0 | -11.9513 | 0 | -11.9513 | 11.9513 | 1 | 2.9335 | 0 | 0
4092 | 2021-06-20 12:30 | 2.3558 | 0 | 3.1826 | 0 | 5.5385 | 17.056 | 0 | 0 | 1 | 17.056 | 0.32472 | 17.056 | 0 | 0 | 17.056 | -11.5175 | 0 | 0 | 2 | 0 | -11.5175 | 2.9335 | 2 | 0 | 0 | -11.5175 | 0 | -11.5175 | 11.5175 | 1 | 2.827 | 0 | 0
4093 | 2021-06-20 13:30 | 2.378 | 0 | 3.0783 | 0 | 5.4563 | 17.006 | 0 | 0 | 1 | 17.006 | 0.32085 | 17.006 | 0 | 0 | 17.006 | -11.5497 | 0 | 0 | 2 | 0 | -11.5497 | 2.827 | 2 | 0 | 0 | -11.5497 | 0 | -11.5497 | 11.5497 | 1 | 2.8349 | 0 | 0
4094 | 2021-06-20 14:30 | 2.106 | 0 | 2.7882 | 0 | 4.8942 | 16.9997 | 0 | 0 | 1 | 16.9997 | 0.2879 | 16.9997 | 0 | 0 | 16.9997 | -12.1055 | 0 | 0 | 2 | 0 | -12.1055 | 2.8349 | 2 | 0 | 0 | -12.1055 | 0 | -12.1055 | 12.1055 | 1 | 2.9713 | 0 | 0
4095 | 2021-06-20 15:30 | 1.8566 | 0 | 2.5974 | 0 | 4.4539 | 17.0735 | 0 | 0 | 1 | 17.0735 | 0.26087 | 17.0735 | 0 | 0 | 17.0735 | -12.6196 | 0 | 0 | 2 | 0 | -12.6196 | 2.9713 | 2 | 0 | 0 | -12.6196 | 0 | -12.6196 | 12.6196 | 1 | 3.0975 | 0 | 0
4096 | 2021-06-20 16:30 | 1.68 | 0 | 2.2156 | 0 | 3.8956 | 17.3319 | 0 | 0 | 1 | 17.3319 | 0.25 | 17.3319 | 0 | 0 | 17.3319 | -13.4363 | 0 | 0 | 2 | 0 | -13.4363 | 3.0975 | 2 | 0 | 0 | -13.4363 | 0 | -13.4363 | 13.4363 | 1 | 3.298 | 0 | 0
4097 | 2021-06-20 17:30 | 1.5748 | 0 | 1.8204 | 0 | 3.3952 | 17.67 | 0 | 0 | 1 | 17.67 | 0.25 | 17.67 | 0 | 0 | 17.67 | -14.2748 | 0 | 0 | 2 | 0 | -14.2748 | 3.298 | 2 | 0 | 0 | -14.2748 | 0 | -14.2748 | 14.2748 | 1 | 3.5038 | 0 | 0
4098 | 2021-06-20 18:30 | 1.4669 | 0 | 1.2538 | 0 | 2.7208 | 17.9487 | 0 | 0 | 1 | 17.9487 | 0.25 | 17.9487 | 0 | 0 | 17.9487 | -15.2279 | 0 | 0 | 2 | 0 | -15.2279 | 3.5038 | 2 | 0 | 0 | -15.2279 | 0 | -15.2279 | 15.2279 | 1 | 3.7378 | 0 | 0
4099 | 2021-06-20 19:30 | 1.4957 | 0 | 0.67666 | 0 | 2.1723 | 18.0424 | 0 | 0 | 1 | 18.0424 | 0.25 | 18.0424 | 0 | 0 | 18.0424 | -15.8701 | 0 | 0 | 2 | 0 | -15.8701 | 3.7378 | 2 | 0 | 0 | -15.8701 | 0 | -15.8701 | 15.8701 | 1 | 3.8954 | 0 | 0
4100 | 2021-06-20 20:30 | 1.5339 | 0 | 0.18776 | 0 | 1.7217 | 18.1506 | 0 | 0 | 1 | 18.1506 | 0.25 | 18.1506 | 0 | 0 | 18.1506 | -16.4289 | 0 | 0 | 2 | 0 | -16.4289 | 3.8954 | 2 | 0 | 0 | -16.4289 | 0 | -16.4289 | 16.4289 | 1 | 4.0326 | 0 | 0
4101 | 2021-06-20 21:30 | 1.6742 | 0 | 0.01235 | 0 | 1.6866 | 17.964 | 0 | 0 | 1 | 17.964 | 0.25 | 17.964 | 0 | 0 | 17.964 | -16.2774 | 0 | 0 | 2 | 0 | -16.2774 | 4.0326 | 2 | 0 | 0 | -16.2774 | 0 | -16.2774 | 16.2774 | 1 | 3.9954 | 0 | 0
4102 | 2021-06-20 22:30 | 1.9281 | 0 | 2.5487e-05 | 0 | 1.9281 | 17.3488 | 0 | 0 | 1 | 17.3488 | 0.25 | 17.3488 | 0 | 0 | 17.3488 | -15.4208 | 0 | 0 | 2 | 0 | -15.4208 | 3.9954 | 2 | 0 | 0 | -15.4208 | 0 | -15.4208 | 15.4208 | 1 | 3.7851 | 0 | 0
4103 | 2021-06-20 23:30 | 2.1661 | 0 | 0 | 0 | 2.1661 | 16.5034 | 0 | 0 | 1 | 16.5034 | 0.25 | 16.5034 | 0 | 0 | 16.5034 | -14.3373 | 0 | 0 | 2 | 0 | -14.3373 | 3.7851 | 2 | 0 | 0 | -14.3373 | 0 | -14.3373 | 14.3373 | 1 | 3.5192 | 0 | 0
4104 | 2021-06-21 00:30 | 2.2259 | 0 | 0 | 0 | 2.2259 | 15.616 | 0 | 0 | 1 | 15.616 | 0.25 | 15.616 | 0 | 0 | 15.616 | -13.3901 | 0 | 0 | 2 | 0 | -13.3901 | 3.5192 | 2 | 0 | 0 | -13.3901 | 0 | -13.3901 | 13.3901 | 1 | 3.2867 | 0 | 0
4105 | 2021-06-21 01:30 | 2.3297 | 0 | 0 | 0 | 2.3297 | 15.0205 | 0 | 0 | 1 | 15.0205 | 0.25 | 15.0205 | 0 | 0 | 15.0205 | -12.6908 | 0 | 0 | 2 | 0 | -12.6908 | 3.2867 | 2 | 0 | 0 | -12.6908 | 0 | -12.6908 | 12.6908 | 1 | 3.115 | 0 | 0
4106 | 2021-06-21 02:30 | 2.2597 | 0 | 0 | 0 | 2.2597 | 14.7683 | 0 | 0 | 1 | 14.7683 | 0.25 | 14.7683 | 0 | 0 | 14.7683 | -12.5085 | 0 | 0 | 2 | 0 | -12.5085 | 3.115 | 2 | 0 | 0 | -12.5085 | 0 | -12.5085 | 12.5085 | 1 | 3.0703 | 0 | 0
4107 | 2021-06-21 03:30 | 2.2206 | 0 | 0 | 0 | 2.2206 | 14.6112 | 0 | 0 | 1 | 14.6112 | 0.25 | 14.6112 | 0 | 0 | 14.6112 | -12.3905 | 0 | 0 | 2 | 0 | -12.3905 | 3.0703 | 2 | 0 | 0 | -12.3905 | 0 | -12.3905 | 12.3905 | 1 | 3.0413 | 0 | 0
4108 | 2021-06-21 04:30 | 1.8331 | 0 | 0.010879 | 0 | 1.844 | 15.1754 | 0 | 0 | 1 | 15.1754 | 0.25 | 15.1754 | 0 | 0 | 15.1754 | -13.3314 | 0 | 0 | 2 | 0 | -13.3314 | 3.0413 | 2 | 0 | 0 | -13.3314 | 0 | -13.3314 | 13.3314 | 1 | 3.2723 | 0 | 0
4109 | 2021-06-21 05:30 | 1.4995 | 0 | 0.15424 | 0 | 1.6537 | 17.0157 | 0 | 0 | 1 | 17.0157 | 0.25 | 17.0157 | 0 | 0 | 17.0157 | -15.362 | 0 | 0 | 2 | 0 | -15.362 | 3.2723 | 2 | 0 | 0 | -15.362 | 0 | -15.362 | 15.362 | 1 | 3.7707 | 0 | 0
4110 | 2021-06-21 06:30 | 1.1141 | 0 | 0.57363 | 0 | 1.6877 | 19.1973 | 0 | 0 | 1 | 19.1973 | 0.25 | 19.1973 | 0 | 0 | 19.1973 | -17.5096 | 0 | 0 | 2 | 0 | -17.5096 | 3.7707 | 2 | 0 | 0 | -17.5096 | 0 | -17.5096 | 17.5096 | 1 | 4.2978 | 0 | 0
4111 | 2021-06-21 07:30 | 0.70167 | 0 | 1.1495 | 0 | 1.8512 | 21.2911 | 0 | 0 | 1 | 21.2911 | 0.25 | 21.2911 | 0 | 0 | 21.2911 | -19.4399 | 0 | 0 | 2 | 0 | -19.4399 | 4.2978 | 2 | 0 | 0 | -19.4399 | 0 | -19.4399 | 19.4399 | 1 | 4.7716 | 0 | 0
4112 | 2021-06-21 08:30 | 0.65983 | 0 | 1.7291 | 0 | 2.389 | 22.5008 | 0 | 0 | 1 | 22.5008 | 0.25 | 22.5008 | 0 | 0 | 22.5008 | -20.1118 | 0 | 0 | 2 | 0 | -20.1118 | 4.7716 | 2 | 0 | 0 | -20.1118 | 0 | -20.1118 | 20.1118 | 1 | 4.9365 | 0 | 0
4113 | 2021-06-21 09:30 | 0.91926 | 0 | 2.2585 | 0 | 3.1778 | 22.9672 | 0 | 0 | 1 | 22.9672 | 0.25 | 22.9672 | 0 | 0 | 22.9672 | -19.7894 | 0 | 0 | 2 | 0 | -19.7894 | 4.9365 | 2 | 0 | 0 | -19.7894 | 0 | -19.7894 | 19.7894 | 1 | 4.8574 | 0 | 0
4114 | 2021-06-21 10:30 | 1.285 | 0 | 2.7212 | 0 | 4.0062 | 23.2255 | 0 | 0 | 1 | 23.2255 | 0.25 | 23.2255 | 0 | 0 | 23.2255 | -19.2192 | 0 | 0 | 2 | 0 | -19.2192 | 4.8574 | 2 | 0 | 0 | -19.2192 | 0 | -19.2192 | 19.2192 | 1 | 4.7175 | 0 | 0
4115 | 2021-06-21 11:30 | 1.694 | 0 | 2.8925 | 0 | 4.5866 | 23.4294 | 0 | 0 | 1 | 23.4294 | 0.25 | 23.4294 | 0 | 0 | 23.4294 | -18.8428 | 0 | 0 | 2 | 0 | -18.8428 | 4.7175 | 2 | 0 | 0 | -18.8428 | 0 | -18.8428 | 18.8428 | 1 | 4.6251 | 0 | 0
4116 | 2021-06-21 12:30 | 1.9296 | 0 | 3.1169 | 0 | 5.0465 | 23.4513 | 0 | 0 | 1 | 23.4513 | 0.25 | 23.4513 | 0 | 0 | 23.4513 | -18.4048 | 0 | 0 | 2 | 0 | -18.4048 | 4.6251 | 2 | 0 | 0 | -18.4048 | 0 | -18.4048 | 18.4048 | 1 | 4.5175 | 0 | 0
4117 | 2021-06-21 13:30 | 1.9834 | 0 | 2.9784 | 0 | 4.9617 | 23.3201 | 0 | 0 | 1 | 23.3201 | 0.25 | 23.3201 | 0 | 0 | 23.3201 | -18.3584 | 0 | 0 | 2 | 0 | -18.3584 | 4.5175 | 2 | 0 | 0 | -18.3584 | 0 | -18.3584 | 18.3584 | 1 | 4.5061 | 0 | 0
4118 | 2021-06-21 14:30 | 1.7821 | 0 | 2.5417 | 0 | 4.3237 | 23.2196 | 0 | 0 | 1 | 23.2196 | 0.25 | 23.2196 | 0 | 0 | 23.2196 | -18.8958 | 0 | 0 | 2 | 0 | -18.8958 | 4.5061 | 2 | 0 | 0 | -18.8958 | 0 | -18.8958 | 18.8958 | 1 | 4.6381 | 0 | 0
4119 | 2021-06-21 15:30 | 1.6146 | 0 | 2.0588 | 0 | 3.6734 | 23.0789 | 0 | 0 | 1 | 23.0789 | 0.25 | 23.0789 | 0 | 0 | 23.0789 | -19.4056 | 0 | 0 | 2 | 0 | -19.4056 | 4.6381 | 2 | 0 | 0 | -19.4056 | 0 | -19.4056 | 19.4056 | 1 | 4.7632 | 0 | 0
4120 | 2021-06-21 16:30 | 1.5623 | 0 | 1.7328 | 0 | 3.295 | 23.081 | 0 | 0 | 1 | 23.081 | 0.25 | 23.081 | 0 | 0 | 23.081 | -19.786 | 0 | 0 | 2 | 0 | -19.786 | 4.7632 | 2 | 0 | 0 | -19.786 | 0 | -19.786 | 19.786 | 1 | 4.8566 | 0 | 0
4121 | 2021-06-21 17:30 | 1.2747 | 0 | 1.4326 | 0 | 2.7073 | 22.9138 | 0 | 0 | 1 | 22.9138 | 0.25 | 22.9138 | 0 | 0 | 22.9138 | -20.2065 | 0 | 0 | 2 | 0 | -20.2065 | 4.8566 | 2 | 0 | 0 | -20.2065 | 0 | -20.2065 | 20.2065 | 1 | 4.9598 | 0 | 0
4122 | 2021-06-21 18:30 | 1.0534 | 0 | 0.8395 | 0 | 1.8929 | 22.8671 | 0 | 0 | 1 | 22.8671 | 0.25 | 22.8671 | 0 | 0 | 22.8671 | -20.9742 | 0 | 0 | 2 | 0 | -20.9742 | 4.9598 | 2 | 0 | 0 | -20.9742 | 0 | -20.9742 | 20.9742 | 1 | 5.1482 | 0 | 0
4123 | 2021-06-21 19:30 | 1.1943 | 0 | 0.46556 | 0 | 1.6599 | 22.6806 | 0 | 0 | 1 | 22.6806 | 0.25 | 22.6806 | 0 | 0 | 22.6806 | -21.0207 | 0 | 0 | 2 | 0 | -21.0207 | 5.1482 | 2 | 0 | 0 | -21.0207 | 0 | -21.0207 | 21.0207 | 1 | 5.1596 | 0 | 0
4124 | 2021-06-21 20:30 | 1.2591 | 0 | 0.20122 | 0 | 1.4603 | 22.446 | 0 | 0 | 1 | 22.446 | 0.25 | 22.446 | 0 | 0 | 22.446 | -20.9857 | 0 | 0 | 2 | 0 | -20.9857 | 5.1596 | 2 | 0 | 0 | -20.9857 | 0 | -20.9857 | 20.9857 | 1 | 5.151 | 0 | 0
4125 | 2021-06-21 21:30 | 1.3698 | 0 | 0.020079 | 0 | 1.3898 | 21.7189 | 0 | 0 | 1 | 21.7189 | 0.25 | 21.7189 | 0 | 0 | 21.7189 | -20.329 | 0 | 0 | 2 | 0 | -20.329 | 5.151 | 2 | 0 | 0 | -20.329 | 0 | -20.329 | 20.329 | 1 | 4.9899 | 0 | 0
4126 | 2021-06-21 22:30 | 1.4167 | 0 | 2.5446e-05 | 0 | 1.4168 | 20.5887 | 0 | 0 | 1 | 20.5887 | 0.25 | 20.5887 | 0 | 0 | 20.5887 | -19.1719 | 0 | 0 | 2 | 0 | -19.1719 | 4.9899 | 2 | 0 | 0 | -19.1719 | 0 | -19.1719 | 19.1719 | 1 | 4.7058 | 0 | 0
4127 | 2021-06-21 23:30 | 1.4255 | 0 | 0 | 0 | 1.4255 | 19.3062 | 0 | 0 | 1 | 19.3062 | 0.25 | 19.3062 | 0 | 0 | 19.3062 | -17.8807 | 0 | 0 | 2 | 0 | -17.8807 | 4.7058 | 2 | 0 | 0 | -17.8807 | 0 | -17.8807 | 17.8807 | 1 | 4.3889 | 0 | 0
4128 | 2021-06-22 00:30 | 1.3508 | 0 | 0 | 0 | 1.3508 | 18.1812 | 0 | 0 | 1 | 18.1812 | 0.25 | 18.1812 | 0 | 0 | 18.1812 | -16.8304 | 0 | 0 | 2 | 0 | -16.8304 | 4.3889 | 2 | 0 | 0 | -16.8304 | 0 | -16.8304 | 16.8304 | 1 | 4.1311 | 0 | 0
4129 | 2021-06-22 01:30 | 1.3212 | 0 | 0 | 0 | 1.3212 | 17.431 | 0 | 0 | 1 | 17.431 | 0.25 | 17.431 | 0 | 0 | 17.431 | -16.1098 | 0 | 0 | 2 | 0 | -16.1098 | 4.1311 | 2 | 0 | 0 | -16.1098 | 0 | -16.1098 | 16.1098 | 1 | 3.9542 | 0 | 0
4130 | 2021-06-22 02:30 | 1.29 | 0 | 0 | 0 | 1.29 | 17.0007 | 0 | 0 | 1 | 17.0007 | 0.25 | 17.0007 | 0 | 0 | 17.0007 | -15.7107 | 0 | 0 | 2 | 0 | -15.7107 | 3.9542 | 2 | 0 | 0 | -15.7107 | 0 | -15.7107 | 15.7107 | 1 | 3.8563 | 0 | 0
4131 | 2021-06-22 03:30 | 1.164 | 0 | 0 | 0 | 1.164 | 16.714 | 0 | 0 | 1 | 16.714 | 0.25 | 16.714 | 0 | 0 | 16.714 | -15.55 | 0 | 0 | 2 | 0 | -15.55 | 3.8563 | 2 | 0 | 0 | -15.55 | 0 | -15.55 | 15.55 | 1 | 3.8168 | 0 | 0
4132 | 2021-06-22 04:30 | 1.093 | 0 | 0.010289 | 0 | 1.1033 | 16.9909 | 0 | 0 | 1 | 16.9909 | 0.25 | 16.9909 | 0 | 0 | 16.9909 | -15.8876 | 0 | 0 | 2 | 0 | -15.8876 | 3.8168 | 2 | 0 | 0 | -15.8876 | 0 | -15.8876 | 15.8876 | 1 | 3.8997 | 0 | 0
4133 | 2021-06-22 05:30 | 1.0169 | 0 | 0.14755 | 0 | 1.1645 | 18.3929 | 0 | 0 | 1 | 18.3929 | 0.25 | 18.3929 | 0 | 0 | 18.3929 | -17.2284 | 0 | 0 | 2 | 0 | -17.2284 | 3.8997 | 2 | 0 | 0 | -17.2284 | 0 | -17.2284 | 17.2284 | 1 | 4.2288 | 0 | 0
4134 | 2021-06-22 06:30 | 0.80179 | 0 | 0.52445 | 0 | 1.3262 | 20.2113 | 0 | 0 | 1 | 20.2113 | 0.25 | 20.2113 | 0 | 0 | 20.2113 | -18.885 | 0 | 0 | 2 | 0 | -18.885 | 4.2288 | 2 | 0 | 0 | -18.885 | 0 | -18.885 | 18.885 | 1 | 4.6354 | 0 | 0
4135 | 2021-06-22 07:30 | 0.54303 | 0 | 1.079 | 0 | 1.622 | 21.9992 | 0 | 0 | 1 | 21.9992 | 0.25 | 21.9992 | 0 | 0 | 21.9992 | -20.3772 | 0 | 0 | 2 | 0 | -20.3772 | 4.6354 | 2 | 0 | 0 | -20.3772 | 0 | -20.3772 | 20.3772 | 1 | 5.0017 | 0 | 0
4136 | 2021-06-22 08:30 | 0.4481 | 0 | 1.5993 | 0 | 2.0474 | 23.0524 | 0 | 0 | 1 | 23.0524 | 0.25 | 23.0524 | 0 | 0 | 23.0524 | -21.0051 | 0 | 0 | 2 | 0 | -21.0051 | 5.0017 | 2 | 0 | 0 | -21.0051 | 0 | -21.0051 | 21.0051 | 1 | 5.1558 | 0 | 0
4137 | 2021-06-22 09:30 | 0.4939 | 0 | 1.7837 | 0 | 2.2776 | 23.4774 | 0 | 0 | 1 | 23.4774 | 0.25 | 23.4774 | 0 | 0 | 23.4774 | -21.1999 | 0 | 0 | 2 | 0 | -21.1999 | 5.1558 | 2 | 0 | 0 | -21.1999 | 0 | -21.1999 | 21.1999 | 1 | 5.2036 | 0 | 0
4138 | 2021-06-22 10:30 | 0.50892 | 0 | 1.9952 | 0 | 2.5041 | 23.6176 | 0 | 0 | 1 | 23.6176 | 0.25 | 23.6176 | 0 | 0 | 23.6176 | -21.1136 | 0 | 0 | 2 | 0 | -21.1136 | 5.2036 | 2 | 0 | 0 | -21.1136 | 0 | -21.1136 | 21.1136 | 1 | 5.1824 | 0 | 0
4139 | 2021-06-22 11:30 | 0.56785 | 0 | 1.9231 | 0 | 2.4909 | 23.7133 | 0 | 0 | 1 | 23.7133 | 0.25 | 23.7133 | 0 | 0 | 23.7133 | -21.2223 | 0 | 0 | 2 | 0 | -21.2223 | 5.1824 | 2 | 0 | 0 | -21.2223 | 0 | -21.2223 | 21.2223 | 1 | 5.2091 | 0 | 0
4140 | 2021-06-22 12:30 | 0.82366 | 0 | 2.0042 | 0 | 2.8279 | 23.7403 | 0 | 0 | 1 | 23.7403 | 0.25 | 23.7403 | 0 | 0 | 23.7403 | -20.9124 | 0 | 0 | 2 | 0 | -20.9124 | 5.2091 | 2 | 0 | 0 | -20.9124 | 0 | -20.9124 | 20.9124 | 1 | 5.133 | 0 | 0
4141 | 2021-06-22 13:30 | 0.97682 | 0 | 2.1339 | 0 | 3.1108 | 23.6228 | 0 | 0 | 1 | 23.6228 | 0.25 | 23.6228 | 0 | 0 | 23.6228 | -20.512 | 0 | 0 | 2 | 0 | -20.512 | 5.133 | 2 | 0 | 0 | -20.512 | 0 | -20.512 | 20.512 | 1 | 5.0348 | 0 | 0
4142 | 2021-06-22 14:30 | 0.94398 | 0 | 1.8681 | 0 | 2.8121 | 23.5377 | 0 | 0 | 1 | 23.5377 | 0.25 | 23.5377 | 0 | 0 | 23.5377 | -20.7256 | 0 | 0 | 2 | 0 | -20.7256 | 5.0348 | 2 | 0 | 0 | -20.7256 | 0 | -20.7256 | 20.7256 | 1 | 5.0872 | 0 | 0
4143 | 2021-06-22 15:30 | 0.89963 | 0 | 1.7069 | 0 | 2.6065 | 23.2521 | 0 | 0 | 1 | 23.2521 | 0.25 | 23.2521 | 0 | 0 | 23.2521 | -20.6456 | 0 | 0 | 2 | 0 | -20.6456 | 5.0872 | 2 | 0 | 0 | -20.6456 | 0 | -20.6456 | 20.6456 | 1 | 5.0675 | 0 | 0
4144 | 2021-06-22 16:30 | 1.0149 | 0 | 1.2344 | 0 | 2.2493 | 22.9995 | 0 | 0 | 1 | 22.9995 | 0.25 | 22.9995 | 0 | 0 | 22.9995 | -20.7503 | 0 | 0 | 2 | 0 | -20.7503 | 5.0675 | 2 | 0 | 0 | -20.7503 | 0 | -20.7503 | 20.7503 | 1 | 5.0932 | 0 | 0
4145 | 2021-06-22 17:30 | 1.0978 | 0 | 0.96721 | 0 | 2.0651 | 22.728 | 0 | 0 | 1 | 22.728 | 0.25 | 22.728 | 0 | 0 | 22.728 | -20.663 | 0 | 0 | 2 | 0 | -20.663 | 5.0932 | 2 | 0 | 0 | -20.663 | 0 | -20.663 | 20.663 | 1 | 5.0718 | 0 | 0
4146 | 2021-06-22 18:30 | 1.3079 | 0 | 0.55093 | 0 | 1.8588 | 22.5801 | 0 | 0 | 1 | 22.5801 | 0.25 | 22.5801 | 0 | 0 | 22.5801 | -20.7212 | 0 | 0 | 2 | 0 | -20.7212 | 5.0718 | 2 | 0 | 0 | -20.7212 | 0 | -20.7212 | 20.7212 | 1 | 5.0861 | 0 | 0
4147 | 2021-06-22 19:30 | 1.1237 | 0 | 0.31208 | 0 | 1.4358 | 22.373 | 0 | 0 | 1 | 22.373 | 0.25 | 22.373 | 0 | 0 | 22.373 | -20.9373 | 0 | 0 | 2 | 0 | -20.9373 | 5.0861 | 2 | 0 | 0 | -20.9373 | 0 | -20.9373 | 20.9373 | 1 | 5.1391 | 0 | 0
4148 | 2021-06-22 20:30 | 0.9798 | 0 | 0.11679 | 0 | 1.0966 | 22.0196 | 0 | 0 | 1 | 22.0196 | 0.25 | 22.0196 | 0 | 0 | 22.0196 | -20.923 | 0 | 0 | 2 | 0 | -20.923 | 5.1391 | 2 | 0 | 0 | -20.923 | 0 | -20.923 | 20.923 | 1 | 5.1356 | 0 | 0
4149 | 2021-06-22 21:30 | 0.92736 | 0 | 0.010811 | 0 | 0.93817 | 21.2191 | 0 | 0 | 1 | 21.2191 | 0.25 | 21.2191 | 0 | 0 | 21.2191 | -20.2809 | 0 | 0 | 2 | 0 | -20.2809 | 5.1356 | 2 | 0 | 0 | -20.2809 | 0 | -20.2809 | 20.2809 | 1 | 4.978 | 0 | 0
4150 | 2021-06-22 22:30 | 0.78168 | 0 | 3.8617e-05 | 0 | 0.78172 | 20.0515 | 0 | 0 | 1 | 20.0515 | 0.25 | 20.0515 | 0 | 0 | 20.0515 | -19.2698 | 0 | 0 | 2 | 0 | -19.2698 | 4.978 | 2 | 0 | 0 | -19.2698 | 0 | -19.2698 | 19.2698 | 1 | 4.7299 | 0 | 0
4151 | 2021-06-22 23:30 | 0.72854 | 0 | 0 | 0 | 0.72854 | 18.7598 | 0 | 0 | 1 | 18.7598 | 0.25 | 18.7598 | 0 | 0 | 18.7598 | -18.0312 | 0 | 0 | 2 | 0 | -18.0312 | 4.7299 | 2 | 0 | 0 | -18.0312 | 0 | -18.0312 | 18.0312 | 1 | 4.4258 | 0 | 0
4152 | 2021-06-23 00:30 | 0.53957 | 0 | 0 | 0 | 0.53957 | 17.6955 | 0 | 0 | 1 | 17.6955 | 0.25 | 17.6955 | 0 | 0 | 17.6955 | -17.1559 | 0 | 0 | 2 | 0 | -17.1559 | 4.4258 | 2 | 0 | 0 | -17.1559 | 0 | -17.1559 | 17.1559 | 1 | 4.211 | 0 | 0
4153 | 2021-06-23 01:30 | 0.54997 | 0 | 0 | 0 | 0.54997 | 16.9644 | 0 | 0 | 1 | 16.9644 | 0.25 | 16.9644 | 0 | 0 | 16.9644 | -16.4145 | 0 | 0 | 2 | 0 | -16.4145 | 4.211 | 2 | 0 | 0 | -16.4145 | 0 | -16.4145 | 16.4145 | 1 | 4.029 | 0 | 0
4154 | 2021-06-23 02:30 | 0.49798 | 0 | 0 | 0 | 0.49798 | 16.6253 | 0 | 0 | 1 | 16.6253 | 0.25 | 16.6253 | 0 | 0 | 16.6253 | -16.1274 | 0 | 0 | 2 | 0 | -16.1274 | 4.029 | 2 | 0 | 0 | -16.1274 | 0 | -16.1274 | 16.1274 | 1 | 3.9585 | 0 | 0
4155 | 2021-06-23 03:30 | 0.46002 | 0 | 0 | 0 | 0.46002 | 16.4207 | 0 | 0 | 1 | 16.4207 | 0.25 | 16.4207 | 0 | 0 | 16.4207 | -15.9607 | 0 | 0 | 2 | 0 | -15.9607 | 3.9585 | 2 | 0 | 0 | -15.9607 | 0 | -15.9607 | 15.9607 | 1 | 3.9176 | 0 | 0
4156 | 2021-06-23 04:30 | 0.48475 | 0 | 0.0069584 | 0 | 0.4917 | 16.7707 | 0 | 0 | 1 | 16.7707 | 0.25 | 16.7707 | 0 | 0 | 16.7707 | -16.279 | 0 | 0 | 2 | 0 | -16.279 | 3.9176 | 2 | 0 | 0 | -16.279 | 0 | -16.279 | 16.279 | 1 | 3.9958 | 0 | 0
4157 | 2021-06-23 05:30 | 0.45377 | 0 | 0.08771 | 0 | 0.54148 | 18.0785 | 0 | 0 | 1 | 18.0785 | 0.25 | 18.0785 | 0 | 0 | 18.0785 | -17.537 | 0 | 0 | 2 | 0 | -17.537 | 3.9958 | 2 | 0 | 0 | -17.537 | 0 | -17.537 | 17.537 | 1 | 4.3045 | 0 | 0
4158 | 2021-06-23 06:30 | 0.33252 | 0 | 0.2417 | 0 | 0.57422 | 19.8009 | 0 | 0 | 1 | 19.8009 | 0.25 | 19.8009 | 0 | 0 | 19.8009 | -19.2267 | 0 | 0 | 2 | 0 | -19.2267 | 4.3045 | 2 | 0 | 0 | -19.2267 | 0 | -19.2267 | 19.2267 | 1 | 4.7193 | 0 | 0
4159 | 2021-06-23 07:30 | 0.29888 | 0 | 0.5843 | 0 | 0.88318 | 21.4806 | 0 | 0 | 1 | 21.4806 | 0.25 | 21.4806 | 0 | 0 | 21.4806 | -20.5975 | 0 | 0 | 2 | 0 | -20.5975 | 4.7193 | 2 | 0 | 0 | -20.5975 | 0 | -20.5975 | 20.5975 | 1 | 5.0557 | 0 | 0
4160 | 2021-06-23 08:30 | 0.31199 | 0 | 1.0028 | 0 | 1.3148 | 22.5324 | 0 | 0 | 1 | 22.5324 | 0.25 | 22.5324 | 0 | 0 | 22.5324 | -21.2177 | 0 | 0 | 2 | 0 | -21.2177 | 5.0557 | 2 | 0 | 0 | -21.2177 | 0 | -21.2177 | 21.2177 | 1 | 5.208 | 0 | 0
4161 | 2021-06-23 09:30 | 0.31052 | 0 | 1.3326 | 0 | 1.6431 | 22.9979 | 0 | 0 | 1 | 22.9979 | 0.25 | 22.9979 | 0 | 0 | 22.9979 | -21.3549 | 0 | 0 | 2 | 0 | -21.3549 | 5.208 | 2 | 0 | 0 | -21.3549 | 0 | -21.3549 | 21.3549 | 1 | 5.2416 | 0 | 0
4162 | 2021-06-23 10:30 | 0.25383 | 0 | 1.7123 | 0 | 1.9661 | 23.3838 | 0 | 0 | 1 | 23.3838 | 0.25 | 23.3838 | 0 | 0 | 23.3838 | -21.4177 | 0 | 0 | 2 | 0 | -21.4177 | 5.2416 | 2 | 0 | 0 | -21.4177 | 0 | -21.4177 | 21.4177 | 1 | 5.2571 | 0 | 0
4163 | 2021-06-23 11:30 | 0.24635 | 0 | 2.0381 | 0 | 2.2845 | 23.5516 | 0 | 0 | 1 | 23.5516 | 0.25 | 23.5516 | 0 | 0 | 23.5516 | -21.2672 | 0 | 0 | 2 | 0 | -21.2672 | 5.2571 | 2 | 0 | 0 | -21.2672 | 0 | -21.2672 | 21.2672 | 1 | 5.2201 | 0 | 0
4164 | 2021-06-23 12:30 | 0.19517 | 0 | 2.0113 | 0 | 2.2065 | 23.7018 | 0 | 0 | 1 | 23.7018 | 0.25 | 23.7018 | 0 | 0 | 23.7018 | -21.4953 | 0 | 0 | 2 | 0 | -21.4953 | 5.2201 | 2 | 0 | 0 | -21.4953 | 0 | -21.4953 | 21.4953 | 1 | 5.2761 | 0 | 0
4165 | 2021-06-23 13:30 | 0.15701 | 0 | 2.0796 | 0 | 2.2366 | 23.5145 | 0 | 0 | 1 | 23.5145 | 0.25 | 23.5145 | 0 | 0 | 23.5145 | -21.2779 | 0 | 0 | 2 | 0 | -21.2779 | 5.2761 | 2 | 0 | 0 | -21.2779 | 0 | -21.2779 | 21.2779 | 1 | 5.2228 | 0 | 0
4166 | 2021-06-23 14:30 | 0.17042 | 0 | 1.8084 | 0 | 1.9789 | 23.2847 | 0 | 0 | 1 | 23.2847 | 0.25 | 23.2847 | 0 | 0 | 23.2847 | -21.3058 | 0 | 0 | 2 | 0 | -21.3058 | 5.2228 | 2 | 0 | 0 | -21.3058 | 0 | -21.3058 | 21.3058 | 1 | 5.2296 | 0 | 0
4167 | 2021-06-23 15:30 | 0.24334 | 0 | 1.4455 | 0 | 1.6888 | 22.9533 | 0 | 0 | 1 | 22.9533 | 0.25 | 22.9533 | 0 | 0 | 22.9533 | -21.2645 | 0 | 0 | 2 | 0 | -21.2645 | 5.2296 | 2 | 0 | 0 | -21.2645 | 0 | -21.2645 | 21.2645 | 1 | 5.2195 | 0 | 0
4168 | 2021-06-23 16:30 | 0.30006 | 0 | 1.1244 | 0 | 1.4244 | 22.695 | 0 | 0 | 1 | 22.695 | 0.25 | 22.695 | 0 | 0 | 22.695 | -21.2705 | 0 | 0 | 2 | 0 | -21.2705 | 5.2195 | 2 | 0 | 0 | -21.2705 | 0 | -21.2705 | 21.2705 | 1 | 5.2209 | 0 | 0
4169 | 2021-06-23 17:30 | 0.33038 | 0 | 0.80755 | 0 | 1.1379 | 22.4293 | 0 | 0 | 1 | 22.4293 | 0.25 | 22.4293 | 0 | 0 | 22.4293 | -21.2914 | 0 | 0 | 2 | 0 | -21.2914 | 5.2209 | 2 | 0 | 0 | -21.2914 | 0 | -21.2914 | 21.2914 | 1 | 5.2261 | 0 | 0
4170 | 2021-06-23 18:30 | 0.27181 | 0 | 0.5354 | 0 | 0.8072 | 22.2853 | 0 | 0 | 1 | 22.2853 | 0.25 | 22.2853 | 0 | 0 | 22.2853 | -21.4781 | 0 | 0 | 2 | 0 | -21.4781 | 5.2261 | 2 | 0 | 0 | -21.4781 | 0 | -21.4781 | 21.4781 | 1 | 5.2719 | 0 | 0
4171 | 2021-06-23 19:30 | 0.28777 | 0 | 0.32805 | 0 | 0.61582 | 22.1626 | 0 | 0 | 1 | 22.1626 | 0.25 | 22.1626 | 0 | 0 | 22.1626 | -21.5468 | 0 | 0 | 2 | 0 | -21.5468 | 5.2719 | 2 | 0 | 0 | -21.5468 | 0 | -21.5468 | 21.5468 | 1 | 5.2888 | 0 | 0
4172 | 2021-06-23 20:30 | 0.25134 | 0 | 0.16378 | 0 | 0.41512 | 21.9174 | 0 | 0 | 1 | 21.9174 | 0.25 | 21.9174 | 0 | 0 | 21.9174 | -21.5022 | 0 | 0 | 2 | 0 | -21.5022 | 5.2888 | 2 | 0 | 0 | -21.5022 | 0 | -21.5022 | 21.5022 | 1 | 5.2778 | 0 | 0
4173 | 2021-06-23 21:30 | 0.29335 | 0 | 0.015803 | 0 | 0.30915 | 21.3315 | 0 | 0 | 1 | 21.3315 | 0.25 | 21.3315 | 0 | 0 | 21.3315 | -21.0223 | 0 | 0 | 2 | 0 | -21.0223 | 5.2778 | 2 | 0 | 0 | -21.0223 | 0 | -21.0223 | 21.0223 | 1 | 5.16 | 0 | 0
4174 | 2021-06-23 22:30 | 0.30715 | 0 | 2.5365e-05 | 0 | 0.30717 | 20.2614 | 0 | 0 | 1 | 20.2614 | 0.25 | 20.2614 | 0 | 0 | 20.2614 | -19.9543 | 0 | 0 | 2 | 0 | -19.9543 | 5.16 | 2 | 0 | 0 | -19.9543 | 0 | -19.9543 | 19.9543 | 1 | 4.8979 | 0 | 0
4175 | 2021-06-23 23:30 | 0.30647 | 0 | 0 | 0 | 0.30647 | 19.0468 | 0 | 0 | 1 | 19.0468 | 0.25 | 19.0468 | 0 | 0 | 19.0468 | -18.7404 | 0 | 0 | 2 | 0 | -18.7404 | 4.8979 | 2 | 0 | 0 | -18.7404 | 0 | -18.7404 | 18.7404 | 1 | 4.5999 | 0 | 0
4176 | 2021-06-24 00:30 | 0.30822 | 0 | 0 | 0 | 0.30822 | 17.9236 | 0 | 0 | 1 | 17.9236 | 0.25 | 17.9236 | 0 | 0 | 17.9236 | -17.6153 | 0 | 0 | 2 | 0 | -17.6153 | 4.5999 | 2 | 0 | 0 | -17.6153 | 0 | -17.6153 | 17.6153 | 1 | 4.3238 | 0 | 0
4177 | 2021-06-24 01:30 | 0.3934 | 0 | 0 | 0 | 0.3934 | 17.1995 | 0 | 0 | 1 | 17.1995 | 0.25 | 17.1995 | 0 | 0 | 17.1995 | -16.806 | 0 | 0 | 2 | 0 | -16.806 | 4.3238 | 2 | 0 | 0 | -16.806 | 0 | -16.806 | 16.806 | 1 | 4.1251 | 0 | 0
4178 | 2021-06-24 02:30 | 0.45182 | 0 | 0 | 0 | 0.45182 | 16.7916 | 0 | 0 | 1 | 16.7916 | 0.25 | 16.7916 | 0 | 0 | 16.7916 | -16.3397 | 0 | 0 | 2 | 0 | -16.3397 | 4.1251 | 2 | 0 | 0 | -16.3397 | 0 | -16.3397 | 16.3397 | 1 | 4.0107 | 0 | 0
4179 | 2021-06-24 03:30 | 0.45056 | 0 | 2.5357e-05 | 0 | 0.45059 | 16.5908 | 0 | 0 | 1 | 16.5908 | 0.25 | 16.5908 | 0 | 0 | 16.5908 | -16.1402 | 0 | 0 | 2 | 0 | -16.1402 | 4.0107 | 2 | 0 | 0 | -16.1402 | 0 | -16.1402 | 16.1402 | 1 | 3.9617 | 0 | 0
4180 | 2021-06-24 04:30 | 0.49186 | 0 | 0.0063773 | 0 | 0.49824 | 16.8268 | 0 | 0 | 1 | 16.8268 | 0.25 | 16.8268 | 0 | 0 | 16.8268 | -16.3286 | 0 | 0 | 2 | 0 | -16.3286 | 3.9617 | 2 | 0 | 0 | -16.3286 | 0 | -16.3286 | 16.3286 | 1 | 4.0079 | 0 | 0
4181 | 2021-06-24 05:30 | 0.43581 | 0 | 0.06749 | 0 | 0.5033 | 18.0014 | 0 | 0 | 1 | 18.0014 | 0.25 | 18.0014 | 0 | 0 | 18.0014 | -17.4981 | 0 | 0 | 2 | 0 | -17.4981 | 4.0079 | 2 | 0 | 0 | -17.4981 | 0 | -17.4981 | 17.4981 | 1 | 4.295 | 0 | 0
4182 | 2021-06-24 06:30 | 0.36051 | 0 | 0.24971 | 0 | 0.61022 | 19.6015 | 0 | 0 | 1 | 19.6015 | 0.25 | 19.6015 | 0 | 0 | 19.6015 | -18.9912 | 0 | 0 | 2 | 0 | -18.9912 | 4.295 | 2 | 0 | 0 | -18.9912 | 0 | -18.9912 | 18.9912 | 1 | 4.6615 | 0 | 0
4183 | 2021-06-24 07:30 | 0.26968 | 0 | 0.55894 | 0 | 0.82862 | 21.282 | 0 | 0 | 1 | 21.282 | 0.25 | 21.282 | 0 | 0 | 21.282 | -20.4534 | 0 | 0 | 2 | 0 | -20.4534 | 4.6615 | 2 | 0 | 0 | -20.4534 | 0 | -20.4534 | 20.4534 | 1 | 5.0204 | 0 | 0
4184 | 2021-06-24 08:30 | 0.34268 | 0 | 0.88115 | 0 | 1.2238 | 22.3898 | 0 | 0 | 1 | 22.3898 | 0.25 | 22.3898 | 0 | 0 | 22.3898 | -21.1659 | 0 | 0 | 2 | 0 | -21.1659 | 5.0204 | 2 | 0 | 0 | -21.1659 | 0 | -21.1659 | 21.1659 | 1 | 5.1953 | 0 | 0
4185 | 2021-06-24 09:30 | 0.31566 | 0 | 1.2023 | 0 | 1.5179 | 22.9254 | 0 | 0 | 1 | 22.9254 | 0.25 | 22.9254 | 0 | 0 | 22.9254 | -21.4075 | 0 | 0 | 2 | 0 | -21.4075 | 5.1953 | 2 | 0 | 0 | -21.4075 | 0 | -21.4075 | 21.4075 | 1 | 5.2546 | 0 | 0
4186 | 2021-06-24 10:30 | 0.3806 | 0 | 1.6118 | 0 | 1.9924 | 23.2933 | 0 | 0 | 1 | 23.2933 | 0.25 | 23.2933 | 0 | 0 | 23.2933 | -21.3009 | 0 | 0 | 2 | 0 | -21.3009 | 5.2546 | 2 | 0 | 0 | -21.3009 | 0 | -21.3009 | 21.3009 | 1 | 5.2284 | 0 | 0
4187 | 2021-06-24 11:30 | 0.26257 | 0 | 1.9365 | 0 | 2.199 | 23.4892 | 0 | 0 | 1 | 23.4892 | 0.25 | 23.4892 | 0 | 0 | 23.4892 | -21.2902 | 0 | 0 | 2 | 0 | -21.2902 | 5.2284 | 2 | 0 | 0 | -21.2902 | 0 | -21.2902 | 21.2902 | 1 | 5.2258 | 0 | 0
4188 | 2021-06-24 12:30 | 0.21254 | 0 | 2.114 | 0 | 2.3265 | 23.5939 | 0 | 0 | 1 | 23.5939 | 0.25 | 23.5939 | 0 | 0 | 23.5939 | -21.2673 | 0 | 0 | 2 | 0 | -21.2673 | 5.2258 | 2 | 0 | 0 | -21.2673 | 0 | -21.2673 | 21.2673 | 1 | 5.2202 | 0 | 0
4189 | 2021-06-24 13:30 | 0.20507 | 0 | 2.0898 | 0 | 2.2948 | 23.5121 | 0 | 0 | 1 | 23.5121 | 0.25 | 23.5121 | 0 | 0 | 23.5121 | -21.2172 | 0 | 0 | 2 | 0 | -21.2172 | 5.2202 | 2 | 0 | 0 | -21.2172 | 0 | -21.2172 | 21.2172 | 1 | 5.2079 | 0 | 0
4190 | 2021-06-24 14:30 | 0.1673 | 0 | 2.0334 | 0 | 2.2007 | 23.5324 | 0 | 0 | 1 | 23.5324 | 0.25 | 23.5324 | 0 | 0 | 23.5324 | -21.3318 | 0 | 0 | 2 | 0 | -21.3318 | 5.2079 | 2 | 0 | 0 | -21.3318 | 0 | -21.3318 | 21.3318 | 1 | 5.236 | 0 | 0
4191 | 2021-06-24 15:30 | 0.17773 | 0 | 1.9805 | 0 | 2.1582 | 23.3914 | 0 | 0 | 1 | 23.3914 | 0.25 | 23.3914 | 0 | 0 | 23.3914 | -21.2332 | 0 | 0 | 2 | 0 | -21.2332 | 5.236 | 2 | 0 | 0 | -21.2332 | 0 | -21.2332 | 21.2332 | 1 | 5.2118 | 0 | 0
4192 | 2021-06-24 16:30 | 0.20401 | 0 | 1.7062 | 0 | 1.9102 | 23.1925 | 0 | 0 | 1 | 23.1925 | 0.25 | 23.1925 | 0 | 0 | 23.1925 | -21.2824 | 0 | 0 | 2 | 0 | -21.2824 | 5.2118 | 2 | 0 | 0 | -21.2824 | 0 | -21.2824 | 21.2824 | 1 | 5.2239 | 0 | 0
4193 | 2021-06-24 17:30 | 0.2744 | 0 | 1.2569 | 0 | 1.5313 | 22.8906 | 0 | 0 | 1 | 22.8906 | 0.25 | 22.8906 | 0 | 0 | 22.8906 | -21.3593 | 0 | 0 | 2 | 0 | -21.3593 | 5.2239 | 2 | 0 | 0 | -21.3593 | 0 | -21.3593 | 21.3593 | 1 | 5.2427 | 0 | 0
4194 | 2021-06-24 18:30 | 0.39221 | 0 | 0.82649 | 0 | 1.2187 | 22.5849 | 0 | 0 | 1 | 22.5849 | 0.25 | 22.5849 | 0 | 0 | 22.5849 | -21.3662 | 0 | 0 | 2 | 0 | -21.3662 | 5.2427 | 2 | 0 | 0 | -21.3662 | 0 | -21.3662 | 21.3662 | 1 | 5.2444 | 0 | 0
4195 | 2021-06-24 19:30 | 0.4467 | 0 | 0.36489 | 0 | 0.81159 | 22.3188 | 0 | 0 | 1 | 22.3188 | 0.25 | 22.3188 | 0 | 0 | 22.3188 | -21.5072 | 0 | 0 | 2 | 0 | -21.5072 | 5.2444 | 2 | 0 | 0 | -21.5072 | 0 | -21.5072 | 21.5072 | 1 | 5.279 | 0 | 0
4196 | 2021-06-24 20:30 | 0.4474 | 0 | 0.1785 | 0 | 0.6259 | 21.875 | 0 | 0 | 1 | 21.875 | 0.25 | 21.875 | 0 | 0 | 21.875 | -21.2491 | 0 | 0 | 2 | 0 | -21.2491 | 5.279 | 2 | 0 | 0 | -21.2491 | 0 | -21.2491 | 21.2491 | 1 | 5.2157 | 0 | 0
4197 | 2021-06-24 21:30 | 0.48574 | 0 | 0.033912 | 0 | 0.51965 | 21.0242 | 0 | 0 | 1 | 21.0242 | 0.25 | 21.0242 | 0 | 0 | 21.0242 | -20.5046 | 0 | 0 | 2 | 0 | -20.5046 | 5.2157 | 2 | 0 | 0 | -20.5046 | 0 | -20.5046 | 20.5046 | 1 | 5.0329 | 0 | 0
4198 | 2021-06-24 22:30 | 0.53252 | 0 | 2.5325e-05 | 0 | 0.53255 | 19.9149 | 0 | 0 | 1 | 19.9149 | 0.25 | 19.9149 | 0 | 0 | 19.9149 | -19.3824 | 0 | 0 | 2 | 0 | -19.3824 | 5.0329 | 2 | 0 | 0 | -19.3824 | 0 | -19.3824 | 19.3824 | 1 | 4.7575 | 0 | 0
4199 | 2021-06-24 23:30 | 0.39891 | 0 | 0 | 0 | 0.39891 | 18.6676 | 0 | 0 | 1 | 18.6676 | 0.25 | 18.6676 | 0 | 0 | 18.6676 | -18.2687 | 0 | 0 | 2 | 0 | -18.2687 | 4.7575 | 2 | 0 | 0 | -18.2687 | 0 | -18.2687 | 18.2687 | 1 | 4.4841 | 0 | 0
4200 | 2021-06-25 00:30 | 0.55126 | 0 | 0 | 0 | 0.55126 | 17.642 | 0 | 0 | 1 | 17.642 | 0.25 | 17.642 | 0 | 0 | 17.642 | -17.0907 | 0 | 0 | 2 | 0 | -17.0907 | 4.4841 | 2 | 0 | 0 | -17.0907 | 0 | -17.0907 | 17.0907 | 1 | 4.195 | 0 | 0
4201 | 2021-06-25 01:30 | 0.65763 | 0 | 0 | 0 | 0.65763 | 16.9228 | 0 | 0 | 1 | 16.9228 | 0.25 | 16.9228 | 0 | 0 | 16.9228 | -16.2651 | 0 | 0 | 2 | 0 | -16.2651 | 4.195 | 2 | 0 | 0 | -16.2651 | 0 | -16.2651 | 16.2651 | 1 | 3.9924 | 0 | 0
4202 | 2021-06-25 02:30 | 0.70449 | 0 | 1.3165e-05 | 0 | 0.7045 | 16.5228 | 0 | 0 | 1 | 16.5228 | 0.25 | 16.5228 | 0 | 0 | 16.5228 | -15.8183 | 0 | 0 | 2 | 0 | -15.8183 | 3.9924 | 2 | 0 | 0 | -15.8183 | 0 | -15.8183 | 15.8183 | 1 | 3.8827 | 0 | 0
4203 | 2021-06-25 03:30 | 0.66129 | 0 | 3.8481e-05 | 0 | 0.66133 | 16.3166 | 0 | 0 | 1 | 16.3166 | 0.25 | 16.3166 | 0 | 0 | 16.3166 | -15.6553 | 0 | 0 | 2 | 0 | -15.6553 | 3.8827 | 2 | 0 | 0 | -15.6553 | 0 | -15.6553 | 15.6553 | 1 | 3.8427 | 0 | 0
4204 | 2021-06-25 04:30 | 0.72033 | 0 | 0.004987 | 0 | 0.72532 | 16.5516 | 0 | 0 | 1 | 16.5516 | 0.25 | 16.5516 | 0 | 0 | 16.5516 | -15.8263 | 0 | 0 | 2 | 0 | -15.8263 | 3.8427 | 2 | 0 | 0 | -15.8263 | 0 | -15.8263 | 15.8263 | 1 | 3.8846 | 0 | 0
4205 | 2021-06-25 05:30 | 0.55852 | 0 | 0.052929 | 0 | 0.61145 | 17.7996 | 0 | 0 | 1 | 17.7996 | 0.25 | 17.7996 | 0 | 0 | 17.7996 | -17.1882 | 0 | 0 | 2 | 0 | -17.1882 | 3.8846 | 2 | 0 | 0 | -17.1882 | 0 | -17.1882 | 17.1882 | 1 | 4.2189 | 0 | 0
4206 | 2021-06-25 06:30 | 0.3746 | 0 | 0.18401 | 0 | 0.55861 | 19.3665 | 0 | 0 | 1 | 19.3665 | 0.25 | 19.3665 | 0 | 0 | 19.3665 | -18.8079 | 0 | 0 | 2 | 0 | -18.8079 | 4.2189 | 2 | 0 | 0 | -18.8079 | 0 | -18.8079 | 18.8079 | 1 | 4.6165 | 0 | 0
4207 | 2021-06-25 07:30 | 0.25568 | 0 | 0.47382 | 0 | 0.7295 | 20.9589 | 0 | 0 | 1 | 20.9589 | 0.25 | 20.9589 | 0 | 0 | 20.9589 | -20.2294 | 0 | 0 | 2 | 0 | -20.2294 | 4.6165 | 2 | 0 | 0 | -20.2294 | 0 | -20.2294 | 20.2294 | 1 | 4.9654 | 0 | 0
4208 | 2021-06-25 08:30 | 0.28868 | 0 | 0.90349 | 0 | 1.1922 | 21.883 | 0 | 0 | 1 | 21.883 | 0.25 | 21.883 | 0 | 0 | 21.883 | -20.6909 | 0 | 0 | 2 | 0 | -20.6909 | 4.9654 | 2 | 0 | 0 | -20.6909 | 0 | -20.6909 | 20.6909 | 1 | 5.0787 | 0 | 0
4209 | 2021-06-25 09:30 | 0.25097 | 0 | 1.199 | 0 | 1.45 | 22.2881 | 0 | 0 | 1 | 22.2881 | 0.25 | 22.2881 | 0 | 0 | 22.2881 | -20.8381 | 0 | 0 | 2 | 0 | -20.8381 | 5.0787 | 2 | 0 | 0 | -20.8381 | 0 | -20.8381 | 20.8381 | 1 | 5.1148 | 0 | 0
4210 | 2021-06-25 10:30 | 0.1739 | 0 | 1.3053 | 0 | 1.4792 | 22.7025 | 0 | 0 | 1 | 22.7025 | 0.25 | 22.7025 | 0 | 0 | 22.7025 | -21.2234 | 0 | 0 | 2 | 0 | -21.2234 | 5.1148 | 2 | 0 | 0 | -21.2234 | 0 | -21.2234 | 21.2234 | 1 | 5.2094 | 0 | 0
4211 | 2021-06-25 11:30 | 0.17712 | 0 | 1.3438 | 0 | 1.5209 | 22.9313 | 0 | 0 | 1 | 22.9313 | 0.25 | 22.9313 | 0 | 0 | 22.9313 | -21.4104 | 0 | 0 | 2 | 0 | -21.4104 | 5.2094 | 2 | 0 | 0 | -21.4104 | 0 | -21.4104 | 21.4104 | 1 | 5.2553 | 0 | 0
4212 | 2021-06-25 12:30 | 0.2178 | 0 | 1.4255 | 0 | 1.6433 | 23.0341 | 0 | 0 | 1 | 23.0341 | 0.25 | 23.0341 | 0 | 0 | 23.0341 | -21.3908 | 0 | 0 | 2 | 0 | -21.3908 | 5.2553 | 2 | 0 | 0 | -21.3908 | 0 | -21.3908 | 21.3908 | 1 | 5.2505 | 0 | 0
4213 | 2021-06-25 13:30 | 0.23094 | 0 | 1.3783 | 0 | 1.6092 | 22.8552 | 0 | 0 | 1 | 22.8552 | 0.25 | 22.8552 | 0 | 0 | 22.8552 | -21.246 | 0 | 0 | 2 | 0 | -21.246 | 5.2505 | 2 | 0 | 0 | -21.246 | 0 | -21.246 | 21.246 | 1 | 5.2149 | 0 | 0
4214 | 2021-06-25 14:30 | 0.18891 | 0 | 1.2621 | 0 | 1.451 | 22.6486 | 0 | 0 | 1 | 22.6486 | 0.25 | 22.6486 | 0 | 0 | 22.6486 | -21.1976 | 0 | 0 | 2 | 0 | -21.1976 | 5.2149 | 2 | 0 | 0 | -21.1976 | 0 | -21.1976 | 21.1976 | 1 | 5.2031 | 0 | 0
4215 | 2021-06-25 15:30 | 0.16612 | 0 | 1.2136 | 0 | 1.3797 | 22.3673 | 0 | 0 | 1 | 22.3673 | 0.25 | 22.3673 | 0 | 0 | 22.3673 | -20.9877 | 0 | 0 | 2 | 0 | -20.9877 | 5.2031 | 2 | 0 | 0 | -20.9877 | 0 | -20.9877 | 20.9877 | 1 | 5.1515 | 0 | 0
4216 | 2021-06-25 16:30 | 0.14922 | 0 | 1.1645 | 0 | 1.3137 | 22.1283 | 0 | 0 | 1 | 22.1283 | 0.25 | 22.1283 | 0 | 0 | 22.1283 | -20.8147 | 0 | 0 | 2 | 0 | -20.8147 | 5.1515 | 2 | 0 | 0 | -20.8147 | 0 | -20.8147 | 20.8147 | 1 | 5.1091 | 0 | 0
4217 | 2021-06-25 17:30 | 0.19496 | 0 | 0.94143 | 0 | 1.1364 | 21.9205 | 0 | 0 | 1 | 21.9205 | 0.25 | 21.9205 | 0 | 0 | 21.9205 | -20.7841 | 0 | 0 | 2 | 0 | -20.7841 | 5.1091 | 2 | 0 | 0 | -20.7841 | 0 | -20.7841 | 20.7841 | 1 | 5.1016 | 0 | 0
4218 | 2021-06-25 18:30 | 0.19624 | 0 | 0.82852 | 0 | 1.0248 | 21.7843 | 0 | 0 | 1 | 21.7843 | 0.25 | 21.7843 | 0 | 0 | 21.7843 | -20.7595 | 0 | 0 | 2 | 0 | -20.7595 | 5.1016 | 2 | 0 | 0 | -20.7595 | 0 | -20.7595 | 20.7595 | 1 | 5.0955 | 0 | 0
4219 | 2021-06-25 19:30 | 0.27229 | 0 | 0.56858 | 0 | 0.84088 | 21.5721 | 0 | 0 | 1 | 21.5721 | 0.25 | 21.5721 | 0 | 0 | 21.5721 | -20.7313 | 0 | 0 | 2 | 0 | -20.7313 | 5.0955 | 2 | 0 | 0 | -20.7313 | 0 | -20.7313 | 20.7313 | 1 | 5.0886 | 0 | 0
4220 | 2021-06-25 20:30 | 0.32673 | 0 | 0.22251 | 0 | 0.54923 | 21.1715 | 0 | 0 | 1 | 21.1715 | 0.25 | 21.1715 | 0 | 0 | 21.1715 | -20.6222 | 0 | 0 | 2 | 0 | -20.6222 | 5.0886 | 2 | 0 | 0 | -20.6222 | 0 | -20.6222 | 20.6222 | 1 | 5.0618 | 0 | 0
4221 | 2021-06-25 21:30 | 0.33358 | 0 | 0.02076 | 0 | 0.35434 | 20.4443 | 0 | 0 | 1 | 20.4443 | 0.25 | 20.4443 | 0 | 0 | 20.4443 | -20.09 | 0 | 0 | 2 | 0 | -20.09 | 5.0618 | 2 | 0 | 0 | -20.09 | 0 | -20.09 | 20.09 | 1 | 4.9312 | 0 | 0
4222 | 2021-06-25 22:30 | 0.37811 | 0 | 2.5284e-05 | 0 | 0.37814 | 19.4443 | 0 | 0 | 1 | 19.4443 | 0.25 | 19.4443 | 0 | 0 | 19.4443 | -19.0661 | 0 | 0 | 2 | 0 | -19.0661 | 4.9312 | 2 | 0 | 0 | -19.0661 | 0 | -19.0661 | 19.0661 | 1 | 4.6799 | 0 | 0
4223 | 2021-06-25 23:30 | 0.47912 | 0 | 0 | 0 | 0.47912 | 18.3244 | 0 | 0 | 1 | 18.3244 | 0.25 | 18.3244 | 0 | 0 | 18.3244 | -17.8453 | 0 | 0 | 2 | 0 | -17.8453 | 4.6799 | 2 | 0 | 0 | -17.8453 | 0 | -17.8453 | 17.8453 | 1 | 4.3802 | 0 | 0
4224 | 2021-06-26 00:30 | 0.46152 | 0 | 0 | 0 | 0.46152 | 17.3202 | 0 | 0 | 1 | 17.3202 | 0.25 | 17.3202 | 0 | 0 | 17.3202 | -16.8587 | 0 | 0 | 2 | 0 | -16.8587 | 4.3802 | 2 | 0 | 0 | -16.8587 | 0 | -16.8587 | 16.8587 | 1 | 4.138 | 0 | 0
4225 | 2021-06-26 01:30 | 0.48499 | 0 | 0 | 0 | 0.48499 | 16.5425 | 0 | 0 | 1 | 16.5425 | 0.25 | 16.5425 | 0 | 0 | 16.5425 | -16.0575 | 0 | 0 | 2 | 0 | -16.0575 | 4.138 | 2 | 0 | 0 | -16.0575 | 0 | -16.0575 | 16.0575 | 1 | 3.9414 | 0 | 0
4226 | 2021-06-26 02:30 | 0.45204 | 0 | 0 | 0 | 0.45204 | 16.041 | 0 | 0 | 1 | 16.041 | 0.25 | 16.041 | 0 | 0 | 16.041 | -15.589 | 0 | 0 | 2 | 0 | -15.589 | 3.9414 | 2 | 0 | 0 | -15.589 | 0 | -15.589 | 15.589 | 1 | 3.8264 | 0 | 0
4227 | 2021-06-26 03:30 | 0.41333 | 0 | 0 | 0 | 0.41333 | 15.5989 | 0 | 0 | 1 | 15.5989 | 0.25 | 15.5989 | 0 | 0 | 15.5989 | -15.1856 | 0 | 0 | 2 | 0 | -15.1856 | 3.8264 | 2 | 0 | 0 | -15.1856 | 0 | -15.1856 | 15.1856 | 1 | 3.7274 | 0 | 0
4228 | 2021-06-26 04:30 | 0.3909 | 0 | 0.0049032 | 0 | 0.3958 | 15.4419 | 0 | 0 | 1 | 15.4419 | 0.25 | 15.4419 | 0 | 0 | 15.4419 | -15.0461 | 0 | 0 | 2 | 0 | -15.0461 | 3.7274 | 2 | 0 | 0 | -15.0461 | 0 | -15.0461 | 15.0461 | 1 | 3.6931 | 0 | 0
4229 | 2021-06-26 05:30 | 0.33508 | 0 | 0.089225 | 0 | 0.4243 | 15.8076 | 0 | 0 | 1 | 15.8076 | 0.25 | 15.8076 | 0 | 0 | 15.8076 | -15.3833 | 0 | 0 | 2 | 0 | -15.3833 | 3.6931 | 2 | 0 | 0 | -15.3833 | 0 | -15.3833 | 15.3833 | 1 | 3.7759 | 0 | 0
4230 | 2021-06-26 06:30 | 0.25998 | 0 | 0.28239 | 0 | 0.54237 | 16.6353 | 0 | 0 | 1 | 16.6353 | 0.25 | 16.6353 | 0 | 0 | 16.6353 | -16.093 | 0 | 0 | 2 | 0 | -16.093 | 3.7759 | 2 | 0 | 0 | -16.093 | 0 | -16.093 | 16.093 | 1 | 3.9501 | 0 | 0
4231 | 2021-06-26 07:30 | 0.15866 | 0 | 0.67743 | 0 | 0.83609 | 17.7522 | 0 | 0 | 1 | 17.7522 | 0.25 | 17.7522 | 0 | 0 | 17.7522 | -16.9161 | 0 | 0 | 2 | 0 | -16.9161 | 3.9501 | 2 | 0 | 0 | -16.9161 | 0 | -16.9161 | 16.9161 | 1 | 4.1521 | 0 | 0
4232 | 2021-06-26 08:30 | 0.17733 | 0 | 1.0641 | 0 | 1.2414 | 18.7242 | 0 | 0 | 1 | 18.7242 | 0.25 | 18.7242 | 0 | 0 | 18.7242 | -17.4828 | 0 | 0 | 2 | 0 | -17.4828 | 4.1521 | 2 | 0 | 0 | -17.4828 | 0 | -17.4828 | 17.4828 | 1 | 4.2912 | 0 | 0
4233 | 2021-06-26 09:30 | 0.24018 | 0 | 1.3518 | 0 | 1.5919 | 19.4143 | 0 | 0 | 1 | 19.4143 | 0.25 | 19.4143 | 0 | 0 | 19.4143 | -17.8224 | 0 | 0 | 2 | 0 | -17.8224 | 4.2912 | 2 | 0 | 0 | -17.8224 | 0 | -17.8224 | 17.8224 | 1 | 4.3746 | 0 | 0
4234 | 2021-06-26 10:30 | 0.35555 | 0 | 1.8615 | 0 | 2.2171 | 19.8235 | 0 | 0 | 1 | 19.8235 | 0.25 | 19.8235 | 0 | 0 | 19.8235 | -17.6064 | 0 | 0 | 2 | 0 | -17.6064 | 4.3746 | 2 | 0 | 0 | -17.6064 | 0 | -17.6064 | 17.6064 | 1 | 4.3216 | 0 | 0
4235 | 2021-06-26 11:30 | 0.47581 | 0 | 2.1191 | 0 | 2.595 | 19.9188 | 0 | 0 | 1 | 19.9188 | 0.25 | 19.9188 | 0 | 0 | 19.9188 | -17.3238 | 0 | 0 | 2 | 0 | -17.3238 | 4.3216 | 2 | 0 | 0 | -17.3238 | 0 | -17.3238 | 17.3238 | 1 | 4.2522 | 0 | 0
4236 | 2021-06-26 12:30 | 0.49221 | 0 | 2.2205 | 0 | 2.7127 | 19.752 | 0 | 0 | 1 | 19.752 | 0.25 | 19.752 | 0 | 0 | 19.752 | -17.0393 | 0 | 0 | 2 | 0 | -17.0393 | 4.2522 | 2 | 0 | 0 | -17.0393 | 0 | -17.0393 | 17.0393 | 1 | 4.1824 | 0 | 0
4237 | 2021-06-26 13:30 | 0.53075 | 0 | 2.3553 | 0 | 2.886 | 19.3011 | 0 | 0 | 1 | 19.3011 | 0.25 | 19.3011 | 0 | 0 | 19.3011 | -16.4151 | 0 | 0 | 2 | 0 | -16.4151 | 4.1824 | 2 | 0 | 0 | -16.4151 | 0 | -16.4151 | 16.4151 | 1 | 4.0292 | 0 | 0
4238 | 2021-06-26 14:30 | 0.69115 | 0 | 2.1923 | 0 | 2.8835 | 18.9763 | 0 | 0 | 1 | 18.9763 | 0.25 | 18.9763 | 0 | 0 | 18.9763 | -16.0928 | 0 | 0 | 2 | 0 | -16.0928 | 4.0292 | 2 | 0 | 0 | -16.0928 | 0 | -16.0928 | 16.0928 | 1 | 3.95 | 0 | 0
4239 | 2021-06-26 15:30 | 0.61221 | 0 | 1.9209 | 0 | 2.5331 | 18.6806 | 0 | 0 | 1 | 18.6806 | 0.25 | 18.6806 | 0 | 0 | 18.6806 | -16.1475 | 0 | 0 | 2 | 0 | -16.1475 | 3.95 | 2 | 0 | 0 | -16.1475 | 0 | -16.1475 | 16.1475 | 1 | 3.9635 | 0 | 0
4240 | 2021-06-26 16:30 | 0.65604 | 0 | 1.6295 | 0 | 2.2856 | 18.5237 | 0 | 0 | 1 | 18.5237 | 0.25 | 18.5237 | 0 | 0 | 18.5237 | -16.2381 | 0 | 0 | 2 | 0 | -16.2381 | 3.9635 | 2 | 0 | 0 | -16.2381 | 0 | -16.2381 | 16.2381 | 1 | 3.9857 | 0 | 0
4241 | 2021-06-26 17:30 | 0.6094 | 0 | 1.2729 | 0 | 1.8823 | 18.5279 | 0 | 0 | 1 | 18.5279 | 0.25 | 18.5279 | 0 | 0 | 18.5279 | -16.6456 | 0 | 0 | 2 | 0 | -16.6456 | 3.9857 | 2 | 0 | 0 | -16.6456 | 0 | -16.6456 | 16.6456 | 1 | 4.0857 | 0 | 0
4242 | 2021-06-26 18:30 | 0.54506 | 0 | 0.93066 | 0 | 1.4757 | 18.5293 | 0 | 0 | 1 | 18.5293 | 0.25 | 18.5293 | 0 | 0 | 18.5293 | -17.0536 | 0 | 0 | 2 | 0 | -17.0536 | 4.0857 | 2 | 0 | 0 | -17.0536 | 0 | -17.0536 | 17.0536 | 1 | 4.1859 | 0 | 0
4243 | 2021-06-26 19:30 | 0.43331 | 0 | 0.61137 | 0 | 1.0447 | 18.4602 | 0 | 0 | 1 | 18.4602 | 0.25 | 18.4602 | 0 | 0 | 18.4602 | -17.4155 | 0 | 0 | 2 | 0 | -17.4155 | 4.1859 | 2 | 0 | 0 | -17.4155 | 0 | -17.4155 | 17.4155 | 1 | 4.2747 | 0 | 0
4244 | 2021-06-26 20:30 | 0.35741 | 0 | 0.223 | 0 | 0.58041 | 18.3306 | 0 | 0 | 1 | 18.3306 | 0.25 | 18.3306 | 0 | 0 | 18.3306 | -17.7502 | 0 | 0 | 2 | 0 | -17.7502 | 4.2747 | 2 | 0 | 0 | -17.7502 | 0 | -17.7502 | 17.7502 | 1 | 4.3569 | 0 | 0
4245 | 2021-06-26 21:30 | 0.35085 | 0 | 0.023492 | 0 | 0.37434 | 17.9539 | 0 | 0 | 1 | 17.9539 | 0.25 | 17.9539 | 0 | 0 | 17.9539 | -17.5796 | 0 | 0 | 2 | 0 | -17.5796 | 4.3569 | 2 | 0 | 0 | -17.5796 | 0 | -17.5796 | 17.5796 | 1 | 4.315 | 0 | 0
4246 | 2021-06-26 22:30 | 0.43779 | 0 | 3.8371e-05 | 0 | 0.43783 | 17.2186 | 0 | 0 | 1 | 17.2186 | 0.25 | 17.2186 | 0 | 0 | 17.2186 | -16.7807 | 0 | 0 | 2 | 0 | -16.7807 | 4.315 | 2 | 0 | 0 | -16.7807 | 0 | -16.7807 | 16.7807 | 1 | 4.1189 | 0 | 0
4247 | 2021-06-26 23:30 | 0.46077 | 0 | 0 | 0 | 0.46077 | 16.2549 | 0 | 0 | 1 | 16.2549 | 0.25 | 16.2549 | 0 | 0 | 16.2549 | -15.7942 | 0 | 0 | 2 | 0 | -15.7942 | 4.1189 | 2 | 0 | 0 | -15.7942 | 0 | -15.7942 | 15.7942 | 1 | 3.8767 | 0 | 0
4248 | 2021-06-27 00:30 | 0.41096 | 0 | 0 | 0 | 0.41096 | 15.2749 | 0 | 0 | 1 | 15.2749 | 0.25 | 15.2749 | 0 | 0 | 15.2749 | -14.864 | 0 | 0 | 2 | 0 | -14.864 | 3.8767 | 2 | 0 | 0 | -14.864 | 0 | -14.864 | 14.864 | 1 | 3.6484 | 0 | 0
4249 | 2021-06-27 01:30 | 0.42199 | 0 | 0 | 0 | 0.42199 | 14.5305 | 0 | 0 | 1 | 14.5305 | 0.25 | 14.5305 | 0 | 0 | 14.5305 | -14.1085 | 0 | 0 | 2 | 0 | -14.1085 | 3.6484 | 2 | 0 | 0 | -14.1085 | 0 | -14.1085 | 14.1085 | 1 | 3.463 | 0 | 0
4250 | 2021-06-27 02:30 | 0.48154 | 0 | 0 | 0 | 0.48154 | 14.0414 | 0 | 0 | 1 | 14.0414 | 0.25 | 14.0414 | 0 | 0 | 14.0414 | -13.5598 | 0 | 0 | 2 | 0 | -13.5598 | 3.463 | 2 | 0 | 0 | -13.5598 | 0 | -13.5598 | 13.5598 | 1 | 3.3283 | 0 | 0
4251 | 2021-06-27 03:30 | 0.49298 | 0 | 0 | 0 | 0.49298 | 13.5369 | 0 | 0 | 1 | 13.5369 | 0.25 | 13.5369 | 0 | 0 | 13.5369 | -13.044 | 0 | 0 | 2 | 0 | -13.044 | 3.3283 | 2 | 0 | 0 | -13.044 | 0 | -13.044 | 13.044 | 1 | 3.2017 | 0 | 0
4252 | 2021-06-27 04:30 | 0.49791 | 0 | 0.0062964 | 0 | 0.50421 | 13.3361 | 0 | 0 | 1 | 13.3361 | 0.25 | 13.3361 | 0 | 0 | 13.3361 | -12.8319 | 0 | 0 | 2 | 0 | -12.8319 | 3.2017 | 2 | 0 | 0 | -12.8319 | 0 | -12.8319 | 12.8319 | 1 | 3.1496 | 0 | 0
4253 | 2021-06-27 05:30 | 0.43258 | 0 | 0.087948 | 0 | 0.52053 | 13.5014 | 0 | 0 | 1 | 13.5014 | 0.25 | 13.5014 | 0 | 0 | 13.5014 | -12.9808 | 0 | 0 | 2 | 0 | -12.9808 | 3.1496 | 2 | 0 | 0 | -12.9808 | 0 | -12.9808 | 12.9808 | 1 | 3.1862 | 0 | 0
4254 | 2021-06-27 06:30 | 0.28044 | 0 | 0.46996 | 0 | 0.7504 | 14.047 | 0 | 0 | 1 | 14.047 | 0.25 | 14.047 | 0 | 0 | 14.047 | -13.2966 | 0 | 0 | 2 | 0 | -13.2966 | 3.1862 | 2 | 0 | 0 | -13.2966 | 0 | -13.2966 | 13.2966 | 1 | 3.2637 | 0 | 0
4255 | 2021-06-27 07:30 | 0.14096 | 0 | 1.0243 | 0 | 1.1652 | 14.9169 | 0 | 0 | 1 | 14.9169 | 0.25 | 14.9169 | 0 | 0 | 14.9169 | -13.7516 | 0 | 0 | 2 | 0 | -13.7516 | 3.2637 | 2 | 0 | 0 | -13.7516 | 0 | -13.7516 | 13.7516 | 1 | 3.3754 | 0 | 0
4256 | 2021-06-27 08:30 | 0.1353 | 0 | 1.5921 | 0 | 1.7274 | 15.7422 | 0 | 0 | 1 | 15.7422 | 0.25 | 15.7422 | 0 | 0 | 15.7422 | -14.0147 | 0 | 0 | 2 | 0 | -14.0147 | 3.3754 | 2 | 0 | 0 | -14.0147 | 0 | -14.0147 | 14.0147 | 1 | 3.44 | 0 | 0
4257 | 2021-06-27 09:30 | 0.20395 | 0 | 2.1871 | 0 | 2.391 | 16.5095 | 0 | 0 | 1 | 16.5095 | 0.25 | 16.5095 | 0 | 0 | 16.5095 | -14.1185 | 0 | 0 | 2 | 0 | -14.1185 | 3.44 | 2 | 0 | 0 | -14.1185 | 0 | -14.1185 | 14.1185 | 1 | 3.4654 | 0 | 0
4258 | 2021-06-27 10:30 | 0.30793 | 0 | 2.554 | 0 | 2.8619 | 17.0749 | 0 | 0 | 1 | 17.0749 | 0.25 | 17.0749 | 0 | 0 | 17.0749 | -14.213 | 0 | 0 | 2 | 0 | -14.213 | 3.4654 | 2 | 0 | 0 | -14.213 | 0 | -14.213 | 14.213 | 1 | 3.4886 | 0 | 0
4259 | 2021-06-27 11:30 | 0.37627 | 0 | 2.9496 | 0 | 3.3258 | 17.3765 | 0 | 0 | 1 | 17.3765 | 0.25 | 17.3765 | 0 | 0 | 17.3765 | -14.0507 | 0 | 0 | 2 | 0 | -14.0507 | 3.4886 | 2 | 0 | 0 | -14.0507 | 0 | -14.0507 | 14.0507 | 1 | 3.4488 | 0 | 0
4260 | 2021-06-27 12:30 | 0.39231 | 0 | 3.0141 | 0 | 3.4064 | 17.4292 | 0 | 0 | 1 | 17.4292 | 0.25 | 17.4292 | 0 | 0 | 17.4292 | -14.0228 | 0 | 0 | 2 | 0 | -14.0228 | 3.4488 | 2 | 0 | 0 | -14.0228 | 0 | -14.0228 | 14.0228 | 1 | 3.442 | 0 | 0
4261 | 2021-06-27 13:30 | 0.39879 | 0 | 2.8401 | 0 | 3.2389 | 17.2695 | 0 | 0 | 1 | 17.2695 | 0.25 | 17.2695 | 0 | 0 | 17.2695 | -14.0306 | 0 | 0 | 2 | 0 | -14.0306 | 3.442 | 2 | 0 | 0 | -14.0306 | 0 | -14.0306 | 14.0306 | 1 | 3.4439 | 0 | 0
4262 | 2021-06-27 14:30 | 0.37682 | 0 | 2.6738 | 0 | 3.0506 | 17.1088 | 0 | 0 | 1 | 17.1088 | 0.25 | 17.1088 | 0 | 0 | 17.1088 | -14.0582 | 0 | 0 | 2 | 0 | -14.0582 | 3.4439 | 2 | 0 | 0 | -14.0582 | 0 | -14.0582 | 14.0582 | 1 | 3.4506 | 0 | 0
4263 | 2021-06-27 15:30 | 0.30817 | 0 | 2.4772 | 0 | 2.7854 | 16.9704 | 0 | 0 | 1 | 16.9704 | 0.25 | 16.9704 | 0 | 0 | 16.9704 | -14.185 | 0 | 0 | 2 | 0 | -14.185 | 3.4506 | 2 | 0 | 0 | -14.185 | 0 | -14.185 | 14.185 | 1 | 3.4818 | 0 | 0
4264 | 2021-06-27 16:30 | 0.26566 | 0 | 2.0765 | 0 | 2.3422 | 17.1397 | 0 | 0 | 1 | 17.1397 | 0.25 | 17.1397 | 0 | 0 | 17.1397 | -14.7975 | 0 | 0 | 2 | 0 | -14.7975 | 3.4818 | 2 | 0 | 0 | -14.7975 | 0 | -14.7975 | 14.7975 | 1 | 3.6321 | 0 | 0
4265 | 2021-06-27 17:30 | 0.25386 | 0 | 1.7312 | 0 | 1.985 | 17.3997 | 0 | 0 | 1 | 17.3997 | 0.25 | 17.3997 | 0 | 0 | 17.3997 | -15.4146 | 0 | 0 | 2 | 0 | -15.4146 | 3.6321 | 2 | 0 | 0 | -15.4146 | 0 | -15.4146 | 15.4146 | 1 | 3.7836 | 0 | 0
4266 | 2021-06-27 18:30 | 0.19883 | 0 | 1.2861 | 0 | 1.4849 | 17.7493 | 0 | 0 | 1 | 17.7493 | 0.25 | 17.7493 | 0 | 0 | 17.7493 | -16.2644 | 0 | 0 | 2 | 0 | -16.2644 | 3.7836 | 2 | 0 | 0 | -16.2644 | 0 | -16.2644 | 16.2644 | 1 | 3.9922 | 0 | 0
4267 | 2021-06-27 19:30 | 0.1675 | 0 | 0.74173 | 0 | 0.90923 | 17.8644 | 0 | 0 | 1 | 17.8644 | 0.25 | 17.8644 | 0 | 0 | 17.8644 | -16.9551 | 0 | 0 | 2 | 0 | -16.9551 | 3.9922 | 2 | 0 | 0 | -16.9551 | 0 | -16.9551 | 16.9551 | 1 | 4.1617 | 0 | 0
4268 | 2021-06-27 20:30 | 0.16462 | 0 | 0.24703 | 0 | 0.41166 | 17.9503 | 0 | 0 | 1 | 17.9503 | 0.25 | 17.9503 | 0 | 0 | 17.9503 | -17.5386 | 0 | 0 | 2 | 0 | -17.5386 | 4.1617 | 2 | 0 | 0 | -17.5386 | 0 | -17.5386 | 17.5386 | 1 | 4.3049 | 0 | 0
4269 | 2021-06-27 21:30 | 0.24395 | 0 | 0.022584 | 0 | 0.26653 | 17.7723 | 0 | 0 | 1 | 17.7723 | 0.25 | 17.7723 | 0 | 0 | 17.7723 | -17.5058 | 0 | 0 | 2 | 0 | -17.5058 | 4.3049 | 2 | 0 | 0 | -17.5058 | 0 | -17.5058 | 17.5058 | 1 | 4.2969 | 0 | 0
4270 | 2021-06-27 22:30 | 0.25018 | 0 | 3.831e-05 | 0 | 0.25022 | 17.0954 | 0 | 0 | 1 | 17.0954 | 0.25 | 17.0954 | 0 | 0 | 17.0954 | -16.8452 | 0 | 0 | 2 | 0 | -16.8452 | 4.2969 | 2 | 0 | 0 | -16.8452 | 0 | -16.8452 | 16.8452 | 1 | 4.1347 | 0 | 0
4271 | 2021-06-27 23:30 | 0.22069 | 0 | 0 | 0 | 0.22069 | 16.2566 | 0 | 0 | 1 | 16.2566 | 0.25 | 16.2566 | 0 | 0 | 16.2566 | -16.0359 | 0 | 0 | 2 | 0 | -16.0359 | 4.1347 | 2 | 0 | 0 | -16.0359 | 0 | -16.0359 | 16.0359 | 1 | 3.9361 | 0 | 0
4272 | 2021-06-28 00:30 | 0.19748 | 0 | 0 | 0 | 0.19748 | 15.335 | 0 | 0 | 1 | 15.335 | 0.25 | 15.335 | 0 | 0 | 15.335 | -15.1376 | 0 | 0 | 2 | 0 | -15.1376 | 3.9361 | 2 | 0 | 0 | -15.1376 | 0 | -15.1376 | 15.1376 | 1 | 3.7156 | 0 | 0
4273 | 2021-06-28 01:30 | 0.1596 | 0 | 0 | 0 | 0.1596 | 14.7787 | 0 | 0 | 1 | 14.7787 | 0.25 | 14.7787 | 0 | 0 | 14.7787 | -14.6191 | 0 | 0 | 2 | 0 | -14.6191 | 3.7156 | 2 | 0 | 0 | -14.6191 | 0 | -14.6191 | 14.6191 | 1 | 3.5883 | 0 | 0
4274 | 2021-06-28 02:30 | 0.14033 | 0 | 0 | 0 | 0.14033 | 14.5155 | 0 | 0 | 1 | 14.5155 | 0.25 | 14.5155 | 0 | 0 | 14.5155 | -14.3752 | 0 | 0 | 2 | 0 | -14.3752 | 3.5883 | 2 | 0 | 0 | -14.3752 | 0 | -14.3752 | 14.3752 | 1 | 3.5285 | 0 | 0
4275 | 2021-06-28 03:30 | 0.15668 | 0 | 0 | 0 | 0.15668 | 14.4021 | 0 | 0 | 1 | 14.4021 | 0.25 | 14.4021 | 0 | 0 | 14.4021 | -14.2454 | 0 | 0 | 2 | 0 | -14.2454 | 3.5285 | 2 | 0 | 0 | -14.2454 | 0 | -14.2454 | 14.2454 | 1 | 3.4966 | 0 | 0
4276 | 2021-06-28 04:30 | 0.17449 | 0 | 0.0068528 | 0 | 0.18134 | 14.8602 | 0 | 0 | 1 | 14.8602 | 0.25 | 14.8602 | 0 | 0 | 14.8602 | -14.6789 | 0 | 0 | 2 | 0 | -14.6789 | 3.4966 | 2 | 0 | 0 | -14.6789 | 0 | -14.6789 | 14.6789 | 1 | 3.603 | 0 | 0
4277 | 2021-06-28 05:30 | 0.16823 | 0 | 0.10937 | 0 | 0.2776 | 16.4728 | 0 | 0 | 1 | 16.4728 | 0.25 | 16.4728 | 0 | 0 | 16.4728 | -16.1952 | 0 | 0 | 2 | 0 | -16.1952 | 3.603 | 2 | 0 | 0 | -16.1952 | 0 | -16.1952 | 16.1952 | 1 | 3.9752 | 0 | 0
4278 | 2021-06-28 06:30 | 0.17261 | 0 | 0.4869 | 0 | 0.65951 | 18.3886 | 0 | 0 | 1 | 18.3886 | 0.25 | 18.3886 | 0 | 0 | 18.3886 | -17.7291 | 0 | 0 | 2 | 0 | -17.7291 | 3.9752 | 2 | 0 | 0 | -17.7291 | 0 | -17.7291 | 17.7291 | 1 | 4.3517 | 0 | 0
4279 | 2021-06-28 07:30 | 0.11302 | 0 | 1.0225 | 0 | 1.1355 | 20.3896 | 0 | 0 | 1 | 20.3896 | 0.25 | 20.3896 | 0 | 0 | 20.3896 | -19.254 | 0 | 0 | 2 | 0 | -19.254 | 4.3517 | 2 | 0 | 0 | -19.254 | 0 | -19.254 | 19.254 | 1 | 4.726 | 0 | 0
4280 | 2021-06-28 08:30 | 0.058985 | 0 | 1.6926 | 0 | 1.7516 | 21.5449 | 0 | 0 | 1 | 21.5449 | 0.25 | 21.5449 | 0 | 0 | 21.5449 | -19.7933 | 0 | 0 | 2 | 0 | -19.7933 | 4.726 | 2 | 0 | 0 | -19.7933 | 0 | -19.7933 | 19.7933 | 1 | 4.8583 | 0 | 0
4281 | 2021-06-28 09:30 | 0.085863 | 0 | 2.1672 | 0 | 2.2531 | 22.0939 | 0 | 0 | 1 | 22.0939 | 0.25 | 22.0939 | 0 | 0 | 22.0939 | -19.8408 | 0 | 0 | 2 | 0 | -19.8408 | 4.8583 | 2 | 0 | 0 | -19.8408 | 0 | -19.8408 | 19.8408 | 1 | 4.87 | 0 | 0
4282 | 2021-06-28 10:30 | 0.12391 | 0 | 2.5409 | 0 | 2.6648 | 22.4583 | 0 | 0 | 1 | 22.4583 | 0.25 | 22.4583 | 0 | 0 | 22.4583 | -19.7935 | 0 | 0 | 2 | 0 | -19.7935 | 4.87 | 2 | 0 | 0 | -19.7935 | 0 | -19.7935 | 19.7935 | 1 | 4.8584 | 0 | 0
4283 | 2021-06-28 11:30 | 0.15826 | 0 | 2.7477 | 0 | 2.9059 | 22.6792 | 0 | 0 | 1 | 22.6792 | 0.25 | 22.6792 | 0 | 0 | 22.6792 | -19.7733 | 0 | 0 | 2 | 0 | -19.7733 | 4.8584 | 2 | 0 | 0 | -19.7733 | 0 | -19.7733 | 19.7733 | 1 | 4.8534 | 0 | 0
4284 | 2021-06-28 12:30 | 0.22704 | 0 | 2.9676 | 0 | 3.1947 | 22.7096 | 0 | 0 | 1 | 22.7096 | 0.25 | 22.7096 | 0 | 0 | 22.7096 | -19.5149 | 0 | 0 | 2 | 0 | -19.5149 | 4.8534 | 2 | 0 | 0 | -19.5149 | 0 | -19.5149 | 19.5149 | 1 | 4.79 | 0 | 0
4285 | 2021-06-28 13:30 | 0.30241 | 0 | 2.8858 | 0 | 3.1882 | 22.6382 | 0 | 0 | 1 | 22.6382 | 0.25 | 22.6382 | 0 | 0 | 22.6382 | -19.4499 | 0 | 0 | 2 | 0 | -19.4499 | 4.79 | 2 | 0 | 0 | -19.4499 | 0 | -19.4499 | 19.4499 | 1 | 4.7741 | 0 | 0
4286 | 2021-06-28 14:30 | 0.34726 | 0 | 2.8562 | 0 | 3.2035 | 22.3973 | 0 | 0 | 1 | 22.3973 | 0.25 | 22.3973 | 0 | 0 | 22.3973 | -19.1938 | 0 | 0 | 2 | 0 | -19.1938 | 4.7741 | 2 | 0 | 0 | -19.1938 | 0 | -19.1938 | 19.1938 | 1 | 4.7112 | 0 | 0
4287 | 2021-06-28 15:30 | 0.35608 | 0 | 2.506 | 0 | 2.8621 | 22.3015 | 0 | 0 | 1 | 22.3015 | 0.25 | 22.3015 | 0 | 0 | 22.3015 | -19.4394 | 0 | 0 | 2 | 0 | -19.4394 | 4.7112 | 2 | 0 | 0 | -19.4394 | 0 | -19.4394 | 19.4394 | 1 | 4.7715 | 0 | 0
4288 | 2021-06-28 16:30 | 0.29071 | 0 | 2.1819 | 0 | 2.4726 | 22.2823 | 0 | 0 | 1 | 22.2823 | 0.25 | 22.2823 | 0 | 0 | 22.2823 | -19.8097 | 0 | 0 | 2 | 0 | -19.8097 | 4.7715 | 2 | 0 | 0 | -19.8097 | 0 | -19.8097 | 19.8097 | 1 | 4.8624 | 0 | 0
4289 | 2021-06-28 17:30 | 0.26847 | 0 | 1.8076 | 0 | 2.0761 | 22.2958 | 0 | 0 | 1 | 22.2958 | 0.25 | 22.2958 | 0 | 0 | 22.2958 | -20.2197 | 0 | 0 | 2 | 0 | -20.2197 | 4.8624 | 2 | 0 | 0 | -20.2197 | 0 | -20.2197 | 20.2197 | 1 | 4.963 | 0 | 0
4290 | 2021-06-28 18:30 | 0.21484 | 0 | 1.348 | 0 | 1.5628 | 22.3595 | 0 | 0 | 1 | 22.3595 | 0.25 | 22.3595 | 0 | 0 | 22.3595 | -20.7967 | 0 | 0 | 2 | 0 | -20.7967 | 4.963 | 2 | 0 | 0 | -20.7967 | 0 | -20.7967 | 20.7967 | 1 | 5.1046 | 0 | 0
4291 | 2021-06-28 19:30 | 0.15437 | 0 | 0.75979 | 0 | 0.91416 | 22.1722 | 0 | 0 | 1 | 22.1722 | 0.25 | 22.1722 | 0 | 0 | 22.1722 | -21.258 | 0 | 0 | 2 | 0 | -21.258 | 5.1046 | 2 | 0 | 0 | -21.258 | 0 | -21.258 | 21.258 | 1 | 5.2179 | 0 | 0
4292 | 2021-06-28 20:30 | 0.11461 | 0 | 0.26372 | 0 | 0.37833 | 21.8603 | 0 | 0 | 1 | 21.8603 | 0.25 | 21.8603 | 0 | 0 | 21.8603 | -21.482 | 0 | 0 | 2 | 0 | -21.482 | 5.2179 | 2 | 0 | 0 | -21.482 | 0 | -21.482 | 21.482 | 1 | 5.2728 | 0 | 0
4293 | 2021-06-28 21:30 | 0.15513 | 0 | 0.018849 | 0 | 0.17398 | 21.1481 | 0 | 0 | 1 | 21.1481 | 0.25 | 21.1481 | 0 | 0 | 21.1481 | -20.9742 | 0 | 0 | 2 | 0 | -20.9742 | 5.2728 | 2 | 0 | 0 | -20.9742 | 0 | -20.9742 | 20.9742 | 1 | 5.1482 | 0 | 0
4294 | 2021-06-28 22:30 | 0.20489 | 0 | 3.8249e-05 | 0 | 0.20493 | 19.9984 | 0 | 0 | 1 | 19.9984 | 0.25 | 19.9984 | 0 | 0 | 19.9984 | -19.7935 | 0 | 0 | 2 | 0 | -19.7935 | 5.1482 | 2 | 0 | 0 | -19.7935 | 0 | -19.7935 | 19.7935 | 1 | 4.8584 | 0 | 0
4295 | 2021-06-28 23:30 | 0.24807 | 0 | 0 | 0 | 0.24807 | 18.7874 | 0 | 0 | 1 | 18.7874 | 0.25 | 18.7874 | 0 | 0 | 18.7874 | -18.5393 | 0 | 0 | 2 | 0 | -18.5393 | 4.8584 | 2 | 0 | 0 | -18.5393 | 0 | -18.5393 | 18.5393 | 1 | 4.5506 | 0 | 0
4296 | 2021-06-29 00:30 | 0.33024 | 0 | 0 | 0 | 0.33024 | 17.656 | 0 | 0 | 1 | 17.656 | 0.25 | 17.656 | 0 | 0 | 17.656 | -17.3257 | 0 | 0 | 2 | 0 | -17.3257 | 4.5506 | 2 | 0 | 0 | -17.3257 | 0 | -17.3257 | 17.3257 | 1 | 4.2527 | 0 | 0
4297 | 2021-06-29 01:30 | 0.3756 | 0 | 0 | 0 | 0.3756 | 16.9354 | 0 | 0 | 1 | 16.9354 | 0.25 | 16.9354 | 0 | 0 | 16.9354 | -16.5598 | 0 | 0 | 2 | 0 | -16.5598 | 4.2527 | 2 | 0 | 0 | -16.5598 | 0 | -16.5598 | 16.5598 | 1 | 4.0647 | 0 | 0
4298 | 2021-06-29 02:30 | 0.39059 | 0 | 0 | 0 | 0.39059 | 16.5272 | 0 | 0 | 1 | 16.5272 | 0.25 | 16.5272 | 0 | 0 | 16.5272 | -16.1366 | 0 | 0 | 2 | 0 | -16.1366 | 4.0647 | 2 | 0 | 0 | -16.1366 | 0 | -16.1366 | 16.1366 | 1 | 3.9608 | 0 | 0
4299 | 2021-06-29 03:30 | 0.41534 | 0 | 0 | 0 | 0.41534 | 16.2354 | 0 | 0 | 1 | 16.2354 | 0.25 | 16.2354 | 0 | 0 | 16.2354 | -15.82 | 0 | 0 | 2 | 0 | -15.82 | 3.9608 | 2 | 0 | 0 | -15.82 | 0 | -15.82 | 15.82 | 1 | 3.8831 | 0 | 0
4300 | 2021-06-29 04:30 | 0.34976 | 0 | 0.0058237 | 0 | 0.35558 | 16.4824 | 0 | 0 | 1 | 16.4824 | 0.25 | 16.4824 | 0 | 0 | 16.4824 | -16.1268 | 0 | 0 | 2 | 0 | -16.1268 | 3.8831 | 2 | 0 | 0 | -16.1268 | 0 | -16.1268 | 16.1268 | 1 | 3.9584 | 0 | 0
4301 | 2021-06-29 05:30 | 0.31789 | 0 | 0.14089 | 0 | 0.45878 | 17.7949 | 0 | 0 | 1 | 17.7949 | 0.25 | 17.7949 | 0 | 0 | 17.7949 | -17.3361 | 0 | 0 | 2 | 0 | -17.3361 | 3.9584 | 2 | 0 | 0 | -17.3361 | 0 | -17.3361 | 17.3361 | 1 | 4.2552 | 0 | 0
4302 | 2021-06-29 06:30 | 0.28951 | 0 | 0.52172 | 0 | 0.81123 | 19.4519 | 0 | 0 | 1 | 19.4519 | 0.25 | 19.4519 | 0 | 0 | 19.4519 | -18.6406 | 0 | 0 | 2 | 0 | -18.6406 | 4.2552 | 2 | 0 | 0 | -18.6406 | 0 | -18.6406 | 18.6406 | 1 | 4.5754 | 0 | 0
4303 | 2021-06-29 07:30 | 0.20499 | 0 | 1.1715 | 0 | 1.3765 | 21.1937 | 0 | 0 | 1 | 21.1937 | 0.25 | 21.1937 | 0 | 0 | 21.1937 | -19.8172 | 0 | 0 | 2 | 0 | -19.8172 | 4.5754 | 2 | 0 | 0 | -19.8172 | 0 | -19.8172 | 19.8172 | 1 | 4.8642 | 0 | 0
4304 | 2021-06-29 08:30 | 0.12382 | 0 | 1.733 | 0 | 1.8568 | 22.2503 | 0 | 0 | 1 | 22.2503 | 0.25 | 22.2503 | 0 | 0 | 22.2503 | -20.3935 | 0 | 0 | 2 | 0 | -20.3935 | 4.8642 | 2 | 0 | 0 | -20.3935 | 0 | -20.3935 | 20.3935 | 1 | 5.0057 | 0 | 0
4305 | 2021-06-29 09:30 | 0.095951 | 0 | 2.2316 | 0 | 2.3275 | 22.7461 | 0 | 0 | 1 | 22.7461 | 0.25 | 22.7461 | 0 | 0 | 22.7461 | -20.4186 | 0 | 0 | 2 | 0 | -20.4186 | 5.0057 | 2 | 0 | 0 | -20.4186 | 0 | -20.4186 | 20.4186 | 1 | 5.0118 | 0 | 0
4306 | 2021-06-29 10:30 | 0.12852 | 0 | 2.6115 | 0 | 2.7401 | 23.0919 | 0 | 0 | 1 | 23.0919 | 0.25 | 23.0919 | 0 | 0 | 23.0919 | -20.3519 | 0 | 0 | 2 | 0 | -20.3519 | 5.0118 | 2 | 0 | 0 | -20.3519 | 0 | -20.3519 | 20.3519 | 1 | 4.9955 | 0 | 0
4307 | 2021-06-29 11:30 | 0.20328 | 0 | 2.7978 | 0 | 3.0011 | 23.2817 | 0 | 0 | 1 | 23.2817 | 0.25 | 23.2817 | 0 | 0 | 23.2817 | -20.2806 | 0 | 0 | 2 | 0 | -20.2806 | 4.9955 | 2 | 0 | 0 | -20.2806 | 0 | -20.2806 | 20.2806 | 1 | 4.978 | 0 | 0
4308 | 2021-06-29 12:30 | 0.20914 | 0 | 2.858 | 0 | 3.0671 | 23.2073 | 0 | 0 | 1 | 23.2073 | 0.25 | 23.2073 | 0 | 0 | 23.2073 | -20.1402 | 0 | 0 | 2 | 0 | -20.1402 | 4.978 | 2 | 0 | 0 | -20.1402 | 0 | -20.1402 | 20.1402 | 1 | 4.9435 | 0 | 0
4309 | 2021-06-29 13:30 | 0.19506 | 0 | 2.5088 | 0 | 2.7038 | 23.0686 | 0 | 0 | 1 | 23.0686 | 0.25 | 23.0686 | 0 | 0 | 23.0686 | -20.3647 | 0 | 0 | 2 | 0 | -20.3647 | 4.9435 | 2 | 0 | 0 | -20.3647 | 0 | -20.3647 | 20.3647 | 1 | 4.9986 | 0 | 0
4310 | 2021-06-29 14:30 | 0.20655 | 0 | 2.4264 | 0 | 2.6329 | 22.8875 | 0 | 0 | 1 | 22.8875 | 0.25 | 22.8875 | 0 | 0 | 22.8875 | -20.2546 | 0 | 0 | 2 | 0 | -20.2546 | 4.9986 | 2 | 0 | 0 | -20.2546 | 0 | -20.2546 | 20.2546 | 1 | 4.9716 | 0 | 0
4311 | 2021-06-29 15:30 | 0.19758 | 0 | 2.2871 | 0 | 2.4847 | 22.7539 | 0 | 0 | 1 | 22.7539 | 0.25 | 22.7539 | 0 | 0 | 22.7539 | -20.2692 | 0 | 0 | 2 | 0 | -20.2692 | 4.9716 | 2 | 0 | 0 | -20.2692 | 0 | -20.2692 | 20.2692 | 1 | 4.9752 | 0 | 0
4312 | 2021-06-29 16:30 | 0.19395 | 0 | 1.8819 | 0 | 2.0759 | 22.7271 | 0 | 0 | 1 | 22.7271 | 0.25 | 22.7271 | 0 | 0 | 22.7271 | -20.6512 | 0 | 0 | 2 | 0 | -20.6512 | 4.9752 | 2 | 0 | 0 | -20.6512 | 0 | -20.6512 | 20.6512 | 1 | 5.0689 | 0 | 0
4313 | 2021-06-29 17:30 | 0.21993 | 0 | 1.585 | 0 | 1.805 | 22.6648 | 0 | 0 | 1 | 22.6648 | 0.25 | 22.6648 | 0 | 0 | 22.6648 | -20.8598 | 0 | 0 | 2 | 0 | -20.8598 | 5.0689 | 2 | 0 | 0 | -20.8598 | 0 | -20.8598 | 20.8598 | 1 | 5.1201 | 0 | 0
4314 | 2021-06-29 18:30 | 0.27038 | 0 | 1.1779 | 0 | 1.4483 | 22.529 | 0 | 0 | 1 | 22.529 | 0.25 | 22.529 | 0 | 0 | 22.529 | -21.0807 | 0 | 0 | 2 | 0 | -21.0807 | 5.1201 | 2 | 0 | 0 | -21.0807 | 0 | -21.0807 | 21.0807 | 1 | 5.1744 | 0 | 0
4315 | 2021-06-29 19:30 | 0.32665 | 0 | 0.61383 | 0 | 0.94048 | 22.2621 | 0 | 0 | 1 | 22.2621 | 0.25 | 22.2621 | 0 | 0 | 22.2621 | -21.3216 | 0 | 0 | 2 | 0 | -21.3216 | 5.1744 | 2 | 0 | 0 | -21.3216 | 0 | -21.3216 | 21.3216 | 1 | 5.2335 | 0 | 0
4316 | 2021-06-29 20:30 | 0.56138 | 0 | 0.18029 | 0 | 0.74167 | 21.8614 | 0 | 0 | 1 | 21.8614 | 0.25 | 21.8614 | 0 | 0 | 21.8614 | -21.1198 | 0 | 0 | 2 | 0 | -21.1198 | 5.2335 | 2 | 0 | 0 | -21.1198 | 0 | -21.1198 | 21.1198 | 1 | 5.1839 | 0 | 0
4317 | 2021-06-29 21:30 | 0.90296 | 0 | 0.011546 | 0 | 0.9145 | 21.1303 | 0 | 0 | 1 | 21.1303 | 0.25 | 21.1303 | 0 | 0 | 21.1303 | -20.2158 | 0 | 0 | 2 | 0 | -20.2158 | 5.1839 | 2 | 0 | 0 | -20.2158 | 0 | -20.2158 | 20.2158 | 1 | 4.9621 | 0 | 0
4318 | 2021-06-29 22:30 | 1.1766 | 0 | 3.8189e-05 | 0 | 1.1766 | 19.9816 | 0 | 0 | 1 | 19.9816 | 0.25 | 19.9816 | 0 | 0 | 19.9816 | -18.805 | 0 | 0 | 2 | 0 | -18.805 | 4.9621 | 2 | 0 | 0 | -18.805 | 0 | -18.805 | 18.805 | 1 | 4.6158 | 0 | 0
4319 | 2021-06-29 23:30 | 1.373 | 0 | 0 | 0 | 1.373 | 18.7335 | 0 | 0 | 1 | 18.7335 | 0.25 | 18.7335 | 0 | 0 | 18.7335 | -17.3605 | 0 | 0 | 2 | 0 | -17.3605 | 4.6158 | 2 | 0 | 0 | -17.3605 | 0 | -17.3605 | 17.3605 | 1 | 4.2612 | 0 | 0
4320 | 2021-06-30 00:30 | 1.7246 | 0 | 0 | 0 | 1.7246 | 17.5127 | 0 | 0 | 1 | 17.5127 | 0.25 | 17.5127 | 0 | 0 | 17.5127 | -15.7881 | 0 | 0 | 2 | 0 | -15.7881 | 4.2612 | 2 | 0 | 0 | -15.7881 | 0 | -15.7881 | 15.7881 | 1 | 3.8753 | 0 | 0
4321 | 2021-06-30 01:30 | 1.8918 | 0 | 0 | 0 | 1.8918 | 16.7439 | 0 | 0 | 1 | 16.7439 | 0.25 | 16.7439 | 0 | 0 | 16.7439 | -14.8521 | 0 | 0 | 2 | 0 | -14.8521 | 3.8753 | 2 | 0 | 0 | -14.8521 | 0 | -14.8521 | 14.8521 | 1 | 3.6455 | 0 | 0
4322 | 2021-06-30 02:30 | 1.8906 | 0 | 0 | 0 | 1.8906 | 16.3355 | 0 | 0 | 1 | 16.3355 | 0.25 | 16.3355 | 0 | 0 | 16.3355 | -14.4448 | 0 | 0 | 2 | 0 | -14.4448 | 3.6455 | 2 | 0 | 0 | -14.4448 | 0 | -14.4448 | 14.4448 | 1 | 3.5455 | 0 | 0
4323 | 2021-06-30 03:30 | 1.764 | 0 | 0 | 0 | 1.764 | 16.1059 | 0 | 0 | 1 | 16.1059 | 0.25 | 16.1059 | 0 | 0 | 16.1059 | -14.3419 | 0 | 0 | 2 | 0 | -14.3419 | 3.5455 | 2 | 0 | 0 | -14.3419 | 0 | -14.3419 | 14.3419 | 1 | 3.5203 | 0 | 0
4324 | 2021-06-30 04:30 | 1.6697 | 0 | 0.0071074 | 0 | 1.6768 | 16.3897 | 0 | 0 | 1 | 16.3897 | 0.25 | 16.3897 | 0 | 0 | 16.3897 | -14.7129 | 0 | 0 | 2 | 0 | -14.7129 | 3.5203 | 2 | 0 | 0 | -14.7129 | 0 | -14.7129 | 14.7129 | 1 | 3.6113 | 0 | 0
4325 | 2021-06-30 05:30 | 1.5095 | 0 | 0.088711 | 0 | 1.5982 | 17.6987 | 0 | 0 | 1 | 17.6987 | 0.25 | 17.6987 | 0 | 0 | 17.6987 | -16.1005 | 0 | 0 | 2 | 0 | -16.1005 | 3.6113 | 2 | 0 | 0 | -16.1005 | 0 | -16.1005 | 16.1005 | 1 | 3.952 | 0 | 0
4326 | 2021-06-30 06:30 | 1.3194 | 0 | 0.33422 | 0 | 1.6536 | 19.2708 | 0 | 0 | 1 | 19.2708 | 0.25 | 19.2708 | 0 | 0 | 19.2708 | -17.6172 | 0 | 0 | 2 | 0 | -17.6172 | 3.952 | 2 | 0 | 0 | -17.6172 | 0 | -17.6172 | 17.6172 | 1 | 4.3242 | 0 | 0
4327 | 2021-06-30 07:30 | 1.0607 | 0 | 0.70306 | 0 | 1.7637 | 20.8576 | 0 | 0 | 1 | 20.8576 | 0.25 | 20.8576 | 0 | 0 | 20.8576 | -19.0938 | 0 | 0 | 2 | 0 | -19.0938 | 4.3242 | 2 | 0 | 0 | -19.0938 | 0 | -19.0938 | 19.0938 | 1 | 4.6867 | 0 | 0
4328 | 2021-06-30 08:30 | 0.82839 | 0 | 1.1241 | 0 | 1.9525 | 21.7808 | 0 | 0 | 1 | 21.7808 | 0.25 | 21.7808 | 0 | 0 | 21.7808 | -19.8283 | 0 | 0 | 2 | 0 | -19.8283 | 4.6867 | 2 | 0 | 0 | -19.8283 | 0 | -19.8283 | 19.8283 | 1 | 4.8669 | 0 | 0
4329 | 2021-06-30 09:30 | 0.81119 | 0 | 1.4519 | 0 | 2.2631 | 22.2451 | 0 | 0 | 1 | 22.2451 | 0.25 | 22.2451 | 0 | 0 | 22.2451 | -19.9821 | 0 | 0 | 2 | 0 | -19.9821 | 4.8669 | 2 | 0 | 0 | -19.9821 | 0 | -19.9821 | 19.9821 | 1 | 4.9047 | 0 | 0
4330 | 2021-06-30 10:30 | 0.93067 | 0 | 1.829 | 0 | 2.7597 | 22.7315 | 0 | 0 | 1 | 22.7315 | 0.25 | 22.7315 | 0 | 0 | 22.7315 | -19.9718 | 0 | 0 | 2 | 0 | -19.9718 | 4.9047 | 2 | 0 | 0 | -19.9718 | 0 | -19.9718 | 19.9718 | 1 | 4.9022 | 0 | 0
4331 | 2021-06-30 11:30 | 1.0745 | 0 | 2.3596 | 0 | 3.4341 | 22.9461 | 0 | 0 | 1 | 22.9461 | 0.25 | 22.9461 | 0 | 0 | 22.9461 | -19.512 | 0 | 0 | 2 | 0 | -19.512 | 4.9022 | 2 | 0 | 0 | -19.512 | 0 | -19.512 | 19.512 | 1 | 4.7893 | 0 | 0
4332 | 2021-06-30 12:30 | 1.2721 | 0 | 2.3186 | 0 | 3.5907 | 23.0841 | 0 | 0 | 1 | 23.0841 | 0.25 | 23.0841 | 0 | 0 | 23.0841 | -19.4935 | 0 | 0 | 2 | 0 | -19.4935 | 4.7893 | 2 | 0 | 0 | -19.4935 | 0 | -19.4935 | 19.4935 | 1 | 4.7848 | 0 | 0
4333 | 2021-06-30 13:30 | 1.4377 | 0 | 2.2412 | 0 | 3.6788 | 22.8389 | 0 | 0 | 1 | 22.8389 | 0.25 | 22.8389 | 0 | 0 | 22.8389 | -19.1601 | 0 | 0 | 2 | 0 | -19.1601 | 4.7848 | 2 | 0 | 0 | -19.1601 | 0 | -19.1601 | 19.1601 | 1 | 4.7029 | 0 | 0
4334 | 2021-06-30 14:30 | 1.5187 | 0 | 2.0253 | 0 | 3.544 | 22.718 | 0 | 0 | 1 | 22.718 | 0.25 | 22.718 | 0 | 0 | 22.718 | -19.1739 | 0 | 0 | 2 | 0 | -19.1739 | 4.7029 | 2 | 0 | 0 | -19.1739 | 0 | -19.1739 | 19.1739 | 1 | 4.7063 | 0 | 0
4335 | 2021-06-30 15:30 | 1.8103 | 0 | 1.8392 | 0 | 3.6495 | 22.4309 | 0 | 0 | 1 | 22.4309 | 0.25 | 22.4309 | 0 | 0 | 22.4309 | -18.7814 | 0 | 0 | 2 | 0 | -18.7814 | 4.7063 | 2 | 0 | 0 | -18.7814 | 0 | -18.7814 | 18.7814 | 1 | 4.61 | 0 | 0
4336 | 2021-06-30 16:30 | 1.7891 | 0 | 1.5709 | 0 | 3.36 | 22.3948 | 0 | 0 | 1 | 22.3948 | 0.25 | 22.3948 | 0 | 0 | 22.3948 | -19.0348 | 0 | 0 | 2 | 0 | -19.0348 | 4.61 | 2 | 0 | 0 | -19.0348 | 0 | -19.0348 | 19.0348 | 1 | 4.6722 | 0 | 0
4337 | 2021-06-30 17:30 | 1.7131 | 0 | 1.4678 | 0 | 3.1809 | 22.2042 | 0 | 0 | 1 | 22.2042 | 0.25 | 22.2042 | 0 | 0 | 22.2042 | -19.0233 | 0 | 0 | 2 | 0 | -19.0233 | 4.6722 | 2 | 0 | 0 | -19.0233 | 0 | -19.0233 | 19.0233 | 1 | 4.6694 | 0 | 0
4338 | 2021-06-30 18:30 | 1.7391 | 0 | 1.0058 | 0 | 2.7449 | 22.1071 | 0 | 0 | 1 | 22.1071 | 0.25 | 22.1071 | 0 | 0 | 22.1071 | -19.3622 | 0 | 0 | 2 | 0 | -19.3622 | 4.6694 | 2 | 0 | 0 | -19.3622 | 0 | -19.3622 | 19.3622 | 1 | 4.7525 | 0 | 0
4339 | 2021-06-30 19:30 | 1.5394 | 0 | 0.52843 | 0 | 2.0679 | 21.9125 | 0 | 0 | 1 | 21.9125 | 0.25 | 21.9125 | 0 | 0 | 21.9125 | -19.8446 | 0 | 0 | 2 | 0 | -19.8446 | 4.7525 | 2 | 0 | 0 | -19.8446 | 0 | -19.8446 | 19.8446 | 1 | 4.871 | 0 | 0
4340 | 2021-06-30 20:30 | 1.4855 | 0 | 0.22754 | 0 | 1.713 | 21.5791 | 0 | 0 | 1 | 21.5791 | 0.25 | 21.5791 | 0 | 0 | 21.5791 | -19.8661 | 0 | 0 | 2 | 0 | -19.8661 | 4.871 | 2 | 0 | 0 | -19.8661 | 0 | -19.8661 | 19.8661 | 1 | 4.8762 | 0 | 0
4341 | 2021-06-30 21:30 | 1.4703 | 0 | 0.013547 | 0 | 1.4838 | 20.8377 | 0 | 0 | 1 | 20.8377 | 0.25 | 20.8377 | 0 | 0 | 20.8377 | -19.3539 | 0 | 0 | 2 | 0 | -19.3539 | 4.8762 | 2 | 0 | 0 | -19.3539 | 0 | -19.3539 | 19.3539 | 1 | 4.7505 | 0 | 0
4342 | 2021-06-30 22:30 | 1.6343 | 0 | 2.5085e-05 | 0 | 1.6343 | 19.7001 | 0 | 0 | 1 | 19.7001 | 0.25 | 19.7001 | 0 | 0 | 19.7001 | -18.0658 | 0 | 0 | 2 | 0 | -18.0658 | 4.7505 | 2 | 0 | 0 | -18.0658 | 0 | -18.0658 | 18.0658 | 1 | 4.4343 | 0 | 0
4343 | 2021-06-30 23:30 | 1.7477 | 0 | 0 | 0 | 1.7477 | 18.4948 | 0 | 0 | 1 | 18.4948 | 0.25 | 18.4948 | 0 | 0 | 18.4948 | -16.7472 | 0 | 0 | 2 | 0 | -16.7472 | 4.4343 | 2 | 0 | 0 | -16.7472 | 0 | -16.7472 | 16.7472 | 1 | 4.1107 | 0 | 0
4344 | 2021-07-01 00:30 | 1.7308 | 0 | 0 | 0 | 1.7308 | 17.3688 | 0 | 0 | 1 | 17.3688 | 0.25 | 17.3688 | 0 | 0 | 17.3688 | -15.638 | 0 | 0 | 2 | 0 | -15.638 | 4.1107 | 2 | 0 | 0 | -15.638 | 0 | -15.638 | 15.638 | 1 | 3.8384 | 0 | 0
4345 | 2021-07-01 01:30 | 1.6868 | 0 | 0 | 0 | 1.6868 | 16.7041 | 0 | 0 | 1 | 16.7041 | 0.25 | 16.7041 | 0 | 0 | 16.7041 | -15.0173 | 0 | 0 | 2 | 0 | -15.0173 | 3.8384 | 2 | 0 | 0 | -15.0173 | 0 | -15.0173 | 15.0173 | 1 | 3.6861 | 0 | 0
4346 | 2021-07-01 02:30 | 1.7133 | 0 | 0 | 0 | 1.7133 | 16.3239 | 0 | 0 | 1 | 16.3239 | 0.25 | 16.3239 | 0 | 0 | 16.3239 | -14.6106 | 0 | 0 | 2 | 0 | -14.6106 | 3.6861 | 2 | 0 | 0 | -14.6106 | 0 | -14.6106 | 14.6106 | 1 | 3.5862 | 0 | 0
4347 | 2021-07-01 03:30 | 1.8437 | 0 | 0 | 0 | 1.8437 | 16.1172 | 0 | 0 | 1 | 16.1172 | 0.25 | 16.1172 | 0 | 0 | 16.1172 | -14.2735 | 0 | 0 | 2 | 0 | -14.2735 | 3.5862 | 2 | 0 | 0 | -14.2735 | 0 | -14.2735 | 14.2735 | 1 | 3.5035 | 0 | 0
4348 | 2021-07-01 04:30 | 1.7695 | 0 | 0.0039748 | 0 | 1.7735 | 16.3913 | 0 | 0 | 1 | 16.3913 | 0.25 | 16.3913 | 0 | 0 | 16.3913 | -14.6178 | 0 | 0 | 2 | 0 | -14.6178 | 3.5035 | 2 | 0 | 0 | -14.6178 | 0 | -14.6178 | 14.6178 | 1 | 3.588 | 0 | 0
4349 | 2021-07-01 05:30 | 1.6607 | 0 | 0.1149 | 0 | 1.7756 | 17.6212 | 0 | 0 | 1 | 17.6212 | 0.25 | 17.6212 | 0 | 0 | 17.6212 | -15.8456 | 0 | 0 | 2 | 0 | -15.8456 | 3.588 | 2 | 0 | 0 | -15.8456 | 0 | -15.8456 | 15.8456 | 1 | 3.8894 | 0 | 0
4350 | 2021-07-01 06:30 | 1.5096 | 0 | 0.36855 | 0 | 1.8782 | 19.1635 | 0 | 0 | 1 | 19.1635 | 0.25 | 19.1635 | 0 | 0 | 19.1635 | -17.2853 | 0 | 0 | 2 | 0 | -17.2853 | 3.8894 | 2 | 0 | 0 | -17.2853 | 0 | -17.2853 | 17.2853 | 1 | 4.2428 | 0 | 0
4351 | 2021-07-01 07:30 | 1.3578 | 0 | 0.80637 | 0 | 2.1642 | 20.721 | 0 | 0 | 1 | 20.721 | 0.25 | 20.721 | 0 | 0 | 20.721 | -18.5568 | 0 | 0 | 2 | 0 | -18.5568 | 4.2428 | 2 | 0 | 0 | -18.5568 | 0 | -18.5568 | 18.5568 | 1 | 4.5548 | 0 | 0
4352 | 2021-07-01 08:30 | 1.3722 | 0 | 1.1944 | 0 | 2.5666 | 21.6916 | 0 | 0 | 1 | 21.6916 | 0.25 | 21.6916 | 0 | 0 | 21.6916 | -19.1251 | 0 | 0 | 2 | 0 | -19.1251 | 4.5548 | 2 | 0 | 0 | -19.1251 | 0 | -19.1251 | 19.1251 | 1 | 4.6943 | 0 | 0
4353 | 2021-07-01 09:30 | 1.6625 | 0 | 1.5709 | 0 | 3.2334 | 22.0909 | 0 | 0 | 1 | 22.0909 | 0.25 | 22.0909 | 0 | 0 | 22.0909 | -18.8576 | 0 | 0 | 2 | 0 | -18.8576 | 4.6943 | 2 | 0 | 0 | -18.8576 | 0 | -18.8576 | 18.8576 | 1 | 4.6287 | 0 | 0
4354 | 2021-07-01 10:30 | 1.8437 | 0 | 1.7993 | 0 | 3.6429 | 22.3367 | 0 | 0 | 1 | 22.3367 | 0.25 | 22.3367 | 0 | 0 | 22.3367 | -18.6938 | 0 | 0 | 2 | 0 | -18.6938 | 4.6287 | 2 | 0 | 0 | -18.6938 | 0 | -18.6938 | 18.6938 | 1 | 4.5885 | 0 | 0
4355 | 2021-07-01 11:30 | 2.0144 | 0 | 1.9619 | 0 | 3.9762 | 22.6246 | 0 | 0 | 1 | 22.6246 | 0.25 | 22.6246 | 0 | 0 | 22.6246 | -18.6483 | 0 | 0 | 2 | 0 | -18.6483 | 4.5885 | 2 | 0 | 0 | -18.6483 | 0 | -18.6483 | 18.6483 | 1 | 4.5773 | 0 | 0
4356 | 2021-07-01 12:30 | 2.1297 | 0 | 2.1889 | 0 | 4.3185 | 22.7519 | 0 | 0 | 1 | 22.7519 | 0.25 | 22.7519 | 0 | 0 | 22.7519 | -18.4333 | 0 | 0 | 2 | 0 | -18.4333 | 4.5773 | 2 | 0 | 0 | -18.4333 | 0 | -18.4333 | 18.4333 | 1 | 4.5245 | 0 | 0
4357 | 2021-07-01 13:30 | 2.0274 | 0 | 2.3332 | 0 | 4.3605 | 22.7382 | 0 | 0 | 1 | 22.7382 | 0.25 | 22.7382 | 0 | 0 | 22.7382 | -18.3777 | 0 | 0 | 2 | 0 | -18.3777 | 4.5245 | 2 | 0 | 0 | -18.3777 | 0 | -18.3777 | 18.3777 | 1 | 4.5109 | 0 | 0
4358 | 2021-07-01 14:30 | 2.0546 | 0 | 1.9748 | 0 | 4.0294 | 22.6061 | 0 | 0 | 1 | 22.6061 | 0.25 | 22.6061 | 0 | 0 | 22.6061 | -18.5768 | 0 | 0 | 2 | 0 | -18.5768 | 4.5109 | 2 | 0 | 0 | -18.5768 | 0 | -18.5768 | 18.5768 | 1 | 4.5598 | 0 | 0
4359 | 2021-07-01 15:30 | 1.9413 | 0 | 1.7772 | 0 | 3.7185 | 22.404 | 0 | 0 | 1 | 22.404 | 0.25 | 22.404 | 0 | 0 | 22.404 | -18.6855 | 0 | 0 | 2 | 0 | -18.6855 | 4.5598 | 2 | 0 | 0 | -18.6855 | 0 | -18.6855 | 18.6855 | 1 | 4.5864 | 0 | 0
4360 | 2021-07-01 16:30 | 1.7612 | 0 | 1.6289 | 0 | 3.3901 | 22.2332 | 0 | 0 | 1 | 22.2332 | 0.25 | 22.2332 | 0 | 0 | 22.2332 | -18.8431 | 0 | 0 | 2 | 0 | -18.8431 | 4.5864 | 2 | 0 | 0 | -18.8431 | 0 | -18.8431 | 18.8431 | 1 | 4.6251 | 0 | 0
4361 | 2021-07-01 17:30 | 1.4839 | 0 | 1.3488 | 0 | 2.8326 | 21.9987 | 0 | 0 | 1 | 21.9987 | 0.25 | 21.9987 | 0 | 0 | 21.9987 | -19.166 | 0 | 0 | 2 | 0 | -19.166 | 4.6251 | 2 | 0 | 0 | -19.166 | 0 | -19.166 | 19.166 | 1 | 4.7044 | 0 | 0
4362 | 2021-07-01 18:30 | 1.3167 | 0 | 0.87513 | 0 | 2.1919 | 21.8503 | 0 | 0 | 1 | 21.8503 | 0.25 | 21.8503 | 0 | 0 | 21.8503 | -19.6585 | 0 | 0 | 2 | 0 | -19.6585 | 4.7044 | 2 | 0 | 0 | -19.6585 | 0 | -19.6585 | 19.6585 | 1 | 4.8253 | 0 | 0
4363 | 2021-07-01 19:30 | 1.0957 | 0 | 0.43536 | 0 | 1.531 | 21.6328 | 0 | 0 | 1 | 21.6328 | 0.25 | 21.6328 | 0 | 0 | 21.6328 | -20.1018 | 0 | 0 | 2 | 0 | -20.1018 | 4.8253 | 2 | 0 | 0 | -20.1018 | 0 | -20.1018 | 20.1018 | 1 | 4.9341 | 0 | 0
4364 | 2021-07-01 20:30 | 1.0939 | 0 | 0.1418 | 0 | 1.2357 | 21.32 | 0 | 0 | 1 | 21.32 | 0.25 | 21.32 | 0 | 0 | 21.32 | -20.0843 | 0 | 0 | 2 | 0 | -20.0843 | 4.9341 | 2 | 0 | 0 | -20.0843 | 0 | -20.0843 | 20.0843 | 1 | 4.9298 | 0 | 0
4365 | 2021-07-01 21:30 | 1.1877 | 0 | 0.010057 | 0 | 1.1978 | 20.6489 | 0 | 0 | 1 | 20.6489 | 0.25 | 20.6489 | 0 | 0 | 20.6489 | -19.4511 | 0 | 0 | 2 | 0 | -19.4511 | 4.9298 | 2 | 0 | 0 | -19.4511 | 0 | -19.4511 | 19.4511 | 1 | 4.7744 | 0 | 0
4366 | 2021-07-01 22:30 | 1.1819 | 0 | 2.5045e-05 | 0 | 1.1819 | 19.7001 | 0 | 0 | 1 | 19.7001 | 0.25 | 19.7001 | 0 | 0 | 19.7001 | -18.5182 | 0 | 0 | 2 | 0 | -18.5182 | 4.7744 | 2 | 0 | 0 | -18.5182 | 0 | -18.5182 | 18.5182 | 1 | 4.5454 | 0 | 0
4367 | 2021-07-01 23:30 | 1.2257 | 0 | 0 | 0 | 1.2257 | 18.5712 | 0 | 0 | 1 | 18.5712 | 0.25 | 18.5712 | 0 | 0 | 18.5712 | -17.3455 | 0 | 0 | 2 | 0 | -17.3455 | 4.5454 | 2 | 0 | 0 | -17.3455 | 0 | -17.3455 | 17.3455 | 1 | 4.2575 | 0 | 0
4368 | 2021-07-02 00:30 | 1.1561 | 0 | 0 | 0 | 1.1561 | 17.6235 | 0 | 0 | 1 | 17.6235 | 0.25 | 17.6235 | 0 | 0 | 17.6235 | -16.4674 | 0 | 0 | 2 | 0 | -16.4674 | 4.2575 | 2 | 0 | 0 | -16.4674 | 0 | -16.4674 | 16.4674 | 1 | 4.042 | 0 | 0
4369 | 2021-07-02 01:30 | 1.0569 | 0 | 0 | 0 | 1.0569 | 16.9534 | 0 | 0 | 1 | 16.9534 | 0.25 | 16.9534 | 0 | 0 | 16.9534 | -15.8966 | 0 | 0 | 2 | 0 | -15.8966 | 4.042 | 2 | 0 | 0 | -15.8966 | 0 | -15.8966 | 15.8966 | 1 | 3.9019 | 0 | 0
4370 | 2021-07-02 02:30 | 0.95168 | 0 | 0 | 0 | 0.95168 | 16.5556 | 0 | 0 | 1 | 16.5556 | 0.25 | 16.5556 | 0 | 0 | 16.5556 | -15.6039 | 0 | 0 | 2 | 0 | -15.6039 | 3.9019 | 2 | 0 | 0 | -15.6039 | 0 | -15.6039 | 15.6039 | 1 | 3.83 | 0 | 0
4371 | 2021-07-02 03:30 | 0.80993 | 0 | 0 | 0 | 0.80993 | 16.3464 | 0 | 0 | 1 | 16.3464 | 0.25 | 16.3464 | 0 | 0 | 16.3464 | -15.5365 | 0 | 0 | 2 | 0 | -15.5365 | 3.83 | 2 | 0 | 0 | -15.5365 | 0 | -15.5365 | 15.5365 | 1 | 3.8135 | 0 | 0
4372 | 2021-07-02 04:30 | 0.73775 | 0 | 0.002116 | 0 | 0.73986 | 16.6191 | 0 | 0 | 1 | 16.6191 | 0.25 | 16.6191 | 0 | 0 | 16.6191 | -15.8792 | 0 | 0 | 2 | 0 | -15.8792 | 3.8135 | 2 | 0 | 0 | -15.8792 | 0 | -15.8792 | 15.8792 | 1 | 3.8976 | 0 | 0
4373 | 2021-07-02 05:30 | 0.69879 | 0 | 0.047301 | 0 | 0.74609 | 17.7363 | 0 | 0 | 1 | 17.7363 | 0.25 | 17.7363 | 0 | 0 | 17.7363 | -16.9902 | 0 | 0 | 2 | 0 | -16.9902 | 3.8976 | 2 | 0 | 0 | -16.9902 | 0 | -16.9902 | 16.9902 | 1 | 4.1703 | 0 | 0
4374 | 2021-07-02 06:30 | 0.57506 | 0 | 0.16266 | 0 | 0.73772 | 19.0851 | 0 | 0 | 1 | 19.0851 | 0.25 | 19.0851 | 0 | 0 | 19.0851 | -18.3473 | 0 | 0 | 2 | 0 | -18.3473 | 4.1703 | 2 | 0 | 0 | -18.3473 | 0 | -18.3473 | 18.3473 | 1 | 4.5034 | 0 | 0
4375 | 2021-07-02 07:30 | 0.48507 | 0 | 0.35265 | 0 | 0.83772 | 20.5058 | 0 | 0 | 1 | 20.5058 | 0.25 | 20.5058 | 0 | 0 | 20.5058 | -19.6681 | 0 | 0 | 2 | 0 | -19.6681 | 4.5034 | 2 | 0 | 0 | -19.6681 | 0 | -19.6681 | 19.6681 | 1 | 4.8276 | 0 | 0
4376 | 2021-07-02 08:30 | 0.42795 | 0 | 0.53812 | 0 | 0.96607 | 21.3631 | 0 | 0 | 1 | 21.3631 | 0.25 | 21.3631 | 0 | 0 | 21.3631 | -20.397 | 0 | 0 | 2 | 0 | -20.397 | 4.8276 | 2 | 0 | 0 | -20.397 | 0 | -20.397 | 20.397 | 1 | 5.0065 | 0 | 0
4377 | 2021-07-02 09:30 | 0.41393 | 0 | 0.77355 | 0 | 1.1875 | 21.7697 | 0 | 0 | 1 | 21.7697 | 0.25 | 21.7697 | 0 | 0 | 21.7697 | -20.5822 | 0 | 0 | 2 | 0 | -20.5822 | 5.0065 | 2 | 0 | 0 | -20.5822 | 0 | -20.5822 | 20.5822 | 1 | 5.052 | 0 | 0
4378 | 2021-07-02 10:30 | 0.52005 | 0 | 0.86331 | 0 | 1.3834 | 22.2456 | 0 | 0 | 1 | 22.2456 | 0.25 | 22.2456 | 0 | 0 | 22.2456 | -20.8623 | 0 | 0 | 2 | 0 | -20.8623 | 5.052 | 2 | 0 | 0 | -20.8623 | 0 | -20.8623 | 20.8623 | 1 | 5.1207 | 0 | 0
4379 | 2021-07-02 11:30 | 0.6266 | 0 | 1.2836 | 0 | 1.9102 | 22.3096 | 0 | 0 | 1 | 22.3096 | 0.25 | 22.3096 | 0 | 0 | 22.3096 | -20.3994 | 0 | 0 | 2 | 0 | -20.3994 | 5.1207 | 2 | 0 | 0 | -20.3994 | 0 | -20.3994 | 20.3994 | 1 | 5.0071 | 0 | 0
4380 | 2021-07-02 12:30 | 0.67176 | 0 | 1.2545 | 0 | 1.9262 | 22.4069 | 0 | 0 | 1 | 22.4069 | 0.25 | 22.4069 | 0 | 0 | 22.4069 | -20.4807 | 0 | 0 | 2 | 0 | -20.4807 | 5.0071 | 2 | 0 | 0 | -20.4807 | 0 | -20.4807 | 20.4807 | 1 | 5.0271 | 0 | 0
4381 | 2021-07-02 13:30 | 0.74432 | 0 | 1.2803 | 0 | 2.0246 | 22.2682 | 0 | 0 | 1 | 22.2682 | 0.25 | 22.2682 | 0 | 0 | 22.2682 | -20.2436 | 0 | 0 | 2 | 0 | -20.2436 | 5.0271 | 2 | 0 | 0 | -20.2436 | 0 | -20.2436 | 20.2436 | 1 | 4.9689 | 0 | 0
4382 | 2021-07-02 14:30 | 0.87748 | 0 | 1.5226 | 0 | 2.4001 | 22.1463 | 0 | 0 | 1 | 22.1463 | 0.25 | 22.1463 | 0 | 0 | 22.1463 | -19.7463 | 0 | 0 | 2 | 0 | -19.7463 | 4.9689 | 2 | 0 | 0 | -19.7463 | 0 | -19.7463 | 19.7463 | 1 | 4.8468 | 0 | 0
4383 | 2021-07-02 15:30 | 1.0005 | 0 | 1.4629 | 0 | 2.4634 | 21.9334 | 0 | 0 | 1 | 21.9334 | 0.25 | 21.9334 | 0 | 0 | 21.9334 | -19.47 | 0 | 0 | 2 | 0 | -19.47 | 4.8468 | 2 | 0 | 0 | -19.47 | 0 | -19.47 | 19.47 | 1 | 4.779 | 0 | 0
4384 | 2021-07-02 16:30 | 1.0649 | 0 | 1.0798 | 0 | 2.1447 | 21.8682 | 0 | 0 | 1 | 21.8682 | 0.25 | 21.8682 | 0 | 0 | 21.8682 | -19.7235 | 0 | 0 | 2 | 0 | -19.7235 | 4.779 | 2 | 0 | 0 | -19.7235 | 0 | -19.7235 | 19.7235 | 1 | 4.8412 | 0 | 0
4385 | 2021-07-02 17:30 | 1.103 | 0 | 1.0694 | 0 | 2.1724 | 21.6633 | 0 | 0 | 1 | 21.6633 | 0.25 | 21.6633 | 0 | 0 | 21.6633 | -19.4909 | 0 | 0 | 2 | 0 | -19.4909 | 4.8412 | 2 | 0 | 0 | -19.4909 | 0 | -19.4909 | 19.4909 | 1 | 4.7841 | 0 | 0
4386 | 2021-07-02 18:30 | 1.0405 | 0 | 0.74026 | 0 | 1.7807 | 21.5574 | 0 | 0 | 1 | 21.5574 | 0.25 | 21.5574 | 0 | 0 | 21.5574 | -19.7766 | 0 | 0 | 2 | 0 | -19.7766 | 4.7841 | 2 | 0 | 0 | -19.7766 | 0 | -19.7766 | 19.7766 | 1 | 4.8543 | 0 | 0
4387 | 2021-07-02 19:30 | 0.94615 | 0 | 0.38925 | 0 | 1.3354 | 21.3392 | 0 | 0 | 1 | 21.3392 | 0.25 | 21.3392 | 0 | 0 | 21.3392 | -20.0038 | 0 | 0 | 2 | 0 | -20.0038 | 4.8543 | 2 | 0 | 0 | -20.0038 | 0 | -20.0038 | 20.0038 | 1 | 4.91 | 0 | 0
4388 | 2021-07-02 20:30 | 0.95044 | 0 | 0.1509 | 0 | 1.1013 | 21.0262 | 0 | 0 | 1 | 21.0262 | 0.25 | 21.0262 | 0 | 0 | 21.0262 | -19.9249 | 0 | 0 | 2 | 0 | -19.9249 | 4.91 | 2 | 0 | 0 | -19.9249 | 0 | -19.9249 | 19.9249 | 1 | 4.8907 | 0 | 0
4389 | 2021-07-02 21:30 | 1.073 | 0 | 0.013079 | 0 | 1.0861 | 20.4092 | 0 | 0 | 1 | 20.4092 | 0.25 | 20.4092 | 0 | 0 | 20.4092 | -19.3231 | 0 | 0 | 2 | 0 | -19.3231 | 4.8907 | 2 | 0 | 0 | -19.3231 | 0 | -19.3231 | 19.3231 | 1 | 4.7429 | 0 | 0
4390 | 2021-07-02 22:30 | 1.1712 | 0 | 2.5006e-05 | 0 | 1.1713 | 19.4595 | 0 | 0 | 1 | 19.4595 | 0.25 | 19.4595 | 0 | 0 | 19.4595 | -18.2882 | 0 | 0 | 2 | 0 | -18.2882 | 4.7429 | 2 | 0 | 0 | -18.2882 | 0 | -18.2882 | 18.2882 | 1 | 4.4889 | 0 | 0
4391 | 2021-07-02 23:30 | 1.181 | 0 | 0 | 0 | 1.181 | 18.2887 | 0 | 0 | 1 | 18.2887 | 0.25 | 18.2887 | 0 | 0 | 18.2887 | -17.1077 | 0 | 0 | 2 | 0 | -17.1077 | 4.4889 | 2 | 0 | 0 | -17.1077 | 0 | -17.1077 | 17.1077 | 1 | 4.1992 | 0 | 0
4392 | 2021-07-03 00:30 | 1.2093 | 0 | 0 | 0 | 1.2093 | 17.2868 | 0 | 0 | 1 | 17.2868 | 0.25 | 17.2868 | 0 | 0 | 17.2868 | -16.0776 | 0 | 0 | 2 | 0 | -16.0776 | 4.1992 | 2 | 0 | 0 | -16.0776 | 0 | -16.0776 | 16.0776 | 1 | 3.9463 | 0 | 0
4393 | 2021-07-03 01:30 | 1.268 | 0 | 0 | 0 | 1.268 | 16.497 | 0 | 0 | 1 | 16.497 | 0.25 | 16.497 | 0 | 0 | 16.497 | -15.229 | 0 | 0 | 2 | 0 | -15.229 | 3.9463 | 2 | 0 | 0 | -15.229 | 0 | -15.229 | 15.229 | 1 | 3.738 | 0 | 0
4394 | 2021-07-03 02:30 | 1.3746 | 0 | 0 | 0 | 1.3746 | 16.0072 | 0 | 0 | 1 | 16.0072 | 0.25 | 16.0072 | 0 | 0 | 16.0072 | -14.6326 | 0 | 0 | 2 | 0 | -14.6326 | 3.738 | 2 | 0 | 0 | -14.6326 | 0 | -14.6326 | 14.6326 | 1 | 3.5916 | 0 | 0
4395 | 2021-07-03 03:30 | 1.4343 | 0 | 0 | 0 | 1.4343 | 15.5703 | 0 | 0 | 1 | 15.5703 | 0.25 | 15.5703 | 0 | 0 | 15.5703 | -14.1359 | 0 | 0 | 2 | 0 | -14.1359 | 3.5916 | 2 | 0 | 0 | -14.1359 | 0 | -14.1359 | 14.1359 | 1 | 3.4697 | 0 | 0
4396 | 2021-07-03 04:30 | 1.5147 | 0 | 0.0038374 | 0 | 1.5185 | 15.3493 | 0 | 0 | 1 | 15.3493 | 0.25 | 15.3493 | 0 | 0 | 15.3493 | -13.8307 | 0 | 0 | 2 | 0 | -13.8307 | 3.4697 | 2 | 0 | 0 | -13.8307 | 0 | -13.8307 | 13.8307 | 1 | 3.3948 | 0 | 0
4397 | 2021-07-03 05:30 | 1.4049 | 0 | 0.072908 | 0 | 1.4778 | 15.6622 | 0 | 0 | 1 | 15.6622 | 0.25 | 15.6622 | 0 | 0 | 15.6622 | -14.1843 | 0 | 0 | 2 | 0 | -14.1843 | 3.3948 | 2 | 0 | 0 | -14.1843 | 0 | -14.1843 | 14.1843 | 1 | 3.4816 | 0 | 0
4398 | 2021-07-03 06:30 | 1.2082 | 0 | 0.24094 | 0 | 1.4491 | 16.3848 | 0 | 0 | 1 | 16.3848 | 0.25 | 16.3848 | 0 | 0 | 16.3848 | -14.9357 | 0 | 0 | 2 | 0 | -14.9357 | 3.4816 | 2 | 0 | 0 | -14.9357 | 0 | -14.9357 | 14.9357 | 1 | 3.666 | 0 | 0
4399 | 2021-07-03 07:30 | 1.0822 | 0 | 0.54946 | 0 | 1.6316 | 17.4165 | 0 | 0 | 1 | 17.4165 | 0.25 | 17.4165 | 0 | 0 | 17.4165 | -15.7849 | 0 | 0 | 2 | 0 | -15.7849 | 3.666 | 2 | 0 | 0 | -15.7849 | 0 | -15.7849 | 15.7849 | 1 | 3.8745 | 0 | 0
4400 | 2021-07-03 08:30 | 1.0064 | 0 | 0.9131 | 0 | 1.9195 | 18.4491 | 0 | 0 | 1 | 18.4491 | 0.25 | 18.4491 | 0 | 0 | 18.4491 | -16.5295 | 0 | 0 | 2 | 0 | -16.5295 | 3.8745 | 2 | 0 | 0 | -16.5295 | 0 | -16.5295 | 16.5295 | 1 | 4.0573 | 0 | 0
4401 | 2021-07-03 09:30 | 1.0423 | 0 | 1.2205 | 0 | 2.2627 | 19.1832 | 0 | 0 | 1 | 19.1832 | 0.25 | 19.1832 | 0 | 0 | 19.1832 | -16.9204 | 0 | 0 | 2 | 0 | -16.9204 | 4.0573 | 2 | 0 | 0 | -16.9204 | 0 | -16.9204 | 16.9204 | 1 | 4.1532 | 0 | 0
4402 | 2021-07-03 10:30 | 1.0595 | 0 | 1.4634 | 0 | 2.5229 | 19.625 | 0 | 0 | 1 | 19.625 | 0.25 | 19.625 | 0 | 0 | 19.625 | -17.102 | 0 | 0 | 2 | 0 | -17.102 | 4.1532 | 2 | 0 | 0 | -17.102 | 0 | -17.102 | 17.102 | 1 | 4.1978 | 0 | 0
4403 | 2021-07-03 11:30 | 1.031 | 0 | 1.5818 | 0 | 2.6129 | 19.7054 | 0 | 0 | 1 | 19.7054 | 0.25 | 19.7054 | 0 | 0 | 19.7054 | -17.0926 | 0 | 0 | 2 | 0 | -17.0926 | 4.1978 | 2 | 0 | 0 | -17.0926 | 0 | -17.0926 | 17.0926 | 1 | 4.1955 | 0 | 0
4404 | 2021-07-03 12:30 | 1.0384 | 0 | 1.673 | 0 | 2.7114 | 19.4145 | 0 | 0 | 1 | 19.4145 | 0.25 | 19.4145 | 0 | 0 | 19.4145 | -16.7032 | 0 | 0 | 2 | 0 | -16.7032 | 4.1955 | 2 | 0 | 0 | -16.7032 | 0 | -16.7032 | 16.7032 | 1 | 4.0999 | 0 | 0
4405 | 2021-07-03 13:30 | 1.1162 | 0 | 1.4725 | 0 | 2.5887 | 18.9641 | 0 | 0 | 1 | 18.9641 | 0.25 | 18.9641 | 0 | 0 | 18.9641 | -16.3754 | 0 | 0 | 2 | 0 | -16.3754 | 4.0999 | 2 | 0 | 0 | -16.3754 | 0 | -16.3754 | 16.3754 | 1 | 4.0194 | 0 | 0
4406 | 2021-07-03 14:30 | 1.0435 | 0 | 1.3588 | 0 | 2.4023 | 18.6999 | 0 | 0 | 1 | 18.6999 | 0.25 | 18.6999 | 0 | 0 | 18.6999 | -16.2976 | 0 | 0 | 2 | 0 | -16.2976 | 4.0194 | 2 | 0 | 0 | -16.2976 | 0 | -16.2976 | 16.2976 | 1 | 4.0003 | 0 | 0
4407 | 2021-07-03 15:30 | 1.0028 | 0 | 1.6687 | 0 | 2.6715 | 18.4292 | 0 | 0 | 1 | 18.4292 | 0.25 | 18.4292 | 0 | 0 | 18.4292 | -15.7576 | 0 | 0 | 2 | 0 | -15.7576 | 4.0003 | 2 | 0 | 0 | -15.7576 | 0 | -15.7576 | 15.7576 | 1 | 3.8678 | 0 | 0
4408 | 2021-07-03 16:30 | 0.88822 | 0 | 1.3865 | 0 | 2.2747 | 18.4489 | 0 | 0 | 1 | 18.4489 | 0.25 | 18.4489 | 0 | 0 | 18.4489 | -16.1742 | 0 | 0 | 2 | 0 | -16.1742 | 3.8678 | 2 | 0 | 0 | -16.1742 | 0 | -16.1742 | 16.1742 | 1 | 3.97 | 0 | 0
4409 | 2021-07-03 17:30 | 0.84216 | 0 | 1.1388 | 0 | 1.981 | 18.4245 | 0 | 0 | 1 | 18.4245 | 0.25 | 18.4245 | 0 | 0 | 18.4245 | -16.4435 | 0 | 0 | 2 | 0 | -16.4435 | 3.97 | 2 | 0 | 0 | -16.4435 | 0 | -16.4435 | 16.4435 | 1 | 4.0361 | 0 | 0
4410 | 2021-07-03 18:30 | 0.71153 | 0 | 0.78946 | 0 | 1.501 | 18.4185 | 0 | 0 | 1 | 18.4185 | 0.25 | 18.4185 | 0 | 0 | 18.4185 | -16.9175 | 0 | 0 | 2 | 0 | -16.9175 | 4.0361 | 2 | 0 | 0 | -16.9175 | 0 | -16.9175 | 16.9175 | 1 | 4.1525 | 0 | 0
4411 | 2021-07-03 19:30 | 0.56847 | 0 | 0.48936 | 0 | 1.0578 | 18.302 | 0 | 0 | 1 | 18.302 | 0.25 | 18.302 | 0 | 0 | 18.302 | -17.2441 | 0 | 0 | 2 | 0 | -17.2441 | 4.1525 | 2 | 0 | 0 | -17.2441 | 0 | -17.2441 | 17.2441 | 1 | 4.2327 | 0 | 0
4412 | 2021-07-03 20:30 | 0.47402 | 0 | 0.18555 | 0 | 0.65957 | 18.2122 | 0 | 0 | 1 | 18.2122 | 0.25 | 18.2122 | 0 | 0 | 18.2122 | -17.5526 | 0 | 0 | 2 | 0 | -17.5526 | 4.2327 | 2 | 0 | 0 | -17.5526 | 0 | -17.5526 | 17.5526 | 1 | 4.3084 | 0 | 0
4413 | 2021-07-03 21:30 | 0.43055 | 0 | 0.016791 | 0 | 0.44735 | 17.8289 | 0 | 0 | 1 | 17.8289 | 0.25 | 17.8289 | 0 | 0 | 17.8289 | -17.3815 | 0 | 0 | 2 | 0 | -17.3815 | 4.3084 | 2 | 0 | 0 | -17.3815 | 0 | -17.3815 | 17.3815 | 1 | 4.2664 | 0 | 0
4414 | 2021-07-03 22:30 | 0.43987 | 0 | 3.7949e-05 | 0 | 0.43991 | 17.1068 | 0 | 0 | 1 | 17.1068 | 0.25 | 17.1068 | 0 | 0 | 17.1068 | -16.6669 | 0 | 0 | 2 | 0 | -16.6669 | 4.2664 | 2 | 0 | 0 | -16.6669 | 0 | -16.6669 | 16.6669 | 1 | 4.091 | 0 | 0
4415 | 2021-07-03 23:30 | 0.36198 | 0 | 0 | 0 | 0.36198 | 16.1319 | 0 | 0 | 1 | 16.1319 | 0.25 | 16.1319 | 0 | 0 | 16.1319 | -15.7699 | 0 | 0 | 2 | 0 | -15.7699 | 4.091 | 2 | 0 | 0 | -15.7699 | 0 | -15.7699 | 15.7699 | 1 | 3.8708 | 0 | 0
4416 | 2021-07-04 00:30 | 0.33445 | 0 | 0 | 0 | 0.33445 | 15.1633 | 0 | 0 | 1 | 15.1633 | 0.25 | 15.1633 | 0 | 0 | 15.1633 | -14.8288 | 0 | 0 | 2 | 0 | -14.8288 | 3.8708 | 2 | 0 | 0 | -14.8288 | 0 | -14.8288 | 14.8288 | 1 | 3.6398 | 0 | 0
4417 | 2021-07-04 01:30 | 0.29777 | 0 | 0 | 0 | 0.29777 | 14.4458 | 0 | 0 | 1 | 14.4458 | 0.25 | 14.4458 | 0 | 0 | 14.4458 | -14.148 | 0 | 0 | 2 | 0 | -14.148 | 3.6398 | 2 | 0 | 0 | -14.148 | 0 | -14.148 | 14.148 | 1 | 3.4727 | 0 | 0
4418 | 2021-07-04 02:30 | 0.23622 | 0 | 0 | 0 | 0.23622 | 14.0053 | 0 | 0 | 1 | 14.0053 | 0.25 | 14.0053 | 0 | 0 | 14.0053 | -13.7691 | 0 | 0 | 2 | 0 | -13.7691 | 3.4727 | 2 | 0 | 0 | -13.7691 | 0 | -13.7691 | 13.7691 | 1 | 3.3797 | 0 | 0
4419 | 2021-07-04 03:30 | 0.20593 | 0 | 0 | 0 | 0.20593 | 13.589 | 0 | 0 | 1 | 13.589 | 0.25 | 13.589 | 0 | 0 | 13.589 | -13.3831 | 0 | 0 | 2 | 0 | -13.3831 | 3.3797 | 2 | 0 | 0 | -13.3831 | 0 | -13.3831 | 13.3831 | 1 | 3.2849 | 0 | 0
4420 | 2021-07-04 04:30 | 0.20462 | 0 | 0.0037065 | 0 | 0.20833 | 13.328 | 0 | 0 | 1 | 13.328 | 0.25 | 13.328 | 0 | 0 | 13.328 | -13.1196 | 0 | 0 | 2 | 0 | -13.1196 | 3.2849 | 2 | 0 | 0 | -13.1196 | 0 | -13.1196 | 13.1196 | 1 | 3.2203 | 0 | 0
4421 | 2021-07-04 05:30 | 0.19485 | 0 | 0.068564 | 0 | 0.26341 | 13.4161 | 0 | 0 | 1 | 13.4161 | 0.25 | 13.4161 | 0 | 0 | 13.4161 | -13.1527 | 0 | 0 | 2 | 0 | -13.1527 | 3.2203 | 2 | 0 | 0 | -13.1527 | 0 | -13.1527 | 13.1527 | 1 | 3.2284 | 0 | 0
4422 | 2021-07-04 06:30 | 0.15782 | 0 | 0.3008 | 0 | 0.45862 | 13.8481 | 0 | 0 | 1 | 13.8481 | 0.25 | 13.8481 | 0 | 0 | 13.8481 | -13.3895 | 0 | 0 | 2 | 0 | -13.3895 | 3.2284 | 2 | 0 | 0 | -13.3895 | 0 | -13.3895 | 13.3895 | 1 | 3.2865 | 0 | 0
4423 | 2021-07-04 07:30 | 0.13639 | 0 | 0.66541 | 0 | 0.8018 | 14.6499 | 0 | 0 | 1 | 14.6499 | 0.25 | 14.6499 | 0 | 0 | 14.6499 | -13.8481 | 0 | 0 | 2 | 0 | -13.8481 | 3.2865 | 2 | 0 | 0 | -13.8481 | 0 | -13.8481 | 13.8481 | 1 | 3.3991 | 0 | 0
4424 | 2021-07-04 08:30 | 0.10867 | 0 | 1.1025 | 0 | 1.2112 | 15.4247 | 0 | 0 | 1 | 15.4247 | 0.25 | 15.4247 | 0 | 0 | 15.4247 | -14.2135 | 0 | 0 | 2 | 0 | -14.2135 | 3.3991 | 2 | 0 | 0 | -14.2135 | 0 | -14.2135 | 14.2135 | 1 | 3.4888 | 0 | 0
4425 | 2021-07-04 09:30 | 0.090914 | 0 | 1.4086 | 0 | 1.4995 | 16.2745 | 0 | 0 | 1 | 16.2745 | 0.25 | 16.2745 | 0 | 0 | 16.2745 | -14.775 | 0 | 0 | 2 | 0 | -14.775 | 3.4888 | 2 | 0 | 0 | -14.775 | 0 | -14.775 | 14.775 | 1 | 3.6266 | 0 | 0
4426 | 2021-07-04 10:30 | 0.090047 | 0 | 2.0286 | 0 | 2.1187 | 16.7597 | 0 | 0 | 1 | 16.7597 | 0.25 | 16.7597 | 0 | 0 | 16.7597 | -14.641 | 0 | 0 | 2 | 0 | -14.641 | 3.6266 | 2 | 0 | 0 | -14.641 | 0 | -14.641 | 14.641 | 1 | 3.5937 | 0 | 0
4427 | 2021-07-04 11:30 | 0.10285 | 0 | 2.2931 | 0 | 2.396 | 16.9907 | 0 | 0 | 1 | 16.9907 | 0.25 | 16.9907 | 0 | 0 | 16.9907 | -14.5947 | 0 | 0 | 2 | 0 | -14.5947 | 3.5937 | 2 | 0 | 0 | -14.5947 | 0 | -14.5947 | 14.5947 | 1 | 3.5823 | 0 | 0
4428 | 2021-07-04 12:30 | 0.10254 | 0 | 2.1703 | 0 | 2.2728 | 17.0033 | 0 | 0 | 1 | 17.0033 | 0.25 | 17.0033 | 0 | 0 | 17.0033 | -14.7304 | 0 | 0 | 2 | 0 | -14.7304 | 3.5823 | 2 | 0 | 0 | -14.7304 | 0 | -14.7304 | 14.7304 | 1 | 3.6156 | 0 | 0
4429 | 2021-07-04 13:30 | 0.11053 | 0 | 2.2474 | 0 | 2.3579 | 16.7399 | 0 | 0 | 1 | 16.7399 | 0.25 | 16.7399 | 0 | 0 | 16.7399 | -14.382 | 0 | 0 | 2 | 0 | -14.382 | 3.6156 | 2 | 0 | 0 | -14.382 | 0 | -14.382 | 14.382 | 1 | 3.5301 | 0 | 0
4430 | 2021-07-04 14:30 | 0.17443 | 0 | 2.0373 | 0 | 2.2117 | 16.6455 | 0 | 0 | 1 | 16.6455 | 0.25 | 16.6455 | 0 | 0 | 16.6455 | -14.4338 | 0 | 0 | 2 | 0 | -14.4338 | 3.5301 | 2 | 0 | 0 | -14.4338 | 0 | -14.4338 | 14.4338 | 1 | 3.5428 | 0 | 0
4431 | 2021-07-04 15:30 | 0.24947 | 0 | 1.9222 | 0 | 2.1716 | 16.6259 | 0 | 0 | 1 | 16.6259 | 0.25 | 16.6259 | 0 | 0 | 16.6259 | -14.4543 | 0 | 0 | 2 | 0 | -14.4543 | 3.5428 | 2 | 0 | 0 | -14.4543 | 0 | -14.4543 | 14.4543 | 1 | 3.5479 | 0 | 0
4432 | 2021-07-04 16:30 | 0.33461 | 0 | 1.9458 | 0 | 2.2804 | 16.7876 | 0 | 0 | 1 | 16.7876 | 0.25 | 16.7876 | 0 | 0 | 16.7876 | -14.5072 | 0 | 0 | 2 | 0 | -14.5072 | 3.5479 | 2 | 0 | 0 | -14.5072 | 0 | -14.5072 | 14.5072 | 1 | 3.5609 | 0 | 0
4433 | 2021-07-04 17:30 | 0.44552 | 0 | 1.5559 | 0 | 2.0014 | 17.0398 | 0 | 0 | 1 | 17.0398 | 0.25 | 17.0398 | 0 | 0 | 17.0398 | -15.0384 | 0 | 0 | 2 | 0 | -15.0384 | 3.5609 | 2 | 0 | 0 | -15.0384 | 0 | -15.0384 | 15.0384 | 1 | 3.6912 | 0 | 0
4434 | 2021-07-04 18:30 | 0.27872 | 0 | 1.0435 | 0 | 1.3223 | 17.2015 | 0 | 0 | 1 | 17.2015 | 0.25 | 17.2015 | 0 | 0 | 17.2015 | -15.8792 | 0 | 0 | 2 | 0 | -15.8792 | 3.6912 | 2 | 0 | 0 | -15.8792 | 0 | -15.8792 | 15.8792 | 1 | 3.8976 | 0 | 0
4435 | 2021-07-04 19:30 | 0.20714 | 0 | 0.50509 | 0 | 0.71223 | 17.3078 | 0 | 0 | 1 | 17.3078 | 0.25 | 17.3078 | 0 | 0 | 17.3078 | -16.5956 | 0 | 0 | 2 | 0 | -16.5956 | 3.8976 | 2 | 0 | 0 | -16.5956 | 0 | -16.5956 | 16.5956 | 1 | 4.0735 | 0 | 0
4436 | 2021-07-04 20:30 | 0.23446 | 0 | 0.19503 | 0 | 0.42949 | 17.3689 | 0 | 0 | 1 | 17.3689 | 0.25 | 17.3689 | 0 | 0 | 17.3689 | -16.9394 | 0 | 0 | 2 | 0 | -16.9394 | 4.0735 | 2 | 0 | 0 | -16.9394 | 0 | -16.9394 | 16.9394 | 1 | 4.1578 | 0 | 0
4437 | 2021-07-04 21:30 | 0.3044 | 0 | 0.013536 | 0 | 0.31794 | 17.2492 | 0 | 0 | 1 | 17.2492 | 0.25 | 17.2492 | 0 | 0 | 17.2492 | -16.9312 | 0 | 0 | 2 | 0 | -16.9312 | 4.1578 | 2 | 0 | 0 | -16.9312 | 0 | -16.9312 | 16.9312 | 1 | 4.1558 | 0 | 0
4438 | 2021-07-04 22:30 | 0.29815 | 0 | 2.4927e-05 | 0 | 0.29818 | 16.6455 | 0 | 0 | 1 | 16.6455 | 0.25 | 16.6455 | 0 | 0 | 16.6455 | -16.3473 | 0 | 0 | 2 | 0 | -16.3473 | 4.1558 | 2 | 0 | 0 | -16.3473 | 0 | -16.3473 | 16.3473 | 1 | 4.0125 | 0 | 0
4439 | 2021-07-04 23:30 | 0.26446 | 0 | 0 | 0 | 0.26446 | 15.8283 | 0 | 0 | 1 | 15.8283 | 0.25 | 15.8283 | 0 | 0 | 15.8283 | -15.5639 | 0 | 0 | 2 | 0 | -15.5639 | 4.0125 | 2 | 0 | 0 | -15.5639 | 0 | -15.5639 | 15.5639 | 1 | 3.8202 | 0 | 0
4440 | 2021-07-05 00:30 | 0.25767 | 0 | 0 | 0 | 0.25767 | 15.0202 | 0 | 0 | 1 | 15.0202 | 0.25 | 15.0202 | 0 | 0 | 15.0202 | -14.7625 | 0 | 0 | 2 | 0 | -14.7625 | 3.8202 | 2 | 0 | 0 | -14.7625 | 0 | -14.7625 | 14.7625 | 1 | 3.6235 | 0 | 0
4441 | 2021-07-05 01:30 | 0.21269 | 0 | 0 | 0 | 0.21269 | 14.464 | 0 | 0 | 1 | 14.464 | 0.25 | 14.464 | 0 | 0 | 14.464 | -14.2514 | 0 | 0 | 2 | 0 | -14.2514 | 3.6235 | 2 | 0 | 0 | -14.2514 | 0 | -14.2514 | 14.2514 | 1 | 3.4981 | 0 | 0
4442 | 2021-07-05 02:30 | 0.1661 | 0 | 0 | 0 | 0.1661 | 14.2792 | 0 | 0 | 1 | 14.2792 | 0.25 | 14.2792 | 0 | 0 | 14.2792 | -14.1131 | 0 | 0 | 2 | 0 | -14.1131 | 3.4981 | 2 | 0 | 0 | -14.1131 | 0 | -14.1131 | 14.1131 | 1 | 3.4641 | 0 | 0
4443 | 2021-07-05 03:30 | 0.11903 | 0 | 0 | 0 | 0.11903 | 14.2311 | 0 | 0 | 1 | 14.2311 | 0.25 | 14.2311 | 0 | 0 | 14.2311 | -14.1121 | 0 | 0 | 2 | 0 | -14.1121 | 3.4641 | 2 | 0 | 0 | -14.1121 | 0 | -14.1121 | 14.1121 | 1 | 3.4639 | 0 | 0
4444 | 2021-07-05 04:30 | 0.10214 | 0 | 0.0039997 | 0 | 0.10614 | 14.7356 | 0 | 0 | 1 | 14.7356 | 0.25 | 14.7356 | 0 | 0 | 14.7356 | -14.6295 | 0 | 0 | 2 | 0 | -14.6295 | 3.4639 | 2 | 0 | 0 | -14.6295 | 0 | -14.6295 | 14.6295 | 1 | 3.5909 | 0 | 0
4445 | 2021-07-05 05:30 | 0.10012 | 0 | 0.074872 | 0 | 0.175 | 16.3613 | 0 | 0 | 1 | 16.3613 | 0.25 | 16.3613 | 0 | 0 | 16.3613 | -16.1863 | 0 | 0 | 2 | 0 | -16.1863 | 3.5909 | 2 | 0 | 0 | -16.1863 | 0 | -16.1863 | 16.1863 | 1 | 3.973 | 0 | 0
4446 | 2021-07-05 06:30 | 0.081912 | 0 | 0.33936 | 0 | 0.42127 | 18.3132 | 0 | 0 | 1 | 18.3132 | 0.25 | 18.3132 | 0 | 0 | 18.3132 | -17.892 | 0 | 0 | 2 | 0 | -17.892 | 3.973 | 2 | 0 | 0 | -17.892 | 0 | -17.892 | 17.892 | 1 | 4.3917 | 0 | 0
4447 | 2021-07-05 07:30 | 0.052915 | 0 | 0.86273 | 0 | 0.91565 | 20.2554 | 0 | 0 | 1 | 20.2554 | 0.25 | 20.2554 | 0 | 0 | 20.2554 | -19.3397 | 0 | 0 | 2 | 0 | -19.3397 | 4.3917 | 2 | 0 | 0 | -19.3397 | 0 | -19.3397 | 19.3397 | 1 | 4.747 | 0 | 0
4448 | 2021-07-05 08:30 | 0.044912 | 0 | 1.3449 | 0 | 1.3898 | 21.3803 | 0 | 0 | 1 | 21.3803 | 0.25 | 21.3803 | 0 | 0 | 21.3803 | -19.9905 | 0 | 0 | 2 | 0 | -19.9905 | 4.747 | 2 | 0 | 0 | -19.9905 | 0 | -19.9905 | 19.9905 | 1 | 4.9068 | 0 | 0
4449 | 2021-07-05 09:30 | 0.046604 | 0 | 1.6966 | 0 | 1.7432 | 21.916 | 0 | 0 | 1 | 21.916 | 0.25 | 21.916 | 0 | 0 | 21.916 | -20.1728 | 0 | 0 | 2 | 0 | -20.1728 | 4.9068 | 2 | 0 | 0 | -20.1728 | 0 | -20.1728 | 20.1728 | 1 | 4.9515 | 0 | 0
4450 | 2021-07-05 10:30 | 0.061904 | 0 | 2.0347 | 0 | 2.0966 | 22.1595 | 0 | 0 | 1 | 22.1595 | 0.25 | 22.1595 | 0 | 0 | 22.1595 | -20.0629 | 0 | 0 | 2 | 0 | -20.0629 | 4.9515 | 2 | 0 | 0 | -20.0629 | 0 | -20.0629 | 20.0629 | 1 | 4.9245 | 0 | 0
4451 | 2021-07-05 11:30 | 0.12673 | 0 | 1.8983 | 0 | 2.0251 | 22.46 | 0 | 0 | 1 | 22.46 | 0.25 | 22.46 | 0 | 0 | 22.46 | -20.435 | 0 | 0 | 2 | 0 | -20.435 | 4.9245 | 2 | 0 | 0 | -20.435 | 0 | -20.435 | 20.435 | 1 | 5.0159 | 0 | 0
4452 | 2021-07-05 12:30 | 0.20295 | 0 | 2.203 | 0 | 2.406 | 22.576 | 0 | 0 | 1 | 22.576 | 0.25 | 22.576 | 0 | 0 | 22.576 | -20.1701 | 0 | 0 | 2 | 0 | -20.1701 | 5.0159 | 2 | 0 | 0 | -20.1701 | 0 | -20.1701 | 20.1701 | 1 | 4.9508 | 0 | 0
4453 | 2021-07-05 13:30 | 0.3711 | 0 | 2.0739 | 0 | 2.445 | 22.6475 | 0 | 0 | 1 | 22.6475 | 0.25 | 22.6475 | 0 | 0 | 22.6475 | -20.2025 | 0 | 0 | 2 | 0 | -20.2025 | 4.9508 | 2 | 0 | 0 | -20.2025 | 0 | -20.2025 | 20.2025 | 1 | 4.9588 | 0 | 0
4454 | 2021-07-05 14:30 | 0.52514 | 0 | 2.2145 | 0 | 2.7396 | 22.3902 | 0 | 0 | 1 | 22.3902 | 0.25 | 22.3902 | 0 | 0 | 22.3902 | -19.6506 | 0 | 0 | 2 | 0 | -19.6506 | 4.9588 | 2 | 0 | 0 | -19.6506 | 0 | -19.6506 | 19.6506 | 1 | 4.8233 | 0 | 0
4455 | 2021-07-05 15:30 | 0.44147 | 0 | 1.6234 | 0 | 2.0649 | 22.1821 | 0 | 0 | 1 | 22.1821 | 0.25 | 22.1821 | 0 | 0 | 22.1821 | -20.1172 | 0 | 0 | 2 | 0 | -20.1172 | 4.8233 | 2 | 0 | 0 | -20.1172 | 0 | -20.1172 | 20.1172 | 1 | 4.9379 | 0 | 0
4456 | 2021-07-05 16:30 | 0.74159 | 0 | 1.4052 | 0 | 2.1468 | 22.0963 | 0 | 0 | 1 | 22.0963 | 0.25 | 22.0963 | 0 | 0 | 22.0963 | -19.9496 | 0 | 0 | 2 | 0 | -19.9496 | 4.9379 | 2 | 0 | 0 | -19.9496 | 0 | -19.9496 | 19.9496 | 1 | 4.8967 | 0 | 0
4457 | 2021-07-05 17:30 | 0.60944 | 0 | 1.4408 | 0 | 2.0502 | 21.926 | 0 | 0 | 1 | 21.926 | 0.25 | 21.926 | 0 | 0 | 21.926 | -19.8758 | 0 | 0 | 2 | 0 | -19.8758 | 4.8967 | 2 | 0 | 0 | -19.8758 | 0 | -19.8758 | 19.8758 | 1 | 4.8786 | 0 | 0
4458 | 2021-07-05 18:30 | 0.47609 | 0 | 0.96075 | 0 | 1.4368 | 21.9836 | 0 | 0 | 1 | 21.9836 | 0.25 | 21.9836 | 0 | 0 | 21.9836 | -20.5468 | 0 | 0 | 2 | 0 | -20.5468 | 4.8786 | 2 | 0 | 0 | -20.5468 | 0 | -20.5468 | 20.5468 | 1 | 5.0433 | 0 | 0
4459 | 2021-07-05 19:30 | 0.45134 | 0 | 0.5968 | 0 | 1.0481 | 21.8249 | 0 | 0 | 1 | 21.8249 | 0.25 | 21.8249 | 0 | 0 | 21.8249 | -20.7767 | 0 | 0 | 2 | 0 | -20.7767 | 5.0433 | 2 | 0 | 0 | -20.7767 | 0 | -20.7767 | 20.7767 | 1 | 5.0997 | 0 | 0
4460 | 2021-07-05 20:30 | 0.41896 | 0 | 0.22018 | 0 | 0.63914 | 21.564 | 0 | 0 | 1 | 21.564 | 0.25 | 21.564 | 0 | 0 | 21.564 | -20.9248 | 0 | 0 | 2 | 0 | -20.9248 | 5.0997 | 2 | 0 | 0 | -20.9248 | 0 | -20.9248 | 20.9248 | 1 | 5.1361 | 0 | 0
4461 | 2021-07-05 21:30 | 0.38446 | 0 | 0.011811 | 0 | 0.39627 | 20.8735 | 0 | 0 | 1 | 20.8735 | 0.25 | 20.8735 | 0 | 0 | 20.8735 | -20.4773 | 0 | 0 | 2 | 0 | -20.4773 | 5.1361 | 2 | 0 | 0 | -20.4773 | 0 | -20.4773 | 20.4773 | 1 | 5.0262 | 0 | 0
4462 | 2021-07-05 22:30 | 0.39806 | 0 | 1.2942e-05 | 0 | 0.39807 | 19.7285 | 0 | 0 | 1 | 19.7285 | 0.25 | 19.7285 | 0 | 0 | 19.7285 | -19.3304 | 0 | 0 | 2 | 0 | -19.3304 | 5.0262 | 2 | 0 | 0 | -19.3304 | 0 | -19.3304 | 19.3304 | 1 | 4.7447 | 0 | 0
4463 | 2021-07-05 23:30 | 0.41915 | 0 | 0 | 0 | 0.41915 | 18.5033 | 0 | 0 | 1 | 18.5033 | 0.25 | 18.5033 | 0 | 0 | 18.5033 | -18.0842 | 0 | 0 | 2 | 0 | -18.0842 | 4.7447 | 2 | 0 | 0 | -18.0842 | 0 | -18.0842 | 18.0842 | 1 | 4.4388 | 0 | 0
4464 | 2021-07-06 00:30 | 0.47049 | 0 | 0 | 0 | 0.47049 | 17.3944 | 0 | 0 | 1 | 17.3944 | 0.25 | 17.3944 | 0 | 0 | 17.3944 | -16.9239 | 0 | 0 | 2 | 0 | -16.9239 | 4.4388 | 2 | 0 | 0 | -16.9239 | 0 | -16.9239 | 16.9239 | 1 | 4.154 | 0 | 0
4465 | 2021-07-06 01:30 | 0.64469 | 0 | 0 | 0 | 0.64469 | 16.6726 | 0 | 0 | 1 | 16.6726 | 0.25 | 16.6726 | 0 | 0 | 16.6726 | -16.0279 | 0 | 0 | 2 | 0 | -16.0279 | 4.154 | 2 | 0 | 0 | -16.0279 | 0 | -16.0279 | 16.0279 | 1 | 3.9341 | 0 | 0
4466 | 2021-07-06 02:30 | 0.70169 | 0 | 0 | 0 | 0.70169 | 16.2955 | 0 | 0 | 1 | 16.2955 | 0.25 | 16.2955 | 0 | 0 | 16.2955 | -15.5938 | 0 | 0 | 2 | 0 | -15.5938 | 3.9341 | 2 | 0 | 0 | -15.5938 | 0 | -15.5938 | 15.5938 | 1 | 3.8276 | 0 | 0
4467 | 2021-07-06 03:30 | 0.60339 | 0 | 0 | 0 | 0.60339 | 15.9938 | 0 | 0 | 1 | 15.9938 | 0.25 | 15.9938 | 0 | 0 | 15.9938 | -15.3904 | 0 | 0 | 2 | 0 | -15.3904 | 3.8276 | 2 | 0 | 0 | -15.3904 | 0 | -15.3904 | 15.3904 | 1 | 3.7777 | 0 | 0
4468 | 2021-07-06 04:30 | 0.46001 | 0 | 0.0032093 | 0 | 0.46322 | 16.2978 | 0 | 0 | 1 | 16.2978 | 0.25 | 16.2978 | 0 | 0 | 16.2978 | -15.8346 | 0 | 0 | 2 | 0 | -15.8346 | 3.7777 | 2 | 0 | 0 | -15.8346 | 0 | -15.8346 | 15.8346 | 1 | 3.8867 | 0 | 0
4469 | 2021-07-06 05:30 | 0.36758 | 0 | 0.11034 | 0 | 0.47793 | 17.6099 | 0 | 0 | 1 | 17.6099 | 0.25 | 17.6099 | 0 | 0 | 17.6099 | -17.132 | 0 | 0 | 2 | 0 | -17.132 | 3.8867 | 2 | 0 | 0 | -17.132 | 0 | -17.132 | 17.132 | 1 | 4.2051 | 0 | 0
4470 | 2021-07-06 06:30 | 0.24461 | 0 | 0.50049 | 0 | 0.7451 | 19.3725 | 0 | 0 | 1 | 19.3725 | 0.25 | 19.3725 | 0 | 0 | 19.3725 | -18.6274 | 0 | 0 | 2 | 0 | -18.6274 | 4.2051 | 2 | 0 | 0 | -18.6274 | 0 | -18.6274 | 18.6274 | 1 | 4.5722 | 0 | 0
4471 | 2021-07-06 07:30 | 0.10903 | 0 | 1.0752 | 0 | 1.1843 | 21.1301 | 0 | 0 | 1 | 21.1301 | 0.25 | 21.1301 | 0 | 0 | 21.1301 | -19.9458 | 0 | 0 | 2 | 0 | -19.9458 | 4.5722 | 2 | 0 | 0 | -19.9458 | 0 | -19.9458 | 19.9458 | 1 | 4.8958 | 0 | 0
4472 | 2021-07-06 08:30 | 0.071744 | 0 | 1.7325 | 0 | 1.8042 | 22.1314 | 0 | 0 | 1 | 22.1314 | 0.25 | 22.1314 | 0 | 0 | 22.1314 | -20.3272 | 0 | 0 | 2 | 0 | -20.3272 | 4.8958 | 2 | 0 | 0 | -20.3272 | 0 | -20.3272 | 20.3272 | 1 | 4.9894 | 0 | 0
4473 | 2021-07-06 09:30 | 0.13127 | 0 | 2.2789 | 0 | 2.4102 | 22.4972 | 0 | 0 | 1 | 22.4972 | 0.25 | 22.4972 | 0 | 0 | 22.4972 | -20.087 | 0 | 0 | 2 | 0 | -20.087 | 4.9894 | 2 | 0 | 0 | -20.087 | 0 | -20.087 | 20.087 | 1 | 4.9304 | 0 | 0
4474 | 2021-07-06 10:30 | 0.25327 | 0 | 2.6489 | 0 | 2.9022 | 22.7352 | 0 | 0 | 1 | 22.7352 | 0.25 | 22.7352 | 0 | 0 | 22.7352 | -19.833 | 0 | 0 | 2 | 0 | -19.833 | 4.9304 | 2 | 0 | 0 | -19.833 | 0 | -19.833 | 19.833 | 1 | 4.8681 | 0 | 0
4475 | 2021-07-06 11:30 | 0.34347 | 0 | 2.8119 | 0 | 3.1554 | 22.8714 | 0 | 0 | 1 | 22.8714 | 0.25 | 22.8714 | 0 | 0 | 22.8714 | -19.716 | 0 | 0 | 2 | 0 | -19.716 | 4.8681 | 2 | 0 | 0 | -19.716 | 0 | -19.716 | 19.716 | 1 | 4.8394 | 0 | 0
4476 | 2021-07-06 12:30 | 0.47028 | 0 | 2.9276 | 0 | 3.3979 | 23.0396 | 0 | 0 | 1 | 23.0396 | 0.25 | 23.0396 | 0 | 0 | 23.0396 | -19.6418 | 0 | 0 | 2 | 0 | -19.6418 | 4.8394 | 2 | 0 | 0 | -19.6418 | 0 | -19.6418 | 19.6418 | 1 | 4.8212 | 0 | 0
4477 | 2021-07-06 13:30 | 0.57254 | 0 | 3.0591 | 0 | 3.6317 | 22.9151 | 0 | 0 | 1 | 22.9151 | 0.25 | 22.9151 | 0 | 0 | 22.9151 | -19.2834 | 0 | 0 | 2 | 0 | -19.2834 | 4.8212 | 2 | 0 | 0 | -19.2834 | 0 | -19.2834 | 19.2834 | 1 | 4.7332 | 0 | 0
4478 | 2021-07-06 14:30 | 0.64581 | 0 | 2.8912 | 0 | 3.537 | 22.8724 | 0 | 0 | 1 | 22.8724 | 0.25 | 22.8724 | 0 | 0 | 22.8724 | -19.3354 | 0 | 0 | 2 | 0 | -19.3354 | 4.7332 | 2 | 0 | 0 | -19.3354 | 0 | -19.3354 | 19.3354 | 1 | 4.746 | 0 | 0
4479 | 2021-07-06 15:30 | 0.63539 | 0 | 2.6909 | 0 | 3.3263 | 22.734 | 0 | 0 | 1 | 22.734 | 0.25 | 22.734 | 0 | 0 | 22.734 | -19.4078 | 0 | 0 | 2 | 0 | -19.4078 | 4.746 | 2 | 0 | 0 | -19.4078 | 0 | -19.4078 | 19.4078 | 1 | 4.7637 | 0 | 0
4480 | 2021-07-06 16:30 | 0.59455 | 0 | 2.3757 | 0 | 2.9702 | 22.719 | 0 | 0 | 1 | 22.719 | 0.25 | 22.719 | 0 | 0 | 22.719 | -19.7488 | 0 | 0 | 2 | 0 | -19.7488 | 4.7637 | 2 | 0 | 0 | -19.7488 | 0 | -19.7488 | 19.7488 | 1 | 4.8474 | 0 | 0
4481 | 2021-07-06 17:30 | 0.53623 | 0 | 1.8775 | 0 | 2.4138 | 22.683 | 0 | 0 | 1 | 22.683 | 0.25 | 22.683 | 0 | 0 | 22.683 | -20.2693 | 0 | 0 | 2 | 0 | -20.2693 | 4.8474 | 2 | 0 | 0 | -20.2693 | 0 | -20.2693 | 20.2693 | 1 | 4.9752 | 0 | 0
4482 | 2021-07-06 18:30 | 0.44654 | 0 | 1.2725 | 0 | 1.719 | 22.6672 | 0 | 0 | 1 | 22.6672 | 0.25 | 22.6672 | 0 | 0 | 22.6672 | -20.9481 | 0 | 0 | 2 | 0 | -20.9481 | 4.9752 | 2 | 0 | 0 | -20.9481 | 0 | -20.9481 | 20.9481 | 1 | 5.1418 | 0 | 0
4483 | 2021-07-06 19:30 | 0.38672 | 0 | 0.63977 | 0 | 1.0265 | 22.4702 | 0 | 0 | 1 | 22.4702 | 0.25 | 22.4702 | 0 | 0 | 22.4702 | -21.4437 | 0 | 0 | 2 | 0 | -21.4437 | 5.1418 | 2 | 0 | 0 | -21.4437 | 0 | -21.4437 | 21.4437 | 1 | 5.2634 | 0 | 0
4484 | 2021-07-06 20:30 | 0.52137 | 0 | 0.2023 | 0 | 0.72367 | 22.1581 | 0 | 0 | 1 | 22.1581 | 0.25 | 22.1581 | 0 | 0 | 22.1581 | -21.4344 | 0 | 0 | 2 | 0 | -21.4344 | 5.2634 | 2 | 0 | 0 | -21.4344 | 0 | -21.4344 | 21.4344 | 1 | 5.2612 | 0 | 0
4485 | 2021-07-06 21:30 | 0.83254 | 0 | 0.014637 | 0 | 0.84718 | 21.386 | 0 | 0 | 1 | 21.386 | 0.25 | 21.386 | 0 | 0 | 21.386 | -20.5388 | 0 | 0 | 2 | 0 | -20.5388 | 5.2612 | 2 | 0 | 0 | -20.5388 | 0 | -20.5388 | 20.5388 | 1 | 5.0414 | 0 | 0
4486 | 2021-07-06 22:30 | 1.345 | 0 | 1.2922e-05 | 0 | 1.3451 | 20.2314 | 0 | 0 | 1 | 20.2314 | 0.25 | 20.2314 | 0 | 0 | 20.2314 | -18.8864 | 0 | 0 | 2 | 0 | -18.8864 | 5.0414 | 2 | 0 | 0 | -18.8864 | 0 | -18.8864 | 18.8864 | 1 | 4.6357 | 0 | 0
4487 | 2021-07-06 23:30 | 1.866 | 0 | 0 | 0 | 1.866 | 18.8944 | 0 | 0 | 1 | 18.8944 | 0.25 | 18.8944 | 0 | 0 | 18.8944 | -17.0284 | 0 | 0 | 2 | 0 | -17.0284 | 4.6357 | 2 | 0 | 0 | -17.0284 | 0 | -17.0284 | 17.0284 | 1 | 4.1797 | 0 | 0
4488 | 2021-07-07 00:30 | 2.1146 | 0 | 0 | 0 | 2.1146 | 17.7633 | 0 | 0 | 1 | 17.7633 | 0.25 | 17.7633 | 0 | 0 | 17.7633 | -15.6487 | 0 | 0 | 2 | 0 | -15.6487 | 4.1797 | 2 | 0 | 0 | -15.6487 | 0 | -15.6487 | 15.6487 | 1 | 3.841 | 0 | 0
4489 | 2021-07-07 01:30 | 2.2694 | 0 | 0 | 0 | 2.2694 | 17.0114 | 0 | 0 | 1 | 17.0114 | 0.25 | 17.0114 | 0 | 0 | 17.0114 | -14.742 | 0 | 0 | 2 | 0 | -14.742 | 3.841 | 2 | 0 | 0 | -14.742 | 0 | -14.742 | 14.742 | 1 | 3.6185 | 0 | 0
4490 | 2021-07-07 02:30 | 2.1711 | 0 | 0 | 0 | 2.1711 | 16.6241 | 0 | 0 | 1 | 16.6241 | 0.25 | 16.6241 | 0 | 0 | 16.6241 | -14.453 | 0 | 0 | 2 | 0 | -14.453 | 3.6185 | 2 | 0 | 0 | -14.453 | 0 | -14.453 | 14.453 | 1 | 3.5476 | 0 | 0
4491 | 2021-07-07 03:30 | 1.8263 | 0 | 0 | 0 | 1.8263 | 16.4021 | 0 | 0 | 1 | 16.4021 | 0.25 | 16.4021 | 0 | 0 | 16.4021 | -14.5758 | 0 | 0 | 2 | 0 | -14.5758 | 3.5476 | 2 | 0 | 0 | -14.5758 | 0 | -14.5758 | 14.5758 | 1 | 3.5777 | 0 | 0
4492 | 2021-07-07 04:30 | 1.6174 | 0 | 0.0059744 | 0 | 1.6234 | 16.6717 | 0 | 0 | 1 | 16.6717 | 0.25 | 16.6717 | 0 | 0 | 16.6717 | -15.0483 | 0 | 0 | 2 | 0 | -15.0483 | 3.5777 | 2 | 0 | 0 | -15.0483 | 0 | -15.0483 | 15.0483 | 1 | 3.6937 | 0 | 0
4493 | 2021-07-07 05:30 | 1.4207 | 0 | 0.1056 | 0 | 1.5263 | 18.0186 | 0 | 0 | 1 | 18.0186 | 0.25 | 18.0186 | 0 | 0 | 18.0186 | -16.4923 | 0 | 0 | 2 | 0 | -16.4923 | 3.6937 | 2 | 0 | 0 | -16.4923 | 0 | -16.4923 | 16.4923 | 1 | 4.0481 | 0 | 0
4494 | 2021-07-07 06:30 | 1.0753 | 0 | 0.45013 | 0 | 1.5254 | 19.6936 | 0 | 0 | 1 | 19.6936 | 0.25 | 19.6936 | 0 | 0 | 19.6936 | -18.1681 | 0 | 0 | 2 | 0 | -18.1681 | 4.0481 | 2 | 0 | 0 | -18.1681 | 0 | -18.1681 | 18.1681 | 1 | 4.4594 | 0 | 0
4495 | 2021-07-07 07:30 | 0.59595 | 0 | 0.9567 | 0 | 1.5527 | 21.4709 | 0 | 0 | 1 | 21.4709 | 0.25 | 21.4709 | 0 | 0 | 21.4709 | -19.9182 | 0 | 0 | 2 | 0 | -19.9182 | 4.4594 | 2 | 0 | 0 | -19.9182 | 0 | -19.9182 | 19.9182 | 1 | 4.889 | 0 | 0
4496 | 2021-07-07 08:30 | 0.33346 | 0 | 1.5151 | 0 | 1.8486 | 22.5231 | 0 | 0 | 1 | 22.5231 | 0.25 | 22.5231 | 0 | 0 | 22.5231 | -20.6745 | 0 | 0 | 2 | 0 | -20.6745 | 4.889 | 2 | 0 | 0 | -20.6745 | 0 | -20.6745 | 20.6745 | 1 | 5.0747 | 0 | 0
4497 | 2021-07-07 09:30 | 0.25038 | 0 | 1.9768 | 0 | 2.2272 | 23.0832 | 0 | 0 | 1 | 23.0832 | 0.25 | 23.0832 | 0 | 0 | 23.0832 | -20.856 | 0 | 0 | 2 | 0 | -20.856 | 5.0747 | 2 | 0 | 0 | -20.856 | 0 | -20.856 | 20.856 | 1 | 5.1192 | 0 | 0
4498 | 2021-07-07 10:30 | 0.29485 | 0 | 2.3345 | 0 | 2.6294 | 23.3343 | 0 | 0 | 1 | 23.3343 | 0.25 | 23.3343 | 0 | 0 | 23.3343 | -20.7049 | 0 | 0 | 2 | 0 | -20.7049 | 5.1192 | 2 | 0 | 0 | -20.7049 | 0 | -20.7049 | 20.7049 | 1 | 5.0821 | 0 | 0
4499 | 2021-07-07 11:30 | 0.39332 | 0 | 2.2361 | 0 | 2.6294 | 23.5508 | 0 | 0 | 1 | 23.5508 | 0.25 | 23.5508 | 0 | 0 | 23.5508 | -20.9214 | 0 | 0 | 2 | 0 | -20.9214 | 5.0821 | 2 | 0 | 0 | -20.9214 | 0 | -20.9214 | 20.9214 | 1 | 5.1353 | 0 | 0
4500 | 2021-07-07 12:30 | 0.49756 | 0 | 2.2808 | 0 | 2.7783 | 23.609 | 0 | 0 | 1 | 23.609 | 0.25 | 23.609 | 0 | 0 | 23.609 | -20.8307 | 0 | 0 | 2 | 0 | -20.8307 | 5.1353 | 2 | 0 | 0 | -20.8307 | 0 | -20.8307 | 20.8307 | 1 | 5.113 | 0 | 0
4501 | 2021-07-07 13:30 | 0.77052 | 0 | 2.2791 | 0 | 3.0496 | 23.3935 | 0 | 0 | 1 | 23.3935 | 0.25 | 23.3935 | 0 | 0 | 23.3935 | -20.3439 | 0 | 0 | 2 | 0 | -20.3439 | 5.113 | 2 | 0 | 0 | -20.3439 | 0 | -20.3439 | 20.3439 | 1 | 4.9935 | 0 | 0
4502 | 2021-07-07 14:30 | 1.2378 | 0 | 2.0383 | 0 | 3.2762 | 23.2123 | 0 | 0 | 1 | 23.2123 | 0.25 | 23.2123 | 0 | 0 | 23.2123 | -19.9362 | 0 | 0 | 2 | 0 | -19.9362 | 4.9935 | 2 | 0 | 0 | -19.9362 | 0 | -19.9362 | 19.9362 | 1 | 4.8934 | 0 | 0
4503 | 2021-07-07 15:30 | 1.5019 | 0 | 1.7898 | 0 | 3.2917 | 22.8287 | 0 | 0 | 1 | 22.8287 | 0.25 | 22.8287 | 0 | 0 | 22.8287 | -19.5371 | 0 | 0 | 2 | 0 | -19.5371 | 4.8934 | 2 | 0 | 0 | -19.5371 | 0 | -19.5371 | 19.5371 | 1 | 4.7955 | 0 | 0
4504 | 2021-07-07 16:30 | 1.584 | 0 | 1.4055 | 0 | 2.9896 | 22.5814 | 0 | 0 | 1 | 22.5814 | 0.25 | 22.5814 | 0 | 0 | 22.5814 | -19.5918 | 0 | 0 | 2 | 0 | -19.5918 | 4.7955 | 2 | 0 | 0 | -19.5918 | 0 | -19.5918 | 19.5918 | 1 | 4.8089 | 0 | 0
4505 | 2021-07-07 17:30 | 1.7955 | 0 | 0.98246 | 0 | 2.778 | 22.4624 | 0 | 0 | 1 | 22.4624 | 0.25 | 22.4624 | 0 | 0 | 22.4624 | -19.6844 | 0 | 0 | 2 | 0 | -19.6844 | 4.8089 | 2 | 0 | 0 | -19.6844 | 0 | -19.6844 | 19.6844 | 1 | 4.8316 | 0 | 0
4506 | 2021-07-07 18:30 | 1.6798 | 0 | 0.76085 | 0 | 2.4406 | 22.355 | 0 | 0 | 1 | 22.355 | 0.25 | 22.355 | 0 | 0 | 22.355 | -19.9144 | 0 | 0 | 2 | 0 | -19.9144 | 4.8316 | 2 | 0 | 0 | -19.9144 | 0 | -19.9144 | 19.9144 | 1 | 4.8881 | 0 | 0
4507 | 2021-07-07 19:30 | 1.2901 | 0 | 0.43299 | 0 | 1.7231 | 22.2548 | 0 | 0 | 1 | 22.2548 | 0.25 | 22.2548 | 0 | 0 | 22.2548 | -20.5317 | 0 | 0 | 2 | 0 | -20.5317 | 4.8881 | 2 | 0 | 0 | -20.5317 | 0 | -20.5317 | 20.5317 | 1 | 5.0396 | 0 | 0
4508 | 2021-07-07 20:30 | 1.1461 | 0 | 0.15877 | 0 | 1.3049 | 21.9926 | 0 | 0 | 1 | 21.9926 | 0.25 | 21.9926 | 0 | 0 | 21.9926 | -20.6876 | 0 | 0 | 2 | 0 | -20.6876 | 5.0396 | 2 | 0 | 0 | -20.6876 | 0 | -20.6876 | 20.6876 | 1 | 5.0779 | 0 | 0
4509 | 2021-07-07 21:30 | 1.0733 | 0 | 0.011116 | 0 | 1.0844 | 21.2809 | 0 | 0 | 1 | 21.2809 | 0.25 | 21.2809 | 0 | 0 | 21.2809 | -20.1965 | 0 | 0 | 2 | 0 | -20.1965 | 5.0779 | 2 | 0 | 0 | -20.1965 | 0 | -20.1965 | 20.1965 | 1 | 4.9573 | 0 | 0
4510 | 2021-07-07 22:30 | 0.99281 | 0 | 1.2901e-05 | 0 | 0.99282 | 20.2007 | 0 | 0 | 1 | 20.2007 | 0.25 | 20.2007 | 0 | 0 | 20.2007 | -19.2078 | 0 | 0 | 2 | 0 | -19.2078 | 4.9573 | 2 | 0 | 0 | -19.2078 | 0 | -19.2078 | 19.2078 | 1 | 4.7147 | 0 | 0
4511 | 2021-07-07 23:30 | 0.92335 | 0 | 0 | 0 | 0.92335 | 18.9441 | 0 | 0 | 1 | 18.9441 | 0.25 | 18.9441 | 0 | 0 | 18.9441 | -18.0207 | 0 | 0 | 2 | 0 | -18.0207 | 4.7147 | 2 | 0 | 0 | -18.0207 | 0 | -18.0207 | 18.0207 | 1 | 4.4233 | 0 | 0
4512 | 2021-07-08 00:30 | 0.88472 | 0 | 0 | 0 | 0.88472 | 17.8772 | 0 | 0 | 1 | 17.8772 | 0.25 | 17.8772 | 0 | 0 | 17.8772 | -16.9924 | 0 | 0 | 2 | 0 | -16.9924 | 4.4233 | 2 | 0 | 0 | -16.9924 | 0 | -16.9924 | 16.9924 | 1 | 4.1709 | 0 | 0
4513 | 2021-07-08 01:30 | 0.7306 | 0 | 0 | 0 | 0.7306 | 17.1931 | 0 | 0 | 1 | 17.1931 | 0.25 | 17.1931 | 0 | 0 | 17.1931 | -16.4625 | 0 | 0 | 2 | 0 | -16.4625 | 4.1709 | 2 | 0 | 0 | -16.4625 | 0 | -16.4625 | 16.4625 | 1 | 4.0408 | 0 | 0
4514 | 2021-07-08 02:30 | 0.60724 | 0 | 0 | 0 | 0.60724 | 16.8956 | 0 | 0 | 1 | 16.8956 | 0.25 | 16.8956 | 0 | 0 | 16.8956 | -16.2884 | 0 | 0 | 2 | 0 | -16.2884 | 4.0408 | 2 | 0 | 0 | -16.2884 | 0 | -16.2884 | 16.2884 | 1 | 3.9981 | 0 | 0
4515 | 2021-07-08 03:30 | 0.48532 | 0 | 0 | 0 | 0.48532 | 16.6983 | 0 | 0 | 1 | 16.6983 | 0.25 | 16.6983 | 0 | 0 | 16.6983 | -16.2129 | 0 | 0 | 2 | 0 | -16.2129 | 3.9981 | 2 | 0 | 0 | -16.2129 | 0 | -16.2129 | 16.2129 | 1 | 3.9795 | 0 | 0
4516 | 2021-07-08 04:30 | 0.44778 | 0 | 0.003113 | 0 | 0.45089 | 16.9489 | 0 | 0 | 1 | 16.9489 | 0.25 | 16.9489 | 0 | 0 | 16.9489 | -16.498 | 0 | 0 | 2 | 0 | -16.498 | 3.9795 | 2 | 0 | 0 | -16.498 | 0 | -16.498 | 16.498 | 1 | 4.0495 | 0 | 0
4517 | 2021-07-08 05:30 | 0.43436 | 0 | 0.076803 | 0 | 0.51117 | 18.0911 | 0 | 0 | 1 | 18.0911 | 0.25 | 18.0911 | 0 | 0 | 18.0911 | -17.5799 | 0 | 0 | 2 | 0 | -17.5799 | 4.0495 | 2 | 0 | 0 | -17.5799 | 0 | -17.5799 | 17.5799 | 1 | 4.3151 | 0 | 0
4518 | 2021-07-08 06:30 | 0.36856 | 0 | 0.26616 | 0 | 0.63472 | 19.5099 | 0 | 0 | 1 | 19.5099 | 0.25 | 19.5099 | 0 | 0 | 19.5099 | -18.8752 | 0 | 0 | 2 | 0 | -18.8752 | 4.3151 | 2 | 0 | 0 | -18.8752 | 0 | -18.8752 | 18.8752 | 1 | 4.633 | 0 | 0
4519 | 2021-07-08 07:30 | 0.29067 | 0 | 0.49866 | 0 | 0.78933 | 21.0825 | 0 | 0 | 1 | 21.0825 | 0.25 | 21.0825 | 0 | 0 | 21.0825 | -20.2932 | 0 | 0 | 2 | 0 | -20.2932 | 4.633 | 2 | 0 | 0 | -20.2932 | 0 | -20.2932 | 20.2932 | 1 | 4.9811 | 0 | 0
4520 | 2021-07-08 08:30 | 0.21297 | 0 | 0.95428 | 0 | 1.1673 | 22.1243 | 0 | 0 | 1 | 22.1243 | 0.25 | 22.1243 | 0 | 0 | 22.1243 | -20.957 | 0 | 0 | 2 | 0 | -20.957 | 4.9811 | 2 | 0 | 0 | -20.957 | 0 | -20.957 | 20.957 | 1 | 5.144 | 0 | 0
4521 | 2021-07-08 09:30 | 0.23066 | 0 | 1.4968 | 0 | 1.7275 | 22.5933 | 0 | 0 | 1 | 22.5933 | 0.25 | 22.5933 | 0 | 0 | 22.5933 | -20.8658 | 0 | 0 | 2 | 0 | -20.8658 | 5.144 | 2 | 0 | 0 | -20.8658 | 0 | -20.8658 | 20.8658 | 1 | 5.1216 | 0 | 0
4522 | 2021-07-08 10:30 | 0.31864 | 0 | 1.6734 | 0 | 1.992 | 23.0308 | 0 | 0 | 1 | 23.0308 | 0.25 | 23.0308 | 0 | 0 | 23.0308 | -21.0388 | 0 | 0 | 2 | 0 | -21.0388 | 5.1216 | 2 | 0 | 0 | -21.0388 | 0 | -21.0388 | 21.0388 | 1 | 5.1641 | 0 | 0
4523 | 2021-07-08 11:30 | 0.36558 | 0 | 1.9506 | 0 | 2.3162 | 23.2517 | 0 | 0 | 1 | 23.2517 | 0.25 | 23.2517 | 0 | 0 | 23.2517 | -20.9355 | 0 | 0 | 2 | 0 | -20.9355 | 5.1641 | 2 | 0 | 0 | -20.9355 | 0 | -20.9355 | 20.9355 | 1 | 5.1387 | 0 | 0
4524 | 2021-07-08 12:30 | 0.3501 | 0 | 1.9969 | 0 | 2.347 | 23.4839 | 0 | 0 | 1 | 23.4839 | 0.25 | 23.4839 | 0 | 0 | 23.4839 | -21.1369 | 0 | 0 | 2 | 0 | -21.1369 | 5.1387 | 2 | 0 | 0 | -21.1369 | 0 | -21.1369 | 21.1369 | 1 | 5.1882 | 0 | 0
4525 | 2021-07-08 13:30 | 0.36152 | 0 | 2.1616 | 0 | 2.5231 | 23.4857 | 0 | 0 | 1 | 23.4857 | 0.25 | 23.4857 | 0 | 0 | 23.4857 | -20.9626 | 0 | 0 | 2 | 0 | -20.9626 | 5.1882 | 2 | 0 | 0 | -20.9626 | 0 | -20.9626 | 20.9626 | 1 | 5.1454 | 0 | 0
4526 | 2021-07-08 14:30 | 0.38475 | 0 | 2.1166 | 0 | 2.5014 | 23.38 | 0 | 0 | 1 | 23.38 | 0.25 | 23.38 | 0 | 0 | 23.38 | -20.8786 | 0 | 0 | 2 | 0 | -20.8786 | 5.1454 | 2 | 0 | 0 | -20.8786 | 0 | -20.8786 | 20.8786 | 1 | 5.1248 | 0 | 0
4527 | 2021-07-08 15:30 | 0.45109 | 0 | 1.9352 | 0 | 2.3863 | 23.0546 | 0 | 0 | 1 | 23.0546 | 0.25 | 23.0546 | 0 | 0 | 23.0546 | -20.6683 | 0 | 0 | 2 | 0 | -20.6683 | 5.1248 | 2 | 0 | 0 | -20.6683 | 0 | -20.6683 | 20.6683 | 1 | 5.0731 | 0 | 0
4528 | 2021-07-08 16:30 | 0.58062 | 0 | 1.3895 | 0 | 1.9701 | 22.8424 | 0 | 0 | 1 | 22.8424 | 0.25 | 22.8424 | 0 | 0 | 22.8424 | -20.8723 | 0 | 0 | 2 | 0 | -20.8723 | 5.0731 | 2 | 0 | 0 | -20.8723 | 0 | -20.8723 | 20.8723 | 1 | 5.1232 | 0 | 0
4529 | 2021-07-08 17:30 | 0.58685 | 0 | 1.1571 | 0 | 1.7439 | 22.5228 | 0 | 0 | 1 | 22.5228 | 0.25 | 22.5228 | 0 | 0 | 22.5228 | -20.7788 | 0 | 0 | 2 | 0 | -20.7788 | 5.1232 | 2 | 0 | 0 | -20.7788 | 0 | -20.7788 | 20.7788 | 1 | 5.1003 | 0 | 0
4530 | 2021-07-08 18:30 | 0.63819 | 0 | 0.6141 | 0 | 1.2523 | 22.4186 | 0 | 0 | 1 | 22.4186 | 0.25 | 22.4186 | 0 | 0 | 22.4186 | -21.1663 | 0 | 0 | 2 | 0 | -21.1663 | 5.1003 | 2 | 0 | 0 | -21.1663 | 0 | -21.1663 | 21.1663 | 1 | 5.1954 | 0 | 0
4531 | 2021-07-08 19:30 | 0.61779 | 0 | 0.24 | 0 | 0.85779 | 22.2123 | 0 | 0 | 1 | 22.2123 | 0.25 | 22.2123 | 0 | 0 | 22.2123 | -21.3545 | 0 | 0 | 2 | 0 | -21.3545 | 5.1954 | 2 | 0 | 0 | -21.3545 | 0 | -21.3545 | 21.3545 | 1 | 5.2416 | 0 | 0
4532 | 2021-07-08 20:30 | 0.69569 | 0 | 0.044979 | 0 | 0.74067 | 21.9474 | 0 | 0 | 1 | 21.9474 | 0.25 | 21.9474 | 0 | 0 | 21.9474 | -21.2068 | 0 | 0 | 2 | 0 | -21.2068 | 5.2416 | 2 | 0 | 0 | -21.2068 | 0 | -21.2068 | 21.2068 | 1 | 5.2053 | 0 | 0
4533 | 2021-07-08 21:30 | 0.98572 | 0 | 0.0014993 | 0 | 0.98722 | 21.1989 | 0 | 0 | 1 | 21.1989 | 0.25 | 21.1989 | 0 | 0 | 21.1989 | -20.2117 | 0 | 0 | 2 | 0 | -20.2117 | 5.2053 | 2 | 0 | 0 | -20.2117 | 0 | -20.2117 | 20.2117 | 1 | 4.9611 | 0 | 0
4534 | 2021-07-08 22:30 | 1.2444 | 0 | 0 | 0 | 1.2444 | 20.1005 | 0 | 0 | 1 | 20.1005 | 0.25 | 20.1005 | 0 | 0 | 20.1005 | -18.856 | 0 | 0 | 2 | 0 | -18.856 | 4.9611 | 2 | 0 | 0 | -18.856 | 0 | -18.856 | 18.856 | 1 | 4.6283 | 0 | 0
4535 | 2021-07-08 23:30 | 1.2545 | 0 | 0 | 0 | 1.2545 | 18.8223 | 0 | 0 | 1 | 18.8223 | 0.25 | 18.8223 | 0 | 0 | 18.8223 | -17.5678 | 0 | 0 | 2 | 0 | -17.5678 | 4.6283 | 2 | 0 | 0 | -17.5678 | 0 | -17.5678 | 17.5678 | 1 | 4.3121 | 0 | 0
4536 | 2021-07-09 00:30 | 1.3002 | 0 | 0 | 0 | 1.3002 | 17.6953 | 0 | 0 | 1 | 17.6953 | 0.25 | 17.6953 | 0 | 0 | 17.6953 | -16.3951 | 0 | 0 | 2 | 0 | -16.3951 | 4.3121 | 2 | 0 | 0 | -16.3951 | 0 | -16.3951 | 16.3951 | 1 | 4.0243 | 0 | 0
4537 | 2021-07-09 01:30 | 1.0399 | 0 | 0 | 0 | 1.0399 | 16.9651 | 0 | 0 | 1 | 16.9651 | 0.25 | 16.9651 | 0 | 0 | 16.9651 | -15.9251 | 0 | 0 | 2 | 0 | -15.9251 | 4.0243 | 2 | 0 | 0 | -15.9251 | 0 | -15.9251 | 15.9251 | 1 | 3.9089 | 0 | 0
4538 | 2021-07-09 02:30 | 1.2729 | 0 | 0 | 0 | 1.2729 | 16.5936 | 0 | 0 | 1 | 16.5936 | 0.25 | 16.5936 | 0 | 0 | 16.5936 | -15.3206 | 0 | 0 | 2 | 0 | -15.3206 | 3.9089 | 2 | 0 | 0 | -15.3206 | 0 | -15.3206 | 15.3206 | 1 | 3.7605 | 0 | 0
4539 | 2021-07-09 03:30 | 1.2713 | 0 | 0 | 0 | 1.2713 | 16.4584 | 0 | 0 | 1 | 16.4584 | 0.25 | 16.4584 | 0 | 0 | 16.4584 | -15.1871 | 0 | 0 | 2 | 0 | -15.1871 | 3.7605 | 2 | 0 | 0 | -15.1871 | 0 | -15.1871 | 15.1871 | 1 | 3.7277 | 0 | 0
4540 | 2021-07-09 04:30 | 1.3229 | 0 | 0.00312 | 0 | 1.326 | 16.7498 | 0 | 0 | 1 | 16.7498 | 0.25 | 16.7498 | 0 | 0 | 16.7498 | -15.4238 | 0 | 0 | 2 | 0 | -15.4238 | 3.7277 | 2 | 0 | 0 | -15.4238 | 0 | -15.4238 | 15.4238 | 1 | 3.7858 | 0 | 0
4541 | 2021-07-09 05:30 | 1.1927 | 0 | 0.071112 | 0 | 1.2638 | 18.057 | 0 | 0 | 1 | 18.057 | 0.25 | 18.057 | 0 | 0 | 18.057 | -16.7932 | 0 | 0 | 2 | 0 | -16.7932 | 3.7858 | 2 | 0 | 0 | -16.7932 | 0 | -16.7932 | 16.7932 | 1 | 4.122 | 0 | 0
4542 | 2021-07-09 06:30 | 1.0683 | 0 | 0.28829 | 0 | 1.3565 | 19.6714 | 0 | 0 | 1 | 19.6714 | 0.25 | 19.6714 | 0 | 0 | 19.6714 | -18.3149 | 0 | 0 | 2 | 0 | -18.3149 | 4.122 | 2 | 0 | 0 | -18.3149 | 0 | -18.3149 | 18.3149 | 1 | 4.4955 | 0 | 0
4543 | 2021-07-09 07:30 | 0.92462 | 0 | 0.74863 | 0 | 1.6733 | 21.4443 | 0 | 0 | 1 | 21.4443 | 0.25 | 21.4443 | 0 | 0 | 21.4443 | -19.7711 | 0 | 0 | 2 | 0 | -19.7711 | 4.4955 | 2 | 0 | 0 | -19.7711 | 0 | -19.7711 | 19.7711 | 1 | 4.8529 | 0 | 0
4544 | 2021-07-09 08:30 | 0.66145 | 0 | 1.3628 | 0 | 2.0242 | 22.6109 | 0 | 0 | 1 | 22.6109 | 0.25 | 22.6109 | 0 | 0 | 22.6109 | -20.5867 | 0 | 0 | 2 | 0 | -20.5867 | 4.8529 | 2 | 0 | 0 | -20.5867 | 0 | -20.5867 | 20.5867 | 1 | 5.0531 | 0 | 0
4545 | 2021-07-09 09:30 | 0.61511 | 0 | 1.8338 | 0 | 2.449 | 23.3592 | 0 | 0 | 1 | 23.3592 | 0.25 | 23.3592 | 0 | 0 | 23.3592 | -20.9103 | 0 | 0 | 2 | 0 | -20.9103 | 5.0531 | 2 | 0 | 0 | -20.9103 | 0 | -20.9103 | 20.9103 | 1 | 5.1325 | 0 | 0
4546 | 2021-07-09 10:30 | 0.75257 | 0 | 2.1701 | 0 | 2.9226 | 23.7177 | 0 | 0 | 1 | 23.7177 | 0.25 | 23.7177 | 0 | 0 | 23.7177 | -20.795 | 0 | 0 | 2 | 0 | -20.795 | 5.1325 | 2 | 0 | 0 | -20.795 | 0 | -20.795 | 20.795 | 1 | 5.1042 | 0 | 0
4547 | 2021-07-09 11:30 | 0.76821 | 0 | 1.9452 | 0 | 2.7134 | 23.8517 | 0 | 0 | 1 | 23.8517 | 0.25 | 23.8517 | 0 | 0 | 23.8517 | -21.1383 | 0 | 0 | 2 | 0 | -21.1383 | 5.1042 | 2 | 0 | 0 | -21.1383 | 0 | -21.1383 | 21.1383 | 1 | 5.1885 | 0 | 0
4548 | 2021-07-09 12:30 | 0.46311 | 0 | 1.8752 | 0 | 2.3383 | 23.8065 | 0 | 0 | 1 | 23.8065 | 0.25 | 23.8065 | 0 | 0 | 23.8065 | -21.4682 | 0 | 0 | 2 | 0 | -21.4682 | 5.1885 | 2 | 0 | 0 | -21.4682 | 0 | -21.4682 | 21.4682 | 1 | 5.2695 | 0 | 0
4549 | 2021-07-09 13:30 | 0.49629 | 0 | 1.8675 | 0 | 2.3638 | 23.5371 | 0 | 0 | 1 | 23.5371 | 0.25 | 23.5371 | 0 | 0 | 23.5371 | -21.1733 | 0 | 0 | 2 | 0 | -21.1733 | 5.2695 | 2 | 0 | 0 | -21.1733 | 0 | -21.1733 | 21.1733 | 1 | 5.1971 | 0 | 0
4550 | 2021-07-09 14:30 | 0.67934 | 0 | 1.8201 | 0 | 2.4994 | 23.4236 | 0 | 0 | 1 | 23.4236 | 0.25 | 23.4236 | 0 | 0 | 23.4236 | -20.9241 | 0 | 0 | 2 | 0 | -20.9241 | 5.1971 | 2 | 0 | 0 | -20.9241 | 0 | -20.9241 | 20.9241 | 1 | 5.1359 | 0 | 0
4551 | 2021-07-09 15:30 | 0.62573 | 0 | 1.8696 | 0 | 2.4954 | 23.084 | 0 | 0 | 1 | 23.084 | 0.25 | 23.084 | 0 | 0 | 23.084 | -20.5887 | 0 | 0 | 2 | 0 | -20.5887 | 5.1359 | 2 | 0 | 0 | -20.5887 | 0 | -20.5887 | 20.5887 | 1 | 5.0536 | 0 | 0
4552 | 2021-07-09 16:30 | 0.54954 | 0 | 1.4153 | 0 | 1.9648 | 22.7383 | 0 | 0 | 1 | 22.7383 | 0.25 | 22.7383 | 0 | 0 | 22.7383 | -20.7735 | 0 | 0 | 2 | 0 | -20.7735 | 5.0536 | 2 | 0 | 0 | -20.7735 | 0 | -20.7735 | 20.7735 | 1 | 5.099 | 0 | 0
4553 | 2021-07-09 17:30 | 0.75731 | 0 | 1.0077 | 0 | 1.765 | 22.4117 | 0 | 0 | 1 | 22.4117 | 0.25 | 22.4117 | 0 | 0 | 22.4117 | -20.6467 | 0 | 0 | 2 | 0 | -20.6467 | 5.099 | 2 | 0 | 0 | -20.6467 | 0 | -20.6467 | 20.6467 | 1 | 5.0678 | 0 | 0
4554 | 2021-07-09 18:30 | 1.3845 | 0 | 0.72139 | 0 | 2.1059 | 22.0247 | 0 | 0 | 1 | 22.0247 | 0.25 | 22.0247 | 0 | 0 | 22.0247 | -19.9189 | 0 | 0 | 2 | 0 | -19.9189 | 5.0678 | 2 | 0 | 0 | -19.9189 | 0 | -19.9189 | 19.9189 | 1 | 4.8892 | 0 | 0
4555 | 2021-07-09 19:30 | 1.188 | 0 | 0.3622 | 0 | 1.5502 | 21.6859 | 0 | 0 | 1 | 21.6859 | 0.25 | 21.6859 | 0 | 0 | 21.6859 | -20.1358 | 0 | 0 | 2 | 0 | -20.1358 | 4.8892 | 2 | 0 | 0 | -20.1358 | 0 | -20.1358 | 20.1358 | 1 | 4.9424 | 0 | 0
4556 | 2021-07-09 20:30 | 1.169 | 0 | 0.12073 | 0 | 1.2898 | 21.2023 | 0 | 0 | 1 | 21.2023 | 0.25 | 21.2023 | 0 | 0 | 21.2023 | -19.9125 | 0 | 0 | 2 | 0 | -19.9125 | 4.9424 | 2 | 0 | 0 | -19.9125 | 0 | -19.9125 | 19.9125 | 1 | 4.8876 | 0 | 0
4557 | 2021-07-09 21:30 | 1.3722 | 0 | 0.0076183 | 0 | 1.3798 | 20.3702 | 0 | 0 | 1 | 20.3702 | 0.25 | 20.3702 | 0 | 0 | 20.3702 | -18.9904 | 0 | 0 | 2 | 0 | -18.9904 | 4.8876 | 2 | 0 | 0 | -18.9904 | 0 | -18.9904 | 18.9904 | 1 | 4.6613 | 0 | 0
4558 | 2021-07-09 22:30 | 1.496 | 0 | 0 | 0 | 1.496 | 19.3771 | 0 | 0 | 1 | 19.3771 | 0.25 | 19.3771 | 0 | 0 | 19.3771 | -17.8811 | 0 | 0 | 2 | 0 | -17.8811 | 4.6613 | 2 | 0 | 0 | -17.8811 | 0 | -17.8811 | 17.8811 | 1 | 4.389 | 0 | 0
4559 | 2021-07-09 23:30 | 1.654 | 0 | 0 | 0 | 1.654 | 18.214 | 0 | 0 | 1 | 18.214 | 0.25 | 18.214 | 0 | 0 | 18.214 | -16.5601 | 0 | 0 | 2 | 0 | -16.5601 | 4.389 | 2 | 0 | 0 | -16.5601 | 0 | -16.5601 | 16.5601 | 1 | 4.0647 | 0 | 0
4560 | 2021-07-10 00:30 | 1.8591 | 0 | 0 | 0 | 1.8591 | 17.2644 | 0 | 0 | 1 | 17.2644 | 0.25 | 17.2644 | 0 | 0 | 17.2644 | -15.4053 | 0 | 0 | 2 | 0 | -15.4053 | 4.0647 | 2 | 0 | 0 | -15.4053 | 0 | -15.4053 | 15.4053 | 1 | 3.7813 | 0 | 0
4561 | 2021-07-10 01:30 | 1.8282 | 0 | 0 | 0 | 1.8282 | 16.5168 | 0 | 0 | 1 | 16.5168 | 0.25 | 16.5168 | 0 | 0 | 16.5168 | -14.6887 | 0 | 0 | 2 | 0 | -14.6887 | 3.7813 | 2 | 0 | 0 | -14.6887 | 0 | -14.6887 | 14.6887 | 1 | 3.6054 | 0 | 0
4562 | 2021-07-10 02:30 | 1.8027 | 0 | 0 | 0 | 1.8027 | 16.0921 | 0 | 0 | 1 | 16.0921 | 0.25 | 16.0921 | 0 | 0 | 16.0921 | -14.2894 | 0 | 0 | 2 | 0 | -14.2894 | 3.6054 | 2 | 0 | 0 | -14.2894 | 0 | -14.2894 | 14.2894 | 1 | 3.5074 | 0 | 0
4563 | 2021-07-10 03:30 | 1.8315 | 0 | 0 | 0 | 1.8315 | 15.6549 | 0 | 0 | 1 | 15.6549 | 0.25 | 15.6549 | 0 | 0 | 15.6549 | -13.8234 | 0 | 0 | 2 | 0 | -13.8234 | 3.5074 | 2 | 0 | 0 | -13.8234 | 0 | -13.8234 | 13.8234 | 1 | 3.393 | 0 | 0
4564 | 2021-07-10 04:30 | 1.9054 | 0 | 0.0039686 | 0 | 1.9093 | 15.4733 | 0 | 0 | 1 | 15.4733 | 0.25 | 15.4733 | 0 | 0 | 15.4733 | -13.5639 | 0 | 0 | 2 | 0 | -13.5639 | 3.393 | 2 | 0 | 0 | -13.5639 | 0 | -13.5639 | 13.5639 | 1 | 3.3293 | 0 | 0
4565 | 2021-07-10 05:30 | 1.9115 | 0 | 0.066551 | 0 | 1.978 | 15.7924 | 0 | 0 | 1 | 15.7924 | 0.25 | 15.7924 | 0 | 0 | 15.7924 | -13.8143 | 0 | 0 | 2 | 0 | -13.8143 | 3.3293 | 2 | 0 | 0 | -13.8143 | 0 | -13.8143 | 13.8143 | 1 | 3.3908 | 0 | 0
4566 | 2021-07-10 06:30 | 1.8743 | 0 | 0.27574 | 0 | 2.15 | 16.5424 | 0 | 0 | 1 | 16.5424 | 0.25 | 16.5424 | 0 | 0 | 16.5424 | -14.3924 | 0 | 0 | 2 | 0 | -14.3924 | 3.3908 | 2 | 0 | 0 | -14.3924 | 0 | -14.3924 | 14.3924 | 1 | 3.5327 | 0 | 0
4567 | 2021-07-10 07:30 | 1.8351 | 0 | 0.63033 | 0 | 2.4654 | 17.591 | 0 | 0 | 1 | 17.591 | 0.25 | 17.591 | 0 | 0 | 17.591 | -15.1256 | 0 | 0 | 2 | 0 | -15.1256 | 3.5327 | 2 | 0 | 0 | -15.1256 | 0 | -15.1256 | 15.1256 | 1 | 3.7127 | 0 | 0
4568 | 2021-07-10 08:30 | 1.9335 | 0 | 1.1023 | 0 | 3.0358 | 18.4919 | 0 | 0 | 1 | 18.4919 | 0.25 | 18.4919 | 0 | 0 | 18.4919 | -15.4561 | 0 | 0 | 2 | 0 | -15.4561 | 3.7127 | 2 | 0 | 0 | -15.4561 | 0 | -15.4561 | 15.4561 | 1 | 3.7938 | 0 | 0
4569 | 2021-07-10 09:30 | 2.0135 | 0 | 1.4322 | 0 | 3.4457 | 19.1888 | 0 | 0 | 1 | 19.1888 | 0.25 | 19.1888 | 0 | 0 | 19.1888 | -15.7432 | 0 | 0 | 2 | 0 | -15.7432 | 3.7938 | 2 | 0 | 0 | -15.7432 | 0 | -15.7432 | 15.7432 | 1 | 3.8642 | 0 | 0
4570 | 2021-07-10 10:30 | 1.9835 | 0 | 1.957 | 0 | 3.9405 | 19.6308 | 0 | 0 | 1 | 19.6308 | 0.25 | 19.6308 | 0 | 0 | 19.6308 | -15.6904 | 0 | 0 | 2 | 0 | -15.6904 | 3.8642 | 2 | 0 | 0 | -15.6904 | 0 | -15.6904 | 15.6904 | 1 | 3.8513 | 0 | 0
4571 | 2021-07-10 11:30 | 1.9636 | 0 | 2.2423 | 0 | 4.2059 | 19.7193 | 0 | 0 | 1 | 19.7193 | 0.25 | 19.7193 | 0 | 0 | 19.7193 | -15.5133 | 0 | 0 | 2 | 0 | -15.5133 | 3.8513 | 2 | 0 | 0 | -15.5133 | 0 | -15.5133 | 15.5133 | 1 | 3.8078 | 0 | 0
4572 | 2021-07-10 12:30 | 1.9077 | 0 | 2.2877 | 0 | 4.1954 | 19.5926 | 0 | 0 | 1 | 19.5926 | 0.25 | 19.5926 | 0 | 0 | 19.5926 | -15.3972 | 0 | 0 | 2 | 0 | -15.3972 | 3.8078 | 2 | 0 | 0 | -15.3972 | 0 | -15.3972 | 15.3972 | 1 | 3.7793 | 0 | 0
4573 | 2021-07-10 13:30 | 1.7965 | 0 | 2.2441 | 0 | 4.0406 | 19.2539 | 0 | 0 | 1 | 19.2539 | 0.25 | 19.2539 | 0 | 0 | 19.2539 | -15.2133 | 0 | 0 | 2 | 0 | -15.2133 | 3.7793 | 2 | 0 | 0 | -15.2133 | 0 | -15.2133 | 15.2133 | 1 | 3.7342 | 0 | 0
4574 | 2021-07-10 14:30 | 1.5866 | 0 | 2.3366 | 0 | 3.9232 | 18.9214 | 0 | 0 | 1 | 18.9214 | 0.25 | 18.9214 | 0 | 0 | 18.9214 | -14.9982 | 0 | 0 | 2 | 0 | -14.9982 | 3.7342 | 2 | 0 | 0 | -14.9982 | 0 | -14.9982 | 14.9982 | 1 | 3.6814 | 0 | 0
4575 | 2021-07-10 15:30 | 1.3497 | 0 | 2.1556 | 0 | 3.5053 | 18.6783 | 0 | 0 | 1 | 18.6783 | 0.25 | 18.6783 | 0 | 0 | 18.6783 | -15.173 | 0 | 0 | 2 | 0 | -15.173 | 3.6814 | 2 | 0 | 0 | -15.173 | 0 | -15.173 | 15.173 | 1 | 3.7243 | 0 | 0
4576 | 2021-07-10 16:30 | 1.0213 | 0 | 1.9978 | 0 | 3.0191 | 18.6081 | 0 | 0 | 1 | 18.6081 | 0.25 | 18.6081 | 0 | 0 | 18.6081 | -15.589 | 0 | 0 | 2 | 0 | -15.589 | 3.7243 | 2 | 0 | 0 | -15.589 | 0 | -15.589 | 15.589 | 1 | 3.8264 | 0 | 0
4577 | 2021-07-10 17:30 | 0.81711 | 0 | 1.6008 | 0 | 2.418 | 18.6733 | 0 | 0 | 1 | 18.6733 | 0.25 | 18.6733 | 0 | 0 | 18.6733 | -16.2553 | 0 | 0 | 2 | 0 | -16.2553 | 3.8264 | 2 | 0 | 0 | -16.2553 | 0 | -16.2553 | 16.2553 | 1 | 3.9899 | 0 | 0
4578 | 2021-07-10 18:30 | 0.60057 | 0 | 1.2408 | 0 | 1.8413 | 18.647 | 0 | 0 | 1 | 18.647 | 0.25 | 18.647 | 0 | 0 | 18.647 | -16.8057 | 0 | 0 | 2 | 0 | -16.8057 | 3.9899 | 2 | 0 | 0 | -16.8057 | 0 | -16.8057 | 16.8057 | 1 | 4.125 | 0 | 0
4579 | 2021-07-10 19:30 | 0.38712 | 0 | 0.63867 | 0 | 1.0258 | 18.532 | 0 | 0 | 1 | 18.532 | 0.25 | 18.532 | 0 | 0 | 18.532 | -17.5062 | 0 | 0 | 2 | 0 | -17.5062 | 4.125 | 2 | 0 | 0 | -17.5062 | 0 | -17.5062 | 17.5062 | 1 | 4.297 | 0 | 0
4580 | 2021-07-10 20:30 | 0.26705 | 0 | 0.20992 | 0 | 0.47697 | 18.366 | 0 | 0 | 1 | 18.366 | 0.25 | 18.366 | 0 | 0 | 18.366 | -17.889 | 0 | 0 | 2 | 0 | -17.889 | 4.297 | 2 | 0 | 0 | -17.889 | 0 | -17.889 | 17.889 | 1 | 4.3909 | 0 | 0
4581 | 2021-07-10 21:30 | 0.25465 | 0 | 0.0112 | 0 | 0.26585 | 17.9374 | 0 | 0 | 1 | 17.9374 | 0.25 | 17.9374 | 0 | 0 | 17.9374 | -17.6716 | 0 | 0 | 2 | 0 | -17.6716 | 4.3909 | 2 | 0 | 0 | -17.6716 | 0 | -17.6716 | 17.6716 | 1 | 4.3376 | 0 | 0
4582 | 2021-07-10 22:30 | 0.29338 | 0 | 1.2841e-05 | 0 | 0.29339 | 17.1749 | 0 | 0 | 1 | 17.1749 | 0.25 | 17.1749 | 0 | 0 | 17.1749 | -16.8815 | 0 | 0 | 2 | 0 | -16.8815 | 4.3376 | 2 | 0 | 0 | -16.8815 | 0 | -16.8815 | 16.8815 | 1 | 4.1436 | 0 | 0
4583 | 2021-07-10 23:30 | 0.3419 | 0 | 0 | 0 | 0.3419 | 16.2128 | 0 | 0 | 1 | 16.2128 | 0.25 | 16.2128 | 0 | 0 | 16.2128 | -15.8709 | 0 | 0 | 2 | 0 | -15.8709 | 4.1436 | 2 | 0 | 0 | -15.8709 | 0 | -15.8709 | 15.8709 | 1 | 3.8956 | 0 | 0
4584 | 2021-07-11 00:30 | 0.4509 | 0 | 0 | 0 | 0.4509 | 15.2522 | 0 | 0 | 1 | 15.2522 | 0.25 | 15.2522 | 0 | 0 | 15.2522 | -14.8013 | 0 | 0 | 2 | 0 | -14.8013 | 3.8956 | 2 | 0 | 0 | -14.8013 | 0 | -14.8013 | 14.8013 | 1 | 3.633 | 0 | 0
4585 | 2021-07-11 01:30 | 0.484 | 0 | 0 | 0 | 0.484 | 14.5573 | 0 | 0 | 1 | 14.5573 | 0.25 | 14.5573 | 0 | 0 | 14.5573 | -14.0733 | 0 | 0 | 2 | 0 | -14.0733 | 3.633 | 2 | 0 | 0 | -14.0733 | 0 | -14.0733 | 14.0733 | 1 | 3.4544 | 0 | 0
4586 | 2021-07-11 02:30 | 0.45851 | 0 | 0 | 0 | 0.45851 | 14.0563 | 0 | 0 | 1 | 14.0563 | 0.25 | 14.0563 | 0 | 0 | 14.0563 | -13.5977 | 0 | 0 | 2 | 0 | -13.5977 | 3.4544 | 2 | 0 | 0 | -13.5977 | 0 | -13.5977 | 13.5977 | 1 | 3.3376 | 0 | 0
4587 | 2021-07-11 03:30 | 0.4465 | 0 | 0 | 0 | 0.4465 | 13.6219 | 0 | 0 | 1 | 13.6219 | 0.25 | 13.6219 | 0 | 0 | 13.6219 | -13.1754 | 0 | 0 | 2 | 0 | -13.1754 | 3.3376 | 2 | 0 | 0 | -13.1754 | 0 | -13.1754 | 13.1754 | 1 | 3.234 | 0 | 0
4588 | 2021-07-11 04:30 | 0.44072 | 0 | 0.0040483 | 0 | 0.44477 | 13.3744 | 0 | 0 | 1 | 13.3744 | 0.25 | 13.3744 | 0 | 0 | 13.3744 | -12.9297 | 0 | 0 | 2 | 0 | -12.9297 | 3.234 | 2 | 0 | 0 | -12.9297 | 0 | -12.9297 | 12.9297 | 1 | 3.1736 | 0 | 0
4589 | 2021-07-11 05:30 | 0.50105 | 0 | 0.10293 | 0 | 0.60398 | 13.5881 | 0 | 0 | 1 | 13.5881 | 0.25 | 13.5881 | 0 | 0 | 13.5881 | -12.9841 | 0 | 0 | 2 | 0 | -12.9841 | 3.1736 | 2 | 0 | 0 | -12.9841 | 0 | -12.9841 | 12.9841 | 1 | 3.187 | 0 | 0
4590 | 2021-07-11 06:30 | 0.56253 | 0 | 0.52202 | 0 | 1.0846 | 14.0856 | 0 | 0 | 1 | 14.0856 | 0.25 | 14.0856 | 0 | 0 | 14.0856 | -13.0011 | 0 | 0 | 2 | 0 | -13.0011 | 3.187 | 2 | 0 | 0 | -13.0011 | 0 | -13.0011 | 13.0011 | 1 | 3.1912 | 0 | 0
4591 | 2021-07-11 07:30 | 0.3546 | 0 | 1.1453 | 0 | 1.4999 | 14.9008 | 0 | 0 | 1 | 14.9008 | 0.25 | 14.9008 | 0 | 0 | 14.9008 | -13.4009 | 0 | 0 | 2 | 0 | -13.4009 | 3.1912 | 2 | 0 | 0 | -13.4009 | 0 | -13.4009 | 13.4009 | 1 | 3.2893 | 0 | 0
4592 | 2021-07-11 08:30 | 0.21218 | 0 | 1.6388 | 0 | 1.851 | 15.6884 | 0 | 0 | 1 | 15.6884 | 0.25 | 15.6884 | 0 | 0 | 15.6884 | -13.8374 | 0 | 0 | 2 | 0 | -13.8374 | 3.2893 | 2 | 0 | 0 | -13.8374 | 0 | -13.8374 | 13.8374 | 1 | 3.3965 | 0 | 0
4593 | 2021-07-11 09:30 | 0.26889 | 0 | 2.1877 | 0 | 2.4566 | 16.4288 | 0 | 0 | 1 | 16.4288 | 0.25 | 16.4288 | 0 | 0 | 16.4288 | -13.9722 | 0 | 0 | 2 | 0 | -13.9722 | 3.3965 | 2 | 0 | 0 | -13.9722 | 0 | -13.9722 | 13.9722 | 1 | 3.4295 | 0 | 0
4594 | 2021-07-11 10:30 | 0.29072 | 0 | 2.6566 | 0 | 2.9473 | 16.8541 | 0 | 0 | 1 | 16.8541 | 0.25 | 16.8541 | 0 | 0 | 16.8541 | -13.9068 | 0 | 0 | 2 | 0 | -13.9068 | 3.4295 | 2 | 0 | 0 | -13.9068 | 0 | -13.9068 | 13.9068 | 1 | 3.4135 | 0 | 0
4595 | 2021-07-11 11:30 | 0.27772 | 0 | 2.7597 | 0 | 3.0374 | 17.0592 | 0 | 0 | 1 | 17.0592 | 0.25 | 17.0592 | 0 | 0 | 17.0592 | -14.0218 | 0 | 0 | 2 | 0 | -14.0218 | 3.4135 | 2 | 0 | 0 | -14.0218 | 0 | -14.0218 | 14.0218 | 1 | 3.4417 | 0 | 0
4596 | 2021-07-11 12:30 | 0.2534 | 0 | 2.626 | 0 | 2.8794 | 17.0949 | 0 | 0 | 1 | 17.0949 | 0.25 | 17.0949 | 0 | 0 | 17.0949 | -14.2155 | 0 | 0 | 2 | 0 | -14.2155 | 3.4417 | 2 | 0 | 0 | -14.2155 | 0 | -14.2155 | 14.2155 | 1 | 3.4893 | 0 | 0
4597 | 2021-07-11 13:30 | 0.28815 | 0 | 2.6571 | 0 | 2.9452 | 16.9956 | 0 | 0 | 1 | 16.9956 | 0.25 | 16.9956 | 0 | 0 | 16.9956 | -14.0503 | 0 | 0 | 2 | 0 | -14.0503 | 3.4893 | 2 | 0 | 0 | -14.0503 | 0 | -14.0503 | 14.0503 | 1 | 3.4487 | 0 | 0
4598 | 2021-07-11 14:30 | 0.39813 | 0 | 2.5244 | 0 | 2.9225 | 16.9969 | 0 | 0 | 1 | 16.9969 | 0.25 | 16.9969 | 0 | 0 | 16.9969 | -14.0744 | 0 | 0 | 2 | 0 | -14.0744 | 3.4487 | 2 | 0 | 0 | -14.0744 | 0 | -14.0744 | 14.0744 | 1 | 3.4546 | 0 | 0
4599 | 2021-07-11 15:30 | 0.51778 | 0 | 2.3678 | 0 | 2.8855 | 16.9444 | 0 | 0 | 1 | 16.9444 | 0.25 | 16.9444 | 0 | 0 | 16.9444 | -14.0589 | 0 | 0 | 2 | 0 | -14.0589 | 3.4546 | 2 | 0 | 0 | -14.0589 | 0 | -14.0589 | 14.0589 | 1 | 3.4508 | 0 | 0
4600 | 2021-07-11 16:30 | 0.68584 | 0 | 1.9497 | 0 | 2.6355 | 17.0948 | 0 | 0 | 1 | 17.0948 | 0.25 | 17.0948 | 0 | 0 | 17.0948 | -14.4593 | 0 | 0 | 2 | 0 | -14.4593 | 3.4508 | 2 | 0 | 0 | -14.4593 | 0 | -14.4593 | 14.4593 | 1 | 3.5491 | 0 | 0
4601 | 2021-07-11 17:30 | 0.72688 | 0 | 1.6141 | 0 | 2.341 | 17.2886 | 0 | 0 | 1 | 17.2886 | 0.25 | 17.2886 | 0 | 0 | 17.2886 | -14.9476 | 0 | 0 | 2 | 0 | -14.9476 | 3.5491 | 2 | 0 | 0 | -14.9476 | 0 | -14.9476 | 14.9476 | 1 | 3.669 | 0 | 0
4602 | 2021-07-11 18:30 | 0.74256 | 0 | 1.0334 | 0 | 1.776 | 17.5714 | 0 | 0 | 1 | 17.5714 | 0.25 | 17.5714 | 0 | 0 | 17.5714 | -15.7954 | 0 | 0 | 2 | 0 | -15.7954 | 3.669 | 2 | 0 | 0 | -15.7954 | 0 | -15.7954 | 15.7954 | 1 | 3.877 | 0 | 0
4603 | 2021-07-11 19:30 | 0.80274 | 0 | 0.51903 | 0 | 1.3218 | 17.7738 | 0 | 0 | 1 | 17.7738 | 0.25 | 17.7738 | 0 | 0 | 17.7738 | -16.452 | 0 | 0 | 2 | 0 | -16.452 | 3.877 | 2 | 0 | 0 | -16.452 | 0 | -16.452 | 16.452 | 1 | 4.0382 | 0 | 0
4604 | 2021-07-11 20:30 | 0.96574 | 0 | 0.17894 | 0 | 1.1447 | 17.8693 | 0 | 0 | 1 | 17.8693 | 0.25 | 17.8693 | 0 | 0 | 17.8693 | -16.7246 | 0 | 0 | 2 | 0 | -16.7246 | 4.0382 | 2 | 0 | 0 | -16.7246 | 0 | -16.7246 | 16.7246 | 1 | 4.1051 | 0 | 0
4605 | 2021-07-11 21:30 | 1.3302 | 0 | 0.011577 | 0 | 1.3418 | 17.6395 | 0 | 0 | 1 | 17.6395 | 0.25 | 17.6395 | 0 | 0 | 17.6395 | -16.2977 | 0 | 0 | 2 | 0 | -16.2977 | 4.1051 | 2 | 0 | 0 | -16.2977 | 0 | -16.2977 | 16.2977 | 1 | 4.0003 | 0 | 0
4606 | 2021-07-11 22:30 | 1.685 | 0 | 0.00021007 | 0 | 1.6852 | 17.0079 | 0 | 0 | 1 | 17.0079 | 0.25 | 17.0079 | 0 | 0 | 17.0079 | -15.3227 | 0 | 0 | 2 | 0 | -15.3227 | 4.0003 | 2 | 0 | 0 | -15.3227 | 0 | -15.3227 | 15.3227 | 1 | 3.761 | 0 | 0
4607 | 2021-07-11 23:30 | 1.6979 | 0 | 0 | 0 | 1.6979 | 16.1685 | 0 | 0 | 1 | 16.1685 | 0.25 | 16.1685 | 0 | 0 | 16.1685 | -14.4706 | 0 | 0 | 2 | 0 | -14.4706 | 3.761 | 2 | 0 | 0 | -14.4706 | 0 | -14.4706 | 14.4706 | 1 | 3.5519 | 0 | 0
4608 | 2021-07-12 00:30 | 1.5378 | 0 | 0 | 0 | 1.5378 | 15.4044 | 0 | 0 | 1 | 15.4044 | 0.25 | 15.4044 | 0 | 0 | 15.4044 | -13.8666 | 0 | 0 | 2 | 0 | -13.8666 | 3.5519 | 2 | 0 | 0 | -13.8666 | 0 | -13.8666 | 13.8666 | 1 | 3.4036 | 0 | 0
4609 | 2021-07-12 01:30 | 1.4462 | 0 | 0 | 0 | 1.4462 | 14.8516 | 0 | 0 | 1 | 14.8516 | 0.25 | 14.8516 | 0 | 0 | 14.8516 | -13.4054 | 0 | 0 | 2 | 0 | -13.4054 | 3.4036 | 2 | 0 | 0 | -13.4054 | 0 | -13.4054 | 13.4054 | 1 | 3.2904 | 0 | 0
4610 | 2021-07-12 02:30 | 1.2591 | 0 | 0 | 0 | 1.2591 | 14.6417 | 0 | 0 | 1 | 14.6417 | 0.25 | 14.6417 | 0 | 0 | 14.6417 | -13.3826 | 0 | 0 | 2 | 0 | -13.3826 | 3.2904 | 2 | 0 | 0 | -13.3826 | 0 | -13.3826 | 13.3826 | 1 | 3.2848 | 0 | 0
4611 | 2021-07-12 03:30 | 1.2207 | 0 | 0 | 0 | 1.2207 | 14.5505 | 0 | 0 | 1 | 14.5505 | 0.25 | 14.5505 | 0 | 0 | 14.5505 | -13.3297 | 0 | 0 | 2 | 0 | -13.3297 | 3.2848 | 2 | 0 | 0 | -13.3297 | 0 | -13.3297 | 13.3297 | 1 | 3.2718 | 0 | 0
4612 | 2021-07-12 04:30 | 1.1562 | 0 | 0.0022182 | 0 | 1.1585 | 15.0252 | 0 | 0 | 1 | 15.0252 | 0.25 | 15.0252 | 0 | 0 | 15.0252 | -13.8668 | 0 | 0 | 2 | 0 | -13.8668 | 3.2718 | 2 | 0 | 0 | -13.8668 | 0 | -13.8668 | 13.8668 | 1 | 3.4037 | 0 | 0
4613 | 2021-07-12 05:30 | 1.0749 | 0 | 0.093221 | 0 | 1.1681 | 16.6057 | 0 | 0 | 1 | 16.6057 | 0.25 | 16.6057 | 0 | 0 | 16.6057 | -15.4375 | 0 | 0 | 2 | 0 | -15.4375 | 3.4037 | 2 | 0 | 0 | -15.4375 | 0 | -15.4375 | 15.4375 | 1 | 3.7892 | 0 | 0
4614 | 2021-07-12 06:30 | 0.87751 | 0 | 0.35996 | 0 | 1.2375 | 18.4911 | 0 | 0 | 1 | 18.4911 | 0.25 | 18.4911 | 0 | 0 | 18.4911 | -17.2537 | 0 | 0 | 2 | 0 | -17.2537 | 3.7892 | 2 | 0 | 0 | -17.2537 | 0 | -17.2537 | 17.2537 | 1 | 4.235 | 0 | 0
4615 | 2021-07-12 07:30 | 0.56061 | 0 | 0.78443 | 0 | 1.345 | 20.4092 | 0 | 0 | 1 | 20.4092 | 0.25 | 20.4092 | 0 | 0 | 20.4092 | -19.0642 | 0 | 0 | 2 | 0 | -19.0642 | 4.235 | 2 | 0 | 0 | -19.0642 | 0 | -19.0642 | 19.0642 | 1 | 4.6794 | 0 | 0
4616 | 2021-07-12 08:30 | 0.419 | 0 | 1.123 | 0 | 1.542 | 21.673 | 0 | 0 | 1 | 21.673 | 0.25 | 21.673 | 0 | 0 | 21.673 | -20.131 | 0 | 0 | 2 | 0 | -20.131 | 4.6794 | 2 | 0 | 0 | -20.131 | 0 | -20.131 | 20.131 | 1 | 4.9412 | 0 | 0
4617 | 2021-07-12 09:30 | 0.39496 | 0 | 1.4181 | 0 | 1.813 | 22.4527 | 0 | 0 | 1 | 22.4527 | 0.25 | 22.4527 | 0 | 0 | 22.4527 | -20.6397 | 0 | 0 | 2 | 0 | -20.6397 | 4.9412 | 2 | 0 | 0 | -20.6397 | 0 | -20.6397 | 20.6397 | 1 | 5.0661 | 0 | 0
4618 | 2021-07-12 10:30 | 0.35983 | 0 | 1.9905 | 0 | 2.3503 | 22.8698 | 0 | 0 | 1 | 22.8698 | 0.25 | 22.8698 | 0 | 0 | 22.8698 | -20.5195 | 0 | 0 | 2 | 0 | -20.5195 | 5.0661 | 2 | 0 | 0 | -20.5195 | 0 | -20.5195 | 20.5195 | 1 | 5.0366 | 0 | 0
4619 | 2021-07-12 11:30 | 0.42846 | 0 | 2.1745 | 0 | 2.6029 | 23.2476 | 0 | 0 | 1 | 23.2476 | 0.25 | 23.2476 | 0 | 0 | 23.2476 | -20.6447 | 0 | 0 | 2 | 0 | -20.6447 | 5.0366 | 2 | 0 | 0 | -20.6447 | 0 | -20.6447 | 20.6447 | 1 | 5.0673 | 0 | 0
4620 | 2021-07-12 12:30 | 0.49115 | 0 | 2.5225 | 0 | 3.0136 | 23.3341 | 0 | 0 | 1 | 23.3341 | 0.25 | 23.3341 | 0 | 0 | 23.3341 | -20.3205 | 0 | 0 | 2 | 0 | -20.3205 | 5.0673 | 2 | 0 | 0 | -20.3205 | 0 | -20.3205 | 20.3205 | 1 | 4.9878 | 0 | 0
4621 | 2021-07-12 13:30 | 0.52981 | 0 | 2.469 | 0 | 2.9988 | 23.4407 | 0 | 0 | 1 | 23.4407 | 0.25 | 23.4407 | 0 | 0 | 23.4407 | -20.4419 | 0 | 0 | 2 | 0 | -20.4419 | 4.9878 | 2 | 0 | 0 | -20.4419 | 0 | -20.4419 | 20.4419 | 1 | 5.0176 | 0 | 0
4622 | 2021-07-12 14:30 | 0.66978 | 0 | 2.7053 | 0 | 3.3751 | 23.3001 | 0 | 0 | 1 | 23.3001 | 0.25 | 23.3001 | 0 | 0 | 23.3001 | -19.925 | 0 | 0 | 2 | 0 | -19.925 | 5.0176 | 2 | 0 | 0 | -19.925 | 0 | -19.925 | 19.925 | 1 | 4.8907 | 0 | 0
4623 | 2021-07-12 15:30 | 0.83422 | 0 | 2.2269 | 0 | 3.0611 | 22.9931 | 0 | 0 | 1 | 22.9931 | 0.25 | 22.9931 | 0 | 0 | 22.9931 | -19.9321 | 0 | 0 | 2 | 0 | -19.9321 | 4.8907 | 2 | 0 | 0 | -19.9321 | 0 | -19.9321 | 19.9321 | 1 | 4.8924 | 0 | 0
4624 | 2021-07-12 16:30 | 0.84099 | 0 | 1.6663 | 0 | 2.5073 | 22.7365 | 0 | 0 | 1 | 22.7365 | 0.25 | 22.7365 | 0 | 0 | 22.7365 | -20.2292 | 0 | 0 | 2 | 0 | -20.2292 | 4.8924 | 2 | 0 | 0 | -20.2292 | 0 | -20.2292 | 20.2292 | 1 | 4.9654 | 0 | 0
4625 | 2021-07-12 17:30 | 0.84386 | 0 | 1.303 | 0 | 2.1469 | 22.3483 | 0 | 0 | 1 | 22.3483 | 0.25 | 22.3483 | 0 | 0 | 22.3483 | -20.2015 | 0 | 0 | 2 | 0 | -20.2015 | 4.9654 | 2 | 0 | 0 | -20.2015 | 0 | -20.2015 | 20.2015 | 1 | 4.9585 | 0 | 0
4626 | 2021-07-12 18:30 | 0.79905 | 0 | 0.96795 | 0 | 1.767 | 22.229 | 0 | 0 | 1 | 22.229 | 0.25 | 22.229 | 0 | 0 | 22.229 | -20.462 | 0 | 0 | 2 | 0 | -20.462 | 4.9585 | 2 | 0 | 0 | -20.462 | 0 | -20.462 | 20.462 | 1 | 5.0225 | 0 | 0
4627 | 2021-07-12 19:30 | 0.64784 | 0 | 0.51763 | 0 | 1.1655 | 22.0024 | 0 | 0 | 1 | 22.0024 | 0.25 | 22.0024 | 0 | 0 | 22.0024 | -20.8369 | 0 | 0 | 2 | 0 | -20.8369 | 5.0225 | 2 | 0 | 0 | -20.8369 | 0 | -20.8369 | 20.8369 | 1 | 5.1145 | 0 | 0
4628 | 2021-07-12 20:30 | 0.74626 | 0 | 0.15708 | 0 | 0.90334 | 21.7078 | 0 | 0 | 1 | 21.7078 | 0.25 | 21.7078 | 0 | 0 | 21.7078 | -20.8045 | 0 | 0 | 2 | 0 | -20.8045 | 5.1145 | 2 | 0 | 0 | -20.8045 | 0 | -20.8045 | 20.8045 | 1 | 5.1066 | 0 | 0
4629 | 2021-07-12 21:30 | 0.81679 | 0 | 0.0099217 | 0 | 0.82671 | 20.9028 | 0 | 0 | 1 | 20.9028 | 0.25 | 20.9028 | 0 | 0 | 20.9028 | -20.0761 | 0 | 0 | 2 | 0 | -20.0761 | 5.1066 | 2 | 0 | 0 | -20.0761 | 0 | -20.0761 | 20.0761 | 1 | 4.9278 | 0 | 0
4630 | 2021-07-12 22:30 | 1.1176 | 0 | 0 | 0 | 1.1176 | 19.817 | 0 | 0 | 1 | 19.817 | 0.25 | 19.817 | 0 | 0 | 19.817 | -18.6995 | 0 | 0 | 2 | 0 | -18.6995 | 4.9278 | 2 | 0 | 0 | -18.6995 | 0 | -18.6995 | 18.6995 | 1 | 4.5899 | 0 | 0
4631 | 2021-07-12 23:30 | 1.179 | 0 | 0 | 0 | 1.179 | 18.5452 | 0 | 0 | 1 | 18.5452 | 0.25 | 18.5452 | 0 | 0 | 18.5452 | -17.3662 | 0 | 0 | 2 | 0 | -17.3662 | 4.5899 | 2 | 0 | 0 | -17.3662 | 0 | -17.3662 | 17.3662 | 1 | 4.2626 | 0 | 0
4632 | 2021-07-13 00:30 | 1.1469 | 0 | 0 | 0 | 1.1469 | 17.5299 | 0 | 0 | 1 | 17.5299 | 0.25 | 17.5299 | 0 | 0 | 17.5299 | -16.3829 | 0 | 0 | 2 | 0 | -16.3829 | 4.2626 | 2 | 0 | 0 | -16.3829 | 0 | -16.3829 | 16.3829 | 1 | 4.0213 | 0 | 0
4633 | 2021-07-13 01:30 | 0.91935 | 0 | 0 | 0 | 0.91935 | 16.8408 | 0 | 0 | 1 | 16.8408 | 0.25 | 16.8408 | 0 | 0 | 16.8408 | -15.9215 | 0 | 0 | 2 | 0 | -15.9215 | 4.0213 | 2 | 0 | 0 | -15.9215 | 0 | -15.9215 | 15.9215 | 1 | 3.908 | 0 | 0
4634 | 2021-07-13 02:30 | 0.68572 | 0 | 0 | 0 | 0.68572 | 16.5104 | 0 | 0 | 1 | 16.5104 | 0.25 | 16.5104 | 0 | 0 | 16.5104 | -15.8247 | 0 | 0 | 2 | 0 | -15.8247 | 3.908 | 2 | 0 | 0 | -15.8247 | 0 | -15.8247 | 15.8247 | 1 | 3.8842 | 0 | 0
4635 | 2021-07-13 03:30 | 0.73233 | 0 | 0 | 0 | 0.73233 | 16.3185 | 0 | 0 | 1 | 16.3185 | 0.25 | 16.3185 | 0 | 0 | 16.3185 | -15.5862 | 0 | 0 | 2 | 0 | -15.5862 | 3.8842 | 2 | 0 | 0 | -15.5862 | 0 | -15.5862 | 15.5862 | 1 | 3.8257 | 0 | 0
4636 | 2021-07-13 04:30 | 0.82513 | 0 | 0.0040732 | 0 | 0.8292 | 16.5837 | 0 | 0 | 1 | 16.5837 | 0.25 | 16.5837 | 0 | 0 | 16.5837 | -15.7545 | 0 | 0 | 2 | 0 | -15.7545 | 3.8257 | 2 | 0 | 0 | -15.7545 | 0 | -15.7545 | 15.7545 | 1 | 3.867 | 0 | 0
4637 | 2021-07-13 05:30 | 0.8734 | 0 | 0.075974 | 0 | 0.94938 | 17.8095 | 0 | 0 | 1 | 17.8095 | 0.25 | 17.8095 | 0 | 0 | 17.8095 | -16.8601 | 0 | 0 | 2 | 0 | -16.8601 | 3.867 | 2 | 0 | 0 | -16.8601 | 0 | -16.8601 | 16.8601 | 1 | 4.1384 | 0 | 0
4638 | 2021-07-13 06:30 | 0.74338 | 0 | 0.41624 | 0 | 1.1596 | 19.4499 | 0 | 0 | 1 | 19.4499 | 0.25 | 19.4499 | 0 | 0 | 19.4499 | -18.2903 | 0 | 0 | 2 | 0 | -18.2903 | 4.1384 | 2 | 0 | 0 | -18.2903 | 0 | -18.2903 | 18.2903 | 1 | 4.4894 | 0 | 0
4639 | 2021-07-13 07:30 | 0.33755 | 0 | 1.0154 | 0 | 1.353 | 21.1096 | 0 | 0 | 1 | 21.1096 | 0.25 | 21.1096 | 0 | 0 | 21.1096 | -19.7567 | 0 | 0 | 2 | 0 | -19.7567 | 4.4894 | 2 | 0 | 0 | -19.7567 | 0 | -19.7567 | 19.7567 | 1 | 4.8494 | 0 | 0
4640 | 2021-07-13 08:30 | 0.16401 | 0 | 1.5897 | 0 | 1.7537 | 22.1444 | 0 | 0 | 1 | 22.1444 | 0.25 | 22.1444 | 0 | 0 | 22.1444 | -20.3908 | 0 | 0 | 2 | 0 | -20.3908 | 4.8494 | 2 | 0 | 0 | -20.3908 | 0 | -20.3908 | 20.3908 | 1 | 5.005 | 0 | 0
4641 | 2021-07-13 09:30 | 0.23601 | 0 | 2.097 | 0 | 2.333 | 22.584 | 0 | 0 | 1 | 22.584 | 0.25 | 22.584 | 0 | 0 | 22.584 | -20.251 | 0 | 0 | 2 | 0 | -20.251 | 5.005 | 2 | 0 | 0 | -20.251 | 0 | -20.251 | 20.251 | 1 | 4.9707 | 0 | 0
4642 | 2021-07-13 10:30 | 0.31537 | 0 | 2.4591 | 0 | 2.7745 | 22.8148 | 0 | 0 | 1 | 22.8148 | 0.25 | 22.8148 | 0 | 0 | 22.8148 | -20.0403 | 0 | 0 | 2 | 0 | -20.0403 | 4.9707 | 2 | 0 | 0 | -20.0403 | 0 | -20.0403 | 20.0403 | 1 | 4.919 | 0 | 0
4643 | 2021-07-13 11:30 | 0.40537 | 0 | 2.6458 | 0 | 3.0512 | 23.049 | 0 | 0 | 1 | 23.049 | 0.25 | 23.049 | 0 | 0 | 23.049 | -19.9978 | 0 | 0 | 2 | 0 | -19.9978 | 4.919 | 2 | 0 | 0 | -19.9978 | 0 | -19.9978 | 19.9978 | 1 | 4.9086 | 0 | 0
4644 | 2021-07-13 12:30 | 0.58591 | 0 | 2.8986 | 0 | 3.4845 | 23.2439 | 0 | 0 | 1 | 23.2439 | 0.25 | 23.2439 | 0 | 0 | 23.2439 | -19.7594 | 0 | 0 | 2 | 0 | -19.7594 | 4.9086 | 2 | 0 | 0 | -19.7594 | 0 | -19.7594 | 19.7594 | 1 | 4.85 | 0 | 0
4645 | 2021-07-13 13:30 | 0.72381 | 0 | 2.877 | 0 | 3.6008 | 23.3184 | 0 | 0 | 1 | 23.3184 | 0.25 | 23.3184 | 0 | 0 | 23.3184 | -19.7176 | 0 | 0 | 2 | 0 | -19.7176 | 4.85 | 2 | 0 | 0 | -19.7176 | 0 | -19.7176 | 19.7176 | 1 | 4.8398 | 0 | 0
4646 | 2021-07-13 14:30 | 0.71875 | 0 | 2.7646 | 0 | 3.4834 | 23.3294 | 0 | 0 | 1 | 23.3294 | 0.25 | 23.3294 | 0 | 0 | 23.3294 | -19.846 | 0 | 0 | 2 | 0 | -19.846 | 4.8398 | 2 | 0 | 0 | -19.846 | 0 | -19.846 | 19.846 | 1 | 4.8713 | 0 | 0
4647 | 2021-07-13 15:30 | 0.6961 | 0 | 2.4835 | 0 | 3.1796 | 23.16 | 0 | 0 | 1 | 23.16 | 0.25 | 23.16 | 0 | 0 | 23.16 | -19.9804 | 0 | 0 | 2 | 0 | -19.9804 | 4.8713 | 2 | 0 | 0 | -19.9804 | 0 | -19.9804 | 19.9804 | 1 | 4.9043 | 0 | 0
4648 | 2021-07-13 16:30 | 0.71697 | 0 | 1.9835 | 0 | 2.7004 | 23.1019 | 0 | 0 | 1 | 23.1019 | 0.25 | 23.1019 | 0 | 0 | 23.1019 | -20.4015 | 0 | 0 | 2 | 0 | -20.4015 | 4.9043 | 2 | 0 | 0 | -20.4015 | 0 | -20.4015 | 20.4015 | 1 | 5.0076 | 0 | 0
4649 | 2021-07-13 17:30 | 0.69576 | 0 | 1.5806 | 0 | 2.2764 | 22.9742 | 0 | 0 | 1 | 22.9742 | 0.25 | 22.9742 | 0 | 0 | 22.9742 | -20.6978 | 0 | 0 | 2 | 0 | -20.6978 | 5.0076 | 2 | 0 | 0 | -20.6978 | 0 | -20.6978 | 20.6978 | 1 | 5.0804 | 0 | 0
4650 | 2021-07-13 18:30 | 0.65115 | 0 | 1.0884 | 0 | 1.7395 | 22.8837 | 0 | 0 | 1 | 22.8837 | 0.25 | 22.8837 | 0 | 0 | 22.8837 | -21.1442 | 0 | 0 | 2 | 0 | -21.1442 | 5.0804 | 2 | 0 | 0 | -21.1442 | 0 | -21.1442 | 21.1442 | 1 | 5.1899 | 0 | 0
4651 | 2021-07-13 19:30 | 0.64035 | 0 | 0.58011 | 0 | 1.2205 | 22.6941 | 0 | 0 | 1 | 22.6941 | 0.25 | 22.6941 | 0 | 0 | 22.6941 | -21.4736 | 0 | 0 | 2 | 0 | -21.4736 | 5.1899 | 2 | 0 | 0 | -21.4736 | 0 | -21.4736 | 21.4736 | 1 | 5.2708 | 0 | 0
4652 | 2021-07-13 20:30 | 0.88604 | 0 | 0.18756 | 0 | 1.0736 | 22.4354 | 0 | 0 | 1 | 22.4354 | 0.25 | 22.4354 | 0 | 0 | 22.4354 | -21.3618 | 0 | 0 | 2 | 0 | -21.3618 | 5.2708 | 2 | 0 | 0 | -21.3618 | 0 | -21.3618 | 21.3618 | 1 | 5.2434 | 0 | 0
4653 | 2021-07-13 21:30 | 1.3831 | 0 | 0.011455 | 0 | 1.3945 | 21.6339 | 0 | 0 | 1 | 21.6339 | 0.25 | 21.6339 | 0 | 0 | 21.6339 | -20.2394 | 0 | 0 | 2 | 0 | -20.2394 | 5.2434 | 2 | 0 | 0 | -20.2394 | 0 | -20.2394 | 20.2394 | 1 | 4.9679 | 0 | 0
4654 | 2021-07-13 22:30 | 1.8027 | 0 | 1.2782e-05 | 0 | 1.8027 | 20.5089 | 0 | 0 | 1 | 20.5089 | 0.25 | 20.5089 | 0 | 0 | 20.5089 | -18.7063 | 0 | 0 | 2 | 0 | -18.7063 | 4.9679 | 2 | 0 | 0 | -18.7063 | 0 | -18.7063 | 18.7063 | 1 | 4.5915 | 0 | 0
4655 | 2021-07-13 23:30 | 1.9193 | 0 | 0 | 0 | 1.9193 | 19.1928 | 0 | 0 | 1 | 19.1928 | 0.25 | 19.1928 | 0 | 0 | 19.1928 | -17.2735 | 0 | 0 | 2 | 0 | -17.2735 | 4.5915 | 2 | 0 | 0 | -17.2735 | 0 | -17.2735 | 17.2735 | 1 | 4.2399 | 0 | 0
4656 | 2021-07-14 00:30 | 1.6656 | 0 | 0 | 0 | 1.6656 | 18.0879 | 0 | 0 | 1 | 18.0879 | 0.25 | 18.0879 | 0 | 0 | 18.0879 | -16.4223 | 0 | 0 | 2 | 0 | -16.4223 | 4.2399 | 2 | 0 | 0 | -16.4223 | 0 | -16.4223 | 16.4223 | 1 | 4.0309 | 0 | 0
4657 | 2021-07-14 01:30 | 1.4106 | 0 | 0 | 0 | 1.4106 | 17.3518 | 0 | 0 | 1 | 17.3518 | 0.25 | 17.3518 | 0 | 0 | 17.3518 | -15.9412 | 0 | 0 | 2 | 0 | -15.9412 | 4.0309 | 2 | 0 | 0 | -15.9412 | 0 | -15.9412 | 15.9412 | 1 | 3.9128 | 0 | 0
4658 | 2021-07-14 02:30 | 1.3613 | 0 | 0 | 0 | 1.3613 | 16.9653 | 0 | 0 | 1 | 16.9653 | 0.25 | 16.9653 | 0 | 0 | 16.9653 | -15.6041 | 0 | 0 | 2 | 0 | -15.6041 | 3.9128 | 2 | 0 | 0 | -15.6041 | 0 | -15.6041 | 15.6041 | 1 | 3.8301 | 0 | 0
4659 | 2021-07-14 03:30 | 1.2622 | 0 | 0 | 0 | 1.2622 | 16.7556 | 0 | 0 | 1 | 16.7556 | 0.25 | 16.7556 | 0 | 0 | 16.7556 | -15.4934 | 0 | 0 | 2 | 0 | -15.4934 | 3.8301 | 2 | 0 | 0 | -15.4934 | 0 | -15.4934 | 15.4934 | 1 | 3.8029 | 0 | 0
4660 | 2021-07-14 04:30 | 1.2438 | 0 | 0.0032679 | 0 | 1.2471 | 16.9815 | 0 | 0 | 1 | 16.9815 | 0.25 | 16.9815 | 0 | 0 | 16.9815 | -15.7345 | 0 | 0 | 2 | 0 | -15.7345 | 3.8029 | 2 | 0 | 0 | -15.7345 | 0 | -15.7345 | 15.7345 | 1 | 3.8621 | 0 | 0
4661 | 2021-07-14 05:30 | 1.178 | 0 | 0.073117 | 0 | 1.2511 | 18.2389 | 0 | 0 | 1 | 18.2389 | 0.25 | 18.2389 | 0 | 0 | 18.2389 | -16.9877 | 0 | 0 | 2 | 0 | -16.9877 | 3.8621 | 2 | 0 | 0 | -16.9877 | 0 | -16.9877 | 16.9877 | 1 | 4.1697 | 0 | 0
4662 | 2021-07-14 06:30 | 0.91649 | 0 | 0.39772 | 0 | 1.3142 | 19.7996 | 0 | 0 | 1 | 19.7996 | 0.25 | 19.7996 | 0 | 0 | 19.7996 | -18.4854 | 0 | 0 | 2 | 0 | -18.4854 | 4.1697 | 2 | 0 | 0 | -18.4854 | 0 | -18.4854 | 18.4854 | 1 | 4.5373 | 0 | 0
4663 | 2021-07-14 07:30 | 0.48773 | 0 | 0.83689 | 0 | 1.3246 | 21.5488 | 0 | 0 | 1 | 21.5488 | 0.25 | 21.5488 | 0 | 0 | 21.5488 | -20.2241 | 0 | 0 | 2 | 0 | -20.2241 | 4.5373 | 2 | 0 | 0 | -20.2241 | 0 | -20.2241 | 20.2241 | 1 | 4.9641 | 0 | 0
4664 | 2021-07-14 08:30 | 0.32139 | 0 | 1.3119 | 0 | 1.6333 | 22.6884 | 0 | 0 | 1 | 22.6884 | 0.25 | 22.6884 | 0 | 0 | 22.6884 | -21.0551 | 0 | 0 | 2 | 0 | -21.0551 | 4.9641 | 2 | 0 | 0 | -21.0551 | 0 | -21.0551 | 21.0551 | 1 | 5.1681 | 0 | 0
4665 | 2021-07-14 09:30 | 0.40759 | 0 | 1.7096 | 0 | 2.1172 | 23.2707 | 0 | 0 | 1 | 23.2707 | 0.25 | 23.2707 | 0 | 0 | 23.2707 | -21.1535 | 0 | 0 | 2 | 0 | -21.1535 | 5.1681 | 2 | 0 | 0 | -21.1535 | 0 | -21.1535 | 21.1535 | 1 | 5.1922 | 0 | 0
4666 | 2021-07-14 10:30 | 0.41788 | 0 | 2.0513 | 0 | 2.4692 | 23.6919 | 0 | 0 | 1 | 23.6919 | 0.25 | 23.6919 | 0 | 0 | 23.6919 | -21.2227 | 0 | 0 | 2 | 0 | -21.2227 | 5.1922 | 2 | 0 | 0 | -21.2227 | 0 | -21.2227 | 21.2227 | 1 | 5.2092 | 0 | 0
4667 | 2021-07-14 11:30 | 0.49203 | 0 | 2.183 | 0 | 2.675 | 23.9205 | 0 | 0 | 1 | 23.9205 | 0.25 | 23.9205 | 0 | 0 | 23.9205 | -21.2455 | 0 | 0 | 2 | 0 | -21.2455 | 5.2092 | 2 | 0 | 0 | -21.2455 | 0 | -21.2455 | 21.2455 | 1 | 5.2148 | 0 | 0
4668 | 2021-07-14 12:30 | 0.56736 | 0 | 2.2925 | 0 | 2.8599 | 24.0533 | 0 | 0 | 1 | 24.0533 | 0.25 | 24.0533 | 0 | 0 | 24.0533 | -21.1935 | 0 | 0 | 2 | 0 | -21.1935 | 5.2148 | 2 | 0 | 0 | -21.1935 | 0 | -21.1935 | 21.1935 | 1 | 5.202 | 0 | 0
4669 | 2021-07-14 13:30 | 0.6086 | 0 | 2.4607 | 0 | 3.0693 | 23.9821 | 0 | 0 | 1 | 23.9821 | 0.25 | 23.9821 | 0 | 0 | 23.9821 | -20.9128 | 0 | 0 | 2 | 0 | -20.9128 | 5.202 | 2 | 0 | 0 | -20.9128 | 0 | -20.9128 | 20.9128 | 1 | 5.1331 | 0 | 0
4670 | 2021-07-14 14:30 | 0.52966 | 0 | 2.2866 | 0 | 2.8163 | 23.9459 | 0 | 0 | 1 | 23.9459 | 0.25 | 23.9459 | 0 | 0 | 23.9459 | -21.1297 | 0 | 0 | 2 | 0 | -21.1297 | 5.1331 | 2 | 0 | 0 | -21.1297 | 0 | -21.1297 | 21.1297 | 1 | 5.1864 | 0 | 0
4671 | 2021-07-14 15:30 | 0.37884 | 0 | 2.1134 | 0 | 2.4923 | 23.7756 | 0 | 0 | 1 | 23.7756 | 0.25 | 23.7756 | 0 | 0 | 23.7756 | -21.2834 | 0 | 0 | 2 | 0 | -21.2834 | 5.1864 | 2 | 0 | 0 | -21.2834 | 0 | -21.2834 | 21.2834 | 1 | 5.2241 | 0 | 0
4672 | 2021-07-14 16:30 | 0.24586 | 0 | 1.7893 | 0 | 2.0351 | 23.6579 | 0 | 0 | 1 | 23.6579 | 0.25 | 23.6579 | 0 | 0 | 23.6579 | -21.6227 | 0 | 0 | 2 | 0 | -21.6227 | 5.2241 | 2 | 0 | 0 | -21.6227 | 0 | -21.6227 | 21.6227 | 1 | 5.3074 | 0 | 0
4673 | 2021-07-14 17:30 | 0.17444 | 0 | 1.5144 | 0 | 1.6888 | 23.3978 | 0 | 0 | 1 | 23.3978 | 0.25 | 23.3978 | 0 | 0 | 23.3978 | -21.709 | 0 | 0 | 2 | 0 | -21.709 | 5.3074 | 2 | 0 | 0 | -21.709 | 0 | -21.709 | 21.709 | 1 | 5.3286 | 0 | 0
4674 | 2021-07-14 18:30 | 0.24552 | 0 | 0.97637 | 0 | 1.2219 | 23.1333 | 0 | 0 | 1 | 23.1333 | 0.25 | 23.1333 | 0 | 0 | 23.1333 | -21.9114 | 0 | 0 | 2 | 0 | -21.9114 | 5.3286 | 2 | 0 | 0 | -21.9114 | 0 | -21.9114 | 21.9114 | 1 | 5.3783 | 0 | 0
4675 | 2021-07-14 19:30 | 0.42305 | 0 | 0.46229 | 0 | 0.88533 | 22.7572 | 0 | 0 | 1 | 22.7572 | 0.25 | 22.7572 | 0 | 0 | 22.7572 | -21.8718 | 0 | 0 | 2 | 0 | -21.8718 | 5.3783 | 2 | 0 | 0 | -21.8718 | 0 | -21.8718 | 21.8718 | 1 | 5.3685 | 0 | 0
4676 | 2021-07-14 20:30 | 0.76312 | 0 | 0.15031 | 0 | 0.91343 | 22.2084 | 0 | 0 | 1 | 22.2084 | 0.25 | 22.2084 | 0 | 0 | 22.2084 | -21.2949 | 0 | 0 | 2 | 0 | -21.2949 | 5.3685 | 2 | 0 | 0 | -21.2949 | 0 | -21.2949 | 21.2949 | 1 | 5.2269 | 0 | 0
4677 | 2021-07-14 21:30 | 1.0975 | 0 | 0.011106 | 0 | 1.1086 | 21.1834 | 0 | 0 | 1 | 21.1834 | 0.25 | 21.1834 | 0 | 0 | 21.1834 | -20.0748 | 0 | 0 | 2 | 0 | -20.0748 | 5.2269 | 2 | 0 | 0 | -20.0748 | 0 | -20.0748 | 20.0748 | 1 | 4.9274 | 0 | 0
4678 | 2021-07-14 22:30 | 1.1448 | 0 | 0 | 0 | 1.1448 | 20.0356 | 0 | 0 | 1 | 20.0356 | 0.25 | 20.0356 | 0 | 0 | 20.0356 | -18.8909 | 0 | 0 | 2 | 0 | -18.8909 | 4.9274 | 2 | 0 | 0 | -18.8909 | 0 | -18.8909 | 18.8909 | 1 | 4.6368 | 0 | 0
4679 | 2021-07-14 23:30 | 1.6452 | 0 | 2.454e-05 | 0 | 1.6453 | 18.7582 | 0 | 0 | 1 | 18.7582 | 0.25 | 18.7582 | 0 | 0 | 18.7582 | -17.1129 | 0 | 0 | 2 | 0 | -17.1129 | 4.6368 | 2 | 0 | 0 | -17.1129 | 0 | -17.1129 | 17.1129 | 1 | 4.2004 | 0 | 0
4680 | 2021-07-15 00:30 | 1.6569 | 0 | 0 | 0 | 1.6569 | 17.7885 | 0 | 0 | 1 | 17.7885 | 0.25 | 17.7885 | 0 | 0 | 17.7885 | -16.1316 | 0 | 0 | 2 | 0 | -16.1316 | 4.2004 | 2 | 0 | 0 | -16.1316 | 0 | -16.1316 | 16.1316 | 1 | 3.9596 | 0 | 0
4681 | 2021-07-15 01:30 | 1.1133 | 0 | 0 | 0 | 1.1133 | 17.1827 | 0 | 0 | 1 | 17.1827 | 0.25 | 17.1827 | 0 | 0 | 17.1827 | -16.0693 | 0 | 0 | 2 | 0 | -16.0693 | 3.9596 | 2 | 0 | 0 | -16.0693 | 0 | -16.0693 | 16.0693 | 1 | 3.9443 | 0 | 0
4682 | 2021-07-15 02:30 | 1.0228 | 0 | 0 | 0 | 1.0228 | 16.9292 | 0 | 0 | 1 | 16.9292 | 0.25 | 16.9292 | 0 | 0 | 16.9292 | -15.9064 | 0 | 0 | 2 | 0 | -15.9064 | 3.9443 | 2 | 0 | 0 | -15.9064 | 0 | -15.9064 | 15.9064 | 1 | 3.9043 | 0 | 0
4683 | 2021-07-15 03:30 | 0.82167 | 0 | 0 | 0 | 0.82167 | 16.8083 | 0 | 0 | 1 | 16.8083 | 0.25 | 16.8083 | 0 | 0 | 16.8083 | -15.9866 | 0 | 0 | 2 | 0 | -15.9866 | 3.9043 | 2 | 0 | 0 | -15.9866 | 0 | -15.9866 | 15.9866 | 1 | 3.924 | 0 | 0
4684 | 2021-07-15 04:30 | 0.85327 | 0 | 0.0017055 | 0 | 0.85498 | 17.0873 | 0 | 0 | 1 | 17.0873 | 0.25 | 17.0873 | 0 | 0 | 17.0873 | -16.2323 | 0 | 0 | 2 | 0 | -16.2323 | 3.924 | 2 | 0 | 0 | -16.2323 | 0 | -16.2323 | 16.2323 | 1 | 3.9843 | 0 | 0
4685 | 2021-07-15 05:30 | 0.99591 | 0 | 0.059279 | 0 | 1.0552 | 18.22 | 0 | 0 | 1 | 18.22 | 0.25 | 18.22 | 0 | 0 | 18.22 | -17.1648 | 0 | 0 | 2 | 0 | -17.1648 | 3.9843 | 2 | 0 | 0 | -17.1648 | 0 | -17.1648 | 17.1648 | 1 | 4.2132 | 0 | 0
4686 | 2021-07-15 06:30 | 0.98784 | 0 | 0.23273 | 0 | 1.2206 | 19.6662 | 0 | 0 | 1 | 19.6662 | 0.25 | 19.6662 | 0 | 0 | 19.6662 | -18.4456 | 0 | 0 | 2 | 0 | -18.4456 | 4.2132 | 2 | 0 | 0 | -18.4456 | 0 | -18.4456 | 18.4456 | 1 | 4.5276 | 0 | 0
4687 | 2021-07-15 07:30 | 0.71411 | 0 | 0.53 | 0 | 1.2441 | 21.3028 | 0 | 0 | 1 | 21.3028 | 0.25 | 21.3028 | 0 | 0 | 21.3028 | -20.0587 | 0 | 0 | 2 | 0 | -20.0587 | 4.5276 | 2 | 0 | 0 | -20.0587 | 0 | -20.0587 | 20.0587 | 1 | 4.9235 | 0 | 0
4688 | 2021-07-15 08:30 | 0.34332 | 0 | 1.0092 | 0 | 1.3525 | 22.4228 | 0 | 0 | 1 | 22.4228 | 0.25 | 22.4228 | 0 | 0 | 22.4228 | -21.0703 | 0 | 0 | 2 | 0 | -21.0703 | 4.9235 | 2 | 0 | 0 | -21.0703 | 0 | -21.0703 | 21.0703 | 1 | 5.1718 | 0 | 0
4689 | 2021-07-15 09:30 | 0.2816 | 0 | 1.4858 | 0 | 1.7674 | 23.1604 | 0 | 0 | 1 | 23.1604 | 0.25 | 23.1604 | 0 | 0 | 23.1604 | -21.3931 | 0 | 0 | 2 | 0 | -21.3931 | 5.1718 | 2 | 0 | 0 | -21.3931 | 0 | -21.3931 | 21.3931 | 1 | 5.251 | 0 | 0
4690 | 2021-07-15 10:30 | 0.25056 | 0 | 1.892 | 0 | 2.1426 | 23.7546 | 0 | 0 | 1 | 23.7546 | 0.25 | 23.7546 | 0 | 0 | 23.7546 | -21.612 | 0 | 0 | 2 | 0 | -21.612 | 5.251 | 2 | 0 | 0 | -21.612 | 0 | -21.612 | 21.612 | 1 | 5.3048 | 0 | 0
4691 | 2021-07-15 11:30 | 0.25186 | 0 | 2.3231 | 0 | 2.575 | 24.0424 | 0 | 0 | 1 | 24.0424 | 0.25 | 24.0424 | 0 | 0 | 24.0424 | -21.4674 | 0 | 0 | 2 | 0 | -21.4674 | 5.3048 | 2 | 0 | 0 | -21.4674 | 0 | -21.4674 | 21.4674 | 1 | 5.2693 | 0 | 0
4692 | 2021-07-15 12:30 | 0.25107 | 0 | 2.4963 | 0 | 2.7473 | 24.125 | 0 | 0 | 1 | 24.125 | 0.25 | 24.125 | 0 | 0 | 24.125 | -21.3777 | 0 | 0 | 2 | 0 | -21.3777 | 5.2693 | 2 | 0 | 0 | -21.3777 | 0 | -21.3777 | 21.3777 | 1 | 5.2472 | 0 | 0
4693 | 2021-07-15 13:30 | 0.26726 | 0 | 2.4846 | 0 | 2.7519 | 23.8145 | 0 | 0 | 1 | 23.8145 | 0.25 | 23.8145 | 0 | 0 | 23.8145 | -21.0626 | 0 | 0 | 2 | 0 | -21.0626 | 5.2472 | 2 | 0 | 0 | -21.0626 | 0 | -21.0626 | 21.0626 | 1 | 5.1699 | 0 | 0
4694 | 2021-07-15 14:30 | 0.27753 | 0 | 2.1234 | 0 | 2.4009 | 23.5806 | 0 | 0 | 1 | 23.5806 | 0.25 | 23.5806 | 0 | 0 | 23.5806 | -21.1797 | 0 | 0 | 2 | 0 | -21.1797 | 5.1699 | 2 | 0 | 0 | -21.1797 | 0 | -21.1797 | 21.1797 | 1 | 5.1986 | 0 | 0
4695 | 2021-07-15 15:30 | 0.27706 | 0 | 1.9865 | 0 | 2.2636 | 23.1811 | 0 | 0 | 1 | 23.1811 | 0.25 | 23.1811 | 0 | 0 | 23.1811 | -20.9176 | 0 | 0 | 2 | 0 | -20.9176 | 5.1986 | 2 | 0 | 0 | -20.9176 | 0 | -20.9176 | 20.9176 | 1 | 5.1343 | 0 | 0
4696 | 2021-07-15 16:30 | 0.28373 | 0 | 1.4947 | 0 | 1.7785 | 23.0083 | 0 | 0 | 1 | 23.0083 | 0.25 | 23.0083 | 0 | 0 | 23.0083 | -21.2299 | 0 | 0 | 2 | 0 | -21.2299 | 5.1343 | 2 | 0 | 0 | -21.2299 | 0 | -21.2299 | 21.2299 | 1 | 5.211 | 0 | 0
4697 | 2021-07-15 17:30 | 0.30396 | 0 | 1.0957 | 0 | 1.3997 | 22.804 | 0 | 0 | 1 | 22.804 | 0.25 | 22.804 | 0 | 0 | 22.804 | -21.4043 | 0 | 0 | 2 | 0 | -21.4043 | 5.211 | 2 | 0 | 0 | -21.4043 | 0 | -21.4043 | 21.4043 | 1 | 5.2538 | 0 | 0
4698 | 2021-07-15 18:30 | 0.28711 | 0 | 0.85353 | 0 | 1.1406 | 22.7732 | 0 | 0 | 1 | 22.7732 | 0.25 | 22.7732 | 0 | 0 | 22.7732 | -21.6326 | 0 | 0 | 2 | 0 | -21.6326 | 5.2538 | 2 | 0 | 0 | -21.6326 | 0 | -21.6326 | 21.6326 | 1 | 5.3098 | 0 | 0
4699 | 2021-07-15 19:30 | 0.28643 | 0 | 0.51173 | 0 | 0.79816 | 22.631 | 0 | 0 | 1 | 22.631 | 0.25 | 22.631 | 0 | 0 | 22.631 | -21.8329 | 0 | 0 | 2 | 0 | -21.8329 | 5.3098 | 2 | 0 | 0 | -21.8329 | 0 | -21.8329 | 21.8329 | 1 | 5.359 | 0 | 0
4700 | 2021-07-15 20:30 | 0.35125 | 0 | 0.1936 | 0 | 0.54485 | 22.4435 | 0 | 0 | 1 | 22.4435 | 0.25 | 22.4435 | 0 | 0 | 22.4435 | -21.8987 | 0 | 0 | 2 | 0 | -21.8987 | 5.359 | 2 | 0 | 0 | -21.8987 | 0 | -21.8987 | 21.8987 | 1 | 5.3751 | 0 | 0
4701 | 2021-07-15 21:30 | 0.44099 | 0 | 0.013172 | 0 | 0.45416 | 21.7163 | 0 | 0 | 1 | 21.7163 | 0.25 | 21.7163 | 0 | 0 | 21.7163 | -21.2621 | 0 | 0 | 2 | 0 | -21.2621 | 5.3751 | 2 | 0 | 0 | -21.2621 | 0 | -21.2621 | 21.2621 | 1 | 5.2189 | 0 | 0
4702 | 2021-07-15 22:30 | 0.36226 | 0 | 0 | 0 | 0.36226 | 20.6271 | 0 | 0 | 1 | 20.6271 | 0.25 | 20.6271 | 0 | 0 | 20.6271 | -20.2648 | 0 | 0 | 2 | 0 | -20.2648 | 5.2189 | 2 | 0 | 0 | -20.2648 | 0 | -20.2648 | 20.2648 | 1 | 4.9741 | 0 | 0
4703 | 2021-07-15 23:30 | 0.25678 | 0 | 0 | 0 | 0.25678 | 19.3533 | 0 | 0 | 1 | 19.3533 | 0.25 | 19.3533 | 0 | 0 | 19.3533 | -19.0966 | 0 | 0 | 2 | 0 | -19.0966 | 4.9741 | 2 | 0 | 0 | -19.0966 | 0 | -19.0966 | 19.0966 | 1 | 4.6873 | 0 | 0
4704 | 2021-07-16 00:30 | 0.20992 | 0 | 0 | 0 | 0.20992 | 18.2465 | 0 | 0 | 1 | 18.2465 | 0.25 | 18.2465 | 0 | 0 | 18.2465 | -18.0366 | 0 | 0 | 2 | 0 | -18.0366 | 4.6873 | 2 | 0 | 0 | -18.0366 | 0 | -18.0366 | 18.0366 | 1 | 4.4272 | 0 | 0
4705 | 2021-07-16 01:30 | 0.19779 | 0 | 0 | 0 | 0.19779 | 17.5259 | 0 | 0 | 1 | 17.5259 | 0.25 | 17.5259 | 0 | 0 | 17.5259 | -17.3282 | 0 | 0 | 2 | 0 | -17.3282 | 4.4272 | 2 | 0 | 0 | -17.3282 | 0 | -17.3282 | 17.3282 | 1 | 4.2533 | 0 | 0
4706 | 2021-07-16 02:30 | 0.24643 | 0 | 0 | 0 | 0.24643 | 17.1647 | 0 | 0 | 1 | 17.1647 | 0.25 | 17.1647 | 0 | 0 | 17.1647 | -16.9183 | 0 | 0 | 2 | 0 | -16.9183 | 4.2533 | 2 | 0 | 0 | -16.9183 | 0 | -16.9183 | 16.9183 | 1 | 4.1527 | 0 | 0
4707 | 2021-07-16 03:30 | 0.32214 | 0 | 0 | 0 | 0.32214 | 16.9427 | 0 | 0 | 1 | 16.9427 | 0.25 | 16.9427 | 0 | 0 | 16.9427 | -16.6206 | 0 | 0 | 2 | 0 | -16.6206 | 4.1527 | 2 | 0 | 0 | -16.6206 | 0 | -16.6206 | 16.6206 | 1 | 4.0796 | 0 | 0
4708 | 2021-07-16 04:30 | 0.35724 | 0 | 0.0011023 | 0 | 0.35834 | 17.1445 | 0 | 0 | 1 | 17.1445 | 0.25 | 17.1445 | 0 | 0 | 17.1445 | -16.7862 | 0 | 0 | 2 | 0 | -16.7862 | 4.0796 | 2 | 0 | 0 | -16.7862 | 0 | -16.7862 | 16.7862 | 1 | 4.1202 | 0 | 0
4709 | 2021-07-16 05:30 | 0.33691 | 0 | 0.077864 | 0 | 0.41478 | 18.3539 | 0 | 0 | 1 | 18.3539 | 0.25 | 18.3539 | 0 | 0 | 18.3539 | -17.9391 | 0 | 0 | 2 | 0 | -17.9391 | 4.1202 | 2 | 0 | 0 | -17.9391 | 0 | -17.9391 | 17.9391 | 1 | 4.4032 | 0 | 0
4710 | 2021-07-16 06:30 | 0.2948 | 0 | 0.35242 | 0 | 0.64722 | 19.9404 | 0 | 0 | 1 | 19.9404 | 0.25 | 19.9404 | 0 | 0 | 19.9404 | -19.2932 | 0 | 0 | 2 | 0 | -19.2932 | 4.4032 | 2 | 0 | 0 | -19.2932 | 0 | -19.2932 | 19.2932 | 1 | 4.7356 | 0 | 0
4711 | 2021-07-16 07:30 | 0.31661 | 0 | 0.82591 | 0 | 1.1425 | 21.5678 | 0 | 0 | 1 | 21.5678 | 0.25 | 21.5678 | 0 | 0 | 21.5678 | -20.4252 | 0 | 0 | 2 | 0 | -20.4252 | 4.7356 | 2 | 0 | 0 | -20.4252 | 0 | -20.4252 | 20.4252 | 1 | 5.0135 | 0 | 0
4712 | 2021-07-16 08:30 | 0.17151 | 0 | 1.1551 | 0 | 1.3266 | 22.6574 | 0 | 0 | 1 | 22.6574 | 0.25 | 22.6574 | 0 | 0 | 22.6574 | -21.3308 | 0 | 0 | 2 | 0 | -21.3308 | 5.0135 | 2 | 0 | 0 | -21.3308 | 0 | -21.3308 | 21.3308 | 1 | 5.2357 | 0 | 0
4713 | 2021-07-16 09:30 | 0.18562 | 0 | 1.4803 | 0 | 1.6659 | 23.2374 | 0 | 0 | 1 | 23.2374 | 0.25 | 23.2374 | 0 | 0 | 23.2374 | -21.5715 | 0 | 0 | 2 | 0 | -21.5715 | 5.2357 | 2 | 0 | 0 | -21.5715 | 0 | -21.5715 | 21.5715 | 1 | 5.2948 | 0 | 0
4714 | 2021-07-16 10:30 | 0.21527 | 0 | 1.9025 | 0 | 2.1177 | 23.6782 | 0 | 0 | 1 | 23.6782 | 0.25 | 23.6782 | 0 | 0 | 23.6782 | -21.5605 | 0 | 0 | 2 | 0 | -21.5605 | 5.2948 | 2 | 0 | 0 | -21.5605 | 0 | -21.5605 | 21.5605 | 1 | 5.2921 | 0 | 0
4715 | 2021-07-16 11:30 | 0.29039 | 0 | 2.3263 | 0 | 2.6167 | 23.8722 | 0 | 0 | 1 | 23.8722 | 0.25 | 23.8722 | 0 | 0 | 23.8722 | -21.2555 | 0 | 0 | 2 | 0 | -21.2555 | 5.2921 | 2 | 0 | 0 | -21.2555 | 0 | -21.2555 | 21.2555 | 1 | 5.2173 | 0 | 0
4716 | 2021-07-16 12:30 | 0.28545 | 0 | 2.3985 | 0 | 2.684 | 23.9837 | 0 | 0 | 1 | 23.9837 | 0.25 | 23.9837 | 0 | 0 | 23.9837 | -21.2997 | 0 | 0 | 2 | 0 | -21.2997 | 5.2173 | 2 | 0 | 0 | -21.2997 | 0 | -21.2997 | 21.2997 | 1 | 5.2281 | 0 | 0
4717 | 2021-07-16 13:30 | 0.48569 | 0 | 2.3678 | 0 | 2.8535 | 23.7997 | 0 | 0 | 1 | 23.7997 | 0.25 | 23.7997 | 0 | 0 | 23.7997 | -20.9462 | 0 | 0 | 2 | 0 | -20.9462 | 5.2281 | 2 | 0 | 0 | -20.9462 | 0 | -20.9462 | 20.9462 | 1 | 5.1413 | 0 | 0
4718 | 2021-07-16 14:30 | 0.43378 | 0 | 2.2243 | 0 | 2.6581 | 23.5471 | 0 | 0 | 1 | 23.5471 | 0.25 | 23.5471 | 0 | 0 | 23.5471 | -20.889 | 0 | 0 | 2 | 0 | -20.889 | 5.1413 | 2 | 0 | 0 | -20.889 | 0 | -20.889 | 20.889 | 1 | 5.1273 | 0 | 0
4719 | 2021-07-16 15:30 | 0.5534 | 0 | 1.8121 | 0 | 2.3655 | 23.2855 | 0 | 0 | 1 | 23.2855 | 0.25 | 23.2855 | 0 | 0 | 23.2855 | -20.92 | 0 | 0 | 2 | 0 | -20.92 | 5.1273 | 2 | 0 | 0 | -20.92 | 0 | -20.92 | 20.92 | 1 | 5.1349 | 0 | 0
4720 | 2021-07-16 16:30 | 0.48687 | 0 | 1.5782 | 0 | 2.065 | 23.1101 | 0 | 0 | 1 | 23.1101 | 0.25 | 23.1101 | 0 | 0 | 23.1101 | -21.0451 | 0 | 0 | 2 | 0 | -21.0451 | 5.1349 | 2 | 0 | 0 | -21.0451 | 0 | -21.0451 | 21.0451 | 1 | 5.1656 | 0 | 0
4721 | 2021-07-16 17:30 | 0.37966 | 0 | 1.376 | 0 | 1.7557 | 22.902 | 0 | 0 | 1 | 22.902 | 0.25 | 22.902 | 0 | 0 | 22.902 | -21.1464 | 0 | 0 | 2 | 0 | -21.1464 | 5.1656 | 2 | 0 | 0 | -21.1464 | 0 | -21.1464 | 21.1464 | 1 | 5.1905 | 0 | 0
4722 | 2021-07-16 18:30 | 0.34303 | 0 | 0.94119 | 0 | 1.2842 | 22.6236 | 0 | 0 | 1 | 22.6236 | 0.25 | 22.6236 | 0 | 0 | 22.6236 | -21.3394 | 0 | 0 | 2 | 0 | -21.3394 | 5.1905 | 2 | 0 | 0 | -21.3394 | 0 | -21.3394 | 21.3394 | 1 | 5.2379 | 0 | 0
4723 | 2021-07-16 19:30 | 0.36211 | 0 | 0.44415 | 0 | 0.80626 | 22.2865 | 0 | 0 | 1 | 22.2865 | 0.25 | 22.2865 | 0 | 0 | 22.2865 | -21.4802 | 0 | 0 | 2 | 0 | -21.4802 | 5.2379 | 2 | 0 | 0 | -21.4802 | 0 | -21.4802 | 21.4802 | 1 | 5.2724 | 0 | 0
4724 | 2021-07-16 20:30 | 0.48684 | 0 | 0.12794 | 0 | 0.61478 | 21.9302 | 0 | 0 | 1 | 21.9302 | 0.25 | 21.9302 | 0 | 0 | 21.9302 | -21.3154 | 0 | 0 | 2 | 0 | -21.3154 | 5.2724 | 2 | 0 | 0 | -21.3154 | 0 | -21.3154 | 21.3154 | 1 | 5.232 | 0 | 0
4725 | 2021-07-16 21:30 | 0.59079 | 0 | 0.0050649 | 0 | 0.59586 | 21.2234 | 0 | 0 | 1 | 21.2234 | 0.25 | 21.2234 | 0 | 0 | 21.2234 | -20.6276 | 0 | 0 | 2 | 0 | -20.6276 | 5.232 | 2 | 0 | 0 | -20.6276 | 0 | -20.6276 | 20.6276 | 1 | 5.0631 | 0 | 0
4726 | 2021-07-16 22:30 | 0.62638 | 0 | 0 | 0 | 0.62638 | 20.1883 | 0 | 0 | 1 | 20.1883 | 0.25 | 20.1883 | 0 | 0 | 20.1883 | -19.562 | 0 | 0 | 2 | 0 | -19.562 | 5.0631 | 2 | 0 | 0 | -19.562 | 0 | -19.562 | 19.562 | 1 | 4.8016 | 0 | 0
4727 | 2021-07-16 23:30 | 0.60709 | 0 | 0 | 0 | 0.60709 | 18.9509 | 0 | 0 | 1 | 18.9509 | 0.25 | 18.9509 | 0 | 0 | 18.9509 | -18.3438 | 0 | 0 | 2 | 0 | -18.3438 | 4.8016 | 2 | 0 | 0 | -18.3438 | 0 | -18.3438 | 18.3438 | 1 | 4.5026 | 0 | 0
4728 | 2021-07-17 00:30 | 0.53441 | 0 | 0 | 0 | 0.53441 | 17.8191 | 0 | 0 | 1 | 17.8191 | 0.25 | 17.8191 | 0 | 0 | 17.8191 | -17.2846 | 0 | 0 | 2 | 0 | -17.2846 | 4.5026 | 2 | 0 | 0 | -17.2846 | 0 | -17.2846 | 17.2846 | 1 | 4.2426 | 0 | 0
4729 | 2021-07-17 01:30 | 0.57956 | 0 | 0 | 0 | 0.57956 | 17.0204 | 0 | 0 | 1 | 17.0204 | 0.25 | 17.0204 | 0 | 0 | 17.0204 | -16.4408 | 0 | 0 | 2 | 0 | -16.4408 | 4.2426 | 2 | 0 | 0 | -16.4408 | 0 | -16.4408 | 16.4408 | 1 | 4.0355 | 0 | 0
4730 | 2021-07-17 02:30 | 0.54473 | 0 | 0 | 0 | 0.54473 | 16.5226 | 0 | 0 | 1 | 16.5226 | 0.25 | 16.5226 | 0 | 0 | 16.5226 | -15.9779 | 0 | 0 | 2 | 0 | -15.9779 | 4.0355 | 2 | 0 | 0 | -15.9779 | 0 | -15.9779 | 15.9779 | 1 | 3.9219 | 0 | 0
4731 | 2021-07-17 03:30 | 0.58835 | 0 | 0 | 0 | 0.58835 | 16.1116 | 0 | 0 | 1 | 16.1116 | 0.25 | 16.1116 | 0 | 0 | 16.1116 | -15.5233 | 0 | 0 | 2 | 0 | -15.5233 | 3.9219 | 2 | 0 | 0 | -15.5233 | 0 | -15.5233 | 15.5233 | 1 | 3.8103 | 0 | 0
4732 | 2021-07-17 04:30 | 0.58754 | 0 | 0.00097828 | 0 | 0.58852 | 15.9284 | 0 | 0 | 1 | 15.9284 | 0.25 | 15.9284 | 0 | 0 | 15.9284 | -15.3399 | 0 | 0 | 2 | 0 | -15.3399 | 3.8103 | 2 | 0 | 0 | -15.3399 | 0 | -15.3399 | 15.3399 | 1 | 3.7652 | 0 | 0
4733 | 2021-07-17 05:30 | 0.65707 | 0 | 0.057544 | 0 | 0.71461 | 16.3595 | 0 | 0 | 1 | 16.3595 | 0.25 | 16.3595 | 0 | 0 | 16.3595 | -15.6448 | 0 | 0 | 2 | 0 | -15.6448 | 3.7652 | 2 | 0 | 0 | -15.6448 | 0 | -15.6448 | 15.6448 | 1 | 3.8401 | 0 | 0
4734 | 2021-07-17 06:30 | 0.56852 | 0 | 0.28882 | 0 | 0.85734 | 17.2051 | 0 | 0 | 1 | 17.2051 | 0.25 | 17.2051 | 0 | 0 | 17.2051 | -16.3477 | 0 | 0 | 2 | 0 | -16.3477 | 3.8401 | 2 | 0 | 0 | -16.3477 | 0 | -16.3477 | 16.3477 | 1 | 4.0126 | 0 | 0
4735 | 2021-07-17 07:30 | 0.46324 | 0 | 0.74092 | 0 | 1.2042 | 18.3714 | 0 | 0 | 1 | 18.3714 | 0.25 | 18.3714 | 0 | 0 | 18.3714 | -17.1672 | 0 | 0 | 2 | 0 | -17.1672 | 4.0126 | 2 | 0 | 0 | -17.1672 | 0 | -17.1672 | 17.1672 | 1 | 4.2138 | 0 | 0
4736 | 2021-07-17 08:30 | 0.43598 | 0 | 1.1206 | 0 | 1.5566 | 19.4306 | 0 | 0 | 1 | 19.4306 | 0.25 | 19.4306 | 0 | 0 | 19.4306 | -17.8741 | 0 | 0 | 2 | 0 | -17.8741 | 4.2138 | 2 | 0 | 0 | -17.8741 | 0 | -17.8741 | 17.8741 | 1 | 4.3873 | 0 | 0
4737 | 2021-07-17 09:30 | 0.47908 | 0 | 1.5189 | 0 | 1.998 | 20.0732 | 0 | 0 | 1 | 20.0732 | 0.25 | 20.0732 | 0 | 0 | 20.0732 | -18.0752 | 0 | 0 | 2 | 0 | -18.0752 | 4.3873 | 2 | 0 | 0 | -18.0752 | 0 | -18.0752 | 18.0752 | 1 | 4.4366 | 0 | 0
4738 | 2021-07-17 10:30 | 0.51163 | 0 | 1.827 | 0 | 2.3386 | 20.5631 | 0 | 0 | 1 | 20.5631 | 0.25 | 20.5631 | 0 | 0 | 20.5631 | -18.2245 | 0 | 0 | 2 | 0 | -18.2245 | 4.4366 | 2 | 0 | 0 | -18.2245 | 0 | -18.2245 | 18.2245 | 1 | 4.4733 | 0 | 0
4739 | 2021-07-17 11:30 | 0.51636 | 0 | 2.1551 | 0 | 2.6714 | 20.6088 | 0 | 0 | 1 | 20.6088 | 0.25 | 20.6088 | 0 | 0 | 20.6088 | -17.9373 | 0 | 0 | 2 | 0 | -17.9373 | 4.4733 | 2 | 0 | 0 | -17.9373 | 0 | -17.9373 | 17.9373 | 1 | 4.4028 | 0 | 0
4740 | 2021-07-17 12:30 | 0.5526 | 0 | 2.2044 | 0 | 2.757 | 20.4623 | 0 | 0 | 1 | 20.4623 | 0.25 | 20.4623 | 0 | 0 | 20.4623 | -17.7053 | 0 | 0 | 2 | 0 | -17.7053 | 4.4028 | 2 | 0 | 0 | -17.7053 | 0 | -17.7053 | 17.7053 | 1 | 4.3458 | 0 | 0
4741 | 2021-07-17 13:30 | 0.55743 | 0 | 2.148 | 0 | 2.7055 | 20.0988 | 0 | 0 | 1 | 20.0988 | 0.25 | 20.0988 | 0 | 0 | 20.0988 | -17.3933 | 0 | 0 | 2 | 0 | -17.3933 | 4.3458 | 2 | 0 | 0 | -17.3933 | 0 | -17.3933 | 17.3933 | 1 | 4.2693 | 0 | 0
4742 | 2021-07-17 14:30 | 0.60994 | 0 | 2.0083 | 0 | 2.6183 | 20.0116 | 0 | 0 | 1 | 20.0116 | 0.25 | 20.0116 | 0 | 0 | 20.0116 | -17.3934 | 0 | 0 | 2 | 0 | -17.3934 | 4.2693 | 2 | 0 | 0 | -17.3934 | 0 | -17.3934 | 17.3934 | 1 | 4.2693 | 0 | 0
4743 | 2021-07-17 15:30 | 0.81036 | 0 | 2.2618 | 0 | 3.0722 | 19.7984 | 0 | 0 | 1 | 19.7984 | 0.25 | 19.7984 | 0 | 0 | 19.7984 | -16.7262 | 0 | 0 | 2 | 0 | -16.7262 | 4.2693 | 2 | 0 | 0 | -16.7262 | 0 | -16.7262 | 16.7262 | 1 | 4.1055 | 0 | 0
4744 | 2021-07-17 16:30 | 0.93789 | 0 | 1.8173 | 0 | 2.7551 | 19.7343 | 0 | 0 | 1 | 19.7343 | 0.25 | 19.7343 | 0 | 0 | 19.7343 | -16.9792 | 0 | 0 | 2 | 0 | -16.9792 | 4.1055 | 2 | 0 | 0 | -16.9792 | 0 | -16.9792 | 16.9792 | 1 | 4.1676 | 0 | 0
4745 | 2021-07-17 17:30 | 1.0306 | 0 | 1.2962 | 0 | 2.3267 | 19.5761 | 0 | 0 | 1 | 19.5761 | 0.25 | 19.5761 | 0 | 0 | 19.5761 | -17.2494 | 0 | 0 | 2 | 0 | -17.2494 | 4.1676 | 2 | 0 | 0 | -17.2494 | 0 | -17.2494 | 17.2494 | 1 | 4.2339 | 0 | 0
4746 | 2021-07-17 18:30 | 1.2399 | 0 | 0.81075 | 0 | 2.0507 | 19.3961 | 0 | 0 | 1 | 19.3961 | 0.25 | 19.3961 | 0 | 0 | 19.3961 | -17.3455 | 0 | 0 | 2 | 0 | -17.3455 | 4.2339 | 2 | 0 | 0 | -17.3455 | 0 | -17.3455 | 17.3455 | 1 | 4.2575 | 0 | 0
4747 | 2021-07-17 19:30 | 1.0247 | 0 | 0.49584 | 0 | 1.5206 | 19.1779 | 0 | 0 | 1 | 19.1779 | 0.25 | 19.1779 | 0 | 0 | 19.1779 | -17.6574 | 0 | 0 | 2 | 0 | -17.6574 | 4.2575 | 2 | 0 | 0 | -17.6574 | 0 | -17.6574 | 17.6574 | 1 | 4.3341 | 0 | 0
4748 | 2021-07-17 20:30 | 0.95787 | 0 | 0.15732 | 0 | 1.1152 | 19.0339 | 0 | 0 | 1 | 19.0339 | 0.25 | 19.0339 | 0 | 0 | 19.0339 | -17.9187 | 0 | 0 | 2 | 0 | -17.9187 | 4.3341 | 2 | 0 | 0 | -17.9187 | 0 | -17.9187 | 17.9187 | 1 | 4.3982 | 0 | 0
4749 | 2021-07-17 21:30 | 1.0728 | 0 | 0.0087461 | 0 | 1.0816 | 18.4238 | 0 | 0 | 1 | 18.4238 | 0.25 | 18.4238 | 0 | 0 | 18.4238 | -17.3422 | 0 | 0 | 2 | 0 | -17.3422 | 4.3982 | 2 | 0 | 0 | -17.3422 | 0 | -17.3422 | 17.3422 | 1 | 4.2567 | 0 | 0
4750 | 2021-07-17 22:30 | 1.1361 | 0 | 0 | 0 | 1.1361 | 17.6087 | 0 | 0 | 1 | 17.6087 | 0.25 | 17.6087 | 0 | 0 | 17.6087 | -16.4725 | 0 | 0 | 2 | 0 | -16.4725 | 4.2567 | 2 | 0 | 0 | -16.4725 | 0 | -16.4725 | 16.4725 | 1 | 4.0433 | 0 | 0
4751 | 2021-07-17 23:30 | 1.1139 | 0 | 2.4427e-05 | 0 | 1.1139 | 16.5435 | 0 | 0 | 1 | 16.5435 | 0.25 | 16.5435 | 0 | 0 | 16.5435 | -15.4295 | 0 | 0 | 2 | 0 | -15.4295 | 4.0433 | 2 | 0 | 0 | -15.4295 | 0 | -15.4295 | 15.4295 | 1 | 3.7873 | 0 | 0
4752 | 2021-07-18 00:30 | 1.07 | 0 | 0 | 0 | 1.07 | 15.5954 | 0 | 0 | 1 | 15.5954 | 0.25 | 15.5954 | 0 | 0 | 15.5954 | -14.5254 | 0 | 0 | 2 | 0 | -14.5254 | 3.7873 | 2 | 0 | 0 | -14.5254 | 0 | -14.5254 | 14.5254 | 1 | 3.5653 | 0 | 0
4753 | 2021-07-18 01:30 | 1.097 | 0 | 0 | 0 | 1.097 | 14.8501 | 0 | 0 | 1 | 14.8501 | 0.25 | 14.8501 | 0 | 0 | 14.8501 | -13.7531 | 0 | 0 | 2 | 0 | -13.7531 | 3.5653 | 2 | 0 | 0 | -13.7531 | 0 | -13.7531 | 13.7531 | 1 | 3.3758 | 0 | 0
4754 | 2021-07-18 02:30 | 1.1367 | 0 | 2.4422e-05 | 0 | 1.1367 | 14.4026 | 0 | 0 | 1 | 14.4026 | 0.25 | 14.4026 | 0 | 0 | 14.4026 | -13.2659 | 0 | 0 | 2 | 0 | -13.2659 | 3.3758 | 2 | 0 | 0 | -13.2659 | 0 | -13.2659 | 13.2659 | 1 | 3.2562 | 0 | 0
4755 | 2021-07-18 03:30 | 1.113 | 0 | 4.8842e-05 | 0 | 1.113 | 13.9998 | 0 | 0 | 1 | 13.9998 | 0.25 | 13.9998 | 0 | 0 | 13.9998 | -12.8868 | 0 | 0 | 2 | 0 | -12.8868 | 3.2562 | 2 | 0 | 0 | -12.8868 | 0 | -12.8868 | 12.8868 | 1 | 3.1631 | 0 | 0
4756 | 2021-07-18 04:30 | 1.1388 | 0 | 0.0007697 | 0 | 1.1396 | 13.7102 | 0 | 0 | 1 | 13.7102 | 0.25 | 13.7102 | 0 | 0 | 13.7102 | -12.5706 | 0 | 0 | 2 | 0 | -12.5706 | 3.1631 | 2 | 0 | 0 | -12.5706 | 0 | -12.5706 | 12.5706 | 1 | 3.0855 | 0 | 0
4757 | 2021-07-18 05:30 | 1.1619 | 0 | 0.059506 | 0 | 1.2214 | 13.7878 | 0 | 0 | 1 | 13.7878 | 0.25 | 13.7878 | 0 | 0 | 13.7878 | -12.5665 | 0 | 0 | 2 | 0 | -12.5665 | 3.0855 | 2 | 0 | 0 | -12.5665 | 0 | -12.5665 | 12.5665 | 1 | 3.0845 | 0 | 0
4758 | 2021-07-18 06:30 | 0.93307 | 0 | 0.23631 | 0 | 1.1694 | 14.1346 | 0 | 0 | 1 | 14.1346 | 0.25 | 14.1346 | 0 | 0 | 14.1346 | -12.9652 | 0 | 0 | 2 | 0 | -12.9652 | 3.0845 | 2 | 0 | 0 | -12.9652 | 0 | -12.9652 | 12.9652 | 1 | 3.1824 | 0 | 0
4759 | 2021-07-18 07:30 | 0.73199 | 0 | 0.57608 | 0 | 1.3081 | 14.8271 | 0 | 0 | 1 | 14.8271 | 0.25 | 14.8271 | 0 | 0 | 14.8271 | -13.5191 | 0 | 0 | 2 | 0 | -13.5191 | 3.1824 | 2 | 0 | 0 | -13.5191 | 0 | -13.5191 | 13.5191 | 1 | 3.3183 | 0 | 0
4760 | 2021-07-18 08:30 | 0.85928 | 0 | 1.007 | 0 | 1.8662 | 15.5897 | 0 | 0 | 1 | 15.5897 | 0.25 | 15.5897 | 0 | 0 | 15.5897 | -13.7234 | 0 | 0 | 2 | 0 | -13.7234 | 3.3183 | 2 | 0 | 0 | -13.7234 | 0 | -13.7234 | 13.7234 | 1 | 3.3685 | 0 | 0
4761 | 2021-07-18 09:30 | 0.86169 | 0 | 1.4645 | 0 | 2.3262 | 16.2437 | 0 | 0 | 1 | 16.2437 | 0.25 | 16.2437 | 0 | 0 | 16.2437 | -13.9176 | 0 | 0 | 2 | 0 | -13.9176 | 3.3685 | 2 | 0 | 0 | -13.9176 | 0 | -13.9176 | 13.9176 | 1 | 3.4161 | 0 | 0
4762 | 2021-07-18 10:30 | 0.99557 | 0 | 1.9188 | 0 | 2.9144 | 16.6712 | 0 | 0 | 1 | 16.6712 | 0.25 | 16.6712 | 0 | 0 | 16.6712 | -13.7569 | 0 | 0 | 2 | 0 | -13.7569 | 3.4161 | 2 | 0 | 0 | -13.7569 | 0 | -13.7569 | 13.7569 | 1 | 3.3767 | 0 | 0
4763 | 2021-07-18 11:30 | 1.2902 | 0 | 2.2054 | 0 | 3.4957 | 16.9579 | 0 | 0 | 1 | 16.9579 | 0.25 | 16.9579 | 0 | 0 | 16.9579 | -13.4623 | 0 | 0 | 2 | 0 | -13.4623 | 3.3767 | 2 | 0 | 0 | -13.4623 | 0 | -13.4623 | 13.4623 | 1 | 3.3044 | 0 | 0
4764 | 2021-07-18 12:30 | 1.5245 | 0 | 2.3913 | 0 | 3.9157 | 17.085 | 0 | 0 | 1 | 17.085 | 0.25 | 17.085 | 0 | 0 | 17.085 | -13.1693 | 0 | 0 | 2 | 0 | -13.1693 | 3.3044 | 2 | 0 | 0 | -13.1693 | 0 | -13.1693 | 13.1693 | 1 | 3.2325 | 0 | 0
4765 | 2021-07-18 13:30 | 1.7258 | 0 | 2.5399 | 0 | 4.2657 | 17.0071 | 0 | 0 | 1 | 17.0071 | 0.25082 | 17.0071 | 0 | 0 | 17.0071 | -12.7413 | 0 | 0 | 2 | 0 | -12.7413 | 3.2325 | 2 | 0 | 0 | -12.7413 | 0 | -12.7413 | 12.7413 | 1 | 3.1274 | 0 | 0
4766 | 2021-07-18 14:30 | 1.9204 | 0 | 2.2851 | 0 | 4.2055 | 16.9058 | 0 | 0 | 1 | 16.9058 | 0.25 | 16.9058 | 0 | 0 | 16.9058 | -12.7003 | 0 | 0 | 2 | 0 | -12.7003 | 3.1274 | 2 | 0 | 0 | -12.7003 | 0 | -12.7003 | 12.7003 | 1 | 3.1173 | 0 | 0
4767 | 2021-07-18 15:30 | 2.0815 | 0 | 2.1302 | 0 | 4.2118 | 16.8242 | 0 | 0 | 1 | 16.8242 | 0.25034 | 16.8242 | 0 | 0 | 16.8242 | -12.6124 | 0 | 0 | 2 | 0 | -12.6124 | 3.1173 | 2 | 0 | 0 | -12.6124 | 0 | -12.6124 | 12.6124 | 1 | 3.0958 | 0 | 0
4768 | 2021-07-18 16:30 | 2.3277 | 0 | 1.8151 | 0 | 4.1428 | 16.8855 | 0 | 0 | 1 | 16.8855 | 0.25 | 16.8855 | 0 | 0 | 16.8855 | -12.7427 | 0 | 0 | 2 | 0 | -12.7427 | 3.0958 | 2 | 0 | 0 | -12.7427 | 0 | -12.7427 | 12.7427 | 1 | 3.1278 | 0 | 0
4769 | 2021-07-18 17:30 | 2.5004 | 0 | 1.4924 | 0 | 3.9928 | 17.134 | 0 | 0 | 1 | 17.134 | 0.25 | 17.134 | 0 | 0 | 17.134 | -13.1412 | 0 | 0 | 2 | 0 | -13.1412 | 3.1278 | 2 | 0 | 0 | -13.1412 | 0 | -13.1412 | 13.1412 | 1 | 3.2256 | 0 | 0
4770 | 2021-07-18 18:30 | 2.4943 | 0 | 1.1251 | 0 | 3.6195 | 17.3696 | 0 | 0 | 1 | 17.3696 | 0.25 | 17.3696 | 0 | 0 | 17.3696 | -13.7501 | 0 | 0 | 2 | 0 | -13.7501 | 3.2256 | 2 | 0 | 0 | -13.7501 | 0 | -13.7501 | 13.7501 | 1 | 3.375 | 0 | 0
4771 | 2021-07-18 19:30 | 2.2193 | 0 | 0.59132 | 0 | 2.8107 | 17.5602 | 0 | 0 | 1 | 17.5602 | 0.25 | 17.5602 | 0 | 0 | 17.5602 | -14.7495 | 0 | 0 | 2 | 0 | -14.7495 | 3.375 | 2 | 0 | 0 | -14.7495 | 0 | -14.7495 | 14.7495 | 1 | 3.6203 | 0 | 0
4772 | 2021-07-18 20:30 | 1.8218 | 0 | 0.21004 | 0 | 2.0318 | 17.7848 | 0 | 0 | 1 | 17.7848 | 0.25 | 17.7848 | 0 | 0 | 17.7848 | -15.7529 | 0 | 0 | 2 | 0 | -15.7529 | 3.6203 | 2 | 0 | 0 | -15.7529 | 0 | -15.7529 | 15.7529 | 1 | 3.8666 | 0 | 0
4773 | 2021-07-18 21:30 | 1.7682 | 0 | 0.0075862 | 0 | 1.7758 | 17.636 | 0 | 0 | 1 | 17.636 | 0.25 | 17.636 | 0 | 0 | 17.636 | -15.8602 | 0 | 0 | 2 | 0 | -15.8602 | 3.8666 | 2 | 0 | 0 | -15.8602 | 0 | -15.8602 | 15.8602 | 1 | 3.893 | 0 | 0
4774 | 2021-07-18 22:30 | 1.9838 | 0 | 0 | 0 | 1.9838 | 17.109 | 0 | 0 | 1 | 17.109 | 0.25 | 17.109 | 0 | 0 | 17.109 | -15.1252 | 0 | 0 | 2 | 0 | -15.1252 | 3.893 | 2 | 0 | 0 | -15.1252 | 0 | -15.1252 | 15.1252 | 1 | 3.7126 | 0 | 0
4775 | 2021-07-18 23:30 | 1.9307 | 0 | 0 | 0 | 1.9307 | 16.265 | 0 | 0 | 1 | 16.265 | 0.25 | 16.265 | 0 | 0 | 16.265 | -14.3343 | 0 | 0 | 2 | 0 | -14.3343 | 3.7126 | 2 | 0 | 0 | -14.3343 | 0 | -14.3343 | 14.3343 | 1 | 3.5184 | 0 | 0
4776 | 2021-07-19 00:30 | 1.7303 | 0 | 0 | 0 | 1.7303 | 15.4538 | 0 | 0 | 1 | 15.4538 | 0.25 | 15.4538 | 0 | 0 | 15.4538 | -13.7235 | 0 | 0 | 2 | 0 | -13.7235 | 3.5184 | 2 | 0 | 0 | -13.7235 | 0 | -13.7235 | 13.7235 | 1 | 3.3685 | 0 | 0
4777 | 2021-07-19 01:30 | 1.4838 | 0 | 0 | 0 | 1.4838 | 14.9137 | 0 | 0 | 1 | 14.9137 | 0.25 | 14.9137 | 0 | 0 | 14.9137 | -13.4299 | 0 | 0 | 2 | 0 | -13.4299 | 3.3685 | 2 | 0 | 0 | -13.4299 | 0 | -13.4299 | 13.4299 | 1 | 3.2964 | 0 | 0
4778 | 2021-07-19 02:30 | 1.289 | 0 | 0 | 0 | 1.289 | 14.6761 | 0 | 0 | 1 | 14.6761 | 0.25 | 14.6761 | 0 | 0 | 14.6761 | -13.3871 | 0 | 0 | 2 | 0 | -13.3871 | 3.2964 | 2 | 0 | 0 | -13.3871 | 0 | -13.3871 | 13.3871 | 1 | 3.2859 | 0 | 0
4779 | 2021-07-19 03:30 | 1.1389 | 0 | 0 | 0 | 1.1389 | 14.6173 | 0 | 0 | 1 | 14.6173 | 0.25 | 14.6173 | 0 | 0 | 14.6173 | -13.4784 | 0 | 0 | 2 | 0 | -13.4784 | 3.2859 | 2 | 0 | 0 | -13.4784 | 0 | -13.4784 | 13.4784 | 1 | 3.3083 | 0 | 0
4780 | 2021-07-19 04:30 | 0.99866 | 0 | 0.0008046 | 0 | 0.99947 | 15.0108 | 0 | 0 | 1 | 15.0108 | 0.25 | 15.0108 | 0 | 0 | 15.0108 | -14.0114 | 0 | 0 | 2 | 0 | -14.0114 | 3.3083 | 2 | 0 | 0 | -14.0114 | 0 | -14.0114 | 14.0114 | 1 | 3.4392 | 0 | 0
4781 | 2021-07-19 05:30 | 0.96226 | 0 | 0.057867 | 0 | 1.0201 | 16.4297 | 0 | 0 | 1 | 16.4297 | 0.25 | 16.4297 | 0 | 0 | 16.4297 | -15.4095 | 0 | 0 | 2 | 0 | -15.4095 | 3.4392 | 2 | 0 | 0 | -15.4095 | 0 | -15.4095 | 15.4095 | 1 | 3.7823 | 0 | 0
4782 | 2021-07-19 06:30 | 0.82754 | 0 | 0.29929 | 0 | 1.1268 | 18.1956 | 0 | 0 | 1 | 18.1956 | 0.25 | 18.1956 | 0 | 0 | 18.1956 | -17.0687 | 0 | 0 | 2 | 0 | -17.0687 | 3.7823 | 2 | 0 | 0 | -17.0687 | 0 | -17.0687 | 17.0687 | 1 | 4.1896 | 0 | 0
4783 | 2021-07-19 07:30 | 0.63528 | 0 | 0.75377 | 0 | 1.389 | 20.0509 | 0 | 0 | 1 | 20.0509 | 0.25 | 20.0509 | 0 | 0 | 20.0509 | -18.6619 | 0 | 0 | 2 | 0 | -18.6619 | 4.1896 | 2 | 0 | 0 | -18.6619 | 0 | -18.6619 | 18.6619 | 1 | 4.5806 | 0 | 0
4784 | 2021-07-19 08:30 | 0.78994 | 0 | 1.3465 | 0 | 2.1365 | 21.2042 | 0 | 0 | 1 | 21.2042 | 0.25 | 21.2042 | 0 | 0 | 21.2042 | -19.0677 | 0 | 0 | 2 | 0 | -19.0677 | 4.5806 | 2 | 0 | 0 | -19.0677 | 0 | -19.0677 | 19.0677 | 1 | 4.6803 | 0 | 0
4785 | 2021-07-19 09:30 | 0.89016 | 0 | 1.5858 | 0 | 2.4759 | 21.9075 | 0 | 0 | 1 | 21.9075 | 0.25 | 21.9075 | 0 | 0 | 21.9075 | -19.4315 | 0 | 0 | 2 | 0 | -19.4315 | 4.6803 | 2 | 0 | 0 | -19.4315 | 0 | -19.4315 | 19.4315 | 1 | 4.7696 | 0 | 0
4786 | 2021-07-19 10:30 | 0.85522 | 0 | 2.1336 | 0 | 2.9888 | 22.2798 | 0 | 0 | 1 | 22.2798 | 0.25 | 22.2798 | 0 | 0 | 22.2798 | -19.2909 | 0 | 0 | 2 | 0 | -19.2909 | 4.7696 | 2 | 0 | 0 | -19.2909 | 0 | -19.2909 | 19.2909 | 1 | 4.7351 | 0 | 0
4787 | 2021-07-19 11:30 | 0.88525 | 0 | 2.3455 | 0 | 3.2307 | 22.5345 | 0 | 0 | 1 | 22.5345 | 0.25 | 22.5345 | 0 | 0 | 22.5345 | -19.3038 | 0 | 0 | 2 | 0 | -19.3038 | 4.7351 | 2 | 0 | 0 | -19.3038 | 0 | -19.3038 | 19.3038 | 1 | 4.7382 | 0 | 0
4788 | 2021-07-19 12:30 | 0.9006 | 0 | 2.4162 | 0 | 3.3168 | 22.5718 | 0 | 0 | 1 | 22.5718 | 0.25 | 22.5718 | 0 | 0 | 22.5718 | -19.255 | 0 | 0 | 2 | 0 | -19.255 | 4.7382 | 2 | 0 | 0 | -19.255 | 0 | -19.255 | 19.255 | 1 | 4.7262 | 0 | 0
4789 | 2021-07-19 13:30 | 0.92345 | 0 | 2.3684 | 0 | 3.2919 | 22.4071 | 0 | 0 | 1 | 22.4071 | 0.25 | 22.4071 | 0 | 0 | 22.4071 | -19.1152 | 0 | 0 | 2 | 0 | -19.1152 | 4.7262 | 2 | 0 | 0 | -19.1152 | 0 | -19.1152 | 19.1152 | 1 | 4.6919 | 0 | 0
4790 | 2021-07-19 14:30 | 0.95336 | 0 | 2.344 | 0 | 3.2974 | 22.2379 | 0 | 0 | 1 | 22.2379 | 0.25 | 22.2379 | 0 | 0 | 22.2379 | -18.9405 | 0 | 0 | 2 | 0 | -18.9405 | 4.6919 | 2 | 0 | 0 | -18.9405 | 0 | -18.9405 | 18.9405 | 1 | 4.649 | 0 | 0
4791 | 2021-07-19 15:30 | 1.0203 | 0 | 2.0414 | 0 | 3.0617 | 21.9296 | 0 | 0 | 1 | 21.9296 | 0.25 | 21.9296 | 0 | 0 | 21.9296 | -18.8679 | 0 | 0 | 2 | 0 | -18.8679 | 4.649 | 2 | 0 | 0 | -18.8679 | 0 | -18.8679 | 18.8679 | 1 | 4.6312 | 0 | 0
4792 | 2021-07-19 16:30 | 0.93128 | 0 | 1.6478 | 0 | 2.5791 | 21.7443 | 0 | 0 | 1 | 21.7443 | 0.25 | 21.7443 | 0 | 0 | 21.7443 | -19.1652 | 0 | 0 | 2 | 0 | -19.1652 | 4.6312 | 2 | 0 | 0 | -19.1652 | 0 | -19.1652 | 19.1652 | 1 | 4.7042 | 0 | 0
4793 | 2021-07-19 17:30 | 0.8681 | 0 | 1.1865 | 0 | 2.0546 | 21.5597 | 0 | 0 | 1 | 21.5597 | 0.25 | 21.5597 | 0 | 0 | 21.5597 | -19.5051 | 0 | 0 | 2 | 0 | -19.5051 | 4.7042 | 2 | 0 | 0 | -19.5051 | 0 | -19.5051 | 19.5051 | 1 | 4.7876 | 0 | 0
4794 | 2021-07-19 18:30 | 0.72531 | 0 | 0.87901 | 0 | 1.6043 | 21.477 | 0 | 0 | 1 | 21.477 | 0.25 | 21.477 | 0 | 0 | 21.477 | -19.8727 | 0 | 0 | 2 | 0 | -19.8727 | 4.7876 | 2 | 0 | 0 | -19.8727 | 0 | -19.8727 | 19.8727 | 1 | 4.8778 | 0 | 0
4795 | 2021-07-19 19:30 | 0.56702 | 0 | 0.45304 | 0 | 1.0201 | 21.35 | 0 | 0 | 1 | 21.35 | 0.25 | 21.35 | 0 | 0 | 21.35 | -20.3299 | 0 | 0 | 2 | 0 | -20.3299 | 4.8778 | 2 | 0 | 0 | -20.3299 | 0 | -20.3299 | 20.3299 | 1 | 4.9901 | 0 | 0
4796 | 2021-07-19 20:30 | 0.47473 | 0 | 0.14221 | 0 | 0.61693 | 21.0571 | 0 | 0 | 1 | 21.0571 | 0.25 | 21.0571 | 0 | 0 | 21.0571 | -20.4401 | 0 | 0 | 2 | 0 | -20.4401 | 4.9901 | 2 | 0 | 0 | -20.4401 | 0 | -20.4401 | 20.4401 | 1 | 5.0171 | 0 | 0
4797 | 2021-07-19 21:30 | 0.5852 | 0 | 0.0053338 | 0 | 0.59053 | 20.335 | 0 | 0 | 1 | 20.335 | 0.25 | 20.335 | 0 | 0 | 20.335 | -19.7444 | 0 | 0 | 2 | 0 | -19.7444 | 5.0171 | 2 | 0 | 0 | -19.7444 | 0 | -19.7444 | 19.7444 | 1 | 4.8464 | 0 | 0
4798 | 2021-07-19 22:30 | 0.74147 | 0 | 0 | 0 | 0.74147 | 19.2791 | 0 | 0 | 1 | 19.2791 | 0.25 | 19.2791 | 0 | 0 | 19.2791 | -18.5376 | 0 | 0 | 2 | 0 | -18.5376 | 4.8464 | 2 | 0 | 0 | -18.5376 | 0 | -18.5376 | 18.5376 | 1 | 4.5501 | 0 | 0
4799 | 2021-07-19 23:30 | 0.82905 | 0 | 0 | 0 | 0.82905 | 18.1183 | 0 | 0 | 1 | 18.1183 | 0.25 | 18.1183 | 0 | 0 | 18.1183 | -17.2893 | 0 | 0 | 2 | 0 | -17.2893 | 4.5501 | 2 | 0 | 0 | -17.2893 | 0 | -17.2893 | 17.2893 | 1 | 4.2437 | 0 | 0
4800 | 2021-07-20 00:30 | 0.82862 | 0 | 0 | 0 | 0.82862 | 17.0836 | 0 | 0 | 1 | 17.0836 | 0.25 | 17.0836 | 0 | 0 | 17.0836 | -16.255 | 0 | 0 | 2 | 0 | -16.255 | 4.2437 | 2 | 0 | 0 | -16.255 | 0 | -16.255 | 16.255 | 1 | 3.9899 | 0 | 0
4801 | 2021-07-20 01:30 | 0.77706 | 0 | 0 | 0 | 0.77706 | 16.4407 | 0 | 0 | 1 | 16.4407 | 0.25 | 16.4407 | 0 | 0 | 16.4407 | -15.6637 | 0 | 0 | 2 | 0 | -15.6637 | 3.9899 | 2 | 0 | 0 | -15.6637 | 0 | -15.6637 | 15.6637 | 1 | 3.8447 | 0 | 0
4802 | 2021-07-20 02:30 | 0.74687 | 0 | 0 | 0 | 0.74687 | 16.0963 | 0 | 0 | 1 | 16.0963 | 0.25 | 16.0963 | 0 | 0 | 16.0963 | -15.3494 | 0 | 0 | 2 | 0 | -15.3494 | 3.8447 | 2 | 0 | 0 | -15.3494 | 0 | -15.3494 | 15.3494 | 1 | 3.7676 | 0 | 0
4803 | 2021-07-20 03:30 | 0.76941 | 0 | 0 | 0 | 0.76941 | 15.956 | 0 | 0 | 1 | 15.956 | 0.25 | 15.956 | 0 | 0 | 15.956 | -15.1866 | 0 | 0 | 2 | 0 | -15.1866 | 3.7676 | 2 | 0 | 0 | -15.1866 | 0 | -15.1866 | 15.1866 | 1 | 3.7276 | 0 | 0
4804 | 2021-07-20 04:30 | 0.73511 | 0 | 0.001485 | 0 | 0.7366 | 16.1874 | 0 | 0 | 1 | 16.1874 | 0.25 | 16.1874 | 0 | 0 | 16.1874 | -15.4508 | 0 | 0 | 2 | 0 | -15.4508 | 3.7276 | 2 | 0 | 0 | -15.4508 | 0 | -15.4508 | 15.4508 | 1 | 3.7925 | 0 | 0
4805 | 2021-07-20 05:30 | 0.64757 | 0 | 0.061101 | 0 | 0.70867 | 17.3496 | 0 | 0 | 1 | 17.3496 | 0.25 | 17.3496 | 0 | 0 | 17.3496 | -16.6409 | 0 | 0 | 2 | 0 | -16.6409 | 3.7925 | 2 | 0 | 0 | -16.6409 | 0 | -16.6409 | 16.6409 | 1 | 4.0846 | 0 | 0
4806 | 2021-07-20 06:30 | 0.52678 | 0 | 0.29548 | 0 | 0.82226 | 18.8484 | 0 | 0 | 1 | 18.8484 | 0.25 | 18.8484 | 0 | 0 | 18.8484 | -18.0261 | 0 | 0 | 2 | 0 | -18.0261 | 4.0846 | 2 | 0 | 0 | -18.0261 | 0 | -18.0261 | 18.0261 | 1 | 4.4246 | 0 | 0
4807 | 2021-07-20 07:30 | 0.24622 | 0 | 0.76853 | 0 | 1.0147 | 20.3786 | 0 | 0 | 1 | 20.3786 | 0.25 | 20.3786 | 0 | 0 | 20.3786 | -19.3638 | 0 | 0 | 2 | 0 | -19.3638 | 4.4246 | 2 | 0 | 0 | -19.3638 | 0 | -19.3638 | 19.3638 | 1 | 4.7529 | 0 | 0
4808 | 2021-07-20 08:30 | 0.13913 | 0 | 1.2451 | 0 | 1.3843 | 21.3097 | 0 | 0 | 1 | 21.3097 | 0.25 | 21.3097 | 0 | 0 | 21.3097 | -19.9254 | 0 | 0 | 2 | 0 | -19.9254 | 4.7529 | 2 | 0 | 0 | -19.9254 | 0 | -19.9254 | 19.9254 | 1 | 4.8908 | 0 | 0
4809 | 2021-07-20 09:30 | 0.23347 | 0 | 1.5209 | 0 | 1.7543 | 21.7081 | 0 | 0 | 1 | 21.7081 | 0.25 | 21.7081 | 0 | 0 | 21.7081 | -19.9537 | 0 | 0 | 2 | 0 | -19.9537 | 4.8908 | 2 | 0 | 0 | -19.9537 | 0 | -19.9537 | 19.9537 | 1 | 4.8977 | 0 | 0
4810 | 2021-07-20 10:30 | 0.32803 | 0 | 1.8083 | 0 | 2.1363 | 22.1397 | 0 | 0 | 1 | 22.1397 | 0.25 | 22.1397 | 0 | 0 | 22.1397 | -20.0034 | 0 | 0 | 2 | 0 | -20.0034 | 4.8977 | 2 | 0 | 0 | -20.0034 | 0 | -20.0034 | 20.0034 | 1 | 4.9099 | 0 | 0
4811 | 2021-07-20 11:30 | 0.48436 | 0 | 2.0837 | 0 | 2.568 | 22.4085 | 0 | 0 | 1 | 22.4085 | 0.25 | 22.4085 | 0 | 0 | 22.4085 | -19.8405 | 0 | 0 | 2 | 0 | -19.8405 | 4.9099 | 2 | 0 | 0 | -19.8405 | 0 | -19.8405 | 19.8405 | 1 | 4.8699 | 0 | 0
4812 | 2021-07-20 12:30 | 0.58629 | 0 | 2.1965 | 0 | 2.7827 | 22.6832 | 0 | 0 | 1 | 22.6832 | 0.25 | 22.6832 | 0 | 0 | 22.6832 | -19.9004 | 0 | 0 | 2 | 0 | -19.9004 | 4.8699 | 2 | 0 | 0 | -19.9004 | 0 | -19.9004 | 19.9004 | 1 | 4.8846 | 0 | 0
4813 | 2021-07-20 13:30 | 0.73116 | 0 | 2.2743 | 0 | 3.0055 | 22.5286 | 0 | 0 | 1 | 22.5286 | 0.25 | 22.5286 | 0 | 0 | 22.5286 | -19.5232 | 0 | 0 | 2 | 0 | -19.5232 | 4.8846 | 2 | 0 | 0 | -19.5232 | 0 | -19.5232 | 19.5232 | 1 | 4.7921 | 0 | 0
4814 | 2021-07-20 14:30 | 0.78337 | 0 | 2.0238 | 0 | 2.8072 | 22.3417 | 0 | 0 | 1 | 22.3417 | 0.25 | 22.3417 | 0 | 0 | 22.3417 | -19.5345 | 0 | 0 | 2 | 0 | -19.5345 | 4.7921 | 2 | 0 | 0 | -19.5345 | 0 | -19.5345 | 19.5345 | 1 | 4.7948 | 0 | 0
4815 | 2021-07-20 15:30 | 0.89434 | 0 | 1.7867 | 0 | 2.681 | 22.0244 | 0 | 0 | 1 | 22.0244 | 0.25 | 22.0244 | 0 | 0 | 22.0244 | -19.3434 | 0 | 0 | 2 | 0 | -19.3434 | 4.7948 | 2 | 0 | 0 | -19.3434 | 0 | -19.3434 | 19.3434 | 1 | 4.7479 | 0 | 0
4816 | 2021-07-20 16:30 | 0.96253 | 0 | 1.6757 | 0 | 2.6382 | 21.7023 | 0 | 0 | 1 | 21.7023 | 0.25 | 21.7023 | 0 | 0 | 21.7023 | -19.0641 | 0 | 0 | 2 | 0 | -19.0641 | 4.7479 | 2 | 0 | 0 | -19.0641 | 0 | -19.0641 | 19.0641 | 1 | 4.6794 | 0 | 0
4817 | 2021-07-20 17:30 | 1.0484 | 0 | 1.1933 | 0 | 2.2416 | 21.4935 | 0 | 0 | 1 | 21.4935 | 0.25 | 21.4935 | 0 | 0 | 21.4935 | -19.2519 | 0 | 0 | 2 | 0 | -19.2519 | 4.6794 | 2 | 0 | 0 | -19.2519 | 0 | -19.2519 | 19.2519 | 1 | 4.7255 | 0 | 0
4818 | 2021-07-20 18:30 | 0.98776 | 0 | 0.84191 | 0 | 1.8297 | 21.4143 | 0 | 0 | 1 | 21.4143 | 0.25 | 21.4143 | 0 | 0 | 21.4143 | -19.5846 | 0 | 0 | 2 | 0 | -19.5846 | 4.7255 | 2 | 0 | 0 | -19.5846 | 0 | -19.5846 | 19.5846 | 1 | 4.8071 | 0 | 0
4819 | 2021-07-20 19:30 | 0.98063 | 0 | 0.46407 | 0 | 1.4447 | 21.3371 | 0 | 0 | 1 | 21.3371 | 0.25 | 21.3371 | 0 | 0 | 21.3371 | -19.8924 | 0 | 0 | 2 | 0 | -19.8924 | 4.8071 | 2 | 0 | 0 | -19.8924 | 0 | -19.8924 | 19.8924 | 1 | 4.8827 | 0 | 0
4820 | 2021-07-20 20:30 | 1.0264 | 0 | 0.16153 | 0 | 1.1879 | 21.1574 | 0 | 0 | 1 | 21.1574 | 0.25 | 21.1574 | 0 | 0 | 21.1574 | -19.9695 | 0 | 0 | 2 | 0 | -19.9695 | 4.8827 | 2 | 0 | 0 | -19.9695 | 0 | -19.9695 | 19.9695 | 1 | 4.9016 | 0 | 0
4821 | 2021-07-20 21:30 | 1.2468 | 0 | 0.0060552 | 0 | 1.2528 | 20.401 | 0 | 0 | 1 | 20.401 | 0.25 | 20.401 | 0 | 0 | 20.401 | -19.1482 | 0 | 0 | 2 | 0 | -19.1482 | 4.9016 | 2 | 0 | 0 | -19.1482 | 0 | -19.1482 | 19.1482 | 1 | 4.7 | 0 | 0
4822 | 2021-07-20 22:30 | 1.5186 | 0 | 0 | 0 | 1.5186 | 19.3011 | 0 | 0 | 1 | 19.3011 | 0.25 | 19.3011 | 0 | 0 | 19.3011 | -17.7825 | 0 | 0 | 2 | 0 | -17.7825 | 4.7 | 2 | 0 | 0 | -17.7825 | 0 | -17.7825 | 17.7825 | 1 | 4.3648 | 0 | 0
4823 | 2021-07-20 23:30 | 1.6243 | 0 | 0 | 0 | 1.6243 | 18.0572 | 0 | 0 | 1 | 18.0572 | 0.25 | 18.0572 | 0 | 0 | 18.0572 | -16.4329 | 0 | 0 | 2 | 0 | -16.4329 | 4.3648 | 2 | 0 | 0 | -16.4329 | 0 | -16.4329 | 16.4329 | 1 | 4.0335 | 0 | 0
4824 | 2021-07-21 00:30 | 1.8338 | 0 | 0 | 0 | 1.8338 | 17.0108 | 0 | 0 | 1 | 17.0108 | 0.25 | 17.0108 | 0 | 0 | 17.0108 | -15.177 | 0 | 0 | 2 | 0 | -15.177 | 4.0335 | 2 | 0 | 0 | -15.177 | 0 | -15.177 | 15.177 | 1 | 3.7253 | 0 | 0
4825 | 2021-07-21 01:30 | 1.7953 | 0 | 0 | 0 | 1.7953 | 16.3608 | 0 | 0 | 1 | 16.3608 | 0.25 | 16.3608 | 0 | 0 | 16.3608 | -14.5655 | 0 | 0 | 2 | 0 | -14.5655 | 3.7253 | 2 | 0 | 0 | -14.5655 | 0 | -14.5655 | 14.5655 | 1 | 3.5752 | 0 | 0
4826 | 2021-07-21 02:30 | 1.7471 | 0 | 0 | 0 | 1.7471 | 16.0539 | 0 | 0 | 1 | 16.0539 | 0.25 | 16.0539 | 0 | 0 | 16.0539 | -14.3068 | 0 | 0 | 2 | 0 | -14.3068 | 3.5752 | 2 | 0 | 0 | -14.3068 | 0 | -14.3068 | 14.3068 | 1 | 3.5117 | 0 | 0
4827 | 2021-07-21 03:30 | 1.6724 | 0 | 0 | 0 | 1.6724 | 15.9244 | 0 | 0 | 1 | 15.9244 | 0.25 | 15.9244 | 0 | 0 | 15.9244 | -14.252 | 0 | 0 | 2 | 0 | -14.252 | 3.5117 | 2 | 0 | 0 | -14.252 | 0 | -14.252 | 14.252 | 1 | 3.4982 | 0 | 0
4828 | 2021-07-21 04:30 | 1.5763 | 0 | 0.00048614 | 0 | 1.5767 | 16.1407 | 0 | 0 | 1 | 16.1407 | 0.25 | 16.1407 | 0 | 0 | 16.1407 | -14.564 | 0 | 0 | 2 | 0 | -14.564 | 3.4982 | 2 | 0 | 0 | -14.564 | 0 | -14.564 | 14.564 | 1 | 3.5748 | 0 | 0
4829 | 2021-07-21 05:30 | 1.4585 | 0 | 0.055733 | 0 | 1.5142 | 17.3594 | 0 | 0 | 1 | 17.3594 | 0.25 | 17.3594 | 0 | 0 | 17.3594 | -15.8452 | 0 | 0 | 2 | 0 | -15.8452 | 3.5748 | 2 | 0 | 0 | -15.8452 | 0 | -15.8452 | 15.8452 | 1 | 3.8893 | 0 | 0
4830 | 2021-07-21 06:30 | 1.1118 | 0 | 0.33084 | 0 | 1.4427 | 18.8865 | 0 | 0 | 1 | 18.8865 | 0.25 | 18.8865 | 0 | 0 | 18.8865 | -17.4439 | 0 | 0 | 2 | 0 | -17.4439 | 3.8893 | 2 | 0 | 0 | -17.4439 | 0 | -17.4439 | 17.4439 | 1 | 4.2817 | 0 | 0
4831 | 2021-07-21 07:30 | 0.71557 | 0 | 0.85952 | 0 | 1.5751 | 20.5036 | 0 | 0 | 1 | 20.5036 | 0.25 | 20.5036 | 0 | 0 | 20.5036 | -18.9285 | 0 | 0 | 2 | 0 | -18.9285 | 4.2817 | 2 | 0 | 0 | -18.9285 | 0 | -18.9285 | 18.9285 | 1 | 4.6461 | 0 | 0
4832 | 2021-07-21 08:30 | 0.6527 | 0 | 1.5051 | 0 | 2.1578 | 21.463 | 0 | 0 | 1 | 21.463 | 0.25 | 21.463 | 0 | 0 | 21.463 | -19.3052 | 0 | 0 | 2 | 0 | -19.3052 | 4.6461 | 2 | 0 | 0 | -19.3052 | 0 | -19.3052 | 19.3052 | 1 | 4.7385 | 0 | 0
4833 | 2021-07-21 09:30 | 0.83417 | 0 | 1.9249 | 0 | 2.7591 | 21.8872 | 0 | 0 | 1 | 21.8872 | 0.25 | 21.8872 | 0 | 0 | 21.8872 | -19.1281 | 0 | 0 | 2 | 0 | -19.1281 | 4.7385 | 2 | 0 | 0 | -19.1281 | 0 | -19.1281 | 19.1281 | 1 | 4.6951 | 0 | 0
4834 | 2021-07-21 10:30 | 0.9603 | 0 | 2.1573 | 0 | 3.1176 | 22.1609 | 0 | 0 | 1 | 22.1609 | 0.25 | 22.1609 | 0 | 0 | 22.1609 | -19.0433 | 0 | 0 | 2 | 0 | -19.0433 | 4.6951 | 2 | 0 | 0 | -19.0433 | 0 | -19.0433 | 19.0433 | 1 | 4.6743 | 0 | 0
4835 | 2021-07-21 11:30 | 1.1973 | 0 | 2.1162 | 0 | 3.3135 | 22.4029 | 0 | 0 | 1 | 22.4029 | 0.25 | 22.4029 | 0 | 0 | 22.4029 | -19.0894 | 0 | 0 | 2 | 0 | -19.0894 | 4.6743 | 2 | 0 | 0 | -19.0894 | 0 | -19.0894 | 19.0894 | 1 | 4.6856 | 0 | 0
4836 | 2021-07-21 12:30 | 1.3614 | 0 | 2.0679 | 0 | 3.4293 | 22.576 | 0 | 0 | 1 | 22.576 | 0.25 | 22.576 | 0 | 0 | 22.576 | -19.1467 | 0 | 0 | 2 | 0 | -19.1467 | 4.6856 | 2 | 0 | 0 | -19.1467 | 0 | -19.1467 | 19.1467 | 1 | 4.6997 | 0 | 0
4837 | 2021-07-21 13:30 | 1.2759 | 0 | 2.3384 | 0 | 3.6142 | 22.4881 | 0 | 0 | 1 | 22.4881 | 0.25 | 22.4881 | 0 | 0 | 22.4881 | -18.8738 | 0 | 0 | 2 | 0 | -18.8738 | 4.6997 | 2 | 0 | 0 | -18.8738 | 0 | -18.8738 | 18.8738 | 1 | 4.6327 | 0 | 0
4838 | 2021-07-21 14:30 | 1.3732 | 0 | 2.2407 | 0 | 3.6139 | 22.2501 | 0 | 0 | 1 | 22.2501 | 0.25 | 22.2501 | 0 | 0 | 22.2501 | -18.6362 | 0 | 0 | 2 | 0 | -18.6362 | 4.6327 | 2 | 0 | 0 | -18.6362 | 0 | -18.6362 | 18.6362 | 1 | 4.5743 | 0 | 0
4839 | 2021-07-21 15:30 | 1.2529 | 0 | 1.8358 | 0 | 3.0886 | 21.9735 | 0 | 0 | 1 | 21.9735 | 0.25 | 21.9735 | 0 | 0 | 21.9735 | -18.8848 | 0 | 0 | 2 | 0 | -18.8848 | 4.5743 | 2 | 0 | 0 | -18.8848 | 0 | -18.8848 | 18.8848 | 1 | 4.6354 | 0 | 0
4840 | 2021-07-21 16:30 | 1.1028 | 0 | 1.6754 | 0 | 2.7782 | 21.6716 | 0 | 0 | 1 | 21.6716 | 0.25 | 21.6716 | 0 | 0 | 21.6716 | -18.8934 | 0 | 0 | 2 | 0 | -18.8934 | 4.6354 | 2 | 0 | 0 | -18.8934 | 0 | -18.8934 | 18.8934 | 1 | 4.6375 | 0 | 0
4841 | 2021-07-21 17:30 | 0.94365 | 0 | 1.249 | 0 | 2.1926 | 21.5028 | 0 | 0 | 1 | 21.5028 | 0.25 | 21.5028 | 0 | 0 | 21.5028 | -19.3101 | 0 | 0 | 2 | 0 | -19.3101 | 4.6375 | 2 | 0 | 0 | -19.3101 | 0 | -19.3101 | 19.3101 | 1 | 4.7398 | 0 | 0
4842 | 2021-07-21 18:30 | 0.81231 | 0 | 0.87356 | 0 | 1.6859 | 21.4199 | 0 | 0 | 1 | 21.4199 | 0.25 | 21.4199 | 0 | 0 | 21.4199 | -19.7341 | 0 | 0 | 2 | 0 | -19.7341 | 4.7398 | 2 | 0 | 0 | -19.7341 | 0 | -19.7341 | 19.7341 | 1 | 4.8438 | 0 | 0
4843 | 2021-07-21 19:30 | 0.61329 | 0 | 0.41399 | 0 | 1.0273 | 21.4138 | 0 | 0 | 1 | 21.4138 | 0.25 | 21.4138 | 0 | 0 | 21.4138 | -20.3865 | 0 | 0 | 2 | 0 | -20.3865 | 4.8438 | 2 | 0 | 0 | -20.3865 | 0 | -20.3865 | 20.3865 | 1 | 5.004 | 0 | 0
4844 | 2021-07-21 20:30 | 0.58468 | 0 | 0.1143 | 0 | 0.69898 | 21.2571 | 0 | 0 | 1 | 21.2571 | 0.25 | 21.2571 | 0 | 0 | 21.2571 | -20.5581 | 0 | 0 | 2 | 0 | -20.5581 | 5.004 | 2 | 0 | 0 | -20.5581 | 0 | -20.5581 | 20.5581 | 1 | 5.0461 | 0 | 0
4845 | 2021-07-21 21:30 | 0.66712 | 0 | 0.0032177 | 0 | 0.67034 | 20.5057 | 0 | 0 | 1 | 20.5057 | 0.25 | 20.5057 | 0 | 0 | 20.5057 | -19.8354 | 0 | 0 | 2 | 0 | -19.8354 | 5.0461 | 2 | 0 | 0 | -19.8354 | 0 | -19.8354 | 19.8354 | 1 | 4.8687 | 0 | 0
4846 | 2021-07-21 22:30 | 0.7121 | 0 | 0 | 0 | 0.7121 | 19.4619 | 0 | 0 | 1 | 19.4619 | 0.25 | 19.4619 | 0 | 0 | 19.4619 | -18.7498 | 0 | 0 | 2 | 0 | -18.7498 | 4.8687 | 2 | 0 | 0 | -18.7498 | 0 | -18.7498 | 18.7498 | 1 | 4.6022 | 0 | 0
4847 | 2021-07-21 23:30 | 0.69195 | 0 | 0 | 0 | 0.69195 | 18.2112 | 0 | 0 | 1 | 18.2112 | 0.25 | 18.2112 | 0 | 0 | 18.2112 | -17.5192 | 0 | 0 | 2 | 0 | -17.5192 | 4.6022 | 2 | 0 | 0 | -17.5192 | 0 | -17.5192 | 17.5192 | 1 | 4.3002 | 0 | 0
4848 | 2021-07-22 00:30 | 0.66427 | 0 | 0 | 0 | 0.66427 | 17.1944 | 0 | 0 | 1 | 17.1944 | 0.25 | 17.1944 | 0 | 0 | 17.1944 | -16.5301 | 0 | 0 | 2 | 0 | -16.5301 | 4.3002 | 2 | 0 | 0 | -16.5301 | 0 | -16.5301 | 16.5301 | 1 | 4.0574 | 0 | 0
4849 | 2021-07-22 01:30 | 0.6415 | 0 | 0 | 0 | 0.6415 | 16.5442 | 0 | 0 | 1 | 16.5442 | 0.25 | 16.5442 | 0 | 0 | 16.5442 | -15.9027 | 0 | 0 | 2 | 0 | -15.9027 | 4.0574 | 2 | 0 | 0 | -15.9027 | 0 | -15.9027 | 15.9027 | 1 | 3.9034 | 0 | 0
4850 | 2021-07-22 02:30 | 0.60955 | 0 | 0 | 0 | 0.60955 | 16.184 | 0 | 0 | 1 | 16.184 | 0.25 | 16.184 | 0 | 0 | 16.184 | -15.5745 | 0 | 0 | 2 | 0 | -15.5745 | 3.9034 | 2 | 0 | 0 | -15.5745 | 0 | -15.5745 | 15.5745 | 1 | 3.8228 | 0 | 0
4851 | 2021-07-22 03:30 | 0.52884 | 0 | 0 | 0 | 0.52884 | 16.0728 | 0 | 0 | 1 | 16.0728 | 0.25 | 16.0728 | 0 | 0 | 16.0728 | -15.5439 | 0 | 0 | 2 | 0 | -15.5439 | 3.8228 | 2 | 0 | 0 | -15.5439 | 0 | -15.5439 | 15.5439 | 1 | 3.8153 | 0 | 0
4852 | 2021-07-22 04:30 | 0.42651 | 0 | 0.00058248 | 0 | 0.42709 | 16.2458 | 0 | 0 | 1 | 16.2458 | 0.25 | 16.2458 | 0 | 0 | 16.2458 | -15.8187 | 0 | 0 | 2 | 0 | -15.8187 | 3.8153 | 2 | 0 | 0 | -15.8187 | 0 | -15.8187 | 15.8187 | 1 | 3.8828 | 0 | 0
4853 | 2021-07-22 05:30 | 0.3899 | 0 | 0.044047 | 0 | 0.43395 | 17.4245 | 0 | 0 | 1 | 17.4245 | 0.25 | 17.4245 | 0 | 0 | 17.4245 | -16.9906 | 0 | 0 | 2 | 0 | -16.9906 | 3.8828 | 2 | 0 | 0 | -16.9906 | 0 | -16.9906 | 16.9906 | 1 | 4.1704 | 0 | 0
4854 | 2021-07-22 06:30 | 0.31832 | 0 | 0.23867 | 0 | 0.55698 | 18.8611 | 0 | 0 | 1 | 18.8611 | 0.25 | 18.8611 | 0 | 0 | 18.8611 | -18.3041 | 0 | 0 | 2 | 0 | -18.3041 | 4.1704 | 2 | 0 | 0 | -18.3041 | 0 | -18.3041 | 18.3041 | 1 | 4.4928 | 0 | 0
4855 | 2021-07-22 07:30 | 0.17949 | 0 | 0.61062 | 0 | 0.7901 | 20.4009 | 0 | 0 | 1 | 20.4009 | 0.25 | 20.4009 | 0 | 0 | 20.4009 | -19.6108 | 0 | 0 | 2 | 0 | -19.6108 | 4.4928 | 2 | 0 | 0 | -19.6108 | 0 | -19.6108 | 19.6108 | 1 | 4.8136 | 0 | 0
4856 | 2021-07-22 08:30 | 0.13283 | 0 | 0.98383 | 0 | 1.1167 | 21.4105 | 0 | 0 | 1 | 21.4105 | 0.25 | 21.4105 | 0 | 0 | 21.4105 | -20.2938 | 0 | 0 | 2 | 0 | -20.2938 | 4.8136 | 2 | 0 | 0 | -20.2938 | 0 | -20.2938 | 20.2938 | 1 | 4.9812 | 0 | 0
4857 | 2021-07-22 09:30 | 0.17677 | 0 | 1.5936 | 0 | 1.7704 | 22.044 | 0 | 0 | 1 | 22.044 | 0.25 | 22.044 | 0 | 0 | 22.044 | -20.2736 | 0 | 0 | 2 | 0 | -20.2736 | 4.9812 | 2 | 0 | 0 | -20.2736 | 0 | -20.2736 | 20.2736 | 1 | 4.9763 | 0 | 0
4858 | 2021-07-22 10:30 | 0.27511 | 0 | 2.1643 | 0 | 2.4394 | 22.4586 | 0 | 0 | 1 | 22.4586 | 0.25 | 22.4586 | 0 | 0 | 22.4586 | -20.0192 | 0 | 0 | 2 | 0 | -20.0192 | 4.9763 | 2 | 0 | 0 | -20.0192 | 0 | -20.0192 | 20.0192 | 1 | 4.9138 | 0 | 0
4859 | 2021-07-22 11:30 | 0.35938 | 0 | 2.2386 | 0 | 2.598 | 22.668 | 0 | 0 | 1 | 22.668 | 0.25 | 22.668 | 0 | 0 | 22.668 | -20.07 | 0 | 0 | 2 | 0 | -20.07 | 4.9138 | 2 | 0 | 0 | -20.07 | 0 | -20.07 | 20.07 | 1 | 4.9263 | 0 | 0
4860 | 2021-07-22 12:30 | 0.39136 | 0 | 2.0582 | 0 | 2.4496 | 22.7332 | 0 | 0 | 1 | 22.7332 | 0.25 | 22.7332 | 0 | 0 | 22.7332 | -20.2837 | 0 | 0 | 2 | 0 | -20.2837 | 4.9263 | 2 | 0 | 0 | -20.2837 | 0 | -20.2837 | 20.2837 | 1 | 4.9787 | 0 | 0
4861 | 2021-07-22 13:30 | 0.43283 | 0 | 1.8235 | 0 | 2.2563 | 22.7034 | 0 | 0 | 1 | 22.7034 | 0.25 | 22.7034 | 0 | 0 | 22.7034 | -20.4471 | 0 | 0 | 2 | 0 | -20.4471 | 4.9787 | 2 | 0 | 0 | -20.4471 | 0 | -20.4471 | 20.4471 | 1 | 5.0188 | 0 | 0
4862 | 2021-07-22 14:30 | 0.40962 | 0 | 1.9515 | 0 | 2.3612 | 22.5974 | 0 | 0 | 1 | 22.5974 | 0.25 | 22.5974 | 0 | 0 | 22.5974 | -20.2363 | 0 | 0 | 2 | 0 | -20.2363 | 5.0188 | 2 | 0 | 0 | -20.2363 | 0 | -20.2363 | 20.2363 | 1 | 4.9671 | 0 | 0
4863 | 2021-07-22 15:30 | 0.3601 | 0 | 1.876 | 0 | 2.2361 | 22.3114 | 0 | 0 | 1 | 22.3114 | 0.25 | 22.3114 | 0 | 0 | 22.3114 | -20.0753 | 0 | 0 | 2 | 0 | -20.0753 | 4.9671 | 2 | 0 | 0 | -20.0753 | 0 | -20.0753 | 20.0753 | 1 | 4.9276 | 0 | 0
4864 | 2021-07-22 16:30 | 0.35057 | 0 | 1.3971 | 0 | 1.7477 | 21.9997 | 0 | 0 | 1 | 21.9997 | 0.25 | 21.9997 | 0 | 0 | 21.9997 | -20.2521 | 0 | 0 | 2 | 0 | -20.2521 | 4.9276 | 2 | 0 | 0 | -20.2521 | 0 | -20.2521 | 20.2521 | 1 | 4.971 | 0 | 0
4865 | 2021-07-22 17:30 | 0.32528 | 0 | 1.0793 | 0 | 1.4046 | 21.7231 | 0 | 0 | 1 | 21.7231 | 0.25 | 21.7231 | 0 | 0 | 21.7231 | -20.3185 | 0 | 0 | 2 | 0 | -20.3185 | 4.971 | 2 | 0 | 0 | -20.3185 | 0 | -20.3185 | 20.3185 | 1 | 4.9873 | 0 | 0
4866 | 2021-07-22 18:30 | 0.30986 | 0 | 0.82994 | 0 | 1.1398 | 21.6271 | 0 | 0 | 1 | 21.6271 | 0.25 | 21.6271 | 0 | 0 | 21.6271 | -20.4873 | 0 | 0 | 2 | 0 | -20.4873 | 4.9873 | 2 | 0 | 0 | -20.4873 | 0 | -20.4873 | 20.4873 | 1 | 5.0287 | 0 | 0
4867 | 2021-07-22 19:30 | 0.21511 | 0 | 0.41581 | 0 | 0.63092 | 21.5673 | 0 | 0 | 1 | 21.5673 | 0.25 | 21.5673 | 0 | 0 | 21.5673 | -20.9364 | 0 | 0 | 2 | 0 | -20.9364 | 5.0287 | 2 | 0 | 0 | -20.9364 | 0 | -20.9364 | 20.9364 | 1 | 5.1389 | 0 | 0
4868 | 2021-07-22 20:30 | 0.21514 | 0 | 0.11918 | 0 | 0.33432 | 21.3892 | 0 | 0 | 1 | 21.3892 | 0.25 | 21.3892 | 0 | 0 | 21.3892 | -21.0548 | 0 | 0 | 2 | 0 | -21.0548 | 5.1389 | 2 | 0 | 0 | -21.0548 | 0 | -21.0548 | 21.0548 | 1 | 5.168 | 0 | 0
4869 | 2021-07-22 21:30 | 0.236 | 0 | 0.0035522 | 0 | 0.23955 | 20.643 | 0 | 0 | 1 | 20.643 | 0.25 | 20.643 | 0 | 0 | 20.643 | -20.4035 | 0 | 0 | 2 | 0 | -20.4035 | 5.168 | 2 | 0 | 0 | -20.4035 | 0 | -20.4035 | 20.4035 | 1 | 5.0081 | 0 | 0
4870 | 2021-07-22 22:30 | 0.24471 | 0 | 0 | 0 | 0.24471 | 19.616 | 0 | 0 | 1 | 19.616 | 0.25 | 19.616 | 0 | 0 | 19.616 | -19.3713 | 0 | 0 | 2 | 0 | -19.3713 | 5.0081 | 2 | 0 | 0 | -19.3713 | 0 | -19.3713 | 19.3713 | 1 | 4.7548 | 0 | 0
4871 | 2021-07-22 23:30 | 0.23079 | 0 | 0 | 0 | 0.23079 | 18.3538 | 0 | 0 | 1 | 18.3538 | 0.25 | 18.3538 | 0 | 0 | 18.3538 | -18.1231 | 0 | 0 | 2 | 0 | -18.1231 | 4.7548 | 2 | 0 | 0 | -18.1231 | 0 | -18.1231 | 18.1231 | 1 | 4.4484 | 0 | 0
4872 | 2021-07-23 00:30 | 0.22775 | 0 | 0 | 0 | 0.22775 | 17.363 | 0 | 0 | 1 | 17.363 | 0.25 | 17.363 | 0 | 0 | 17.363 | -17.1352 | 0 | 0 | 2 | 0 | -17.1352 | 4.4484 | 2 | 0 | 0 | -17.1352 | 0 | -17.1352 | 17.1352 | 1 | 4.2059 | 0 | 0
4873 | 2021-07-23 01:30 | 0.2242 | 0 | 2.4238e-05 | 0 | 0.22423 | 16.698 | 0 | 0 | 1 | 16.698 | 0.25 | 16.698 | 0 | 0 | 16.698 | -16.4738 | 0 | 0 | 2 | 0 | -16.4738 | 4.2059 | 2 | 0 | 0 | -16.4738 | 0 | -16.4738 | 16.4738 | 1 | 4.0436 | 0 | 0
4874 | 2021-07-23 02:30 | 0.18042 | 0 | 0 | 0 | 0.18042 | 16.3747 | 0 | 0 | 1 | 16.3747 | 0.25 | 16.3747 | 0 | 0 | 16.3747 | -16.1943 | 0 | 0 | 2 | 0 | -16.1943 | 4.0436 | 2 | 0 | 0 | -16.1943 | 0 | -16.1943 | 16.1943 | 1 | 3.975 | 0 | 0
4875 | 2021-07-23 03:30 | 0.19572 | 0 | 0 | 0 | 0.19572 | 16.2675 | 0 | 0 | 1 | 16.2675 | 0.25 | 16.2675 | 0 | 0 | 16.2675 | -16.0718 | 0 | 0 | 2 | 0 | -16.0718 | 3.975 | 2 | 0 | 0 | -16.0718 | 0 | -16.0718 | 16.0718 | 1 | 3.9449 | 0 | 0
4876 | 2021-07-23 04:30 | 0.23608 | 0 | 0.00033926 | 0 | 0.23642 | 16.4438 | 0 | 0 | 1 | 16.4438 | 0.25 | 16.4438 | 0 | 0 | 16.4438 | -16.2074 | 0 | 0 | 2 | 0 | -16.2074 | 3.9449 | 2 | 0 | 0 | -16.2074 | 0 | -16.2074 | 16.2074 | 1 | 3.9782 | 0 | 0
4877 | 2021-07-23 05:30 | 0.24737 | 0 | 0.033379 | 0 | 0.28075 | 17.5289 | 0 | 0 | 1 | 17.5289 | 0.25 | 17.5289 | 0 | 0 | 17.5289 | -17.2482 | 0 | 0 | 2 | 0 | -17.2482 | 3.9782 | 2 | 0 | 0 | -17.2482 | 0 | -17.2482 | 17.2482 | 1 | 4.2336 | 0 | 0
4878 | 2021-07-23 06:30 | 0.21083 | 0 | 0.21854 | 0 | 0.42937 | 18.9123 | 0 | 0 | 1 | 18.9123 | 0.25 | 18.9123 | 0 | 0 | 18.9123 | -18.483 | 0 | 0 | 2 | 0 | -18.483 | 4.2336 | 2 | 0 | 0 | -18.483 | 0 | -18.483 | 18.483 | 1 | 4.5367 | 0 | 0
4879 | 2021-07-23 07:30 | 0.14446 | 0 | 0.61019 | 0 | 0.75465 | 20.4403 | 0 | 0 | 1 | 20.4403 | 0.25 | 20.4403 | 0 | 0 | 20.4403 | -19.6856 | 0 | 0 | 2 | 0 | -19.6856 | 4.5367 | 2 | 0 | 0 | -19.6856 | 0 | -19.6856 | 19.6856 | 1 | 4.8319 | 0 | 0
4880 | 2021-07-23 08:30 | 0.09839 | 0 | 1.1124 | 0 | 1.2108 | 21.4808 | 0 | 0 | 1 | 21.4808 | 0.25 | 21.4808 | 0 | 0 | 21.4808 | -20.27 | 0 | 0 | 2 | 0 | -20.27 | 4.8319 | 2 | 0 | 0 | -20.27 | 0 | -20.27 | 20.27 | 1 | 4.9754 | 0 | 0
4881 | 2021-07-23 09:30 | 0.15617 | 0 | 1.767 | 0 | 1.9231 | 22.0069 | 0 | 0 | 1 | 22.0069 | 0.25 | 22.0069 | 0 | 0 | 22.0069 | -20.0838 | 0 | 0 | 2 | 0 | -20.0838 | 4.9754 | 2 | 0 | 0 | -20.0838 | 0 | -20.0838 | 20.0838 | 1 | 4.9297 | 0 | 0
4882 | 2021-07-23 10:30 | 0.19362 | 0 | 2.3247 | 0 | 2.5184 | 22.2795 | 0 | 0 | 1 | 22.2795 | 0.25 | 22.2795 | 0 | 0 | 22.2795 | -19.7611 | 0 | 0 | 2 | 0 | -19.7611 | 4.9297 | 2 | 0 | 0 | -19.7611 | 0 | -19.7611 | 19.7611 | 1 | 4.8505 | 0 | 0
4883 | 2021-07-23 11:30 | 0.21743 | 0 | 2.2417 | 0 | 2.4591 | 22.4995 | 0 | 0 | 1 | 22.4995 | 0.25 | 22.4995 | 0 | 0 | 22.4995 | -20.0404 | 0 | 0 | 2 | 0 | -20.0404 | 4.8505 | 2 | 0 | 0 | -20.0404 | 0 | -20.0404 | 20.0404 | 1 | 4.919 | 0 | 0
4884 | 2021-07-23 12:30 | 0.23446 | 0 | 2.347 | 0 | 2.5814 | 22.4922 | 0 | 0 | 1 | 22.4922 | 0.25 | 22.4922 | 0 | 0 | 22.4922 | -19.9108 | 0 | 0 | 2 | 0 | -19.9108 | 4.919 | 2 | 0 | 0 | -19.9108 | 0 | -19.9108 | 19.9108 | 1 | 4.8872 | 0 | 0
4885 | 2021-07-23 13:30 | 0.25517 | 0 | 2.0862 | 0 | 2.3414 | 22.4362 | 0 | 0 | 1 | 22.4362 | 0.25 | 22.4362 | 0 | 0 | 22.4362 | -20.0948 | 0 | 0 | 2 | 0 | -20.0948 | 4.8872 | 2 | 0 | 0 | -20.0948 | 0 | -20.0948 | 20.0948 | 1 | 4.9324 | 0 | 0
4886 | 2021-07-23 14:30 | 0.27506 | 0 | 2.0046 | 0 | 2.2797 | 22.2895 | 0 | 0 | 1 | 22.2895 | 0.25 | 22.2895 | 0 | 0 | 22.2895 | -20.0098 | 0 | 0 | 2 | 0 | -20.0098 | 4.9324 | 2 | 0 | 0 | -20.0098 | 0 | -20.0098 | 20.0098 | 1 | 4.9115 | 0 | 0
4887 | 2021-07-23 15:30 | 0.26023 | 0 | 1.9073 | 0 | 2.1676 | 22.0211 | 0 | 0 | 1 | 22.0211 | 0.25 | 22.0211 | 0 | 0 | 22.0211 | -19.8535 | 0 | 0 | 2 | 0 | -19.8535 | 4.9115 | 2 | 0 | 0 | -19.8535 | 0 | -19.8535 | 19.8535 | 1 | 4.8731 | 0 | 0
4888 | 2021-07-23 16:30 | 0.22821 | 0 | 1.5112 | 0 | 1.7394 | 21.9199 | 0 | 0 | 1 | 21.9199 | 0.25 | 21.9199 | 0 | 0 | 21.9199 | -20.1805 | 0 | 0 | 2 | 0 | -20.1805 | 4.8731 | 2 | 0 | 0 | -20.1805 | 0 | -20.1805 | 20.1805 | 1 | 4.9534 | 0 | 0
4889 | 2021-07-23 17:30 | 0.20949 | 0 | 1.2992 | 0 | 1.5087 | 21.7888 | 0 | 0 | 1 | 21.7888 | 0.25 | 21.7888 | 0 | 0 | 21.7888 | -20.2801 | 0 | 0 | 2 | 0 | -20.2801 | 4.9534 | 2 | 0 | 0 | -20.2801 | 0 | -20.2801 | 20.2801 | 1 | 4.9778 | 0 | 0
4890 | 2021-07-23 18:30 | 0.21358 | 0 | 1.047 | 0 | 1.2606 | 21.6602 | 0 | 0 | 1 | 21.6602 | 0.25 | 21.6602 | 0 | 0 | 21.6602 | -20.3996 | 0 | 0 | 2 | 0 | -20.3996 | 4.9778 | 2 | 0 | 0 | -20.3996 | 0 | -20.3996 | 20.3996 | 1 | 5.0072 | 0 | 0
4891 | 2021-07-23 19:30 | 0.20765 | 0 | 0.46086 | 0 | 0.66851 | 21.5023 | 0 | 0 | 1 | 21.5023 | 0.25 | 21.5023 | 0 | 0 | 21.5023 | -20.8338 | 0 | 0 | 2 | 0 | -20.8338 | 5.0072 | 2 | 0 | 0 | -20.8338 | 0 | -20.8338 | 20.8338 | 1 | 5.1137 | 0 | 0
4892 | 2021-07-23 20:30 | 0.21652 | 0 | 0.13891 | 0 | 0.35543 | 21.2034 | 0 | 0 | 1 | 21.2034 | 0.25 | 21.2034 | 0 | 0 | 21.2034 | -20.8479 | 0 | 0 | 2 | 0 | -20.8479 | 5.1137 | 2 | 0 | 0 | -20.8479 | 0 | -20.8479 | 20.8479 | 1 | 5.1172 | 0 | 0
4893 | 2021-07-23 21:30 | 0.27972 | 0 | 0.0031837 | 0 | 0.2829 | 20.4413 | 0 | 0 | 1 | 20.4413 | 0.25 | 20.4413 | 0 | 0 | 20.4413 | -20.1584 | 0 | 0 | 2 | 0 | -20.1584 | 5.1172 | 2 | 0 | 0 | -20.1584 | 0 | -20.1584 | 20.1584 | 1 | 4.948 | 0 | 0
4894 | 2021-07-23 22:30 | 0.30926 | 0 | 0 | 0 | 0.30926 | 19.4331 | 0 | 0 | 1 | 19.4331 | 0.25 | 19.4331 | 0 | 0 | 19.4331 | -19.1238 | 0 | 0 | 2 | 0 | -19.1238 | 4.948 | 2 | 0 | 0 | -19.1238 | 0 | -19.1238 | 19.1238 | 1 | 4.694 | 0 | 0
4895 | 2021-07-23 23:30 | 0.29557 | 0 | 0 | 0 | 0.29557 | 18.1723 | 0 | 0 | 1 | 18.1723 | 0.25 | 18.1723 | 0 | 0 | 18.1723 | -17.8767 | 0 | 0 | 2 | 0 | -17.8767 | 4.694 | 2 | 0 | 0 | -17.8767 | 0 | -17.8767 | 17.8767 | 1 | 4.3879 | 0 | 0
4896 | 2021-07-24 00:30 | 0.32108 | 0 | 0 | 0 | 0.32108 | 17.1566 | 0 | 0 | 1 | 17.1566 | 0.25 | 17.1566 | 0 | 0 | 17.1566 | -16.8355 | 0 | 0 | 2 | 0 | -16.8355 | 4.3879 | 2 | 0 | 0 | -16.8355 | 0 | -16.8355 | 16.8355 | 1 | 4.1323 | 0 | 0
4897 | 2021-07-24 01:30 | 0.43587 | 0 | 0 | 0 | 0.43587 | 16.3812 | 0 | 0 | 1 | 16.3812 | 0.25 | 16.3812 | 0 | 0 | 16.3812 | -15.9454 | 0 | 0 | 2 | 0 | -15.9454 | 4.1323 | 2 | 0 | 0 | -15.9454 | 0 | -15.9454 | 15.9454 | 1 | 3.9139 | 0 | 0
4898 | 2021-07-24 02:30 | 0.47415 | 0 | 0 | 0 | 0.47415 | 15.9706 | 0 | 0 | 1 | 15.9706 | 0.25 | 15.9706 | 0 | 0 | 15.9706 | -15.4964 | 0 | 0 | 2 | 0 | -15.4964 | 3.9139 | 2 | 0 | 0 | -15.4964 | 0 | -15.4964 | 15.4964 | 1 | 3.8037 | 0 | 0
4899 | 2021-07-24 03:30 | 0.44662 | 0 | 0 | 0 | 0.44662 | 15.6371 | 0 | 0 | 1 | 15.6371 | 0.25 | 15.6371 | 0 | 0 | 15.6371 | -15.1904 | 0 | 0 | 2 | 0 | -15.1904 | 3.8037 | 2 | 0 | 0 | -15.1904 | 0 | -15.1904 | 15.1904 | 1 | 3.7286 | 0 | 0
4900 | 2021-07-24 04:30 | 0.44195 | 0 | 0.00029035 | 0 | 0.44224 | 15.4152 | 0 | 0 | 1 | 15.4152 | 0.25 | 15.4152 | 0 | 0 | 15.4152 | -14.9729 | 0 | 0 | 2 | 0 | -14.9729 | 3.7286 | 2 | 0 | 0 | -14.9729 | 0 | -14.9729 | 14.9729 | 1 | 3.6752 | 0 | 0
4901 | 2021-07-24 05:30 | 0.43573 | 0 | 0.042655 | 0 | 0.47838 | 15.7805 | 0 | 0 | 1 | 15.7805 | 0.25 | 15.7805 | 0 | 0 | 15.7805 | -15.3021 | 0 | 0 | 2 | 0 | -15.3021 | 3.6752 | 2 | 0 | 0 | -15.3021 | 0 | -15.3021 | 15.3021 | 1 | 3.756 | 0 | 0
4902 | 2021-07-24 06:30 | 0.41973 | 0 | 0.28901 | 0 | 0.70874 | 16.542 | 0 | 0 | 1 | 16.542 | 0.25 | 16.542 | 0 | 0 | 16.542 | -15.8333 | 0 | 0 | 2 | 0 | -15.8333 | 3.756 | 2 | 0 | 0 | -15.8333 | 0 | -15.8333 | 15.8333 | 1 | 3.8863 | 0 | 0
4903 | 2021-07-24 07:30 | 0.25509 | 0 | 0.75808 | 0 | 1.0132 | 17.6621 | 0 | 0 | 1 | 17.6621 | 0.25 | 17.6621 | 0 | 0 | 17.6621 | -16.6489 | 0 | 0 | 2 | 0 | -16.6489 | 3.8863 | 2 | 0 | 0 | -16.6489 | 0 | -16.6489 | 16.6489 | 1 | 4.0865 | 0 | 0
4904 | 2021-07-24 08:30 | 0.092724 | 0 | 1.333 | 0 | 1.4258 | 18.5965 | 0 | 0 | 1 | 18.5965 | 0.25 | 18.5965 | 0 | 0 | 18.5965 | -17.1707 | 0 | 0 | 2 | 0 | -17.1707 | 4.0865 | 2 | 0 | 0 | -17.1707 | 0 | -17.1707 | 17.1707 | 1 | 4.2146 | 0 | 0
4905 | 2021-07-24 09:30 | 0.057316 | 0 | 1.818 | 0 | 1.8753 | 19.2194 | 0 | 0 | 1 | 19.2194 | 0.25 | 19.2194 | 0 | 0 | 19.2194 | -17.3441 | 0 | 0 | 2 | 0 | -17.3441 | 4.2146 | 2 | 0 | 0 | -17.3441 | 0 | -17.3441 | 17.3441 | 1 | 4.2572 | 0 | 0
4906 | 2021-07-24 10:30 | 0.11492 | 0 | 2.2743 | 0 | 2.3893 | 19.5752 | 0 | 0 | 1 | 19.5752 | 0.25 | 19.5752 | 0 | 0 | 19.5752 | -17.186 | 0 | 0 | 2 | 0 | -17.186 | 4.2572 | 2 | 0 | 0 | -17.186 | 0 | -17.186 | 17.186 | 1 | 4.2184 | 0 | 0
4907 | 2021-07-24 11:30 | 0.19082 | 0 | 2.4073 | 0 | 2.5981 | 19.6759 | 0 | 0 | 1 | 19.6759 | 0.25 | 19.6759 | 0 | 0 | 19.6759 | -17.0777 | 0 | 0 | 2 | 0 | -17.0777 | 4.2184 | 2 | 0 | 0 | -17.0777 | 0 | -17.0777 | 17.0777 | 1 | 4.1918 | 0 | 0
4908 | 2021-07-24 12:30 | 0.28009 | 0 | 2.5157 | 0 | 2.7958 | 19.5581 | 0 | 0 | 1 | 19.5581 | 0.25 | 19.5581 | 0 | 0 | 19.5581 | -16.7624 | 0 | 0 | 2 | 0 | -16.7624 | 4.1918 | 2 | 0 | 0 | -16.7624 | 0 | -16.7624 | 16.7624 | 1 | 4.1144 | 0 | 0
4909 | 2021-07-24 13:30 | 0.3929 | 0 | 2.4086 | 0 | 2.8015 | 19.2671 | 0 | 0 | 1 | 19.2671 | 0.25 | 19.2671 | 0 | 0 | 19.2671 | -16.4656 | 0 | 0 | 2 | 0 | -16.4656 | 4.1144 | 2 | 0 | 0 | -16.4656 | 0 | -16.4656 | 16.4656 | 1 | 4.0416 | 0 | 0
4910 | 2021-07-24 14:30 | 0.51788 | 0 | 2.3402 | 0 | 2.8581 | 19.0714 | 0 | 0 | 1 | 19.0714 | 0.25 | 19.0714 | 0 | 0 | 19.0714 | -16.2133 | 0 | 0 | 2 | 0 | -16.2133 | 4.0416 | 2 | 0 | 0 | -16.2133 | 0 | -16.2133 | 16.2133 | 1 | 3.9796 | 0 | 0
4911 | 2021-07-24 15:30 | 0.62866 | 0 | 2.2128 | 0 | 2.8415 | 18.8986 | 0 | 0 | 1 | 18.8986 | 0.25 | 18.8986 | 0 | 0 | 18.8986 | -16.0571 | 0 | 0 | 2 | 0 | -16.0571 | 3.9796 | 2 | 0 | 0 | -16.0571 | 0 | -16.0571 | 16.0571 | 1 | 3.9413 | 0 | 0
4912 | 2021-07-24 16:30 | 0.77048 | 0 | 2.0847 | 0 | 2.8552 | 18.8074 | 0 | 0 | 1 | 18.8074 | 0.25 | 18.8074 | 0 | 0 | 18.8074 | -15.9522 | 0 | 0 | 2 | 0 | -15.9522 | 3.9413 | 2 | 0 | 0 | -15.9522 | 0 | -15.9522 | 15.9522 | 1 | 3.9155 | 0 | 0
4913 | 2021-07-24 17:30 | 0.85901 | 0 | 1.4075 | 0 | 2.2665 | 18.7974 | 0 | 0 | 1 | 18.7974 | 0.25 | 18.7974 | 0 | 0 | 18.7974 | -16.5308 | 0 | 0 | 2 | 0 | -16.5308 | 3.9155 | 2 | 0 | 0 | -16.5308 | 0 | -16.5308 | 16.5308 | 1 | 4.0576 | 0 | 0
4914 | 2021-07-24 18:30 | 0.88769 | 0 | 0.9746 | 0 | 1.8623 | 18.7153 | 0 | 0 | 1 | 18.7153 | 0.25 | 18.7153 | 0 | 0 | 18.7153 | -16.853 | 0 | 0 | 2 | 0 | -16.853 | 4.0576 | 2 | 0 | 0 | -16.853 | 0 | -16.853 | 16.853 | 1 | 4.1367 | 0 | 0
4915 | 2021-07-24 19:30 | 0.96529 | 0 | 0.53194 | 0 | 1.4972 | 18.6098 | 0 | 0 | 1 | 18.6098 | 0.25 | 18.6098 | 0 | 0 | 18.6098 | -17.1126 | 0 | 0 | 2 | 0 | -17.1126 | 4.1367 | 2 | 0 | 0 | -17.1126 | 0 | -17.1126 | 17.1126 | 1 | 4.2004 | 0 | 0
4916 | 2021-07-24 20:30 | 1.2364 | 0 | 0.1305 | 0 | 1.3669 | 18.5137 | 0 | 0 | 1 | 18.5137 | 0.25 | 18.5137 | 0 | 0 | 18.5137 | -17.1468 | 0 | 0 | 2 | 0 | -17.1468 | 4.2004 | 2 | 0 | 0 | -17.1468 | 0 | -17.1468 | 17.1468 | 1 | 4.2088 | 0 | 0
4917 | 2021-07-24 21:30 | 1.7432 | 0 | 0.002768 | 0 | 1.746 | 17.9576 | 0 | 0 | 1 | 17.9576 | 0.25 | 17.9576 | 0 | 0 | 17.9576 | -16.2116 | 0 | 0 | 2 | 0 | -16.2116 | 4.2088 | 2 | 0 | 0 | -16.2116 | 0 | -16.2116 | 16.2116 | 1 | 3.9792 | 0 | 0
4918 | 2021-07-24 22:30 | 2.1139 | 0 | 0 | 0 | 2.1139 | 17.0689 | 0 | 0 | 1 | 17.0689 | 0.25 | 17.0689 | 0 | 0 | 17.0689 | -14.955 | 0 | 0 | 2 | 0 | -14.955 | 3.9792 | 2 | 0 | 0 | -14.955 | 0 | -14.955 | 14.955 | 1 | 3.6708 | 0 | 0
4919 | 2021-07-24 23:30 | 2.1992 | 0 | 0 | 0 | 2.1992 | 15.9791 | 0 | 0 | 1 | 15.9791 | 0.25 | 15.9791 | 0 | 0 | 15.9791 | -13.7799 | 0 | 0 | 2 | 0 | -13.7799 | 3.6708 | 2 | 0 | 0 | -13.7799 | 0 | -13.7799 | 13.7799 | 1 | 3.3824 | 0 | 0
4920 | 2021-07-25 00:30 | 2.1003 | 0 | 0 | 0 | 2.1003 | 15.0094 | 0 | 0 | 1 | 15.0094 | 0.25 | 15.0094 | 0 | 0 | 15.0094 | -12.909 | 0 | 0 | 2 | 0 | -12.909 | 3.3824 | 2 | 0 | 0 | -12.909 | 0 | -12.909 | 12.909 | 1 | 3.1686 | 0 | 0
4921 | 2021-07-25 01:30 | 1.9106 | 0 | 0 | 0 | 1.9106 | 14.3317 | 0 | 0 | 1 | 14.3317 | 0.25 | 14.3317 | 0 | 0 | 14.3317 | -12.4211 | 0 | 0 | 2 | 0 | -12.4211 | 3.1686 | 2 | 0 | 0 | -12.4211 | 0 | -12.4211 | 12.4211 | 1 | 3.0488 | 0 | 0
4922 | 2021-07-25 02:30 | 1.8386 | 0 | 0 | 0 | 1.8386 | 13.9793 | 0 | 0 | 1 | 13.9793 | 0.25 | 13.9793 | 0 | 0 | 13.9793 | -12.1407 | 0 | 0 | 2 | 0 | -12.1407 | 3.0488 | 2 | 0 | 0 | -12.1407 | 0 | -12.1407 | 12.1407 | 1 | 2.98 | 0 | 0
4923 | 2021-07-25 03:30 | 1.8446 | 0 | 0 | 0 | 1.8446 | 13.6551 | 0 | 0 | 1 | 13.6551 | 0.25 | 13.6551 | 0 | 0 | 13.6551 | -11.8105 | 0 | 0 | 2 | 0 | -11.8105 | 2.98 | 2 | 0 | 0 | -11.8105 | 0 | -11.8105 | 11.8105 | 1 | 2.8989 | 0 | 0
4924 | 2021-07-25 04:30 | 1.8301 | 0 | 0.00023 | 0 | 1.8304 | 13.4144 | 0 | 0 | 1 | 13.4144 | 0.25 | 13.4144 | 0 | 0 | 13.4144 | -11.584 | 0 | 0 | 2 | 0 | -11.584 | 2.8989 | 2 | 0 | 0 | -11.584 | 0 | -11.584 | 11.584 | 1 | 2.8434 | 0 | 0
4925 | 2021-07-25 05:30 | 1.7444 | 0 | 0.048074 | 0 | 1.7925 | 13.543 | 0 | 0 | 1 | 13.543 | 0.25 | 13.543 | 0 | 0 | 13.543 | -11.7505 | 0 | 0 | 2 | 0 | -11.7505 | 2.8434 | 2 | 0 | 0 | -11.7505 | 0 | -11.7505 | 11.7505 | 1 | 2.8842 | 0 | 0
4926 | 2021-07-25 06:30 | 1.5968 | 0 | 0.31933 | 0 | 1.9162 | 14.0095 | 0 | 0 | 1 | 14.0095 | 0.25 | 14.0095 | 0 | 0 | 14.0095 | -12.0933 | 0 | 0 | 2 | 0 | -12.0933 | 2.8842 | 2 | 0 | 0 | -12.0933 | 0 | -12.0933 | 12.0933 | 1 | 2.9684 | 0 | 0
4927 | 2021-07-25 07:30 | 1.0609 | 0 | 0.78845 | 0 | 1.8494 | 14.8051 | 0 | 0 | 1 | 14.8051 | 0.25 | 14.8051 | 0 | 0 | 14.8051 | -12.9557 | 0 | 0 | 2 | 0 | -12.9557 | 2.9684 | 2 | 0 | 0 | -12.9557 | 0 | -12.9557 | 12.9557 | 1 | 3.18 | 0 | 0
4928 | 2021-07-25 08:30 | 0.60712 | 0 | 1.2817 | 0 | 1.8888 | 15.6497 | 0 | 0 | 1 | 15.6497 | 0.25 | 15.6497 | 0 | 0 | 15.6497 | -13.7609 | 0 | 0 | 2 | 0 | -13.7609 | 3.18 | 2 | 0 | 0 | -13.7609 | 0 | -13.7609 | 13.7609 | 1 | 3.3777 | 0 | 0
4929 | 2021-07-25 09:30 | 0.64153 | 0 | 1.7794 | 0 | 2.4209 | 16.338 | 0 | 0 | 1 | 16.338 | 0.25 | 16.338 | 0 | 0 | 16.338 | -13.9171 | 0 | 0 | 2 | 0 | -13.9171 | 3.3777 | 2 | 0 | 0 | -13.9171 | 0 | -13.9171 | 13.9171 | 1 | 3.416 | 0 | 0
4930 | 2021-07-25 10:30 | 0.99252 | 0 | 1.9712 | 0 | 2.9637 | 16.7833 | 0 | 0 | 1 | 16.7833 | 0.25 | 16.7833 | 0 | 0 | 16.7833 | -13.8196 | 0 | 0 | 2 | 0 | -13.8196 | 3.416 | 2 | 0 | 0 | -13.8196 | 0 | -13.8196 | 13.8196 | 1 | 3.3921 | 0 | 0
4931 | 2021-07-25 11:30 | 1.2231 | 0 | 2.0821 | 0 | 3.3052 | 17.0551 | 0 | 0 | 1 | 17.0551 | 0.25 | 17.0551 | 0 | 0 | 17.0551 | -13.7499 | 0 | 0 | 2 | 0 | -13.7499 | 3.3921 | 2 | 0 | 0 | -13.7499 | 0 | -13.7499 | 13.7499 | 1 | 3.375 | 0 | 0
4932 | 2021-07-25 12:30 | 1.2638 | 0 | 2.0534 | 0 | 3.3172 | 17.1563 | 0 | 0 | 1 | 17.1563 | 0.25 | 17.1563 | 0 | 0 | 17.1563 | -13.8391 | 0 | 0 | 2 | 0 | -13.8391 | 3.375 | 2 | 0 | 0 | -13.8391 | 0 | -13.8391 | 13.8391 | 1 | 3.3969 | 0 | 0
4933 | 2021-07-25 13:30 | 1.1812 | 0 | 1.9129 | 0 | 3.094 | 17.0955 | 0 | 0 | 1 | 17.0955 | 0.25 | 17.0955 | 0 | 0 | 17.0955 | -14.0015 | 0 | 0 | 2 | 0 | -14.0015 | 3.3969 | 2 | 0 | 0 | -14.0015 | 0 | -14.0015 | 14.0015 | 1 | 3.4367 | 0 | 0
4934 | 2021-07-25 14:30 | 1.2043 | 0 | 1.7242 | 0 | 2.9284 | 16.914 | 0 | 0 | 1 | 16.914 | 0.25 | 16.914 | 0 | 0 | 16.914 | -13.9856 | 0 | 0 | 2 | 0 | -13.9856 | 3.4367 | 2 | 0 | 0 | -13.9856 | 0 | -13.9856 | 13.9856 | 1 | 3.4328 | 0 | 0
4935 | 2021-07-25 15:30 | 0.98505 | 0 | 1.4277 | 0 | 2.4128 | 16.9463 | 0 | 0 | 1 | 16.9463 | 0.25 | 16.9463 | 0 | 0 | 16.9463 | -14.5336 | 0 | 0 | 2 | 0 | -14.5336 | 3.4328 | 2 | 0 | 0 | -14.5336 | 0 | -14.5336 | 14.5336 | 1 | 3.5673 | 0 | 0
4936 | 2021-07-25 16:30 | 0.96093 | 0 | 1.3918 | 0 | 2.3527 | 17.0084 | 0 | 0 | 1 | 17.0084 | 0.25 | 17.0084 | 0 | 0 | 17.0084 | -14.6557 | 0 | 0 | 2 | 0 | -14.6557 | 3.5673 | 2 | 0 | 0 | -14.6557 | 0 | -14.6557 | 14.6557 | 1 | 3.5973 | 0 | 0
4937 | 2021-07-25 17:30 | 0.93832 | 0 | 1.1619 | 0 | 2.1002 | 17.189 | 0 | 0 | 1 | 17.189 | 0.25 | 17.189 | 0 | 0 | 17.189 | -15.0887 | 0 | 0 | 2 | 0 | -15.0887 | 3.5973 | 2 | 0 | 0 | -15.0887 | 0 | -15.0887 | 15.0887 | 1 | 3.7036 | 0 | 0
4938 | 2021-07-25 18:30 | 0.9419 | 0 | 0.75687 | 0 | 1.6988 | 17.3954 | 0 | 0 | 1 | 17.3954 | 0.25 | 17.3954 | 0 | 0 | 17.3954 | -15.6966 | 0 | 0 | 2 | 0 | -15.6966 | 3.7036 | 2 | 0 | 0 | -15.6966 | 0 | -15.6966 | 15.6966 | 1 | 3.8528 | 0 | 0
4939 | 2021-07-25 19:30 | 1.1531 | 0 | 0.34353 | 0 | 1.4966 | 17.5443 | 0 | 0 | 1 | 17.5443 | 0.25 | 17.5443 | 0 | 0 | 17.5443 | -16.0477 | 0 | 0 | 2 | 0 | -16.0477 | 3.8528 | 2 | 0 | 0 | -16.0477 | 0 | -16.0477 | 16.0477 | 1 | 3.939 | 0 | 0
4940 | 2021-07-25 20:30 | 1.1268 | 0 | 0.073793 | 0 | 1.2006 | 17.7272 | 0 | 0 | 1 | 17.7272 | 0.25 | 17.7272 | 0 | 0 | 17.7272 | -16.5266 | 0 | 0 | 2 | 0 | -16.5266 | 3.939 | 2 | 0 | 0 | -16.5266 | 0 | -16.5266 | 16.5266 | 1 | 4.0565 | 0 | 0
4941 | 2021-07-25 21:30 | 1.1953 | 0 | 0.0009412 | 0 | 1.1963 | 17.5044 | 0 | 0 | 1 | 17.5044 | 0.25 | 17.5044 | 0 | 0 | 17.5044 | -16.3081 | 0 | 0 | 2 | 0 | -16.3081 | 4.0565 | 2 | 0 | 0 | -16.3081 | 0 | -16.3081 | 16.3081 | 1 | 4.0029 | 0 | 0
4942 | 2021-07-25 22:30 | 1.5421 | 0 | 0 | 0 | 1.5421 | 16.9221 | 0 | 0 | 1 | 16.9221 | 0.25 | 16.9221 | 0 | 0 | 16.9221 | -15.3799 | 0 | 0 | 2 | 0 | -15.3799 | 4.0029 | 2 | 0 | 0 | -15.3799 | 0 | -15.3799 | 15.3799 | 1 | 3.7751 | 0 | 0
4943 | 2021-07-25 23:30 | 1.7671 | 0 | 0 | 0 | 1.7671 | 16.0703 | 0 | 0 | 1 | 16.0703 | 0.25 | 16.0703 | 0 | 0 | 16.0703 | -14.3032 | 0 | 0 | 2 | 0 | -14.3032 | 3.7751 | 2 | 0 | 0 | -14.3032 | 0 | -14.3032 | 14.3032 | 1 | 3.5108 | 0 | 0
4944 | 2021-07-26 00:30 | 1.7025 | 0 | 0 | 0 | 1.7025 | 15.294 | 0 | 0 | 1 | 15.294 | 0.25 | 15.294 | 0 | 0 | 15.294 | -13.5915 | 0 | 0 | 2 | 0 | -13.5915 | 3.5108 | 2 | 0 | 0 | -13.5915 | 0 | -13.5915 | 13.5915 | 1 | 3.3361 | 0 | 0
4945 | 2021-07-26 01:30 | 1.6513 | 0 | 0 | 0 | 1.6513 | 14.7247 | 0 | 0 | 1 | 14.7247 | 0.25 | 14.7247 | 0 | 0 | 14.7247 | -13.0734 | 0 | 0 | 2 | 0 | -13.0734 | 3.3361 | 2 | 0 | 0 | -13.0734 | 0 | -13.0734 | 13.0734 | 1 | 3.2089 | 0 | 0
4946 | 2021-07-26 02:30 | 1.535 | 0 | 0 | 0 | 1.535 | 14.4914 | 0 | 0 | 1 | 14.4914 | 0.25 | 14.4914 | 0 | 0 | 14.4914 | -12.9563 | 0 | 0 | 2 | 0 | -12.9563 | 3.2089 | 2 | 0 | 0 | -12.9563 | 0 | -12.9563 | 12.9563 | 1 | 3.1802 | 0 | 0
4947 | 2021-07-26 03:30 | 1.3675 | 0 | 0 | 0 | 1.3675 | 14.4642 | 0 | 0 | 1 | 14.4642 | 0.25 | 14.4642 | 0 | 0 | 14.4642 | -13.0966 | 0 | 0 | 2 | 0 | -13.0966 | 3.1802 | 2 | 0 | 0 | -13.0966 | 0 | -13.0966 | 13.0966 | 1 | 3.2146 | 0 | 0
4948 | 2021-07-26 04:30 | 1.3469 | 0 | 0.00014474 | 0 | 1.3471 | 14.8951 | 0 | 0 | 1 | 14.8951 | 0.25 | 14.8951 | 0 | 0 | 14.8951 | -13.548 | 0 | 0 | 2 | 0 | -13.548 | 3.2146 | 2 | 0 | 0 | -13.548 | 0 | -13.548 | 13.548 | 1 | 3.3254 | 0 | 0
4949 | 2021-07-26 05:30 | 1.2683 | 0 | 0.033432 | 0 | 1.3017 | 16.3503 | 0 | 0 | 1 | 16.3503 | 0.25 | 16.3503 | 0 | 0 | 16.3503 | -15.0486 | 0 | 0 | 2 | 0 | -15.0486 | 3.3254 | 2 | 0 | 0 | -15.0486 | 0 | -15.0486 | 15.0486 | 1 | 3.6937 | 0 | 0
4950 | 2021-07-26 06:30 | 1.1474 | 0 | 0.22308 | 0 | 1.3705 | 18.1227 | 0 | 0 | 1 | 18.1227 | 0.25 | 18.1227 | 0 | 0 | 18.1227 | -16.7522 | 0 | 0 | 2 | 0 | -16.7522 | 3.6937 | 2 | 0 | 0 | -16.7522 | 0 | -16.7522 | 16.7522 | 1 | 4.1119 | 0 | 0
4951 | 2021-07-26 07:30 | 1.0108 | 0 | 0.55895 | 0 | 1.5697 | 19.9416 | 0 | 0 | 1 | 19.9416 | 0.25 | 19.9416 | 0 | 0 | 19.9416 | -18.3719 | 0 | 0 | 2 | 0 | -18.3719 | 4.1119 | 2 | 0 | 0 | -18.3719 | 0 | -18.3719 | 18.3719 | 1 | 4.5095 | 0 | 0
4952 | 2021-07-26 08:30 | 0.75296 | 0 | 0.90325 | 0 | 1.6562 | 21.1935 | 0 | 0 | 1 | 21.1935 | 0.25 | 21.1935 | 0 | 0 | 21.1935 | -19.5373 | 0 | 0 | 2 | 0 | -19.5373 | 4.5095 | 2 | 0 | 0 | -19.5373 | 0 | -19.5373 | 19.5373 | 1 | 4.7955 | 0 | 0
4953 | 2021-07-26 09:30 | 0.71689 | 0 | 1.4275 | 0 | 2.1444 | 21.8055 | 0 | 0 | 1 | 21.8055 | 0.25 | 21.8055 | 0 | 0 | 21.8055 | -19.6611 | 0 | 0 | 2 | 0 | -19.6611 | 4.7955 | 2 | 0 | 0 | -19.6611 | 0 | -19.6611 | 19.6611 | 1 | 4.8259 | 0 | 0
4954 | 2021-07-26 10:30 | 0.75267 | 0 | 1.977 | 0 | 2.7297 | 22.1881 | 0 | 0 | 1 | 22.1881 | 0.25 | 22.1881 | 0 | 0 | 22.1881 | -19.4584 | 0 | 0 | 2 | 0 | -19.4584 | 4.8259 | 2 | 0 | 0 | -19.4584 | 0 | -19.4584 | 19.4584 | 1 | 4.7762 | 0 | 0
4955 | 2021-07-26 11:30 | 0.81149 | 0 | 2.2379 | 0 | 3.0494 | 22.3714 | 0 | 0 | 1 | 22.3714 | 0.25 | 22.3714 | 0 | 0 | 22.3714 | -19.322 | 0 | 0 | 2 | 0 | -19.322 | 4.7762 | 2 | 0 | 0 | -19.322 | 0 | -19.322 | 19.322 | 1 | 4.7427 | 0 | 0
4956 | 2021-07-26 12:30 | 0.8326 | 0 | 2.2354 | 0 | 3.068 | 22.5503 | 0 | 0 | 1 | 22.5503 | 0.25 | 22.5503 | 0 | 0 | 22.5503 | -19.4823 | 0 | 0 | 2 | 0 | -19.4823 | 4.7427 | 2 | 0 | 0 | -19.4823 | 0 | -19.4823 | 19.4823 | 1 | 4.782 | 0 | 0
4957 | 2021-07-26 13:30 | 0.88122 | 0 | 2.2954 | 0 | 3.1767 | 22.5752 | 0 | 0 | 1 | 22.5752 | 0.25 | 22.5752 | 0 | 0 | 22.5752 | -19.3985 | 0 | 0 | 2 | 0 | -19.3985 | 4.782 | 2 | 0 | 0 | -19.3985 | 0 | -19.3985 | 19.3985 | 1 | 4.7615 | 0 | 0
4958 | 2021-07-26 14:30 | 0.85015 | 0 | 2.2382 | 0 | 3.0884 | 22.5844 | 0 | 0 | 1 | 22.5844 | 0.25 | 22.5844 | 0 | 0 | 22.5844 | -19.496 | 0 | 0 | 2 | 0 | -19.496 | 4.7615 | 2 | 0 | 0 | -19.496 | 0 | -19.496 | 19.496 | 1 | 4.7854 | 0 | 0
4959 | 2021-07-26 15:30 | 0.7376 | 0 | 1.9448 | 0 | 2.6824 | 22.4241 | 0 | 0 | 1 | 22.4241 | 0.25 | 22.4241 | 0 | 0 | 22.4241 | -19.7417 | 0 | 0 | 2 | 0 | -19.7417 | 4.7854 | 2 | 0 | 0 | -19.7417 | 0 | -19.7417 | 19.7417 | 1 | 4.8457 | 0 | 0
4960 | 2021-07-26 16:30 | 0.58237 | 0 | 1.642 | 0 | 2.2244 | 22.2106 | 0 | 0 | 1 | 22.2106 | 0.25 | 22.2106 | 0 | 0 | 22.2106 | -19.9862 | 0 | 0 | 2 | 0 | -19.9862 | 4.8457 | 2 | 0 | 0 | -19.9862 | 0 | -19.9862 | 19.9862 | 1 | 4.9057 | 0 | 0
4961 | 2021-07-26 17:30 | 0.49177 | 0 | 1.0944 | 0 | 1.5862 | 22.0917 | 0 | 0 | 1 | 22.0917 | 0.25 | 22.0917 | 0 | 0 | 22.0917 | -20.5055 | 0 | 0 | 2 | 0 | -20.5055 | 4.9057 | 2 | 0 | 0 | -20.5055 | 0 | -20.5055 | 20.5055 | 1 | 5.0332 | 0 | 0
4962 | 2021-07-26 18:30 | 0.44201 | 0 | 0.83676 | 0 | 1.2788 | 21.9753 | 0 | 0 | 1 | 21.9753 | 0.25 | 21.9753 | 0 | 0 | 21.9753 | -20.6966 | 0 | 0 | 2 | 0 | -20.6966 | 5.0332 | 2 | 0 | 0 | -20.6966 | 0 | -20.6966 | 20.6966 | 1 | 5.0801 | 0 | 0
4963 | 2021-07-26 19:30 | 0.5 | 0 | 0.36015 | 0 | 0.86015 | 21.9006 | 0 | 0 | 1 | 21.9006 | 0.25 | 21.9006 | 0 | 0 | 21.9006 | -21.0404 | 0 | 0 | 2 | 0 | -21.0404 | 5.0801 | 2 | 0 | 0 | -21.0404 | 0 | -21.0404 | 21.0404 | 1 | 5.1645 | 0 | 0
4964 | 2021-07-26 20:30 | 0.63944 | 0 | 0.087369 | 0 | 0.72681 | 21.6201 | 0 | 0 | 1 | 21.6201 | 0.25 | 21.6201 | 0 | 0 | 21.6201 | -20.8933 | 0 | 0 | 2 | 0 | -20.8933 | 5.1645 | 2 | 0 | 0 | -20.8933 | 0 | -20.8933 | 20.8933 | 1 | 5.1284 | 0 | 0
4965 | 2021-07-26 21:30 | 0.66094 | 0 | 0.0015181 | 0 | 0.66245 | 20.7829 | 0 | 0 | 1 | 20.7829 | 0.25 | 20.7829 | 0 | 0 | 20.7829 | -20.1205 | 0 | 0 | 2 | 0 | -20.1205 | 5.1284 | 2 | 0 | 0 | -20.1205 | 0 | -20.1205 | 20.1205 | 1 | 4.9387 | 0 | 0
4966 | 2021-07-26 22:30 | 0.82858 | 0 | 0 | 0 | 0.82858 | 19.6601 | 0 | 0 | 1 | 19.6601 | 0.25 | 19.6601 | 0 | 0 | 19.6601 | -18.8315 | 0 | 0 | 2 | 0 | -18.8315 | 4.9387 | 2 | 0 | 0 | -18.8315 | 0 | -18.8315 | 18.8315 | 1 | 4.6223 | 0 | 0
4967 | 2021-07-26 23:30 | 0.7693 | 0 | 0 | 0 | 0.7693 | 18.3676 | 0 | 0 | 1 | 18.3676 | 0.25 | 18.3676 | 0 | 0 | 18.3676 | -17.5983 | 0 | 0 | 2 | 0 | -17.5983 | 4.6223 | 2 | 0 | 0 | -17.5983 | 0 | -17.5983 | 17.5983 | 1 | 4.3196 | 0 | 0
4968 | 2021-07-27 00:30 | 0.94187 | 0 | 0 | 0 | 0.94187 | 17.3917 | 0 | 0 | 1 | 17.3917 | 0.25 | 17.3917 | 0 | 0 | 17.3917 | -16.4499 | 0 | 0 | 2 | 0 | -16.4499 | 4.3196 | 2 | 0 | 0 | -16.4499 | 0 | -16.4499 | 16.4499 | 1 | 4.0377 | 0 | 0
4969 | 2021-07-27 01:30 | 0.82579 | 0 | 0 | 0 | 0.82579 | 16.743 | 0 | 0 | 1 | 16.743 | 0.25 | 16.743 | 0 | 0 | 16.743 | -15.9172 | 0 | 0 | 2 | 0 | -15.9172 | 4.0377 | 2 | 0 | 0 | -15.9172 | 0 | -15.9172 | 15.9172 | 1 | 3.907 | 0 | 0
4970 | 2021-07-27 02:30 | 0.67112 | 0 | 0 | 0 | 0.67112 | 16.479 | 0 | 0 | 1 | 16.479 | 0.25 | 16.479 | 0 | 0 | 16.479 | -15.8079 | 0 | 0 | 2 | 0 | -15.8079 | 3.907 | 2 | 0 | 0 | -15.8079 | 0 | -15.8079 | 15.8079 | 1 | 3.8801 | 0 | 0
4971 | 2021-07-27 03:30 | 0.58665 | 0 | 0 | 0 | 0.58665 | 16.3826 | 0 | 0 | 1 | 16.3826 | 0.25 | 16.3826 | 0 | 0 | 16.3826 | -15.7959 | 0 | 0 | 2 | 0 | -15.7959 | 3.8801 | 2 | 0 | 0 | -15.7959 | 0 | -15.7959 | 15.7959 | 1 | 3.8772 | 0 | 0
4972 | 2021-07-27 04:30 | 0.65785 | 0 | 0.00013296 | 0 | 0.65799 | 16.5514 | 0 | 0 | 1 | 16.5514 | 0.25 | 16.5514 | 0 | 0 | 16.5514 | -15.8934 | 0 | 0 | 2 | 0 | -15.8934 | 3.8772 | 2 | 0 | 0 | -15.8934 | 0 | -15.8934 | 15.8934 | 1 | 3.9011 | 0 | 0
4973 | 2021-07-27 05:30 | 0.62495 | 0 | 0.037488 | 0 | 0.66243 | 17.6983 | 0 | 0 | 1 | 17.6983 | 0.25 | 17.6983 | 0 | 0 | 17.6983 | -17.0359 | 0 | 0 | 2 | 0 | -17.0359 | 3.9011 | 2 | 0 | 0 | -17.0359 | 0 | -17.0359 | 17.0359 | 1 | 4.1815 | 0 | 0
4974 | 2021-07-27 06:30 | 0.44254 | 0 | 0.20359 | 0 | 0.64613 | 19.1085 | 0 | 0 | 1 | 19.1085 | 0.25 | 19.1085 | 0 | 0 | 19.1085 | -18.4624 | 0 | 0 | 2 | 0 | -18.4624 | 4.1815 | 2 | 0 | 0 | -18.4624 | 0 | -18.4624 | 18.4624 | 1 | 4.5317 | 0 | 0
4975 | 2021-07-27 07:30 | 0.37639 | 0 | 0.44629 | 0 | 0.82268 | 20.6752 | 0 | 0 | 1 | 20.6752 | 0.25 | 20.6752 | 0 | 0 | 20.6752 | -19.8525 | 0 | 0 | 2 | 0 | -19.8525 | 4.5317 | 2 | 0 | 0 | -19.8525 | 0 | -19.8525 | 19.8525 | 1 | 4.8729 | 0 | 0
4976 | 2021-07-27 08:30 | 0.29123 | 0 | 0.85548 | 0 | 1.1467 | 21.702 | 0 | 0 | 1 | 21.702 | 0.25 | 21.702 | 0 | 0 | 21.702 | -20.5553 | 0 | 0 | 2 | 0 | -20.5553 | 4.8729 | 2 | 0 | 0 | -20.5553 | 0 | -20.5553 | 20.5553 | 1 | 5.0454 | 0 | 0
4977 | 2021-07-27 09:30 | 0.22538 | 0 | 1.3744 | 0 | 1.5998 | 22.2839 | 0 | 0 | 1 | 22.2839 | 0.25 | 22.2839 | 0 | 0 | 22.2839 | -20.6841 | 0 | 0 | 2 | 0 | -20.6841 | 5.0454 | 2 | 0 | 0 | -20.6841 | 0 | -20.6841 | 20.6841 | 1 | 5.077 | 0 | 0
4978 | 2021-07-27 10:30 | 0.25013 | 0 | 1.9626 | 0 | 2.2127 | 22.7673 | 0 | 0 | 1 | 22.7673 | 0.25 | 22.7673 | 0 | 0 | 22.7673 | -20.5546 | 0 | 0 | 2 | 0 | -20.5546 | 5.077 | 2 | 0 | 0 | -20.5546 | 0 | -20.5546 | 20.5546 | 1 | 5.0452 | 0 | 0
4979 | 2021-07-27 11:30 | 0.34026 | 0 | 2.6447 | 0 | 2.9849 | 22.9698 | 0 | 0 | 1 | 22.9698 | 0.25 | 22.9698 | 0 | 0 | 22.9698 | -19.9849 | 0 | 0 | 2 | 0 | -19.9849 | 5.0452 | 2 | 0 | 0 | -19.9849 | 0 | -19.9849 | 19.9849 | 1 | 4.9054 | 0 | 0
4980 | 2021-07-27 12:30 | 0.55392 | 0 | 2.7843 | 0 | 3.3382 | 23.1072 | 0 | 0 | 1 | 23.1072 | 0.25 | 23.1072 | 0 | 0 | 23.1072 | -19.769 | 0 | 0 | 2 | 0 | -19.769 | 4.9054 | 2 | 0 | 0 | -19.769 | 0 | -19.769 | 19.769 | 1 | 4.8524 | 0 | 0
4981 | 2021-07-27 13:30 | 0.84267 | 0 | 2.7848 | 0 | 3.6275 | 22.9422 | 0 | 0 | 1 | 22.9422 | 0.25 | 22.9422 | 0 | 0 | 22.9422 | -19.3147 | 0 | 0 | 2 | 0 | -19.3147 | 4.8524 | 2 | 0 | 0 | -19.3147 | 0 | -19.3147 | 19.3147 | 1 | 4.7409 | 0 | 0
4982 | 2021-07-27 14:30 | 1.0181 | 0 | 2.5358 | 0 | 3.5539 | 22.801 | 0 | 0 | 1 | 22.801 | 0.25 | 22.801 | 0 | 0 | 22.801 | -19.2471 | 0 | 0 | 2 | 0 | -19.2471 | 4.7409 | 2 | 0 | 0 | -19.2471 | 0 | -19.2471 | 19.2471 | 1 | 4.7243 | 0 | 0
4983 | 2021-07-27 15:30 | 1.1267 | 0 | 2.1759 | 0 | 3.3026 | 22.5549 | 0 | 0 | 1 | 22.5549 | 0.25 | 22.5549 | 0 | 0 | 22.5549 | -19.2523 | 0 | 0 | 2 | 0 | -19.2523 | 4.7243 | 2 | 0 | 0 | -19.2523 | 0 | -19.2523 | 19.2523 | 1 | 4.7256 | 0 | 0
4984 | 2021-07-27 16:30 | 1.1458 | 0 | 1.7205 | 0 | 2.8663 | 22.4018 | 0 | 0 | 1 | 22.4018 | 0.25 | 22.4018 | 0 | 0 | 22.4018 | -19.5354 | 0 | 0 | 2 | 0 | -19.5354 | 4.7256 | 2 | 0 | 0 | -19.5354 | 0 | -19.5354 | 19.5354 | 1 | 4.7951 | 0 | 0
4985 | 2021-07-27 17:30 | 0.9738 | 0 | 1.3531 | 0 | 2.3269 | 22.2357 | 0 | 0 | 1 | 22.2357 | 0.25 | 22.2357 | 0 | 0 | 22.2357 | -19.9088 | 0 | 0 | 2 | 0 | -19.9088 | 4.7951 | 2 | 0 | 0 | -19.9088 | 0 | -19.9088 | 19.9088 | 1 | 4.8867 | 0 | 0
4986 | 2021-07-27 18:30 | 0.70287 | 0 | 0.85064 | 0 | 1.5535 | 22.186 | 0 | 0 | 1 | 22.186 | 0.25 | 22.186 | 0 | 0 | 22.186 | -20.6325 | 0 | 0 | 2 | 0 | -20.6325 | 4.8867 | 2 | 0 | 0 | -20.6325 | 0 | -20.6325 | 20.6325 | 1 | 5.0643 | 0 | 0
4987 | 2021-07-27 19:30 | 0.52918 | 0 | 0.44113 | 0 | 0.97031 | 22.0893 | 0 | 0 | 1 | 22.0893 | 0.25 | 22.0893 | 0 | 0 | 22.0893 | -21.119 | 0 | 0 | 2 | 0 | -21.119 | 5.0643 | 2 | 0 | 0 | -21.119 | 0 | -21.119 | 21.119 | 1 | 5.1837 | 0 | 0
4988 | 2021-07-27 20:30 | 0.54685 | 0 | 0.12826 | 0 | 0.67511 | 21.8485 | 0 | 0 | 1 | 21.8485 | 0.25 | 21.8485 | 0 | 0 | 21.8485 | -21.1734 | 0 | 0 | 2 | 0 | -21.1734 | 5.1837 | 2 | 0 | 0 | -21.1734 | 0 | -21.1734 | 21.1734 | 1 | 5.1971 | 0 | 0
4989 | 2021-07-27 21:30 | 0.57139 | 0 | 0.0030316 | 0 | 0.57442 | 21.01 | 0 | 0 | 1 | 21.01 | 0.25 | 21.01 | 0 | 0 | 21.01 | -20.4355 | 0 | 0 | 2 | 0 | -20.4355 | 5.1971 | 2 | 0 | 0 | -20.4355 | 0 | -20.4355 | 20.4355 | 1 | 5.016 | 0 | 0
4990 | 2021-07-27 22:30 | 0.59643 | 0 | 1.2511e-05 | 0 | 0.59644 | 19.8576 | 0 | 0 | 1 | 19.8576 | 0.25 | 19.8576 | 0 | 0 | 19.8576 | -19.2612 | 0 | 0 | 2 | 0 | -19.2612 | 5.016 | 2 | 0 | 0 | -19.2612 | 0 | -19.2612 | 19.2612 | 1 | 4.7277 | 0 | 0
4991 | 2021-07-27 23:30 | 0.52466 | 0 | 1.251e-05 | 0 | 0.52467 | 18.5454 | 0 | 0 | 1 | 18.5454 | 0.25 | 18.5454 | 0 | 0 | 18.5454 | -18.0208 | 0 | 0 | 2 | 0 | -18.0208 | 4.7277 | 2 | 0 | 0 | -18.0208 | 0 | -18.0208 | 18.0208 | 1 | 4.4233 | 0 | 0
4992 | 2021-07-28 00:30 | 0.51351 | 0 | 0 | 0 | 0.51351 | 17.481 | 0 | 0 | 1 | 17.481 | 0.25 | 17.481 | 0 | 0 | 17.481 | -16.9675 | 0 | 0 | 2 | 0 | -16.9675 | 4.4233 | 2 | 0 | 0 | -16.9675 | 0 | -16.9675 | 16.9675 | 1 | 4.1648 | 0 | 0
4993 | 2021-07-28 01:30 | 0.50367 | 0 | 2.4054e-05 | 0 | 0.50369 | 16.7891 | 0 | 0 | 1 | 16.7891 | 0.25 | 16.7891 | 0 | 0 | 16.7891 | -16.2854 | 0 | 0 | 2 | 0 | -16.2854 | 4.1648 | 2 | 0 | 0 | -16.2854 | 0 | -16.2854 | 16.2854 | 1 | 3.9973 | 0 | 0
4994 | 2021-07-28 02:30 | 0.40659 | 0 | 0 | 0 | 0.40659 | 16.4892 | 0 | 0 | 1 | 16.4892 | 0.25 | 16.4892 | 0 | 0 | 16.4892 | -16.0827 | 0 | 0 | 2 | 0 | -16.0827 | 3.9973 | 2 | 0 | 0 | -16.0827 | 0 | -16.0827 | 16.0827 | 1 | 3.9476 | 0 | 0
4995 | 2021-07-28 03:30 | 0.38311 | 0 | 0 | 0 | 0.38311 | 16.3476 | 0 | 0 | 1 | 16.3476 | 0.25 | 16.3476 | 0 | 0 | 16.3476 | -15.9645 | 0 | 0 | 2 | 0 | -15.9645 | 3.9476 | 2 | 0 | 0 | -15.9645 | 0 | -15.9645 | 15.9645 | 1 | 3.9186 | 0 | 0
4996 | 2021-07-28 04:30 | 0.39857 | 0 | 0.0001087 | 0 | 0.39868 | 16.5467 | 0 | 0 | 1 | 16.5467 | 0.25 | 16.5467 | 0 | 0 | 16.5467 | -16.148 | 0 | 0 | 2 | 0 | -16.148 | 3.9186 | 2 | 0 | 0 | -16.148 | 0 | -16.148 | 16.148 | 1 | 3.9636 | 0 | 0
4997 | 2021-07-28 05:30 | 0.41397 | 0 | 0.04366 | 0 | 0.45763 | 17.7065 | 0 | 0 | 1 | 17.7065 | 0.25 | 17.7065 | 0 | 0 | 17.7065 | -17.2489 | 0 | 0 | 2 | 0 | -17.2489 | 3.9636 | 2 | 0 | 0 | -17.2489 | 0 | -17.2489 | 17.2489 | 1 | 4.2338 | 0 | 0
4998 | 2021-07-28 06:30 | 0.49303 | 0 | 0.29465 | 0 | 0.78769 | 19.1732 | 0 | 0 | 1 | 19.1732 | 0.25 | 19.1732 | 0 | 0 | 19.1732 | -18.3855 | 0 | 0 | 2 | 0 | -18.3855 | 4.2338 | 2 | 0 | 0 | -18.3855 | 0 | -18.3855 | 18.3855 | 1 | 4.5128 | 0 | 0
4999 | 2021-07-28 07:30 | 0.43611 | 0 | 0.76218 | 0 | 1.1983 | 20.8858 | 0 | 0 | 1 | 20.8858 | 0.25 | 20.8858 | 0 | 0 | 20.8858 | -19.6875 | 0 | 0 | 2 | 0 | -19.6875 | 4.5128 | 2 | 0 | 0 | -19.6875 | 0 | -19.6875 | 19.6875 | 1 | 4.8324 | 0 | 0
5000 | 2021-07-28 08:30 | 0.21872 | 0 | 1.3731 | 0 | 1.5918 | 21.9542 | 0 | 0 | 1 | 21.9542 | 0.25 | 21.9542 | 0 | 0 | 21.9542 | -20.3624 | 0 | 0 | 2 | 0 | -20.3624 | 4.8324 | 2 | 0 | 0 | -20.3624 | 0 | -20.3624 | 20.3624 | 1 | 4.998 | 0 | 0
5001 | 2021-07-28 09:30 | 0.21257 | 0 | 1.807 | 0 | 2.0196 | 22.565 | 0 | 0 | 1 | 22.565 | 0.25 | 22.565 | 0 | 0 | 22.565 | -20.5454 | 0 | 0 | 2 | 0 | -20.5454 | 4.998 | 2 | 0 | 0 | -20.5454 | 0 | -20.5454 | 20.5454 | 1 | 5.043 | 0 | 0
5002 | 2021-07-28 10:30 | 0.33919 | 0 | 2.2319 | 0 | 2.571 | 22.9783 | 0 | 0 | 1 | 22.9783 | 0.25 | 22.9783 | 0 | 0 | 22.9783 | -20.4073 | 0 | 0 | 2 | 0 | -20.4073 | 5.043 | 2 | 0 | 0 | -20.4073 | 0 | -20.4073 | 20.4073 | 1 | 5.0091 | 0 | 0
5003 | 2021-07-28 11:30 | 0.48655 | 0 | 2.5596 | 0 | 3.0461 | 23.2576 | 0 | 0 | 1 | 23.2576 | 0.25 | 23.2576 | 0 | 0 | 23.2576 | -20.2115 | 0 | 0 | 2 | 0 | -20.2115 | 5.0091 | 2 | 0 | 0 | -20.2115 | 0 | -20.2115 | 20.2115 | 1 | 4.961 | 0 | 0
5004 | 2021-07-28 12:30 | 0.5191 | 0 | 2.6544 | 0 | 3.1735 | 23.3876 | 0 | 0 | 1 | 23.3876 | 0.25 | 23.3876 | 0 | 0 | 23.3876 | -20.2141 | 0 | 0 | 2 | 0 | -20.2141 | 4.961 | 2 | 0 | 0 | -20.2141 | 0 | -20.2141 | 20.2141 | 1 | 4.9616 | 0 | 0
5005 | 2021-07-28 13:30 | 0.47434 | 0 | 2.5162 | 0 | 2.9906 | 23.313 | 0 | 0 | 1 | 23.313 | 0.25 | 23.313 | 0 | 0 | 23.313 | -20.3224 | 0 | 0 | 2 | 0 | -20.3224 | 4.9616 | 2 | 0 | 0 | -20.3224 | 0 | -20.3224 | 20.3224 | 1 | 4.9882 | 0 | 0
5006 | 2021-07-28 14:30 | 0.50204 | 0 | 2.2311 | 0 | 2.7331 | 23.3111 | 0 | 0 | 1 | 23.3111 | 0.25 | 23.3111 | 0 | 0 | 23.3111 | -20.578 | 0 | 0 | 2 | 0 | -20.578 | 4.9882 | 2 | 0 | 0 | -20.578 | 0 | -20.578 | 20.578 | 1 | 5.051 | 0 | 0
5007 | 2021-07-28 15:30 | 0.56081 | 0 | 2.2718 | 0 | 2.8326 | 23.1019 | 0 | 0 | 1 | 23.1019 | 0.25 | 23.1019 | 0 | 0 | 23.1019 | -20.2694 | 0 | 0 | 2 | 0 | -20.2694 | 5.051 | 2 | 0 | 0 | -20.2694 | 0 | -20.2694 | 20.2694 | 1 | 4.9752 | 0 | 0
5008 | 2021-07-28 16:30 | 0.62034 | 0 | 1.7936 | 0 | 2.414 | 22.9157 | 0 | 0 | 1 | 22.9157 | 0.25 | 22.9157 | 0 | 0 | 22.9157 | -20.5018 | 0 | 0 | 2 | 0 | -20.5018 | 4.9752 | 2 | 0 | 0 | -20.5018 | 0 | -20.5018 | 20.5018 | 1 | 5.0322 | 0 | 0
5009 | 2021-07-28 17:30 | 0.78711 | 0 | 1.1222 | 0 | 1.9093 | 22.5538 | 0 | 0 | 1 | 22.5538 | 0.25 | 22.5538 | 0 | 0 | 22.5538 | -20.6445 | 0 | 0 | 2 | 0 | -20.6445 | 5.0322 | 2 | 0 | 0 | -20.6445 | 0 | -20.6445 | 20.6445 | 1 | 5.0673 | 0 | 0
5010 | 2021-07-28 18:30 | 0.76546 | 0 | 0.59445 | 0 | 1.3599 | 22.3339 | 0 | 0 | 1 | 22.3339 | 0.25 | 22.3339 | 0 | 0 | 22.3339 | -20.974 | 0 | 0 | 2 | 0 | -20.974 | 5.0673 | 2 | 0 | 0 | -20.974 | 0 | -20.974 | 20.974 | 1 | 5.1482 | 0 | 0
5011 | 2021-07-28 19:30 | 0.74537 | 0 | 0.25142 | 0 | 0.99679 | 22.1202 | 0 | 0 | 1 | 22.1202 | 0.25 | 22.1202 | 0 | 0 | 22.1202 | -21.1234 | 0 | 0 | 2 | 0 | -21.1234 | 5.1482 | 2 | 0 | 0 | -21.1234 | 0 | -21.1234 | 21.1234 | 1 | 5.1848 | 0 | 0
5012 | 2021-07-28 20:30 | 0.78419 | 0 | 0.042417 | 0 | 0.82661 | 21.7714 | 0 | 0 | 1 | 21.7714 | 0.25 | 21.7714 | 0 | 0 | 21.7714 | -20.9448 | 0 | 0 | 2 | 0 | -20.9448 | 5.1848 | 2 | 0 | 0 | -20.9448 | 0 | -20.9448 | 20.9448 | 1 | 5.141 | 0 | 0
5013 | 2021-07-28 21:30 | 0.83898 | 0 | 0.0031836 | 0 | 0.84216 | 20.7911 | 0 | 0 | 1 | 20.7911 | 0.25 | 20.7911 | 0 | 0 | 20.7911 | -19.9489 | 0 | 0 | 2 | 0 | -19.9489 | 5.141 | 2 | 0 | 0 | -19.9489 | 0 | -19.9489 | 19.9489 | 1 | 4.8966 | 0 | 0
5014 | 2021-07-28 22:30 | 1.0737 | 0 | 0 | 0 | 1.0737 | 19.5592 | 0 | 0 | 1 | 19.5592 | 0.25 | 19.5592 | 0 | 0 | 19.5592 | -18.4854 | 0 | 0 | 2 | 0 | -18.4854 | 4.8966 | 2 | 0 | 0 | -18.4854 | 0 | -18.4854 | 18.4854 | 1 | 4.5373 | 0 | 0
5015 | 2021-07-28 23:30 | 1.3314 | 0 | 0 | 0 | 1.3314 | 18.2107 | 0 | 0 | 1 | 18.2107 | 0.25 | 18.2107 | 0 | 0 | 18.2107 | -16.8793 | 0 | 0 | 2 | 0 | -16.8793 | 4.5373 | 2 | 0 | 0 | -16.8793 | 0 | -16.8793 | 16.8793 | 1 | 4.1431 | 0 | 0
5016 | 2021-07-29 00:30 | 1.3967 | 0 | 0 | 0 | 1.3967 | 17.2194 | 0 | 0 | 1 | 17.2194 | 0.25 | 17.2194 | 0 | 0 | 17.2194 | -15.8226 | 0 | 0 | 2 | 0 | -15.8226 | 4.1431 | 2 | 0 | 0 | -15.8226 | 0 | -15.8226 | 15.8226 | 1 | 3.8837 | 0 | 0
5017 | 2021-07-29 01:30 | 1.5936 | 0 | 0 | 0 | 1.5936 | 16.5655 | 0 | 0 | 1 | 16.5655 | 0.25 | 16.5655 | 0 | 0 | 16.5655 | -14.9719 | 0 | 0 | 2 | 0 | -14.9719 | 3.8837 | 2 | 0 | 0 | -14.9719 | 0 | -14.9719 | 14.9719 | 1 | 3.6749 | 0 | 0
5018 | 2021-07-29 02:30 | 1.6557 | 0 | 0 | 0 | 1.6557 | 16.2722 | 0 | 0 | 1 | 16.2722 | 0.25 | 16.2722 | 0 | 0 | 16.2722 | -14.6164 | 0 | 0 | 2 | 0 | -14.6164 | 3.6749 | 2 | 0 | 0 | -14.6164 | 0 | -14.6164 | 14.6164 | 1 | 3.5877 | 0 | 0
5019 | 2021-07-29 03:30 | 1.6801 | 0 | 0 | 0 | 1.6801 | 16.1058 | 0 | 0 | 1 | 16.1058 | 0.25 | 16.1058 | 0 | 0 | 16.1058 | -14.4258 | 0 | 0 | 2 | 0 | -14.4258 | 3.5877 | 2 | 0 | 0 | -14.4258 | 0 | -14.4258 | 14.4258 | 1 | 3.5409 | 0 | 0
5020 | 2021-07-29 04:30 | 1.6679 | 0 | 6.0513e-05 | 0 | 1.6679 | 16.1744 | 0 | 0 | 1 | 16.1744 | 0.25 | 16.1744 | 0 | 0 | 16.1744 | -14.5065 | 0 | 0 | 2 | 0 | -14.5065 | 3.5409 | 2 | 0 | 0 | -14.5065 | 0 | -14.5065 | 14.5065 | 1 | 3.5607 | 0 | 0
5021 | 2021-07-29 05:30 | 1.658 | 0 | 0.02442 | 0 | 1.6824 | 17.2629 | 0 | 0 | 1 | 17.2629 | 0.25 | 17.2629 | 0 | 0 | 17.2629 | -15.5805 | 0 | 0 | 2 | 0 | -15.5805 | 3.5607 | 2 | 0 | 0 | -15.5805 | 0 | -15.5805 | 15.5805 | 1 | 3.8243 | 0 | 0
5022 | 2021-07-29 06:30 | 1.3707 | 0 | 0.1994 | 0 | 1.5701 | 18.7039 | 0 | 0 | 1 | 18.7039 | 0.25 | 18.7039 | 0 | 0 | 18.7039 | -17.1338 | 0 | 0 | 2 | 0 | -17.1338 | 3.8243 | 2 | 0 | 0 | -17.1338 | 0 | -17.1338 | 17.1338 | 1 | 4.2056 | 0 | 0
5023 | 2021-07-29 07:30 | 0.80992 | 0 | 0.70001 | 0 | 1.5099 | 20.2625 | 0 | 0 | 1 | 20.2625 | 0.25 | 20.2625 | 0 | 0 | 20.2625 | -18.7525 | 0 | 0 | 2 | 0 | -18.7525 | 4.2056 | 2 | 0 | 0 | -18.7525 | 0 | -18.7525 | 18.7525 | 1 | 4.6029 | 0 | 0
5024 | 2021-07-29 08:30 | 0.65151 | 0 | 1.307 | 0 | 1.9586 | 21.1808 | 0 | 0 | 1 | 21.1808 | 0.25 | 21.1808 | 0 | 0 | 21.1808 | -19.2222 | 0 | 0 | 2 | 0 | -19.2222 | 4.6029 | 2 | 0 | 0 | -19.2222 | 0 | -19.2222 | 19.2222 | 1 | 4.7182 | 0 | 0
5025 | 2021-07-29 09:30 | 0.89257 | 0 | 1.7018 | 0 | 2.5944 | 21.6025 | 0 | 0 | 1 | 21.6025 | 0.25 | 21.6025 | 0 | 0 | 21.6025 | -19.0081 | 0 | 0 | 2 | 0 | -19.0081 | 4.7182 | 2 | 0 | 0 | -19.0081 | 0 | -19.0081 | 19.0081 | 1 | 4.6656 | 0 | 0
5026 | 2021-07-29 10:30 | 1.4324 | 0 | 2.2725 | 0 | 3.705 | 21.8743 | 0 | 0 | 1 | 21.8743 | 0.25 | 21.8743 | 0 | 0 | 21.8743 | -18.1693 | 0 | 0 | 2 | 0 | -18.1693 | 4.6656 | 2 | 0 | 0 | -18.1693 | 0 | -18.1693 | 18.1693 | 1 | 4.4597 | 0 | 0
5027 | 2021-07-29 11:30 | 2.0044 | 0 | 2.5232 | 0 | 4.5276 | 22.1055 | 0 | 0 | 1 | 22.1055 | 0.25 | 22.1055 | 0 | 0 | 22.1055 | -17.578 | 0 | 0 | 2 | 0 | -17.578 | 4.4597 | 2 | 0 | 0 | -17.578 | 0 | -17.578 | 17.578 | 1 | 4.3146 | 0 | 0
5028 | 2021-07-29 12:30 | 2.246 | 0 | 2.6631 | 0 | 4.9091 | 22.2437 | 0 | 0 | 1 | 22.2437 | 0.25 | 22.2437 | 0 | 0 | 22.2437 | -17.3346 | 0 | 0 | 2 | 0 | -17.3346 | 4.3146 | 2 | 0 | 0 | -17.3346 | 0 | -17.3346 | 17.3346 | 1 | 4.2549 | 0 | 0
5029 | 2021-07-29 13:30 | 2.2729 | 0 | 2.6924 | 0 | 4.9654 | 22.0624 | 0 | 0 | 1 | 22.0624 | 0.25 | 22.0624 | 0 | 0 | 22.0624 | -17.097 | 0 | 0 | 2 | 0 | -17.097 | 4.2549 | 2 | 0 | 0 | -17.097 | 0 | -17.097 | 17.097 | 1 | 4.1965 | 0 | 0
5030 | 2021-07-29 14:30 | 2.4082 | 0 | 2.3974 | 0 | 4.8056 | 21.9198 | 0 | 0 | 1 | 21.9198 | 0.25 | 21.9198 | 0 | 0 | 21.9198 | -17.1142 | 0 | 0 | 2 | 0 | -17.1142 | 4.1965 | 2 | 0 | 0 | -17.1142 | 0 | -17.1142 | 17.1142 | 1 | 4.2008 | 0 | 0
5031 | 2021-07-29 15:30 | 2.5947 | 0 | 2.1444 | 0 | 4.7391 | 21.7004 | 0 | 0 | 1 | 21.7004 | 0.25 | 21.7004 | 0 | 0 | 21.7004 | -16.9613 | 0 | 0 | 2 | 0 | -16.9613 | 4.2008 | 2 | 0 | 0 | -16.9613 | 0 | -16.9613 | 16.9613 | 1 | 4.1632 | 0 | 0
5032 | 2021-07-29 16:30 | 2.6065 | 0 | 1.9053 | 0 | 4.5118 | 21.6908 | 0 | 0 | 1 | 21.6908 | 0.25 | 21.6908 | 0 | 0 | 21.6908 | -17.179 | 0 | 0 | 2 | 0 | -17.179 | 4.1632 | 2 | 0 | 0 | -17.179 | 0 | -17.179 | 17.179 | 1 | 4.2167 | 0 | 0
5033 | 2021-07-29 17:30 | 2.6359 | 0 | 1.5784 | 0 | 4.2142 | 21.5785 | 0 | 0 | 1 | 21.5785 | 0.25 | 21.5785 | 0 | 0 | 21.5785 | -17.3643 | 0 | 0 | 2 | 0 | -17.3643 | 4.2167 | 2 | 0 | 0 | -17.3643 | 0 | -17.3643 | 17.3643 | 1 | 4.2621 | 0 | 0
5034 | 2021-07-29 18:30 | 2.388 | 0 | 1.0046 | 0 | 3.3926 | 21.5518 | 0 | 0 | 1 | 21.5518 | 0.25 | 21.5518 | 0 | 0 | 21.5518 | -18.1592 | 0 | 0 | 2 | 0 | -18.1592 | 4.2621 | 2 | 0 | 0 | -18.1592 | 0 | -18.1592 | 18.1592 | 1 | 4.4573 | 0 | 0
5035 | 2021-07-29 19:30 | 1.6597 | 0 | 0.46272 | 0 | 2.1224 | 21.4278 | 0 | 0 | 1 | 21.4278 | 0.25 | 21.4278 | 0 | 0 | 21.4278 | -19.3055 | 0 | 0 | 2 | 0 | -19.3055 | 4.4573 | 2 | 0 | 0 | -19.3055 | 0 | -19.3055 | 19.3055 | 1 | 4.7386 | 0 | 0
5036 | 2021-07-29 20:30 | 1.3001 | 0 | 0.088076 | 0 | 1.3882 | 21.2233 | 0 | 0 | 1 | 21.2233 | 0.25 | 21.2233 | 0 | 0 | 21.2233 | -19.8351 | 0 | 0 | 2 | 0 | -19.8351 | 4.7386 | 2 | 0 | 0 | -19.8351 | 0 | -19.8351 | 19.8351 | 1 | 4.8686 | 0 | 0
5037 | 2021-07-29 21:30 | 1.4622 | 0 | 0.00080406 | 0 | 1.463 | 20.4211 | 0 | 0 | 1 | 20.4211 | 0.25 | 20.4211 | 0 | 0 | 20.4211 | -18.9581 | 0 | 0 | 2 | 0 | -18.9581 | 4.8686 | 2 | 0 | 0 | -18.9581 | 0 | -18.9581 | 18.9581 | 1 | 4.6534 | 0 | 0
5038 | 2021-07-29 22:30 | 1.5962 | 0 | 0 | 0 | 1.5962 | 19.3066 | 0 | 0 | 1 | 19.3066 | 0.25 | 19.3066 | 0 | 0 | 19.3066 | -17.7104 | 0 | 0 | 2 | 0 | -17.7104 | 4.6534 | 2 | 0 | 0 | -17.7104 | 0 | -17.7104 | 17.7104 | 1 | 4.3471 | 0 | 0
5039 | 2021-07-29 23:30 | 1.6647 | 0 | 0 | 0 | 1.6647 | 17.9846 | 0 | 0 | 1 | 17.9846 | 0.25 | 17.9846 | 0 | 0 | 17.9846 | -16.3199 | 0 | 0 | 2 | 0 | -16.3199 | 4.3471 | 2 | 0 | 0 | -16.3199 | 0 | -16.3199 | 16.3199 | 1 | 4.0058 | 0 | 0
5040 | 2021-07-30 00:30 | 1.7346 | 0 | 0 | 0 | 1.7346 | 16.996 | 0 | 0 | 1 | 16.996 | 0.25 | 16.996 | 0 | 0 | 16.996 | -15.2614 | 0 | 0 | 2 | 0 | -15.2614 | 4.0058 | 2 | 0 | 0 | -15.2614 | 0 | -15.2614 | 15.2614 | 1 | 3.746 | 0 | 0
5041 | 2021-07-30 01:30 | 1.8547 | 0 | 0 | 0 | 1.8547 | 16.2939 | 0 | 0 | 1 | 16.2939 | 0.25 | 16.2939 | 0 | 0 | 16.2939 | -14.4393 | 0 | 0 | 2 | 0 | -14.4393 | 3.746 | 2 | 0 | 0 | -14.4393 | 0 | -14.4393 | 14.4393 | 1 | 3.5442 | 0 | 0
5042 | 2021-07-30 02:30 | 1.7033 | 0 | 0 | 0 | 1.7033 | 16.011 | 0 | 0 | 1 | 16.011 | 0.25 | 16.011 | 0 | 0 | 16.011 | -14.3078 | 0 | 0 | 2 | 0 | -14.3078 | 3.5442 | 2 | 0 | 0 | -14.3078 | 0 | -14.3078 | 14.3078 | 1 | 3.5119 | 0 | 0
5043 | 2021-07-30 03:30 | 1.655 | 0 | 0 | 0 | 1.655 | 15.8676 | 0 | 0 | 1 | 15.8676 | 0.25 | 15.8676 | 0 | 0 | 15.8676 | -14.2126 | 0 | 0 | 2 | 0 | -14.2126 | 3.5119 | 2 | 0 | 0 | -14.2126 | 0 | -14.2126 | 14.2126 | 1 | 3.4885 | 0 | 0
5044 | 2021-07-30 04:30 | 1.7097 | 0 | 0.00010838 | 0 | 1.7098 | 16.004 | 0 | 0 | 1 | 16.004 | 0.25 | 16.004 | 0 | 0 | 16.004 | -14.2942 | 0 | 0 | 2 | 0 | -14.2942 | 3.4885 | 2 | 0 | 0 | -14.2942 | 0 | -14.2942 | 14.2942 | 1 | 3.5086 | 0 | 0
5045 | 2021-07-30 05:30 | 1.9356 | 0 | 0.035939 | 0 | 1.9715 | 17.0856 | 0 | 0 | 1 | 17.0856 | 0.25 | 17.0856 | 0 | 0 | 17.0856 | -15.1141 | 0 | 0 | 2 | 0 | -15.1141 | 3.5086 | 2 | 0 | 0 | -15.1141 | 0 | -15.1141 | 15.1141 | 1 | 3.7098 | 0 | 0
5046 | 2021-07-30 06:30 | 1.8732 | 0 | 0.32135 | 0 | 2.1945 | 18.5603 | 0 | 0 | 1 | 18.5603 | 0.25 | 18.5603 | 0 | 0 | 18.5603 | -16.3658 | 0 | 0 | 2 | 0 | -16.3658 | 3.7098 | 2 | 0 | 0 | -16.3658 | 0 | -16.3658 | 16.3658 | 1 | 4.0171 | 0 | 0
5047 | 2021-07-30 07:30 | 1.4445 | 0 | 0.9028 | 0 | 2.3473 | 20.0799 | 0 | 0 | 1 | 20.0799 | 0.25 | 20.0799 | 0 | 0 | 20.0799 | -17.7325 | 0 | 0 | 2 | 0 | -17.7325 | 4.0171 | 2 | 0 | 0 | -17.7325 | 0 | -17.7325 | 17.7325 | 1 | 4.3525 | 0 | 0
5048 | 2021-07-30 08:30 | 1.6652 | 0 | 1.504 | 0 | 3.1692 | 21.0392 | 0 | 0 | 1 | 21.0392 | 0.25 | 21.0392 | 0 | 0 | 21.0392 | -17.87 | 0 | 0 | 2 | 0 | -17.87 | 4.3525 | 2 | 0 | 0 | -17.87 | 0 | -17.87 | 17.87 | 1 | 4.3863 | 0 | 0
5049 | 2021-07-30 09:30 | 2.3456 | 0 | 2.051 | 0 | 4.3966 | 21.3746 | 0 | 0 | 1 | 21.3746 | 0.25 | 21.3746 | 0 | 0 | 21.3746 | -16.9779 | 0 | 0 | 2 | 0 | -16.9779 | 4.3863 | 2 | 0 | 0 | -16.9779 | 0 | -16.9779 | 16.9779 | 1 | 4.1673 | 0 | 0
5050 | 2021-07-30 10:30 | 3.1476 | 0 | 2.5069 | 0 | 5.6545 | 21.5563 | 0 | 0 | 1 | 21.5563 | 0.26231 | 21.5563 | 0 | 0 | 21.5563 | -15.9018 | 0 | 0 | 2 | 0 | -15.9018 | 4.1673 | 2 | 0 | 0 | -15.9018 | 0 | -15.9018 | 15.9018 | 1 | 3.9032 | 0 | 0
5051 | 2021-07-30 11:30 | 3.552 | 0 | 2.8579 | 0 | 6.4099 | 21.6522 | 0 | 0 | 1 | 21.6522 | 0.29604 | 21.6522 | 0 | 0 | 21.6522 | -15.2423 | 0 | 0 | 2 | 0 | -15.2423 | 3.9032 | 2 | 0 | 0 | -15.2423 | 0 | -15.2423 | 15.2423 | 1 | 3.7413 | 0 | 0
5052 | 2021-07-30 12:30 | 3.6152 | 0 | 2.9383 | 0 | 6.5535 | 21.6996 | 0 | 0 | 1 | 21.6996 | 0.30201 | 21.6996 | 0 | 0 | 21.6996 | -15.1461 | 0 | 0 | 2 | 0 | -15.1461 | 3.7413 | 2 | 0 | 0 | -15.1461 | 0 | -15.1461 | 15.1461 | 1 | 3.7177 | 0 | 0
5053 | 2021-07-30 13:30 | 3.4549 | 0 | 3.0225 | 0 | 6.4774 | 21.5489 | 0 | 0 | 1 | 21.5489 | 0.30059 | 21.5489 | 0 | 0 | 21.5489 | -15.0715 | 0 | 0 | 2 | 0 | -15.0715 | 3.7177 | 2 | 0 | 0 | -15.0715 | 0 | -15.0715 | 15.0715 | 1 | 3.6994 | 0 | 0
5054 | 2021-07-30 14:30 | 3.3604 | 0 | 2.8945 | 0 | 6.2548 | 21.4102 | 0 | 0 | 1 | 21.4102 | 0.29214 | 21.4102 | 0 | 0 | 21.4102 | -15.1554 | 0 | 0 | 2 | 0 | -15.1554 | 3.6994 | 2 | 0 | 0 | -15.1554 | 0 | -15.1554 | 15.1554 | 1 | 3.72 | 0 | 0
5055 | 2021-07-30 15:30 | 3.2298 | 0 | 2.471 | 0 | 5.7008 | 21.3196 | 0 | 0 | 1 | 21.3196 | 0.2674 | 21.3196 | 0 | 0 | 21.3196 | -15.6188 | 0 | 0 | 2 | 0 | -15.6188 | 3.72 | 2 | 0 | 0 | -15.6188 | 0 | -15.6188 | 15.6188 | 1 | 3.8337 | 0 | 0
5056 | 2021-07-30 16:30 | 3.1238 | 0 | 2.2381 | 0 | 5.3619 | 21.3367 | 0 | 0 | 1 | 21.3367 | 0.2513 | 21.3367 | 0 | 0 | 21.3367 | -15.9748 | 0 | 0 | 2 | 0 | -15.9748 | 3.8337 | 2 | 0 | 0 | -15.9748 | 0 | -15.9748 | 15.9748 | 1 | 3.9211 | 0 | 0
5057 | 2021-07-30 17:30 | 2.8656 | 0 | 1.7142 | 0 | 4.5798 | 21.3399 | 0 | 0 | 1 | 21.3399 | 0.25 | 21.3399 | 0 | 0 | 21.3399 | -16.7601 | 0 | 0 | 2 | 0 | -16.7601 | 3.9211 | 2 | 0 | 0 | -16.7601 | 0 | -16.7601 | 16.7601 | 1 | 4.1138 | 0 | 0
5058 | 2021-07-30 18:30 | 2.2055 | 0 | 1.1557 | 0 | 3.3612 | 21.2691 | 0 | 0 | 1 | 21.2691 | 0.25 | 21.2691 | 0 | 0 | 21.2691 | -17.9079 | 0 | 0 | 2 | 0 | -17.9079 | 4.1138 | 2 | 0 | 0 | -17.9079 | 0 | -17.9079 | 17.9079 | 1 | 4.3956 | 0 | 0
5059 | 2021-07-30 19:30 | 1.2593 | 0 | 0.49842 | 0 | 1.7577 | 21.1622 | 0 | 0 | 1 | 21.1622 | 0.25 | 21.1622 | 0 | 0 | 21.1622 | -19.4045 | 0 | 0 | 2 | 0 | -19.4045 | 4.3956 | 2 | 0 | 0 | -19.4045 | 0 | -19.4045 | 19.4045 | 1 | 4.7629 | 0 | 0
5060 | 2021-07-30 20:30 | 0.80751 | 0 | 0.1059 | 0 | 0.91341 | 20.9396 | 0 | 0 | 1 | 20.9396 | 0.25 | 20.9396 | 0 | 0 | 20.9396 | -20.0262 | 0 | 0 | 2 | 0 | -20.0262 | 4.7629 | 2 | 0 | 0 | -20.0262 | 0 | -20.0262 | 20.0262 | 1 | 4.9155 | 0 | 0
5061 | 2021-07-30 21:30 | 0.7918 | 0 | 0.0011018 | 0 | 0.7929 | 20.1979 | 0 | 0 | 1 | 20.1979 | 0.25 | 20.1979 | 0 | 0 | 20.1979 | -19.405 | 0 | 0 | 2 | 0 | -19.405 | 4.9155 | 2 | 0 | 0 | -19.405 | 0 | -19.405 | 19.405 | 1 | 4.7631 | 0 | 0
5062 | 2021-07-30 22:30 | 0.72459 | 0 | 0 | 0 | 0.72459 | 19.1625 | 0 | 0 | 1 | 19.1625 | 0.25 | 19.1625 | 0 | 0 | 19.1625 | -18.4379 | 0 | 0 | 2 | 0 | -18.4379 | 4.7631 | 2 | 0 | 0 | -18.4379 | 0 | -18.4379 | 18.4379 | 1 | 4.5257 | 0 | 0
5063 | 2021-07-30 23:30 | 0.51292 | 0 | 0 | 0 | 0.51292 | 17.8841 | 0 | 0 | 1 | 17.8841 | 0.25 | 17.8841 | 0 | 0 | 17.8841 | -17.3712 | 0 | 0 | 2 | 0 | -17.3712 | 4.5257 | 2 | 0 | 0 | -17.3712 | 0 | -17.3712 | 17.3712 | 1 | 4.2638 | 0 | 0
5064 | 2021-07-31 00:30 | 0.44594 | 0 | 0 | 0 | 0.44594 | 16.8497 | 0 | 0 | 1 | 16.8497 | 0.25 | 16.8497 | 0 | 0 | 16.8497 | -16.4037 | 0 | 0 | 2 | 0 | -16.4037 | 4.2638 | 2 | 0 | 0 | -16.4037 | 0 | -16.4037 | 16.4037 | 1 | 4.0264 | 0 | 0
5065 | 2021-07-31 01:30 | 0.34462 | 0 | 0 | 0 | 0.34462 | 16.0792 | 0 | 0 | 1 | 16.0792 | 0.25 | 16.0792 | 0 | 0 | 16.0792 | -15.7346 | 0 | 0 | 2 | 0 | -15.7346 | 4.0264 | 2 | 0 | 0 | -15.7346 | 0 | -15.7346 | 15.7346 | 1 | 3.8621 | 0 | 0
5066 | 2021-07-31 02:30 | 0.37031 | 0 | 0 | 0 | 0.37031 | 15.6515 | 0 | 0 | 1 | 15.6515 | 0.25 | 15.6515 | 0 | 0 | 15.6515 | -15.2812 | 0 | 0 | 2 | 0 | -15.2812 | 3.8621 | 2 | 0 | 0 | -15.2812 | 0 | -15.2812 | 15.2812 | 1 | 3.7508 | 0 | 0
5067 | 2021-07-31 03:30 | 0.53882 | 0 | 0 | 0 | 0.53882 | 15.2911 | 0 | 0 | 1 | 15.2911 | 0.25 | 15.2911 | 0 | 0 | 15.2911 | -14.7523 | 0 | 0 | 2 | 0 | -14.7523 | 3.7508 | 2 | 0 | 0 | -14.7523 | 0 | -14.7523 | 14.7523 | 1 | 3.621 | 0 | 0
5068 | 2021-07-31 04:30 | 0.89578 | 0 | 0.00013215 | 0 | 0.89591 | 15.0734 | 0 | 0 | 1 | 15.0734 | 0.25 | 15.0734 | 0 | 0 | 15.0734 | -14.1775 | 0 | 0 | 2 | 0 | -14.1775 | 3.621 | 2 | 0 | 0 | -14.1775 | 0 | -14.1775 | 14.1775 | 1 | 3.4799 | 0 | 0
5069 | 2021-07-31 05:30 | 1.344 | 0 | 0.032629 | 0 | 1.3766 | 15.4536 | 0 | 0 | 1 | 15.4536 | 0.25 | 15.4536 | 0 | 0 | 15.4536 | -14.077 | 0 | 0 | 2 | 0 | -14.077 | 3.4799 | 2 | 0 | 0 | -14.077 | 0 | -14.077 | 14.077 | 1 | 3.4553 | 0 | 0
5070 | 2021-07-31 06:30 | 1.7289 | 0 | 0.27885 | 0 | 2.0077 | 16.2447 | 0 | 0 | 1 | 16.2447 | 0.25 | 16.2447 | 0 | 0 | 16.2447 | -14.237 | 0 | 0 | 2 | 0 | -14.237 | 3.4553 | 2 | 0 | 0 | -14.237 | 0 | -14.237 | 14.237 | 1 | 3.4945 | 0 | 0
5071 | 2021-07-31 07:30 | 1.499 | 0 | 0.71027 | 0 | 2.2092 | 17.3357 | 0 | 0 | 1 | 17.3357 | 0.25 | 17.3357 | 0 | 0 | 17.3357 | -15.1265 | 0 | 0 | 2 | 0 | -15.1265 | 3.4945 | 2 | 0 | 0 | -15.1265 | 0 | -15.1265 | 15.1265 | 1 | 3.7129 | 0 | 0
5072 | 2021-07-31 08:30 | 1.1864 | 0 | 1.0481 | 0 | 2.2344 | 18.3223 | 0 | 0 | 1 | 18.3223 | 0.25 | 18.3223 | 0 | 0 | 18.3223 | -16.0879 | 0 | 0 | 2 | 0 | -16.0879 | 3.7129 | 2 | 0 | 0 | -16.0879 | 0 | -16.0879 | 16.0879 | 1 | 3.9488 | 0 | 0
5073 | 2021-07-31 09:30 | 1.3143 | 0 | 1.4044 | 0 | 2.7187 | 18.9677 | 0 | 0 | 1 | 18.9677 | 0.25 | 18.9677 | 0 | 0 | 18.9677 | -16.249 | 0 | 0 | 2 | 0 | -16.249 | 3.9488 | 2 | 0 | 0 | -16.249 | 0 | -16.249 | 16.249 | 1 | 3.9884 | 0 | 0
5074 | 2021-07-31 10:30 | 1.567 | 0 | 1.6927 | 0 | 3.2597 | 19.3481 | 0 | 0 | 1 | 19.3481 | 0.25 | 19.3481 | 0 | 0 | 19.3481 | -16.0884 | 0 | 0 | 2 | 0 | -16.0884 | 3.9884 | 2 | 0 | 0 | -16.0884 | 0 | -16.0884 | 16.0884 | 1 | 3.949 | 0 | 0
5075 | 2021-07-31 11:30 | 1.9107 | 0 | 1.9882 | 0 | 3.8989 | 19.5339 | 0 | 0 | 1 | 19.5339 | 0.25 | 19.5339 | 0 | 0 | 19.5339 | -15.635 | 0 | 0 | 2 | 0 | -15.635 | 3.949 | 2 | 0 | 0 | -15.635 | 0 | -15.635 | 15.635 | 1 | 3.8377 | 0 | 0
5076 | 2021-07-31 12:30 | 2.072 | 0 | 2.2368 | 0 | 4.3088 | 19.4797 | 0 | 0 | 1 | 19.4797 | 0.25 | 19.4797 | 0 | 0 | 19.4797 | -15.1709 | 0 | 0 | 2 | 0 | -15.1709 | 3.8377 | 2 | 0 | 0 | -15.1709 | 0 | -15.1709 | 15.1709 | 1 | 3.7238 | 0 | 0
5077 | 2021-07-31 13:30 | 2.1229 | 0 | 2.293 | 0 | 4.4159 | 19.096 | 0 | 0 | 1 | 19.096 | 0.25 | 19.096 | 0 | 0 | 19.096 | -14.6802 | 0 | 0 | 2 | 0 | -14.6802 | 3.7238 | 2 | 0 | 0 | -14.6802 | 0 | -14.6802 | 14.6802 | 1 | 3.6033 | 0 | 0
5078 | 2021-07-31 14:30 | 2.262 | 0 | 2.0393 | 0 | 4.3013 | 18.8037 | 0 | 0 | 1 | 18.8037 | 0.25 | 18.8037 | 0 | 0 | 18.8037 | -14.5023 | 0 | 0 | 2 | 0 | -14.5023 | 3.6033 | 2 | 0 | 0 | -14.5023 | 0 | -14.5023 | 14.5023 | 1 | 3.5597 | 0 | 0
5079 | 2021-07-31 15:30 | 2.4497 | 0 | 1.8791 | 0 | 4.3288 | 18.4849 | 0 | 0 | 1 | 18.4849 | 0.25 | 18.4849 | 0 | 0 | 18.4849 | -14.1561 | 0 | 0 | 2 | 0 | -14.1561 | 3.5597 | 2 | 0 | 0 | -14.1561 | 0 | -14.1561 | 14.1561 | 1 | 3.4747 | 0 | 0
5080 | 2021-07-31 16:30 | 2.5036 | 0 | 1.758 | 0 | 4.2616 | 18.3815 | 0 | 0 | 1 | 18.3815 | 0.25 | 18.3815 | 0 | 0 | 18.3815 | -14.1199 | 0 | 0 | 2 | 0 | -14.1199 | 3.4747 | 2 | 0 | 0 | -14.1199 | 0 | -14.1199 | 14.1199 | 1 | 3.4658 | 0 | 0
5081 | 2021-07-31 17:30 | 2.7266 | 0 | 1.3611 | 0 | 4.0877 | 18.3878 | 0 | 0 | 1 | 18.3878 | 0.25 | 18.3878 | 0 | 0 | 18.3878 | -14.3001 | 0 | 0 | 2 | 0 | -14.3001 | 3.4658 | 2 | 0 | 0 | -14.3001 | 0 | -14.3001 | 14.3001 | 1 | 3.51 | 0 | 0
5082 | 2021-07-31 18:30 | 2.6608 | 0 | 0.92818 | 0 | 3.589 | 18.3354 | 0 | 0 | 1 | 18.3354 | 0.25 | 18.3354 | 0 | 0 | 18.3354 | -14.7464 | 0 | 0 | 2 | 0 | -14.7464 | 3.51 | 2 | 0 | 0 | -14.7464 | 0 | -14.7464 | 14.7464 | 1 | 3.6196 | 0 | 0
5083 | 2021-07-31 19:30 | 2.2386 | 0 | 0.44364 | 0 | 2.6822 | 18.3529 | 0 | 0 | 1 | 18.3529 | 0.25 | 18.3529 | 0 | 0 | 18.3529 | -15.6707 | 0 | 0 | 2 | 0 | -15.6707 | 3.6196 | 2 | 0 | 0 | -15.6707 | 0 | -15.6707 | 15.6707 | 1 | 3.8464 | 0 | 0
5084 | 2021-07-31 20:30 | 2.0633 | 0 | 0.090716 | 0 | 2.154 | 18.2865 | 0 | 0 | 1 | 18.2865 | 0.25 | 18.2865 | 0 | 0 | 18.2865 | -16.1325 | 0 | 0 | 2 | 0 | -16.1325 | 3.8464 | 2 | 0 | 0 | -16.1325 | 0 | -16.1325 | 16.1325 | 1 | 3.9598 | 0 | 0
5085 | 2021-07-31 21:30 | 2.3309 | 0 | 0.00061032 | 0 | 2.3315 | 17.7372 | 0 | 0 | 1 | 17.7372 | 0.25 | 17.7372 | 0 | 0 | 17.7372 | -15.4056 | 0 | 0 | 2 | 0 | -15.4056 | 3.9598 | 2 | 0 | 0 | -15.4056 | 0 | -15.4056 | 15.4056 | 1 | 3.7814 | 0 | 0
5086 | 2021-07-31 22:30 | 2.6051 | 0 | 0 | 0 | 2.6051 | 16.8713 | 0 | 0 | 1 | 16.8713 | 0.25 | 16.8713 | 0 | 0 | 16.8713 | -14.2662 | 0 | 0 | 2 | 0 | -14.2662 | 3.7814 | 2 | 0 | 0 | -14.2662 | 0 | -14.2662 | 14.2662 | 1 | 3.5017 | 0 | 0
5087 | 2021-07-31 23:30 | 2.5009 | 0 | 0 | 0 | 2.5009 | 15.7529 | 0 | 0 | 1 | 15.7529 | 0.25 | 15.7529 | 0 | 0 | 15.7529 | -13.2521 | 0 | 0 | 2 | 0 | -13.2521 | 3.5017 | 2 | 0 | 0 | -13.2521 | 0 | -13.2521 | 13.2521 | 1 | 3.2528 | 0 | 0
5088 | 2021-08-01 00:30 | 2.3 | 0 | 0 | 0 | 2.3 | 14.8307 | 0 | 0 | 1 | 14.8307 | 0.25 | 14.8307 | 0 | 0 | 14.8307 | -12.5307 | 0 | 0 | 2 | 0 | -12.5307 | 3.2528 | 2 | 0 | 0 | -12.5307 | 0 | -12.5307 | 12.5307 | 1 | 3.0757 | 0 | 0
5089 | 2021-08-01 01:30 | 2.2735 | 0 | 0 | 0 | 2.2735 | 14.1776 | 0 | 0 | 1 | 14.1776 | 0.25 | 14.1776 | 0 | 0 | 14.1776 | -11.9041 | 0 | 0 | 2 | 0 | -11.9041 | 3.0757 | 2 | 0 | 0 | -11.9041 | 0 | -11.9041 | 11.9041 | 1 | 2.9219 | 0 | 0
5090 | 2021-08-01 02:30 | 2.0088 | 0 | 0 | 0 | 2.0088 | 13.7903 | 0 | 0 | 1 | 13.7903 | 0.25 | 13.7903 | 0 | 0 | 13.7903 | -11.7815 | 0 | 0 | 2 | 0 | -11.7815 | 2.9219 | 2 | 0 | 0 | -11.7815 | 0 | -11.7815 | 11.7815 | 1 | 2.8918 | 0 | 0
5091 | 2021-08-01 03:30 | 1.8664 | 0 | 0 | 0 | 1.8664 | 13.5195 | 0 | 0 | 1 | 13.5195 | 0.25 | 13.5195 | 0 | 0 | 13.5195 | -11.6532 | 0 | 0 | 2 | 0 | -11.6532 | 2.8918 | 2 | 0 | 0 | -11.6532 | 0 | -11.6532 | 11.6532 | 1 | 2.8603 | 0 | 0
5092 | 2021-08-01 04:30 | 1.7683 | 0 | 3.6335e-05 | 0 | 1.7684 | 13.1839 | 0 | 0 | 1 | 13.1839 | 0.25 | 13.1839 | 0 | 0 | 13.1839 | -11.4156 | 0 | 0 | 2 | 0 | -11.4156 | 2.8603 | 2 | 0 | 0 | -11.4156 | 0 | -11.4156 | 11.4156 | 1 | 2.802 | 0 | 0
5093 | 2021-08-01 05:30 | 1.4444 | 0 | 0.036261 | 0 | 1.4806 | 13.2591 | 0 | 0 | 1 | 13.2591 | 0.25 | 13.2591 | 0 | 0 | 13.2591 | -11.7785 | 0 | 0 | 2 | 0 | -11.7785 | 2.802 | 2 | 0 | 0 | -11.7785 | 0 | -11.7785 | 11.7785 | 1 | 2.8911 | 0 | 0
5094 | 2021-08-01 06:30 | 1.1922 | 0 | 0.23463 | 0 | 1.4269 | 13.6693 | 0 | 0 | 1 | 13.6693 | 0.25 | 13.6693 | 0 | 0 | 13.6693 | -12.2424 | 0 | 0 | 2 | 0 | -12.2424 | 2.8911 | 2 | 0 | 0 | -12.2424 | 0 | -12.2424 | 12.2424 | 1 | 3.005 | 0 | 0
5095 | 2021-08-01 07:30 | 0.7445 | 0 | 0.654 | 0 | 1.3985 | 14.5187 | 0 | 0 | 1 | 14.5187 | 0.25 | 14.5187 | 0 | 0 | 14.5187 | -13.1203 | 0 | 0 | 2 | 0 | -13.1203 | 3.005 | 2 | 0 | 0 | -13.1203 | 0 | -13.1203 | 13.1203 | 1 | 3.2204 | 0 | 0
5096 | 2021-08-01 08:30 | 0.56065 | 0 | 1.1001 | 0 | 1.6607 | 15.5478 | 0 | 0 | 1 | 15.5478 | 0.25 | 15.5478 | 0 | 0 | 15.5478 | -13.8871 | 0 | 0 | 2 | 0 | -13.8871 | 3.2204 | 2 | 0 | 0 | -13.8871 | 0 | -13.8871 | 13.8871 | 1 | 3.4086 | 0 | 0
5097 | 2021-08-01 09:30 | 0.54623 | 0 | 1.3726 | 0 | 1.9188 | 16.4383 | 0 | 0 | 1 | 16.4383 | 0.25 | 16.4383 | 0 | 0 | 16.4383 | -14.5195 | 0 | 0 | 2 | 0 | -14.5195 | 3.4086 | 2 | 0 | 0 | -14.5195 | 0 | -14.5195 | 14.5195 | 1 | 3.5639 | 0 | 0
5098 | 2021-08-01 10:30 | 0.54432 | 0 | 1.5453 | 0 | 2.0896 | 16.8806 | 0 | 0 | 1 | 16.8806 | 0.25 | 16.8806 | 0 | 0 | 16.8806 | -14.791 | 0 | 0 | 2 | 0 | -14.791 | 3.5639 | 2 | 0 | 0 | -14.791 | 0 | -14.791 | 14.791 | 1 | 3.6305 | 0 | 0
5099 | 2021-08-01 11:30 | 0.50739 | 0 | 1.3314 | 0 | 1.8387 | 17.1442 | 0 | 0 | 1 | 17.1442 | 0.25 | 17.1442 | 0 | 0 | 17.1442 | -15.3054 | 0 | 0 | 2 | 0 | -15.3054 | 3.6305 | 2 | 0 | 0 | -15.3054 | 0 | -15.3054 | 15.3054 | 1 | 3.7568 | 0 | 0
5100 | 2021-08-01 12:30 | 0.47078 | 0 | 1.1617 | 0 | 1.6324 | 17.1083 | 0 | 0 | 1 | 17.1083 | 0.25 | 17.1083 | 0 | 0 | 17.1083 | -15.4759 | 0 | 0 | 2 | 0 | -15.4759 | 3.7568 | 2 | 0 | 0 | -15.4759 | 0 | -15.4759 | 15.4759 | 1 | 3.7986 | 0 | 0
5101 | 2021-08-01 13:30 | 0.45512 | 0 | 1.0397 | 0 | 1.4949 | 16.9806 | 0 | 0 | 1 | 16.9806 | 0.25 | 16.9806 | 0 | 0 | 16.9806 | -15.4858 | 0 | 0 | 2 | 0 | -15.4858 | 3.7986 | 2 | 0 | 0 | -15.4858 | 0 | -15.4858 | 15.4858 | 1 | 3.801 | 0 | 0
5102 | 2021-08-01 14:30 | 0.43495 | 0 | 1.0514 | 0 | 1.4863 | 16.8748 | 0 | 0 | 1 | 16.8748 | 0.25 | 16.8748 | 0 | 0 | 16.8748 | -15.3885 | 0 | 0 | 2 | 0 | -15.3885 | 3.801 | 2 | 0 | 0 | -15.3885 | 0 | -15.3885 | 15.3885 | 1 | 3.7772 | 0 | 0
5103 | 2021-08-01 15:30 | 0.51601 | 0 | 1.143 | 0 | 1.659 | 16.6814 | 0 | 0 | 1 | 16.6814 | 0.25 | 16.6814 | 0 | 0 | 16.6814 | -15.0225 | 0 | 0 | 2 | 0 | -15.0225 | 3.7772 | 2 | 0 | 0 | -15.0225 | 0 | -15.0225 | 15.0225 | 1 | 3.6873 | 0 | 0
5104 | 2021-08-01 16:30 | 0.5634 | 0 | 0.95339 | 0 | 1.5168 | 16.6238 | 0 | 0 | 1 | 16.6238 | 0.25 | 16.6238 | 0 | 0 | 16.6238 | -15.107 | 0 | 0 | 2 | 0 | -15.107 | 3.6873 | 2 | 0 | 0 | -15.107 | 0 | -15.107 | 15.107 | 1 | 3.7081 | 0 | 0
5105 | 2021-08-01 17:30 | 0.459 | 0 | 0.59707 | 0 | 1.0561 | 16.7077 | 0 | 0 | 1 | 16.7077 | 0.25 | 16.7077 | 0 | 0 | 16.7077 | -15.6516 | 0 | 0 | 2 | 0 | -15.6516 | 3.7081 | 2 | 0 | 0 | -15.6516 | 0 | -15.6516 | 15.6516 | 1 | 3.8418 | 0 | 0
5106 | 2021-08-01 18:30 | 0.32768 | 0 | 0.37697 | 0 | 0.70465 | 16.9151 | 0 | 0 | 1 | 16.9151 | 0.25 | 16.9151 | 0 | 0 | 16.9151 | -16.2104 | 0 | 0 | 2 | 0 | -16.2104 | 3.8418 | 2 | 0 | 0 | -16.2104 | 0 | -16.2104 | 16.2104 | 1 | 3.9789 | 0 | 0
5107 | 2021-08-01 19:30 | 0.3733 | 0 | 0.19438 | 0 | 0.56768 | 17.1786 | 0 | 0 | 1 | 17.1786 | 0.25 | 17.1786 | 0 | 0 | 17.1786 | -16.6109 | 0 | 0 | 2 | 0 | -16.6109 | 3.9789 | 2 | 0 | 0 | -16.6109 | 0 | -16.6109 | 16.6109 | 1 | 4.0772 | 0 | 0
5108 | 2021-08-01 20:30 | 0.46401 | 0 | 0.043499 | 0 | 0.50751 | 17.3157 | 0 | 0 | 1 | 17.3157 | 0.25 | 17.3157 | 0 | 0 | 17.3157 | -16.8082 | 0 | 0 | 2 | 0 | -16.8082 | 4.0772 | 2 | 0 | 0 | -16.8082 | 0 | -16.8082 | 16.8082 | 1 | 4.1257 | 0 | 0
5109 | 2021-08-01 21:30 | 0.54654 | 0 | 0.00084819 | 0 | 0.54739 | 16.9602 | 0 | 0 | 1 | 16.9602 | 0.25 | 16.9602 | 0 | 0 | 16.9602 | -16.4128 | 0 | 0 | 2 | 0 | -16.4128 | 4.1257 | 2 | 0 | 0 | -16.4128 | 0 | -16.4128 | 16.4128 | 1 | 4.0286 | 0 | 0
5110 | 2021-08-01 22:30 | 0.6439 | 0 | 0 | 0 | 0.6439 | 16.2199 | 0 | 0 | 1 | 16.2199 | 0.25 | 16.2199 | 0 | 0 | 16.2199 | -15.576 | 0 | 0 | 2 | 0 | -15.576 | 4.0286 | 2 | 0 | 0 | -15.576 | 0 | -15.576 | 15.576 | 1 | 3.8232 | 0 | 0
5111 | 2021-08-01 23:30 | 0.7596 | 0 | 0 | 0 | 0.7596 | 15.3219 | 0 | 0 | 1 | 15.3219 | 0.25 | 15.3219 | 0 | 0 | 15.3219 | -14.5623 | 0 | 0 | 2 | 0 | -14.5623 | 3.8232 | 2 | 0 | 0 | -14.5623 | 0 | -14.5623 | 14.5623 | 1 | 3.5744 | 0 | 0
5112 | 2021-08-02 00:30 | 0.89474 | 0 | 0 | 0 | 0.89474 | 14.5982 | 0 | 0 | 1 | 14.5982 | 0.25 | 14.5982 | 0 | 0 | 14.5982 | -13.7035 | 0 | 0 | 2 | 0 | -13.7035 | 3.5744 | 2 | 0 | 0 | -13.7035 | 0 | -13.7035 | 13.7035 | 1 | 3.3636 | 0 | 0
5113 | 2021-08-02 01:30 | 1.0955 | 0 | 0 | 0 | 1.0955 | 14.1518 | 0 | 0 | 1 | 14.1518 | 0.25 | 14.1518 | 0 | 0 | 14.1518 | -13.0564 | 0 | 0 | 2 | 0 | -13.0564 | 3.3636 | 2 | 0 | 0 | -13.0564 | 0 | -13.0564 | 13.0564 | 1 | 3.2047 | 0 | 0
5114 | 2021-08-02 02:30 | 1.1922 | 0 | 1.2413e-05 | 0 | 1.1922 | 13.9593 | 0 | 0 | 1 | 13.9593 | 0.25 | 13.9593 | 0 | 0 | 13.9593 | -12.7671 | 0 | 0 | 2 | 0 | -12.7671 | 3.2047 | 2 | 0 | 0 | -12.7671 | 0 | -12.7671 | 12.7671 | 1 | 3.1337 | 0 | 0
5115 | 2021-08-02 03:30 | 1.2441 | 0 | 3.6283e-05 | 0 | 1.2441 | 13.9922 | 0 | 0 | 1 | 13.9922 | 0.25 | 13.9922 | 0 | 0 | 13.9922 | -12.7481 | 0 | 0 | 2 | 0 | -12.7481 | 3.1337 | 2 | 0 | 0 | -12.7481 | 0 | -12.7481 | 12.7481 | 1 | 3.1291 | 0 | 0
5116 | 2021-08-02 04:30 | 1.4451 | 0 | 7.1607e-05 | 0 | 1.4452 | 14.3185 | 0 | 0 | 1 | 14.3185 | 0.25 | 14.3185 | 0 | 0 | 14.3185 | -12.8734 | 0 | 0 | 2 | 0 | -12.8734 | 3.1291 | 2 | 0 | 0 | -12.8734 | 0 | -12.8734 | 12.8734 | 1 | 3.1598 | 0 | 0
5117 | 2021-08-02 05:30 | 1.4824 | 0 | 0.014989 | 0 | 1.4974 | 15.6276 | 0 | 0 | 1 | 15.6276 | 0.25 | 15.6276 | 0 | 0 | 15.6276 | -14.1302 | 0 | 0 | 2 | 0 | -14.1302 | 3.1598 | 2 | 0 | 0 | -14.1302 | 0 | -14.1302 | 14.1302 | 1 | 3.4683 | 0 | 0
5118 | 2021-08-02 06:30 | 1.4186 | 0 | 0.098053 | 0 | 1.5166 | 17.2694 | 0 | 0 | 1 | 17.2694 | 0.25 | 17.2694 | 0 | 0 | 17.2694 | -15.7528 | 0 | 0 | 2 | 0 | -15.7528 | 3.4683 | 2 | 0 | 0 | -15.7528 | 0 | -15.7528 | 15.7528 | 1 | 3.8666 | 0 | 0
5119 | 2021-08-02 07:30 | 1.3095 | 0 | 0.33634 | 0 | 1.6459 | 18.945 | 0 | 0 | 1 | 18.945 | 0.25 | 18.945 | 0 | 0 | 18.945 | -17.2991 | 0 | 0 | 2 | 0 | -17.2991 | 3.8666 | 2 | 0 | 0 | -17.2991 | 0 | -17.2991 | 17.2991 | 1 | 4.2462 | 0 | 0
5120 | 2021-08-02 08:30 | 1.3829 | 0 | 0.65655 | 0 | 2.0394 | 20.0063 | 0 | 0 | 1 | 20.0063 | 0.25 | 20.0063 | 0 | 0 | 20.0063 | -17.9669 | 0 | 0 | 2 | 0 | -17.9669 | 4.2462 | 2 | 0 | 0 | -17.9669 | 0 | -17.9669 | 17.9669 | 1 | 4.4101 | 0 | 0
5121 | 2021-08-02 09:30 | 1.7467 | 0 | 1.0243 | 0 | 2.7709 | 20.4679 | 0 | 0 | 1 | 20.4679 | 0.25 | 20.4679 | 0 | 0 | 20.4679 | -17.697 | 0 | 0 | 2 | 0 | -17.697 | 4.4101 | 2 | 0 | 0 | -17.697 | 0 | -17.697 | 17.697 | 1 | 4.3438 | 0 | 0
5122 | 2021-08-02 10:30 | 2.2637 | 0 | 1.5023 | 0 | 3.766 | 20.6769 | 0 | 0 | 1 | 20.6769 | 0.25 | 20.6769 | 0 | 0 | 20.6769 | -16.9109 | 0 | 0 | 2 | 0 | -16.9109 | 4.3438 | 2 | 0 | 0 | -16.9109 | 0 | -16.9109 | 16.9109 | 1 | 4.1509 | 0 | 0
5123 | 2021-08-02 11:30 | 2.5639 | 0 | 1.7532 | 0 | 4.3171 | 20.7784 | 0 | 0 | 1 | 20.7784 | 0.25 | 20.7784 | 0 | 0 | 20.7784 | -16.4613 | 0 | 0 | 2 | 0 | -16.4613 | 4.1509 | 2 | 0 | 0 | -16.4613 | 0 | -16.4613 | 16.4613 | 1 | 4.0405 | 0 | 0
5124 | 2021-08-02 12:30 | 2.8271 | 0 | 1.9712 | 0 | 4.7983 | 20.8138 | 0 | 0 | 1 | 20.8138 | 0.25 | 20.8138 | 0 | 0 | 20.8138 | -16.0155 | 0 | 0 | 2 | 0 | -16.0155 | 4.0405 | 2 | 0 | 0 | -16.0155 | 0 | -16.0155 | 16.0155 | 1 | 3.9311 | 0 | 0
5125 | 2021-08-02 13:30 | 3.0921 | 0 | 1.9923 | 0 | 5.0844 | 20.7397 | 0 | 0 | 1 | 20.7397 | 0.25 | 20.7397 | 0 | 0 | 20.7397 | -15.6553 | 0 | 0 | 2 | 0 | -15.6553 | 3.9311 | 2 | 0 | 0 | -15.6553 | 0 | -15.6553 | 15.6553 | 1 | 3.8427 | 0 | 0
5126 | 2021-08-02 14:30 | 3.2378 | 0 | 2.0335 | 0 | 5.2713 | 20.582 | 0 | 0 | 1 | 20.582 | 0.25611 | 20.582 | 0 | 0 | 20.582 | -15.3107 | 0 | 0 | 2 | 0 | -15.3107 | 3.8427 | 2 | 0 | 0 | -15.3107 | 0 | -15.3107 | 15.3107 | 1 | 3.7581 | 0 | 0
5127 | 2021-08-02 15:30 | 3.1392 | 0 | 1.7613 | 0 | 4.9005 | 20.5457 | 0 | 0 | 1 | 20.5457 | 0.25 | 20.5457 | 0 | 0 | 20.5457 | -15.6452 | 0 | 0 | 2 | 0 | -15.6452 | 3.7581 | 2 | 0 | 0 | -15.6452 | 0 | -15.6452 | 15.6452 | 1 | 3.8402 | 0 | 0
5128 | 2021-08-02 16:30 | 3.0671 | 0 | 1.5898 | 0 | 4.6569 | 20.3846 | 0 | 0 | 1 | 20.3846 | 0.25 | 20.3846 | 0 | 0 | 20.3846 | -15.7277 | 0 | 0 | 2 | 0 | -15.7277 | 3.8402 | 2 | 0 | 0 | -15.7277 | 0 | -15.7277 | 15.7277 | 1 | 3.8604 | 0 | 0
5129 | 2021-08-02 17:30 | 2.8424 | 0 | 1.0819 | 0 | 3.9244 | 20.4591 | 0 | 0 | 1 | 20.4591 | 0.25 | 20.4591 | 0 | 0 | 20.4591 | -16.5347 | 0 | 0 | 2 | 0 | -16.5347 | 3.8604 | 2 | 0 | 0 | -16.5347 | 0 | -16.5347 | 16.5347 | 1 | 4.0585 | 0 | 0
5130 | 2021-08-02 18:30 | 2.4055 | 0 | 0.90986 | 0 | 3.3154 | 20.4186 | 0 | 0 | 1 | 20.4186 | 0.25 | 20.4186 | 0 | 0 | 20.4186 | -17.1032 | 0 | 0 | 2 | 0 | -17.1032 | 4.0585 | 2 | 0 | 0 | -17.1032 | 0 | -17.1032 | 17.1032 | 1 | 4.1981 | 0 | 0
5131 | 2021-08-02 19:30 | 1.8457 | 0 | 0.40859 | 0 | 2.2543 | 20.4946 | 0 | 0 | 1 | 20.4946 | 0.25 | 20.4946 | 0 | 0 | 20.4946 | -18.2403 | 0 | 0 | 2 | 0 | -18.2403 | 4.1981 | 2 | 0 | 0 | -18.2403 | 0 | -18.2403 | 18.2403 | 1 | 4.4772 | 0 | 0
5132 | 2021-08-02 20:30 | 1.6453 | 0 | 0.080453 | 0 | 1.7258 | 20.2988 | 0 | 0 | 1 | 20.2988 | 0.25 | 20.2988 | 0 | 0 | 20.2988 | -18.573 | 0 | 0 | 2 | 0 | -18.573 | 4.4772 | 2 | 0 | 0 | -18.573 | 0 | -18.573 | 18.573 | 1 | 4.5588 | 0 | 0
5133 | 2021-08-02 21:30 | 1.776 | 0 | 0.00045303 | 0 | 1.7764 | 19.5248 | 0 | 0 | 1 | 19.5248 | 0.25 | 19.5248 | 0 | 0 | 19.5248 | -17.7484 | 0 | 0 | 2 | 0 | -17.7484 | 4.5588 | 2 | 0 | 0 | -17.7484 | 0 | -17.7484 | 17.7484 | 1 | 4.3564 | 0 | 0
5134 | 2021-08-02 22:30 | 2.0274 | 0 | 0 | 0 | 2.0274 | 18.4558 | 0 | 0 | 1 | 18.4558 | 0.25 | 18.4558 | 0 | 0 | 18.4558 | -16.4284 | 0 | 0 | 2 | 0 | -16.4284 | 4.3564 | 2 | 0 | 0 | -16.4284 | 0 | -16.4284 | 16.4284 | 1 | 4.0324 | 0 | 0
5135 | 2021-08-02 23:30 | 2.1839 | 0 | 0 | 0 | 2.1839 | 17.2303 | 0 | 0 | 1 | 17.2303 | 0.25 | 17.2303 | 0 | 0 | 17.2303 | -15.0463 | 0 | 0 | 2 | 0 | -15.0463 | 4.0324 | 2 | 0 | 0 | -15.0463 | 0 | -15.0463 | 15.0463 | 1 | 3.6932 | 0 | 0
5136 | 2021-08-03 00:30 | 2.1318 | 0 | 0 | 0 | 2.1318 | 16.2765 | 0 | 0 | 1 | 16.2765 | 0.25 | 16.2765 | 0 | 0 | 16.2765 | -14.1446 | 0 | 0 | 2 | 0 | -14.1446 | 3.6932 | 2 | 0 | 0 | -14.1446 | 0 | -14.1446 | 14.1446 | 1 | 3.4719 | 0 | 0
5137 | 2021-08-03 01:30 | 1.9735 | 0 | 0 | 0 | 1.9735 | 15.6608 | 0 | 0 | 1 | 15.6608 | 0.25 | 15.6608 | 0 | 0 | 15.6608 | -13.6873 | 0 | 0 | 2 | 0 | -13.6873 | 3.4719 | 2 | 0 | 0 | -13.6873 | 0 | -13.6873 | 13.6873 | 1 | 3.3596 | 0 | 0
5138 | 2021-08-03 02:30 | 1.8189 | 0 | 0 | 0 | 1.8189 | 15.3835 | 0 | 0 | 1 | 15.3835 | 0.25 | 15.3835 | 0 | 0 | 15.3835 | -13.5646 | 0 | 0 | 2 | 0 | -13.5646 | 3.3596 | 2 | 0 | 0 | -13.5646 | 0 | -13.5646 | 13.5646 | 1 | 3.3295 | 0 | 0
5139 | 2021-08-03 03:30 | 1.7849 | 0 | 0 | 0 | 1.7849 | 15.2957 | 0 | 0 | 1 | 15.2957 | 0.25 | 15.2957 | 0 | 0 | 15.2957 | -13.5108 | 0 | 0 | 2 | 0 | -13.5108 | 3.3295 | 2 | 0 | 0 | -13.5108 | 0 | -13.5108 | 13.5108 | 1 | 3.3163 | 0 | 0
5140 | 2021-08-03 04:30 | 1.6021 | 0 | 0 | 0 | 1.6021 | 15.4599 | 0 | 0 | 1 | 15.4599 | 0.25 | 15.4599 | 0 | 0 | 15.4599 | -13.8578 | 0 | 0 | 2 | 0 | -13.8578 | 3.3163 | 2 | 0 | 0 | -13.8578 | 0 | -13.8578 | 13.8578 | 1 | 3.4015 | 0 | 0
5141 | 2021-08-03 05:30 | 1.5375 | 0 | 0.025619 | 0 | 1.5631 | 16.5742 | 0 | 0 | 1 | 16.5742 | 0.25 | 16.5742 | 0 | 0 | 16.5742 | -15.0112 | 0 | 0 | 2 | 0 | -15.0112 | 3.4015 | 2 | 0 | 0 | -15.0112 | 0 | -15.0112 | 15.0112 | 1 | 3.6846 | 0 | 0
5142 | 2021-08-03 06:30 | 1.1606 | 0 | 0.27679 | 0 | 1.4374 | 18.0041 | 0 | 0 | 1 | 18.0041 | 0.25 | 18.0041 | 0 | 0 | 18.0041 | -16.5667 | 0 | 0 | 2 | 0 | -16.5667 | 3.6846 | 2 | 0 | 0 | -16.5667 | 0 | -16.5667 | 16.5667 | 1 | 4.0664 | 0 | 0
5143 | 2021-08-03 07:30 | 0.61269 | 0 | 0.81783 | 0 | 1.4305 | 19.5017 | 0 | 0 | 1 | 19.5017 | 0.25 | 19.5017 | 0 | 0 | 19.5017 | -18.0712 | 0 | 0 | 2 | 0 | -18.0712 | 4.0664 | 2 | 0 | 0 | -18.0712 | 0 | -18.0712 | 18.0712 | 1 | 4.4357 | 0 | 0
5144 | 2021-08-03 08:30 | 0.40294 | 0 | 1.4197 | 0 | 1.8226 | 20.4722 | 0 | 0 | 1 | 20.4722 | 0.25 | 20.4722 | 0 | 0 | 20.4722 | -18.6496 | 0 | 0 | 2 | 0 | -18.6496 | 4.4357 | 2 | 0 | 0 | -18.6496 | 0 | -18.6496 | 18.6496 | 1 | 4.5776 | 0 | 0
5145 | 2021-08-03 09:30 | 0.4483 | 0 | 2.033 | 0 | 2.4813 | 20.8399 | 0 | 0 | 1 | 20.8399 | 0.25 | 20.8399 | 0 | 0 | 20.8399 | -18.3586 | 0 | 0 | 2 | 0 | -18.3586 | 4.5776 | 2 | 0 | 0 | -18.3586 | 0 | -18.3586 | 18.3586 | 1 | 4.5062 | 0 | 0
5146 | 2021-08-03 10:30 | 0.51037 | 0 | 2.3553 | 0 | 2.8657 | 21.0881 | 0 | 0 | 1 | 21.0881 | 0.25 | 21.0881 | 0 | 0 | 21.0881 | -18.2225 | 0 | 0 | 2 | 0 | -18.2225 | 4.5062 | 2 | 0 | 0 | -18.2225 | 0 | -18.2225 | 18.2225 | 1 | 4.4728 | 0 | 0
5147 | 2021-08-03 11:30 | 0.61625 | 0 | 2.2723 | 0 | 2.8886 | 21.2448 | 0 | 0 | 1 | 21.2448 | 0.25 | 21.2448 | 0 | 0 | 21.2448 | -18.3562 | 0 | 0 | 2 | 0 | -18.3562 | 4.4728 | 2 | 0 | 0 | -18.3562 | 0 | -18.3562 | 18.3562 | 1 | 4.5056 | 0 | 0
5148 | 2021-08-03 12:30 | 0.7113 | 0 | 2.2091 | 0 | 2.9204 | 21.3355 | 0 | 0 | 1 | 21.3355 | 0.25 | 21.3355 | 0 | 0 | 21.3355 | -18.4151 | 0 | 0 | 2 | 0 | -18.4151 | 4.5056 | 2 | 0 | 0 | -18.4151 | 0 | -18.4151 | 18.4151 | 1 | 4.5201 | 0 | 0
5149 | 2021-08-03 13:30 | 0.70715 | 0 | 2.0569 | 0 | 2.7641 | 21.244 | 0 | 0 | 1 | 21.244 | 0.25 | 21.244 | 0 | 0 | 21.244 | -18.4799 | 0 | 0 | 2 | 0 | -18.4799 | 4.5201 | 2 | 0 | 0 | -18.4799 | 0 | -18.4799 | 18.4799 | 1 | 4.536 | 0 | 0
5150 | 2021-08-03 14:30 | 0.71977 | 0 | 1.9316 | 0 | 2.6514 | 21.1955 | 0 | 0 | 1 | 21.1955 | 0.25 | 21.1955 | 0 | 0 | 21.1955 | -18.5442 | 0 | 0 | 2 | 0 | -18.5442 | 4.536 | 2 | 0 | 0 | -18.5442 | 0 | -18.5442 | 18.5442 | 1 | 4.5518 | 0 | 0
5151 | 2021-08-03 15:30 | 0.67674 | 0 | 1.9186 | 0 | 2.5953 | 21.0206 | 0 | 0 | 1 | 21.0206 | 0.25 | 21.0206 | 0 | 0 | 21.0206 | -18.4253 | 0 | 0 | 2 | 0 | -18.4253 | 4.5518 | 2 | 0 | 0 | -18.4253 | 0 | -18.4253 | 18.4253 | 1 | 4.5226 | 0 | 0
5152 | 2021-08-03 16:30 | 0.48703 | 0 | 1.6474 | 0 | 2.1344 | 20.9997 | 0 | 0 | 1 | 20.9997 | 0.25 | 20.9997 | 0 | 0 | 20.9997 | -18.8652 | 0 | 0 | 2 | 0 | -18.8652 | 4.5226 | 2 | 0 | 0 | -18.8652 | 0 | -18.8652 | 18.8652 | 1 | 4.6306 | 0 | 0
5153 | 2021-08-03 17:30 | 0.40625 | 0 | 1.2656 | 0 | 1.6718 | 20.8441 | 0 | 0 | 1 | 20.8441 | 0.25 | 20.8441 | 0 | 0 | 20.8441 | -19.1723 | 0 | 0 | 2 | 0 | -19.1723 | 4.6306 | 2 | 0 | 0 | -19.1723 | 0 | -19.1723 | 19.1723 | 1 | 4.7059 | 0 | 0
5154 | 2021-08-03 18:30 | 0.22481 | 0 | 0.6847 | 0 | 0.9095 | 20.8435 | 0 | 0 | 1 | 20.8435 | 0.25 | 20.8435 | 0 | 0 | 20.8435 | -19.934 | 0 | 0 | 2 | 0 | -19.934 | 4.7059 | 2 | 0 | 0 | -19.934 | 0 | -19.934 | 19.934 | 1 | 4.8929 | 0 | 0
5155 | 2021-08-03 19:30 | 0.17437 | 0 | 0.29113 | 0 | 0.4655 | 20.9051 | 0 | 0 | 1 | 20.9051 | 0.25 | 20.9051 | 0 | 0 | 20.9051 | -20.4396 | 0 | 0 | 2 | 0 | -20.4396 | 4.8929 | 2 | 0 | 0 | -20.4396 | 0 | -20.4396 | 20.4396 | 1 | 5.017 | 0 | 0
5156 | 2021-08-03 20:30 | 0.2432 | 0 | 0.050404 | 0 | 0.2936 | 20.6591 | 0 | 0 | 1 | 20.6591 | 0.25 | 20.6591 | 0 | 0 | 20.6591 | -20.3655 | 0 | 0 | 2 | 0 | -20.3655 | 5.017 | 2 | 0 | 0 | -20.3655 | 0 | -20.3655 | 20.3655 | 1 | 4.9988 | 0 | 0
5157 | 2021-08-03 21:30 | 0.30709 | 0 | 0.00027427 | 0 | 0.30737 | 19.8895 | 0 | 0 | 1 | 19.8895 | 0.25 | 19.8895 | 0 | 0 | 19.8895 | -19.5821 | 0 | 0 | 2 | 0 | -19.5821 | 4.9988 | 2 | 0 | 0 | -19.5821 | 0 | -19.5821 | 19.5821 | 1 | 4.8065 | 0 | 0
5158 | 2021-08-03 22:30 | 0.39365 | 0 | 0 | 0 | 0.39365 | 18.7963 | 0 | 0 | 1 | 18.7963 | 0.25 | 18.7963 | 0 | 0 | 18.7963 | -18.4027 | 0 | 0 | 2 | 0 | -18.4027 | 4.8065 | 2 | 0 | 0 | -18.4027 | 0 | -18.4027 | 18.4027 | 1 | 4.517 | 0 | 0
5159 | 2021-08-03 23:30 | 0.35071 | 0 | 0 | 0 | 0.35071 | 17.5719 | 0 | 0 | 1 | 17.5719 | 0.25 | 17.5719 | 0 | 0 | 17.5719 | -17.2212 | 0 | 0 | 2 | 0 | -17.2212 | 4.517 | 2 | 0 | 0 | -17.2212 | 0 | -17.2212 | 17.2212 | 1 | 4.227 | 0 | 0
5160 | 2021-08-04 00:30 | 0.30962 | 0 | 0 | 0 | 0.30962 | 16.6541 | 0 | 0 | 1 | 16.6541 | 0.25 | 16.6541 | 0 | 0 | 16.6541 | -16.3445 | 0 | 0 | 2 | 0 | -16.3445 | 4.227 | 2 | 0 | 0 | -16.3445 | 0 | -16.3445 | 16.3445 | 1 | 4.0118 | 0 | 0
5161 | 2021-08-04 01:30 | 0.33479 | 0 | 0 | 0 | 0.33479 | 16.0071 | 0 | 0 | 1 | 16.0071 | 0.25 | 16.0071 | 0 | 0 | 16.0071 | -15.6723 | 0 | 0 | 2 | 0 | -15.6723 | 4.0118 | 2 | 0 | 0 | -15.6723 | 0 | -15.6723 | 15.6723 | 1 | 3.8468 | 0 | 0
5162 | 2021-08-04 02:30 | 0.18386 | 0 | 0 | 0 | 0.18386 | 15.7004 | 0 | 0 | 1 | 15.7004 | 0.25 | 15.7004 | 0 | 0 | 15.7004 | -15.5166 | 0 | 0 | 2 | 0 | -15.5166 | 3.8468 | 2 | 0 | 0 | -15.5166 | 0 | -15.5166 | 15.5166 | 1 | 3.8086 | 0 | 0
5163 | 2021-08-04 03:30 | 0.1777 | 0 | 0 | 0 | 0.1777 | 15.6214 | 0 | 0 | 1 | 15.6214 | 0.25 | 15.6214 | 0 | 0 | 15.6214 | -15.4437 | 0 | 0 | 2 | 0 | -15.4437 | 3.8086 | 2 | 0 | 0 | -15.4437 | 0 | -15.4437 | 15.4437 | 1 | 3.7907 | 0 | 0
5164 | 2021-08-04 04:30 | 0.10705 | 0 | 0 | 0 | 0.10705 | 15.8349 | 0 | 0 | 1 | 15.8349 | 0.25 | 15.8349 | 0 | 0 | 15.8349 | -15.7278 | 0 | 0 | 2 | 0 | -15.7278 | 3.7907 | 2 | 0 | 0 | -15.7278 | 0 | -15.7278 | 15.7278 | 1 | 3.8605 | 0 | 0
5165 | 2021-08-04 05:30 | 0.10108 | 0 | 0.02451 | 0 | 0.12559 | 16.9828 | 0 | 0 | 1 | 16.9828 | 0.25 | 16.9828 | 0 | 0 | 16.9828 | -16.8572 | 0 | 0 | 2 | 0 | -16.8572 | 3.8605 | 2 | 0 | 0 | -16.8572 | 0 | -16.8572 | 16.8572 | 1 | 4.1377 | 0 | 0
5166 | 2021-08-04 06:30 | 0.088132 | 0 | 0.15408 | 0 | 0.24221 | 18.3913 | 0 | 0 | 1 | 18.3913 | 0.25 | 18.3913 | 0 | 0 | 18.3913 | -18.1491 | 0 | 0 | 2 | 0 | -18.1491 | 4.1377 | 2 | 0 | 0 | -18.1491 | 0 | -18.1491 | 18.1491 | 1 | 4.4548 | 0 | 0
5167 | 2021-08-04 07:30 | 0.081812 | 0 | 0.48655 | 0 | 0.56836 | 19.8955 | 0 | 0 | 1 | 19.8955 | 0.25 | 19.8955 | 0 | 0 | 19.8955 | -19.3272 | 0 | 0 | 2 | 0 | -19.3272 | 4.4548 | 2 | 0 | 0 | -19.3272 | 0 | -19.3272 | 19.3272 | 1 | 4.7439 | 0 | 0
5168 | 2021-08-04 08:30 | 0.078676 | 0 | 0.79062 | 0 | 0.8693 | 20.9631 | 0 | 0 | 1 | 20.9631 | 0.25 | 20.9631 | 0 | 0 | 20.9631 | -20.0938 | 0 | 0 | 2 | 0 | -20.0938 | 4.7439 | 2 | 0 | 0 | -20.0938 | 0 | -20.0938 | 20.0938 | 1 | 4.9321 | 0 | 0
5169 | 2021-08-04 09:30 | 0.050589 | 0 | 1.0988 | 0 | 1.1494 | 21.4519 | 0 | 0 | 1 | 21.4519 | 0.25 | 21.4519 | 0 | 0 | 21.4519 | -20.3025 | 0 | 0 | 2 | 0 | -20.3025 | 4.9321 | 2 | 0 | 0 | -20.3025 | 0 | -20.3025 | 20.3025 | 1 | 4.9834 | 0 | 0
5170 | 2021-08-04 10:30 | 0.058884 | 0 | 1.3541 | 0 | 1.413 | 21.6806 | 0 | 0 | 1 | 21.6806 | 0.25 | 21.6806 | 0 | 0 | 21.6806 | -20.2676 | 0 | 0 | 2 | 0 | -20.2676 | 4.9834 | 2 | 0 | 0 | -20.2676 | 0 | -20.2676 | 20.2676 | 1 | 4.9748 | 0 | 0
5171 | 2021-08-04 11:30 | 0.054057 | 0 | 1.4045 | 0 | 1.4585 | 21.757 | 0 | 0 | 1 | 21.757 | 0.25 | 21.757 | 0 | 0 | 21.757 | -20.2984 | 0 | 0 | 2 | 0 | -20.2984 | 4.9748 | 2 | 0 | 0 | -20.2984 | 0 | -20.2984 | 20.2984 | 1 | 4.9823 | 0 | 0
5172 | 2021-08-04 12:30 | 0.087565 | 0 | 1.5604 | 0 | 1.6479 | 21.791 | 0 | 0 | 1 | 21.791 | 0.25 | 21.791 | 0 | 0 | 21.791 | -20.1431 | 0 | 0 | 2 | 0 | -20.1431 | 4.9823 | 2 | 0 | 0 | -20.1431 | 0 | -20.1431 | 20.1431 | 1 | 4.9442 | 0 | 0
5173 | 2021-08-04 13:30 | 0.12641 | 0 | 1.6795 | 0 | 1.8059 | 21.7104 | 0 | 0 | 1 | 21.7104 | 0.25 | 21.7104 | 0 | 0 | 21.7104 | -19.9045 | 0 | 0 | 2 | 0 | -19.9045 | 4.9442 | 2 | 0 | 0 | -19.9045 | 0 | -19.9045 | 19.9045 | 1 | 4.8857 | 0 | 0
5174 | 2021-08-04 14:30 | 0.17006 | 0 | 1.7281 | 0 | 1.8982 | 21.5535 | 0 | 0 | 1 | 21.5535 | 0.25 | 21.5535 | 0 | 0 | 21.5535 | -19.6553 | 0 | 0 | 2 | 0 | -19.6553 | 4.8857 | 2 | 0 | 0 | -19.6553 | 0 | -19.6553 | 19.6553 | 1 | 4.8245 | 0 | 0
5175 | 2021-08-04 15:30 | 0.18542 | 0 | 1.5407 | 0 | 1.7261 | 21.3164 | 0 | 0 | 1 | 21.3164 | 0.25 | 21.3164 | 0 | 0 | 21.3164 | -19.5903 | 0 | 0 | 2 | 0 | -19.5903 | 4.8245 | 2 | 0 | 0 | -19.5903 | 0 | -19.5903 | 19.5903 | 1 | 4.8085 | 0 | 0
5176 | 2021-08-04 16:30 | 0.19053 | 0 | 1.3937 | 0 | 1.5842 | 21.177 | 0 | 0 | 1 | 21.177 | 0.25 | 21.177 | 0 | 0 | 21.177 | -19.5928 | 0 | 0 | 2 | 0 | -19.5928 | 4.8085 | 2 | 0 | 0 | -19.5928 | 0 | -19.5928 | 19.5928 | 1 | 4.8091 | 0 | 0
5177 | 2021-08-04 17:30 | 0.20584 | 0 | 1.197 | 0 | 1.4028 | 21.0213 | 0 | 0 | 1 | 21.0213 | 0.25 | 21.0213 | 0 | 0 | 21.0213 | -19.6185 | 0 | 0 | 2 | 0 | -19.6185 | 4.8091 | 2 | 0 | 0 | -19.6185 | 0 | -19.6185 | 19.6185 | 1 | 4.8154 | 0 | 0
5178 | 2021-08-04 18:30 | 0.18982 | 0 | 0.72962 | 0 | 0.91944 | 21.0393 | 0 | 0 | 1 | 21.0393 | 0.25 | 21.0393 | 0 | 0 | 21.0393 | -20.1199 | 0 | 0 | 2 | 0 | -20.1199 | 4.8154 | 2 | 0 | 0 | -20.1199 | 0 | -20.1199 | 20.1199 | 1 | 4.9385 | 0 | 0
5179 | 2021-08-04 19:30 | 0.16144 | 0 | 0.36068 | 0 | 0.52212 | 21.0616 | 0 | 0 | 1 | 21.0616 | 0.25 | 21.0616 | 0 | 0 | 21.0616 | -20.5395 | 0 | 0 | 2 | 0 | -20.5395 | 4.9385 | 2 | 0 | 0 | -20.5395 | 0 | -20.5395 | 20.5395 | 1 | 5.0415 | 0 | 0
5180 | 2021-08-04 20:30 | 0.1822 | 0 | 0.071785 | 0 | 0.25399 | 20.8485 | 0 | 0 | 1 | 20.8485 | 0.25 | 20.8485 | 0 | 0 | 20.8485 | -20.5945 | 0 | 0 | 2 | 0 | -20.5945 | 5.0415 | 2 | 0 | 0 | -20.5945 | 0 | -20.5945 | 20.5945 | 1 | 5.055 | 0 | 0
5181 | 2021-08-04 21:30 | 0.19239 | 0 | 0.00030904 | 0 | 0.1927 | 20.0558 | 0 | 0 | 1 | 20.0558 | 0.25 | 20.0558 | 0 | 0 | 20.0558 | -19.8631 | 0 | 0 | 2 | 0 | -19.8631 | 5.055 | 2 | 0 | 0 | -19.8631 | 0 | -19.8631 | 19.8631 | 1 | 4.8755 | 0 | 0
5182 | 2021-08-04 22:30 | 0.22548 | 0 | 0 | 0 | 0.22548 | 18.9483 | 0 | 0 | 1 | 18.9483 | 0.25 | 18.9483 | 0 | 0 | 18.9483 | -18.7228 | 0 | 0 | 2 | 0 | -18.7228 | 4.8755 | 2 | 0 | 0 | -18.7228 | 0 | -18.7228 | 18.7228 | 1 | 4.5956 | 0 | 0
5183 | 2021-08-04 23:30 | 0.2474 | 0 | 0 | 0 | 0.2474 | 17.6743 | 0 | 0 | 1 | 17.6743 | 0.25 | 17.6743 | 0 | 0 | 17.6743 | -17.4269 | 0 | 0 | 2 | 0 | -17.4269 | 4.5956 | 2 | 0 | 0 | -17.4269 | 0 | -17.4269 | 17.4269 | 1 | 4.2775 | 0 | 0
5184 | 2021-08-05 00:30 | 0.27347 | 0 | 0 | 0 | 0.27347 | 16.6943 | 0 | 0 | 1 | 16.6943 | 0.25 | 16.6943 | 0 | 0 | 16.6943 | -16.4208 | 0 | 0 | 2 | 0 | -16.4208 | 4.2775 | 2 | 0 | 0 | -16.4208 | 0 | -16.4208 | 16.4208 | 1 | 4.0306 | 0 | 0
5185 | 2021-08-05 01:30 | 0.27953 | 0 | 0 | 0 | 0.27953 | 16.0537 | 0 | 0 | 1 | 16.0537 | 0.25 | 16.0537 | 0 | 0 | 16.0537 | -15.7742 | 0 | 0 | 2 | 0 | -15.7742 | 4.0306 | 2 | 0 | 0 | -15.7742 | 0 | -15.7742 | 15.7742 | 1 | 3.8718 | 0 | 0
5186 | 2021-08-05 02:30 | 0.33347 | 0 | 0 | 0 | 0.33347 | 15.7147 | 0 | 0 | 1 | 15.7147 | 0.25 | 15.7147 | 0 | 0 | 15.7147 | -15.3812 | 0 | 0 | 2 | 0 | -15.3812 | 3.8718 | 2 | 0 | 0 | -15.3812 | 0 | -15.3812 | 15.3812 | 1 | 3.7754 | 0 | 0
5187 | 2021-08-05 03:30 | 0.34755 | 0 | 0 | 0 | 0.34755 | 15.6572 | 0 | 0 | 1 | 15.6572 | 0.25 | 15.6572 | 0 | 0 | 15.6572 | -15.3096 | 0 | 0 | 2 | 0 | -15.3096 | 3.7754 | 2 | 0 | 0 | -15.3096 | 0 | -15.3096 | 15.3096 | 1 | 3.7578 | 0 | 0
5188 | 2021-08-05 04:30 | 0.40345 | 0 | 0 | 0 | 0.40345 | 15.8658 | 0 | 0 | 1 | 15.8658 | 0.25 | 15.8658 | 0 | 0 | 15.8658 | -15.4624 | 0 | 0 | 2 | 0 | -15.4624 | 3.7578 | 2 | 0 | 0 | -15.4624 | 0 | -15.4624 | 15.4624 | 1 | 3.7953 | 0 | 0
5189 | 2021-08-05 05:30 | 0.58254 | 0 | 0.013603 | 0 | 0.59615 | 16.9706 | 0 | 0 | 1 | 16.9706 | 0.25 | 16.9706 | 0 | 0 | 16.9706 | -16.3745 | 0 | 0 | 2 | 0 | -16.3745 | 3.7953 | 2 | 0 | 0 | -16.3745 | 0 | -16.3745 | 16.3745 | 1 | 4.0192 | 0 | 0
5190 | 2021-08-05 06:30 | 0.78973 | 0 | 0.14624 | 0 | 0.93596 | 18.2236 | 0 | 0 | 1 | 18.2236 | 0.25 | 18.2236 | 0 | 0 | 18.2236 | -17.2877 | 0 | 0 | 2 | 0 | -17.2877 | 4.0192 | 2 | 0 | 0 | -17.2877 | 0 | -17.2877 | 17.2877 | 1 | 4.2433 | 0 | 0
5191 | 2021-08-05 07:30 | 0.59728 | 0 | 0.40252 | 0 | 0.9998 | 19.6882 | 0 | 0 | 1 | 19.6882 | 0.25 | 19.6882 | 0 | 0 | 19.6882 | -18.6884 | 0 | 0 | 2 | 0 | -18.6884 | 4.2433 | 2 | 0 | 0 | -18.6884 | 0 | -18.6884 | 18.6884 | 1 | 4.5871 | 0 | 0
5192 | 2021-08-05 08:30 | 0.35917 | 0 | 0.79657 | 0 | 1.1557 | 20.6312 | 0 | 0 | 1 | 20.6312 | 0.25 | 20.6312 | 0 | 0 | 20.6312 | -19.4754 | 0 | 0 | 2 | 0 | -19.4754 | 4.5871 | 2 | 0 | 0 | -19.4754 | 0 | -19.4754 | 19.4754 | 1 | 4.7803 | 0 | 0
5193 | 2021-08-05 09:30 | 0.38194 | 0 | 1.1036 | 0 | 1.4856 | 21.1719 | 0 | 0 | 1 | 21.1719 | 0.25 | 21.1719 | 0 | 0 | 21.1719 | -19.6864 | 0 | 0 | 2 | 0 | -19.6864 | 4.7803 | 2 | 0 | 0 | -19.6864 | 0 | -19.6864 | 19.6864 | 1 | 4.8321 | 0 | 0
5194 | 2021-08-05 10:30 | 0.42813 | 0 | 1.3499 | 0 | 1.778 | 21.6071 | 0 | 0 | 1 | 21.6071 | 0.25 | 21.6071 | 0 | 0 | 21.6071 | -19.829 | 0 | 0 | 2 | 0 | -19.829 | 4.8321 | 2 | 0 | 0 | -19.829 | 0 | -19.829 | 19.829 | 1 | 4.8671 | 0 | 0
5195 | 2021-08-05 11:30 | 0.52547 | 0 | 1.5359 | 0 | 2.0614 | 21.8027 | 0 | 0 | 1 | 21.8027 | 0.25 | 21.8027 | 0 | 0 | 21.8027 | -19.7413 | 0 | 0 | 2 | 0 | -19.7413 | 4.8671 | 2 | 0 | 0 | -19.7413 | 0 | -19.7413 | 19.7413 | 1 | 4.8456 | 0 | 0
5196 | 2021-08-05 12:30 | 0.6289 | 0 | 1.4436 | 0 | 2.0725 | 21.8967 | 0 | 0 | 1 | 21.8967 | 0.25 | 21.8967 | 0 | 0 | 21.8967 | -19.8242 | 0 | 0 | 2 | 0 | -19.8242 | 4.8456 | 2 | 0 | 0 | -19.8242 | 0 | -19.8242 | 19.8242 | 1 | 4.8659 | 0 | 0
5197 | 2021-08-05 13:30 | 0.83346 | 0 | 1.2459 | 0 | 2.0794 | 21.7636 | 0 | 0 | 1 | 21.7636 | 0.25 | 21.7636 | 0 | 0 | 21.7636 | -19.6842 | 0 | 0 | 2 | 0 | -19.6842 | 4.8659 | 2 | 0 | 0 | -19.6842 | 0 | -19.6842 | 19.6842 | 1 | 4.8316 | 0 | 0
5198 | 2021-08-05 14:30 | 1.1912 | 0 | 1.059 | 0 | 2.2502 | 21.5454 | 0 | 0 | 1 | 21.5454 | 0.25 | 21.5454 | 0 | 0 | 21.5454 | -19.2952 | 0 | 0 | 2 | 0 | -19.2952 | 4.8316 | 2 | 0 | 0 | -19.2952 | 0 | -19.2952 | 19.2952 | 1 | 4.7361 | 0 | 0
5199 | 2021-08-05 15:30 | 1.3563 | 0 | 0.89663 | 0 | 2.2529 | 21.3156 | 0 | 0 | 1 | 21.3156 | 0.25 | 21.3156 | 0 | 0 | 21.3156 | -19.0626 | 0 | 0 | 2 | 0 | -19.0626 | 4.7361 | 2 | 0 | 0 | -19.0626 | 0 | -19.0626 | 19.0626 | 1 | 4.679 | 0 | 0
5200 | 2021-08-05 16:30 | 1.3979 | 0 | 0.76838 | 0 | 2.1662 | 21.1481 | 0 | 0 | 1 | 21.1481 | 0.25 | 21.1481 | 0 | 0 | 21.1481 | -18.9819 | 0 | 0 | 2 | 0 | -18.9819 | 4.679 | 2 | 0 | 0 | -18.9819 | 0 | -18.9819 | 18.9819 | 1 | 4.6592 | 0 | 0
5201 | 2021-08-05 17:30 | 1.4739 | 0 | 0.5765 | 0 | 2.0504 | 20.9862 | 0 | 0 | 1 | 20.9862 | 0.25 | 20.9862 | 0 | 0 | 20.9862 | -18.9358 | 0 | 0 | 2 | 0 | -18.9358 | 4.6592 | 2 | 0 | 0 | -18.9358 | 0 | -18.9358 | 18.9358 | 1 | 4.6479 | 0 | 0
5202 | 2021-08-05 18:30 | 1.4089 | 0 | 0.3453 | 0 | 1.7542 | 21.0049 | 0 | 0 | 1 | 21.0049 | 0.25 | 21.0049 | 0 | 0 | 21.0049 | -19.2508 | 0 | 0 | 2 | 0 | -19.2508 | 4.6479 | 2 | 0 | 0 | -19.2508 | 0 | -19.2508 | 19.2508 | 1 | 4.7252 | 0 | 0
5203 | 2021-08-05 19:30 | 1.3948 | 0 | 0.16132 | 0 | 1.5561 | 20.9708 | 0 | 0 | 1 | 20.9708 | 0.25 | 20.9708 | 0 | 0 | 20.9708 | -19.4147 | 0 | 0 | 2 | 0 | -19.4147 | 4.7252 | 2 | 0 | 0 | -19.4147 | 0 | -19.4147 | 19.4147 | 1 | 4.7654 | 0 | 0
5204 | 2021-08-05 20:30 | 1.4787 | 0 | 0.029601 | 0 | 1.5083 | 20.6637 | 0 | 0 | 1 | 20.6637 | 0.25 | 20.6637 | 0 | 0 | 20.6637 | -19.1554 | 0 | 0 | 2 | 0 | -19.1554 | 4.7654 | 2 | 0 | 0 | -19.1554 | 0 | -19.1554 | 19.1554 | 1 | 4.7018 | 0 | 0
5205 | 2021-08-05 21:30 | 1.555 | 0 | 0.00010729 | 0 | 1.5551 | 19.7983 | 0 | 0 | 1 | 19.7983 | 0.25 | 19.7983 | 0 | 0 | 19.7983 | -18.2432 | 0 | 0 | 2 | 0 | -18.2432 | 4.7018 | 2 | 0 | 0 | -18.2432 | 0 | -18.2432 | 18.2432 | 1 | 4.4779 | 0 | 0
5206 | 2021-08-05 22:30 | 1.7648 | 0 | 0 | 0 | 1.7648 | 18.6171 | 0 | 0 | 1 | 18.6171 | 0.25 | 18.6171 | 0 | 0 | 18.6171 | -16.8523 | 0 | 0 | 2 | 0 | -16.8523 | 4.4779 | 2 | 0 | 0 | -16.8523 | 0 | -16.8523 | 16.8523 | 1 | 4.1365 | 0 | 0
5207 | 2021-08-05 23:30 | 1.8802 | 0 | 0 | 0 | 1.8802 | 17.3339 | 0 | 0 | 1 | 17.3339 | 0.25 | 17.3339 | 0 | 0 | 17.3339 | -15.4537 | 0 | 0 | 2 | 0 | -15.4537 | 4.1365 | 2 | 0 | 0 | -15.4537 | 0 | -15.4537 | 15.4537 | 1 | 3.7932 | 0 | 0
5208 | 2021-08-06 00:30 | 1.8395 | 0 | 0 | 0 | 1.8395 | 16.373 | 0 | 0 | 1 | 16.373 | 0.25 | 16.373 | 0 | 0 | 16.373 | -14.5334 | 0 | 0 | 2 | 0 | -14.5334 | 3.7932 | 2 | 0 | 0 | -14.5334 | 0 | -14.5334 | 14.5334 | 1 | 3.5673 | 0 | 0
5209 | 2021-08-06 01:30 | 1.9155 | 0 | 0 | 0 | 1.9155 | 15.7351 | 0 | 0 | 1 | 15.7351 | 0.25 | 15.7351 | 0 | 0 | 15.7351 | -13.8196 | 0 | 0 | 2 | 0 | -13.8196 | 3.5673 | 2 | 0 | 0 | -13.8196 | 0 | -13.8196 | 13.8196 | 1 | 3.3921 | 0 | 0
5210 | 2021-08-06 02:30 | 1.9135 | 0 | 0 | 0 | 1.9135 | 15.4483 | 0 | 0 | 1 | 15.4483 | 0.25 | 15.4483 | 0 | 0 | 15.4483 | -13.5348 | 0 | 0 | 2 | 0 | -13.5348 | 3.3921 | 2 | 0 | 0 | -13.5348 | 0 | -13.5348 | 13.5348 | 1 | 3.3222 | 0 | 0
5211 | 2021-08-06 03:30 | 1.9681 | 0 | 0 | 0 | 1.9681 | 15.371 | 0 | 0 | 1 | 15.371 | 0.25 | 15.371 | 0 | 0 | 15.371 | -13.403 | 0 | 0 | 2 | 0 | -13.403 | 3.3222 | 2 | 0 | 0 | -13.403 | 0 | -13.403 | 13.403 | 1 | 3.2898 | 0 | 0
5212 | 2021-08-06 04:30 | 2.0259 | 0 | 0 | 0 | 2.0259 | 15.527 | 0 | 0 | 1 | 15.527 | 0.25 | 15.527 | 0 | 0 | 15.527 | -13.5012 | 0 | 0 | 2 | 0 | -13.5012 | 3.2898 | 2 | 0 | 0 | -13.5012 | 0 | -13.5012 | 13.5012 | 1 | 3.3139 | 0 | 0
5213 | 2021-08-06 05:30 | 2.15 | 0 | 0.0032977 | 0 | 2.1533 | 16.6226 | 0 | 0 | 1 | 16.6226 | 0.25 | 16.6226 | 0 | 0 | 16.6226 | -14.4693 | 0 | 0 | 2 | 0 | -14.4693 | 3.3139 | 2 | 0 | 0 | -14.4693 | 0 | -14.4693 | 14.4693 | 1 | 3.5516 | 0 | 0
5214 | 2021-08-06 06:30 | 2.2294 | 0 | 0.07939 | 0 | 2.3088 | 17.9691 | 0 | 0 | 1 | 17.9691 | 0.25 | 17.9691 | 0 | 0 | 17.9691 | -15.6603 | 0 | 0 | 2 | 0 | -15.6603 | 3.5516 | 2 | 0 | 0 | -15.6603 | 0 | -15.6603 | 15.6603 | 1 | 3.8439 | 0 | 0
5215 | 2021-08-06 07:30 | 2.1688 | 0 | 0.18735 | 0 | 2.3562 | 19.4747 | 0 | 0 | 1 | 19.4747 | 0.25 | 19.4747 | 0 | 0 | 19.4747 | -17.1185 | 0 | 0 | 2 | 0 | -17.1185 | 3.8439 | 2 | 0 | 0 | -17.1185 | 0 | -17.1185 | 17.1185 | 1 | 4.2018 | 0 | 0
5216 | 2021-08-06 08:30 | 2.1647 | 0 | 0.26863 | 0 | 2.4334 | 20.5568 | 0 | 0 | 1 | 20.5568 | 0.25 | 20.5568 | 0 | 0 | 20.5568 | -18.1234 | 0 | 0 | 2 | 0 | -18.1234 | 4.2018 | 2 | 0 | 0 | -18.1234 | 0 | -18.1234 | 18.1234 | 1 | 4.4485 | 0 | 0
5217 | 2021-08-06 09:30 | 2.2634 | 0 | 0.48662 | 0 | 2.75 | 21.1265 | 0 | 0 | 1 | 21.1265 | 0.25 | 21.1265 | 0 | 0 | 21.1265 | -18.3765 | 0 | 0 | 2 | 0 | -18.3765 | 4.4485 | 2 | 0 | 0 | -18.3765 | 0 | -18.3765 | 18.3765 | 1 | 4.5106 | 0 | 0
5218 | 2021-08-06 10:30 | 2.3954 | 0 | 0.76925 | 0 | 3.1646 | 21.4605 | 0 | 0 | 1 | 21.4605 | 0.25 | 21.4605 | 0 | 0 | 21.4605 | -18.2959 | 0 | 0 | 2 | 0 | -18.2959 | 4.5106 | 2 | 0 | 0 | -18.2959 | 0 | -18.2959 | 18.2959 | 1 | 4.4908 | 0 | 0
5219 | 2021-08-06 11:30 | 2.481 | 0 | 0.89369 | 0 | 3.3746 | 21.5591 | 0 | 0 | 1 | 21.5591 | 0.25 | 21.5591 | 0 | 0 | 21.5591 | -18.1844 | 0 | 0 | 2 | 0 | -18.1844 | 4.4908 | 2 | 0 | 0 | -18.1844 | 0 | -18.1844 | 18.1844 | 1 | 4.4635 | 0 | 0
5220 | 2021-08-06 12:30 | 2.5873 | 0 | 1.0408 | 0 | 3.6281 | 21.4264 | 0 | 0 | 1 | 21.4264 | 0.25 | 21.4264 | 0 | 0 | 21.4264 | -17.7983 | 0 | 0 | 2 | 0 | -17.7983 | 4.4635 | 2 | 0 | 0 | -17.7983 | 0 | -17.7983 | 17.7983 | 1 | 4.3687 | 0 | 0
5221 | 2021-08-06 13:30 | 2.5819 | 0 | 0.95497 | 0 | 3.5369 | 21.1239 | 0 | 0 | 1 | 21.1239 | 0.25 | 21.1239 | 0 | 0 | 21.1239 | -17.587 | 0 | 0 | 2 | 0 | -17.587 | 4.3687 | 2 | 0 | 0 | -17.587 | 0 | -17.587 | 17.587 | 1 | 4.3168 | 0 | 0
5222 | 2021-08-06 14:30 | 2.5095 | 0 | 0.96341 | 0 | 3.4729 | 20.9074 | 0 | 0 | 1 | 20.9074 | 0.25 | 20.9074 | 0 | 0 | 20.9074 | -17.4345 | 0 | 0 | 2 | 0 | -17.4345 | 4.3168 | 2 | 0 | 0 | -17.4345 | 0 | -17.4345 | 17.4345 | 1 | 4.2794 | 0 | 0
5223 | 2021-08-06 15:30 | 2.4982 | 0 | 1.0563 | 0 | 3.5545 | 20.5823 | 0 | 0 | 1 | 20.5823 | 0.25 | 20.5823 | 0 | 0 | 20.5823 | -17.0278 | 0 | 0 | 2 | 0 | -17.0278 | 4.2794 | 2 | 0 | 0 | -17.0278 | 0 | -17.0278 | 17.0278 | 1 | 4.1796 | 0 | 0
5224 | 2021-08-06 16:30 | 2.2503 | 0 | 0.88694 | 0 | 3.1372 | 20.4896 | 0 | 0 | 1 | 20.4896 | 0.25 | 20.4896 | 0 | 0 | 20.4896 | -17.3524 | 0 | 0 | 2 | 0 | -17.3524 | 4.1796 | 2 | 0 | 0 | -17.3524 | 0 | -17.3524 | 17.3524 | 1 | 4.2592 | 0 | 0
5225 | 2021-08-06 17:30 | 2.0332 | 0 | 0.77878 | 0 | 2.8119 | 20.278 | 0 | 0 | 1 | 20.278 | 0.25 | 20.278 | 0 | 0 | 20.278 | -17.4661 | 0 | 0 | 2 | 0 | -17.4661 | 4.2592 | 2 | 0 | 0 | -17.4661 | 0 | -17.4661 | 17.4661 | 1 | 4.2871 | 0 | 0
5226 | 2021-08-06 18:30 | 1.6425 | 0 | 0.5185 | 0 | 2.161 | 20.3177 | 0 | 0 | 1 | 20.3177 | 0.25 | 20.3177 | 0 | 0 | 20.3177 | -18.1567 | 0 | 0 | 2 | 0 | -18.1567 | 4.2871 | 2 | 0 | 0 | -18.1567 | 0 | -18.1567 | 18.1567 | 1 | 4.4566 | 0 | 0
5227 | 2021-08-06 19:30 | 1.4141 | 0 | 0.19638 | 0 | 1.6104 | 20.3871 | 0 | 0 | 1 | 20.3871 | 0.25 | 20.3871 | 0 | 0 | 20.3871 | -18.7767 | 0 | 0 | 2 | 0 | -18.7767 | 4.4566 | 2 | 0 | 0 | -18.7767 | 0 | -18.7767 | 18.7767 | 1 | 4.6088 | 0 | 0
5228 | 2021-08-06 20:30 | 1.3576 | 0 | 0.031916 | 0 | 1.3895 | 20.2051 | 0 | 0 | 1 | 20.2051 | 0.25 | 20.2051 | 0 | 0 | 20.2051 | -18.8157 | 0 | 0 | 2 | 0 | -18.8157 | 4.6088 | 2 | 0 | 0 | -18.8157 | 0 | -18.8157 | 18.8157 | 1 | 4.6184 | 0 | 0
5229 | 2021-08-06 21:30 | 1.1832 | 0 | 0.00010713 | 0 | 1.1833 | 19.4248 | 0 | 0 | 1 | 19.4248 | 0.25 | 19.4248 | 0 | 0 | 19.4248 | -18.2415 | 0 | 0 | 2 | 0 | -18.2415 | 4.6184 | 2 | 0 | 0 | -18.2415 | 0 | -18.2415 | 18.2415 | 1 | 4.4775 | 0 | 0
5230 | 2021-08-06 22:30 | 1.0824 | 0 | 0 | 0 | 1.0824 | 18.3026 | 0 | 0 | 1 | 18.3026 | 0.25 | 18.3026 | 0 | 0 | 18.3026 | -17.2203 | 0 | 0 | 2 | 0 | -17.2203 | 4.4775 | 2 | 0 | 0 | -17.2203 | 0 | -17.2203 | 17.2203 | 1 | 4.2268 | 0 | 0
5231 | 2021-08-06 23:30 | 1.0952 | 0 | 0 | 0 | 1.0952 | 16.9445 | 0 | 0 | 1 | 16.9445 | 0.25 | 16.9445 | 0 | 0 | 16.9445 | -15.8492 | 0 | 0 | 2 | 0 | -15.8492 | 4.2268 | 2 | 0 | 0 | -15.8492 | 0 | -15.8492 | 15.8492 | 1 | 3.8903 | 0 | 0
5232 | 2021-08-07 00:30 | 1.1915 | 0 | 0 | 0 | 1.1915 | 15.9419 | 0 | 0 | 1 | 15.9419 | 0.25 | 15.9419 | 0 | 0 | 15.9419 | -14.7504 | 0 | 0 | 2 | 0 | -14.7504 | 3.8903 | 2 | 0 | 0 | -14.7504 | 0 | -14.7504 | 14.7504 | 1 | 3.6206 | 0 | 0
5233 | 2021-08-07 01:30 | 1.2702 | 0 | 0 | 0 | 1.2702 | 15.2474 | 0 | 0 | 1 | 15.2474 | 0.25 | 15.2474 | 0 | 0 | 15.2474 | -13.9772 | 0 | 0 | 2 | 0 | -13.9772 | 3.6206 | 2 | 0 | 0 | -13.9772 | 0 | -13.9772 | 13.9772 | 1 | 3.4308 | 0 | 0
5234 | 2021-08-07 02:30 | 1.3886 | 0 | 0 | 0 | 1.3886 | 14.9104 | 0 | 0 | 1 | 14.9104 | 0.25 | 14.9104 | 0 | 0 | 14.9104 | -13.5217 | 0 | 0 | 2 | 0 | -13.5217 | 3.4308 | 2 | 0 | 0 | -13.5217 | 0 | -13.5217 | 13.5217 | 1 | 3.319 | 0 | 0
5235 | 2021-08-07 03:30 | 1.3854 | 0 | 0 | 0 | 1.3854 | 14.7244 | 0 | 0 | 1 | 14.7244 | 0.25 | 14.7244 | 0 | 0 | 14.7244 | -13.339 | 0 | 0 | 2 | 0 | -13.339 | 3.319 | 2 | 0 | 0 | -13.339 | 0 | -13.339 | 13.339 | 1 | 3.2741 | 0 | 0
5236 | 2021-08-07 04:30 | 1.3819 | 0 | 0 | 0 | 1.3819 | 14.5043 | 0 | 0 | 1 | 14.5043 | 0.25 | 14.5043 | 0 | 0 | 14.5043 | -13.1225 | 0 | 0 | 2 | 0 | -13.1225 | 3.2741 | 2 | 0 | 0 | -13.1225 | 0 | -13.1225 | 13.1225 | 1 | 3.221 | 0 | 0
5237 | 2021-08-07 05:30 | 1.267 | 0 | 0.014273 | 0 | 1.2813 | 14.9191 | 0 | 0 | 1 | 14.9191 | 0.25 | 14.9191 | 0 | 0 | 14.9191 | -13.6378 | 0 | 0 | 2 | 0 | -13.6378 | 3.221 | 2 | 0 | 0 | -13.6378 | 0 | -13.6378 | 13.6378 | 1 | 3.3475 | 0 | 0
5238 | 2021-08-07 06:30 | 1.246 | 0 | 0.21189 | 0 | 1.4579 | 15.6008 | 0 | 0 | 1 | 15.6008 | 0.25 | 15.6008 | 0 | 0 | 15.6008 | -14.1429 | 0 | 0 | 2 | 0 | -14.1429 | 3.3475 | 2 | 0 | 0 | -14.1429 | 0 | -14.1429 | 14.1429 | 1 | 3.4714 | 0 | 0
5239 | 2021-08-07 07:30 | 0.9929 | 0 | 0.68846 | 0 | 1.6814 | 16.6915 | 0 | 0 | 1 | 16.6915 | 0.25 | 16.6915 | 0 | 0 | 16.6915 | -15.0102 | 0 | 0 | 2 | 0 | -15.0102 | 3.4714 | 2 | 0 | 0 | -15.0102 | 0 | -15.0102 | 15.0102 | 1 | 3.6843 | 0 | 0
5240 | 2021-08-07 08:30 | 0.7096 | 0 | 1.308 | 0 | 2.0176 | 17.5978 | 0 | 0 | 1 | 17.5978 | 0.25 | 17.5978 | 0 | 0 | 17.5978 | -15.5803 | 0 | 0 | 2 | 0 | -15.5803 | 3.6843 | 2 | 0 | 0 | -15.5803 | 0 | -15.5803 | 15.5803 | 1 | 3.8243 | 0 | 0
5241 | 2021-08-07 09:30 | 0.76961 | 0 | 1.959 | 0 | 2.7286 | 18.1113 | 0 | 0 | 1 | 18.1113 | 0.25 | 18.1113 | 0 | 0 | 18.1113 | -15.3827 | 0 | 0 | 2 | 0 | -15.3827 | 3.8243 | 2 | 0 | 0 | -15.3827 | 0 | -15.3827 | 15.3827 | 1 | 3.7757 | 0 | 0
5242 | 2021-08-07 10:30 | 0.90128 | 0 | 2.3569 | 0 | 3.2582 | 18.3659 | 0 | 0 | 1 | 18.3659 | 0.25 | 18.3659 | 0 | 0 | 18.3659 | -15.1077 | 0 | 0 | 2 | 0 | -15.1077 | 3.7757 | 2 | 0 | 0 | -15.1077 | 0 | -15.1077 | 15.1077 | 1 | 3.7083 | 0 | 0
5243 | 2021-08-07 11:30 | 1.0054 | 0 | 2.514 | 0 | 3.5194 | 18.4285 | 0 | 0 | 1 | 18.4285 | 0.25 | 18.4285 | 0 | 0 | 18.4285 | -14.9092 | 0 | 0 | 2 | 0 | -14.9092 | 3.7083 | 2 | 0 | 0 | -14.9092 | 0 | -14.9092 | 14.9092 | 1 | 3.6595 | 0 | 0
5244 | 2021-08-07 12:30 | 1.0359 | 0 | 2.671 | 0 | 3.7068 | 18.3848 | 0 | 0 | 1 | 18.3848 | 0.25 | 18.3848 | 0 | 0 | 18.3848 | -14.678 | 0 | 0 | 2 | 0 | -14.678 | 3.6595 | 2 | 0 | 0 | -14.678 | 0 | -14.678 | 14.678 | 1 | 3.6028 | 0 | 0
5245 | 2021-08-07 13:30 | 0.94931 | 0 | 2.7701 | 0 | 3.7194 | 18.1387 | 0 | 0 | 1 | 18.1387 | 0.25 | 18.1387 | 0 | 0 | 18.1387 | -14.4193 | 0 | 0 | 2 | 0 | -14.4193 | 3.6028 | 2 | 0 | 0 | -14.4193 | 0 | -14.4193 | 14.4193 | 1 | 3.5393 | 0 | 0
5246 | 2021-08-07 14:30 | 0.75594 | 0 | 2.6725 | 0 | 3.4284 | 17.8997 | 0 | 0 | 1 | 17.8997 | 0.25 | 17.8997 | 0 | 0 | 17.8997 | -14.4713 | 0 | 0 | 2 | 0 | -14.4713 | 3.5393 | 2 | 0 | 0 | -14.4713 | 0 | -14.4713 | 14.4713 | 1 | 3.5521 | 0 | 0
5247 | 2021-08-07 15:30 | 0.68369 | 0 | 2.2749 | 0 | 2.9586 | 17.7523 | 0 | 0 | 1 | 17.7523 | 0.25 | 17.7523 | 0 | 0 | 17.7523 | -14.7936 | 0 | 0 | 2 | 0 | -14.7936 | 3.5521 | 2 | 0 | 0 | -14.7936 | 0 | -14.7936 | 14.7936 | 1 | 3.6312 | 0 | 0
5248 | 2021-08-07 16:30 | 0.63399 | 0 | 1.951 | 0 | 2.585 | 17.8026 | 0 | 0 | 1 | 17.8026 | 0.25 | 17.8026 | 0 | 0 | 17.8026 | -15.2176 | 0 | 0 | 2 | 0 | -15.2176 | 3.6312 | 2 | 0 | 0 | -15.2176 | 0 | -15.2176 | 15.2176 | 1 | 3.7352 | 0 | 0
5249 | 2021-08-07 17:30 | 0.59195 | 0 | 1.5037 | 0 | 2.0956 | 17.9249 | 0 | 0 | 1 | 17.9249 | 0.25 | 17.9249 | 0 | 0 | 17.9249 | -15.8293 | 0 | 0 | 2 | 0 | -15.8293 | 3.7352 | 2 | 0 | 0 | -15.8293 | 0 | -15.8293 | 15.8293 | 1 | 3.8854 | 0 | 0
5250 | 2021-08-07 18:30 | 0.41486 | 0 | 0.93721 | 0 | 1.3521 | 17.9445 | 0 | 0 | 1 | 17.9445 | 0.25 | 17.9445 | 0 | 0 | 17.9445 | -16.5924 | 0 | 0 | 2 | 0 | -16.5924 | 3.8854 | 2 | 0 | 0 | -16.5924 | 0 | -16.5924 | 16.5924 | 1 | 4.0727 | 0 | 0
5251 | 2021-08-07 19:30 | 0.39196 | 0 | 0.30795 | 0 | 0.69992 | 17.9993 | 0 | 0 | 1 | 17.9993 | 0.25 | 17.9993 | 0 | 0 | 17.9993 | -17.2994 | 0 | 0 | 2 | 0 | -17.2994 | 4.0727 | 2 | 0 | 0 | -17.2994 | 0 | -17.2994 | 17.2994 | 1 | 4.2462 | 0 | 0
5252 | 2021-08-07 20:30 | 0.55005 | 0 | 0.039524 | 0 | 0.58958 | 17.868 | 0 | 0 | 1 | 17.868 | 0.25 | 17.868 | 0 | 0 | 17.868 | -17.2784 | 0 | 0 | 2 | 0 | -17.2784 | 4.2462 | 2 | 0 | 0 | -17.2784 | 0 | -17.2784 | 17.2784 | 1 | 4.2411 | 0 | 0
5253 | 2021-08-07 21:30 | 0.92756 | 0 | 5.9638e-05 | 0 | 0.92762 | 17.2383 | 0 | 0 | 1 | 17.2383 | 0.25 | 17.2383 | 0 | 0 | 17.2383 | -16.3107 | 0 | 0 | 2 | 0 | -16.3107 | 4.2411 | 2 | 0 | 0 | -16.3107 | 0 | -16.3107 | 16.3107 | 1 | 4.0035 | 0 | 0
5254 | 2021-08-07 22:30 | 1.3795 | 0 | 0 | 0 | 1.3795 | 16.3716 | 0 | 0 | 1 | 16.3716 | 0.25 | 16.3716 | 0 | 0 | 16.3716 | -14.992 | 0 | 0 | 2 | 0 | -14.992 | 4.0035 | 2 | 0 | 0 | -14.992 | 0 | -14.992 | 14.992 | 1 | 3.6799 | 0 | 0
5255 | 2021-08-07 23:30 | 1.7886 | 0 | 0 | 0 | 1.7886 | 15.2644 | 0 | 0 | 1 | 15.2644 | 0.25 | 15.2644 | 0 | 0 | 15.2644 | -13.4758 | 0 | 0 | 2 | 0 | -13.4758 | 3.6799 | 2 | 0 | 0 | -13.4758 | 0 | -13.4758 | 13.4758 | 1 | 3.3077 | 0 | 0
5256 | 2021-08-08 00:30 | 2.0967 | 0 | 0 | 0 | 2.0967 | 14.4173 | 0 | 0 | 1 | 14.4173 | 0.25 | 14.4173 | 0 | 0 | 14.4173 | -12.3206 | 0 | 0 | 2 | 0 | -12.3206 | 3.3077 | 2 | 0 | 0 | -12.3206 | 0 | -12.3206 | 12.3206 | 1 | 3.0241 | 0 | 0
5257 | 2021-08-08 01:30 | 2.1654 | 0 | 0 | 0 | 2.1654 | 13.8856 | 0 | 0 | 1 | 13.8856 | 0.25 | 13.8856 | 0 | 0 | 13.8856 | -11.7203 | 0 | 0 | 2 | 0 | -11.7203 | 3.0241 | 2 | 0 | 0 | -11.7203 | 0 | -11.7203 | 11.7203 | 1 | 2.8768 | 0 | 0
5258 | 2021-08-08 02:30 | 2.2322 | 0 | 0 | 0 | 2.2322 | 13.5395 | 0 | 0 | 1 | 13.5395 | 0.25 | 13.5395 | 0 | 0 | 13.5395 | -11.3073 | 0 | 0 | 2 | 0 | -11.3073 | 2.8768 | 2 | 0 | 0 | -11.3073 | 0 | -11.3073 | 11.3073 | 1 | 2.7754 | 0 | 0
5259 | 2021-08-08 03:30 | 1.9682 | 0 | 0 | 0 | 1.9682 | 13.3472 | 0 | 0 | 1 | 13.3472 | 0.25 | 13.3472 | 0 | 0 | 13.3472 | -11.379 | 0 | 0 | 2 | 0 | -11.379 | 2.7754 | 2 | 0 | 0 | -11.379 | 0 | -11.379 | 11.379 | 1 | 2.793 | 0 | 0
5260 | 2021-08-08 04:30 | 1.7383 | 0 | 0 | 0 | 1.7383 | 13.0699 | 0 | 0 | 1 | 13.0699 | 0.25 | 13.0699 | 0 | 0 | 13.0699 | -11.3316 | 0 | 0 | 2 | 0 | -11.3316 | 2.793 | 2 | 0 | 0 | -11.3316 | 0 | -11.3316 | 11.3316 | 1 | 2.7814 | 0 | 0
5261 | 2021-08-08 05:30 | 1.7723 | 0 | 0.018652 | 0 | 1.791 | 13.1444 | 0 | 0 | 1 | 13.1444 | 0.25 | 13.1444 | 0 | 0 | 13.1444 | -11.3534 | 0 | 0 | 2 | 0 | -11.3534 | 2.7814 | 2 | 0 | 0 | -11.3534 | 0 | -11.3534 | 11.3534 | 1 | 2.7868 | 0 | 0
5262 | 2021-08-08 06:30 | 1.7118 | 0 | 0.1209 | 0 | 1.8327 | 13.4387 | 0 | 0 | 1 | 13.4387 | 0.25 | 13.4387 | 0 | 0 | 13.4387 | -11.606 | 0 | 0 | 2 | 0 | -11.606 | 2.7868 | 2 | 0 | 0 | -11.606 | 0 | -11.606 | 11.606 | 1 | 2.8487 | 0 | 0
5263 | 2021-08-08 07:30 | 1.6177 | 0 | 0.31453 | 0 | 1.9323 | 14.139 | 0 | 0 | 1 | 14.139 | 0.25 | 14.139 | 0 | 0 | 14.139 | -12.2067 | 0 | 0 | 2 | 0 | -12.2067 | 2.8487 | 2 | 0 | 0 | -12.2067 | 0 | -12.2067 | 12.2067 | 1 | 2.9962 | 0 | 0
5264 | 2021-08-08 08:30 | 1.6208 | 0 | 0.48828 | 0 | 2.1091 | 14.9521 | 0 | 0 | 1 | 14.9521 | 0.25 | 14.9521 | 0 | 0 | 14.9521 | -12.843 | 0 | 0 | 2 | 0 | -12.843 | 2.9962 | 2 | 0 | 0 | -12.843 | 0 | -12.843 | 12.843 | 1 | 3.1524 | 0 | 0
5265 | 2021-08-08 09:30 | 1.6054 | 0 | 0.82784 | 0 | 2.4332 | 15.608 | 0 | 0 | 1 | 15.608 | 0.25 | 15.608 | 0 | 0 | 15.608 | -13.1747 | 0 | 0 | 2 | 0 | -13.1747 | 3.1524 | 2 | 0 | 0 | -13.1747 | 0 | -13.1747 | 13.1747 | 1 | 3.2338 | 0 | 0
5266 | 2021-08-08 10:30 | 1.6487 | 0 | 1.3067 | 0 | 2.9554 | 15.9429 | 0 | 0 | 1 | 15.9429 | 0.25 | 15.9429 | 0 | 0 | 15.9429 | -12.9874 | 0 | 0 | 2 | 0 | -12.9874 | 3.2338 | 2 | 0 | 0 | -12.9874 | 0 | -12.9874 | 12.9874 | 1 | 3.1878 | 0 | 0
5267 | 2021-08-08 11:30 | 1.7208 | 0 | 1.565 | 0 | 3.2858 | 16.1701 | 0 | 0 | 1 | 16.1701 | 0.25 | 16.1701 | 0 | 0 | 16.1701 | -12.8843 | 0 | 0 | 2 | 0 | -12.8843 | 3.1878 | 2 | 0 | 0 | -12.8843 | 0 | -12.8843 | 12.8843 | 1 | 3.1625 | 0 | 0
5268 | 2021-08-08 12:30 | 1.9576 | 0 | 2.0109 | 0 | 3.9685 | 16.2251 | 0 | 0 | 1 | 16.2251 | 0.25 | 16.2251 | 0 | 0 | 16.2251 | -12.2566 | 0 | 0 | 2 | 0 | -12.2566 | 3.1625 | 2 | 0 | 0 | -12.2566 | 0 | -12.2566 | 12.2566 | 1 | 3.0084 | 0 | 0
5269 | 2021-08-08 13:30 | 2.2576 | 0 | 2.3766 | 0 | 4.6342 | 16.0842 | 0 | 0 | 1 | 16.0842 | 0.28812 | 16.0842 | 0 | 0 | 16.0842 | -11.45 | 0 | 0 | 2 | 0 | -11.45 | 3.0084 | 2 | 0 | 0 | -11.45 | 0 | -11.45 | 11.45 | 1 | 2.8104 | 0 | 0
5270 | 2021-08-08 14:30 | 2.1389 | 0 | 2.212 | 0 | 4.3509 | 15.9811 | 0 | 0 | 1 | 15.9811 | 0.27225 | 15.9811 | 0 | 0 | 15.9811 | -11.6302 | 0 | 0 | 2 | 0 | -11.6302 | 2.8104 | 2 | 0 | 0 | -11.6302 | 0 | -11.6302 | 11.6302 | 1 | 2.8547 | 0 | 0
5271 | 2021-08-08 15:30 | 1.9426 | 0 | 2.0783 | 0 | 4.0209 | 15.9121 | 0 | 0 | 1 | 15.9121 | 0.25269 | 15.9121 | 0 | 0 | 15.9121 | -11.8912 | 0 | 0 | 2 | 0 | -11.8912 | 2.8547 | 2 | 0 | 0 | -11.8912 | 0 | -11.8912 | 11.8912 | 1 | 2.9188 | 0 | 0
5272 | 2021-08-08 16:30 | 1.7268 | 0 | 1.8636 | 0 | 3.5905 | 15.9829 | 0 | 0 | 1 | 15.9829 | 0.25 | 15.9829 | 0 | 0 | 15.9829 | -12.3925 | 0 | 0 | 2 | 0 | -12.3925 | 2.9188 | 2 | 0 | 0 | -12.3925 | 0 | -12.3925 | 12.3925 | 1 | 3.0418 | 0 | 0
5273 | 2021-08-08 17:30 | 1.5233 | 0 | 1.1957 | 0 | 2.7191 | 16.2296 | 0 | 0 | 1 | 16.2296 | 0.25 | 16.2296 | 0 | 0 | 16.2296 | -13.5106 | 0 | 0 | 2 | 0 | -13.5106 | 3.0418 | 2 | 0 | 0 | -13.5106 | 0 | -13.5106 | 13.5106 | 1 | 3.3162 | 0 | 0
5274 | 2021-08-08 18:30 | 1.0537 | 0 | 0.77227 | 0 | 1.826 | 16.5302 | 0 | 0 | 1 | 16.5302 | 0.25 | 16.5302 | 0 | 0 | 16.5302 | -14.7042 | 0 | 0 | 2 | 0 | -14.7042 | 3.3162 | 2 | 0 | 0 | -14.7042 | 0 | -14.7042 | 14.7042 | 1 | 3.6092 | 0 | 0
5275 | 2021-08-08 19:30 | 0.72076 | 0 | 0.34864 | 0 | 1.0694 | 16.8875 | 0 | 0 | 1 | 16.8875 | 0.25 | 16.8875 | 0 | 0 | 16.8875 | -15.8181 | 0 | 0 | 2 | 0 | -15.8181 | 3.6092 | 2 | 0 | 0 | -15.8181 | 0 | -15.8181 | 15.8181 | 1 | 3.8826 | 0 | 0
5276 | 2021-08-08 20:30 | 0.8665 | 0 | 0.041132 | 0 | 0.90764 | 17.0609 | 0 | 0 | 1 | 17.0609 | 0.25 | 17.0609 | 0 | 0 | 17.0609 | -16.1532 | 0 | 0 | 2 | 0 | -16.1532 | 3.8826 | 2 | 0 | 0 | -16.1532 | 0 | -16.1532 | 16.1532 | 1 | 3.9649 | 0 | 0
5277 | 2021-08-08 21:30 | 0.98562 | 0 | 7.0892e-05 | 0 | 0.98569 | 16.7258 | 0 | 0 | 1 | 16.7258 | 0.25 | 16.7258 | 0 | 0 | 16.7258 | -15.7401 | 0 | 0 | 2 | 0 | -15.7401 | 3.9649 | 2 | 0 | 0 | -15.7401 | 0 | -15.7401 | 15.7401 | 1 | 3.8635 | 0 | 0
5278 | 2021-08-08 22:30 | 0.84129 | 0 | 0 | 0 | 0.84129 | 15.9974 | 0 | 0 | 1 | 15.9974 | 0.25 | 15.9974 | 0 | 0 | 15.9974 | -15.1561 | 0 | 0 | 2 | 0 | -15.1561 | 3.8635 | 2 | 0 | 0 | -15.1561 | 0 | -15.1561 | 15.1561 | 1 | 3.7201 | 0 | 0
5279 | 2021-08-08 23:30 | 0.78435 | 0 | 0 | 0 | 0.78435 | 15.1485 | 0 | 0 | 1 | 15.1485 | 0.25 | 15.1485 | 0 | 0 | 15.1485 | -14.3641 | 0 | 0 | 2 | 0 | -14.3641 | 3.7201 | 2 | 0 | 0 | -14.3641 | 0 | -14.3641 | 14.3641 | 1 | 3.5257 | 0 | 0
5280 | 2021-08-09 00:30 | 0.81847 | 0 | 0 | 0 | 0.81847 | 14.5109 | 0 | 0 | 1 | 14.5109 | 0.25 | 14.5109 | 0 | 0 | 14.5109 | -13.6924 | 0 | 0 | 2 | 0 | -13.6924 | 3.5257 | 2 | 0 | 0 | -13.6924 | 0 | -13.6924 | 13.6924 | 1 | 3.3609 | 0 | 0
5281 | 2021-08-09 01:30 | 0.91003 | 0 | 0 | 0 | 0.91003 | 14.157 | 0 | 0 | 1 | 14.157 | 0.25 | 14.157 | 0 | 0 | 14.157 | -13.2469 | 0 | 0 | 2 | 0 | -13.2469 | 3.3609 | 2 | 0 | 0 | -13.2469 | 0 | -13.2469 | 13.2469 | 1 | 3.2515 | 0 | 0
5282 | 2021-08-09 02:30 | 1.0777 | 0 | 0 | 0 | 1.0777 | 14.0752 | 0 | 0 | 1 | 14.0752 | 0.25 | 14.0752 | 0 | 0 | 14.0752 | -12.9975 | 0 | 0 | 2 | 0 | -12.9975 | 3.2515 | 2 | 0 | 0 | -12.9975 | 0 | -12.9975 | 12.9975 | 1 | 3.1903 | 0 | 0
5283 | 2021-08-09 03:30 | 1.3396 | 0 | 1.2283e-05 | 0 | 1.3396 | 14.1528 | 0 | 0 | 1 | 14.1528 | 0.25 | 14.1528 | 0 | 0 | 14.1528 | -12.8132 | 0 | 0 | 2 | 0 | -12.8132 | 3.1903 | 2 | 0 | 0 | -12.8132 | 0 | -12.8132 | 12.8132 | 1 | 3.1451 | 0 | 0
5284 | 2021-08-09 04:30 | 1.3465 | 0 | 1.2283e-05 | 0 | 1.3465 | 14.476 | 0 | 0 | 1 | 14.476 | 0.25 | 14.476 | 0 | 0 | 14.476 | -13.1295 | 0 | 0 | 2 | 0 | -13.1295 | 3.1451 | 2 | 0 | 0 | -13.1295 | 0 | -13.1295 | 13.1295 | 1 | 3.2227 | 0 | 0
5285 | 2021-08-09 05:30 | 1.4222 | 0 | 0.0094712 | 0 | 1.4317 | 15.7449 | 0 | 0 | 1 | 15.7449 | 0.25 | 15.7449 | 0 | 0 | 15.7449 | -14.3132 | 0 | 0 | 2 | 0 | -14.3132 | 3.2227 | 2 | 0 | 0 | -14.3132 | 0 | -14.3132 | 14.3132 | 1 | 3.5132 | 0 | 0
5286 | 2021-08-09 06:30 | 1.4508 | 0 | 0.14913 | 0 | 1.6 | 17.2942 | 0 | 0 | 1 | 17.2942 | 0.25 | 17.2942 | 0 | 0 | 17.2942 | -15.6942 | 0 | 0 | 2 | 0 | -15.6942 | 3.5132 | 2 | 0 | 0 | -15.6942 | 0 | -15.6942 | 15.6942 | 1 | 3.8522 | 0 | 0
5287 | 2021-08-09 07:30 | 0.84252 | 0 | 0.61482 | 0 | 1.4573 | 18.8216 | 0 | 0 | 1 | 18.8216 | 0.25 | 18.8216 | 0 | 0 | 18.8216 | -17.3643 | 0 | 0 | 2 | 0 | -17.3643 | 3.8522 | 2 | 0 | 0 | -17.3643 | 0 | -17.3643 | 17.3643 | 1 | 4.2621 | 0 | 0
5288 | 2021-08-09 08:30 | 0.51207 | 0 | 1.116 | 0 | 1.628 | 19.9368 | 0 | 0 | 1 | 19.9368 | 0.25 | 19.9368 | 0 | 0 | 19.9368 | -18.3088 | 0 | 0 | 2 | 0 | -18.3088 | 4.2621 | 2 | 0 | 0 | -18.3088 | 0 | -18.3088 | 18.3088 | 1 | 4.494 | 0 | 0
5289 | 2021-08-09 09:30 | 0.45252 | 0 | 1.7339 | 0 | 2.1864 | 20.3686 | 0 | 0 | 1 | 20.3686 | 0.25 | 20.3686 | 0 | 0 | 20.3686 | -18.1821 | 0 | 0 | 2 | 0 | -18.1821 | 4.494 | 2 | 0 | 0 | -18.1821 | 0 | -18.1821 | 18.1821 | 1 | 4.4629 | 0 | 0
5290 | 2021-08-09 10:30 | 0.59286 | 0 | 2.1984 | 0 | 2.7913 | 20.6942 | 0 | 0 | 1 | 20.6942 | 0.25 | 20.6942 | 0 | 0 | 20.6942 | -17.9029 | 0 | 0 | 2 | 0 | -17.9029 | 4.4629 | 2 | 0 | 0 | -17.9029 | 0 | -17.9029 | 17.9029 | 1 | 4.3944 | 0 | 0
5291 | 2021-08-09 11:30 | 0.91735 | 0 | 2.572 | 0 | 3.4893 | 20.8434 | 0 | 0 | 1 | 20.8434 | 0.25 | 20.8434 | 0 | 0 | 20.8434 | -17.354 | 0 | 0 | 2 | 0 | -17.354 | 4.3944 | 2 | 0 | 0 | -17.354 | 0 | -17.354 | 17.354 | 1 | 4.2596 | 0 | 0
5292 | 2021-08-09 12:30 | 1.2145 | 0 | 2.7169 | 0 | 3.9313 | 20.9404 | 0 | 0 | 1 | 20.9404 | 0.25 | 20.9404 | 0 | 0 | 20.9404 | -17.009 | 0 | 0 | 2 | 0 | -17.009 | 4.2596 | 2 | 0 | 0 | -17.009 | 0 | -17.009 | 17.009 | 1 | 4.1749 | 0 | 0
5293 | 2021-08-09 13:30 | 1.2949 | 0 | 2.6887 | 0 | 3.9835 | 20.9138 | 0 | 0 | 1 | 20.9138 | 0.25 | 20.9138 | 0 | 0 | 20.9138 | -16.9303 | 0 | 0 | 2 | 0 | -16.9303 | 4.1749 | 2 | 0 | 0 | -16.9303 | 0 | -16.9303 | 16.9303 | 1 | 4.1556 | 0 | 0
5294 | 2021-08-09 14:30 | 1.2374 | 0 | 2.535 | 0 | 3.7724 | 20.9093 | 0 | 0 | 1 | 20.9093 | 0.25 | 20.9093 | 0 | 0 | 20.9093 | -17.1369 | 0 | 0 | 2 | 0 | -17.1369 | 4.1556 | 2 | 0 | 0 | -17.1369 | 0 | -17.1369 | 17.1369 | 1 | 4.2063 | 0 | 0
5295 | 2021-08-09 15:30 | 1.012 | 0 | 2.2764 | 0 | 3.2884 | 20.8717 | 0 | 0 | 1 | 20.8717 | 0.25 | 20.8717 | 0 | 0 | 20.8717 | -17.5832 | 0 | 0 | 2 | 0 | -17.5832 | 4.2063 | 2 | 0 | 0 | -17.5832 | 0 | -17.5832 | 17.5832 | 1 | 4.3159 | 0 | 0
5296 | 2021-08-09 16:30 | 0.80917 | 0 | 1.9377 | 0 | 2.7469 | 20.8833 | 0 | 0 | 1 | 20.8833 | 0.25 | 20.8833 | 0 | 0 | 20.8833 | -18.1364 | 0 | 0 | 2 | 0 | -18.1364 | 4.3159 | 2 | 0 | 0 | -18.1364 | 0 | -18.1364 | 18.1364 | 1 | 4.4517 | 0 | 0
5297 | 2021-08-09 17:30 | 0.62587 | 0 | 1.415 | 0 | 2.0409 | 20.952 | 0 | 0 | 1 | 20.952 | 0.25 | 20.952 | 0 | 0 | 20.952 | -18.9111 | 0 | 0 | 2 | 0 | -18.9111 | 4.4517 | 2 | 0 | 0 | -18.9111 | 0 | -18.9111 | 18.9111 | 1 | 4.6418 | 0 | 0
5298 | 2021-08-09 18:30 | 0.42539 | 0 | 0.92903 | 0 | 1.3544 | 20.9972 | 0 | 0 | 1 | 20.9972 | 0.25 | 20.9972 | 0 | 0 | 20.9972 | -19.6428 | 0 | 0 | 2 | 0 | -19.6428 | 4.6418 | 2 | 0 | 0 | -19.6428 | 0 | -19.6428 | 19.6428 | 1 | 4.8214 | 0 | 0
5299 | 2021-08-09 19:30 | 0.26283 | 0 | 0.38522 | 0 | 0.64805 | 21.1596 | 0 | 0 | 1 | 21.1596 | 0.25 | 21.1596 | 0 | 0 | 21.1596 | -20.5115 | 0 | 0 | 2 | 0 | -20.5115 | 4.8214 | 2 | 0 | 0 | -20.5115 | 0 | -20.5115 | 20.5115 | 1 | 5.0346 | 0 | 0
5300 | 2021-08-09 20:30 | 0.19423 | 0 | 0.038523 | 0 | 0.23275 | 20.9422 | 0 | 0 | 1 | 20.9422 | 0.25 | 20.9422 | 0 | 0 | 20.9422 | -20.7094 | 0 | 0 | 2 | 0 | -20.7094 | 5.0346 | 2 | 0 | 0 | -20.7094 | 0 | -20.7094 | 20.7094 | 1 | 5.0832 | 0 | 0
5301 | 2021-08-09 21:30 | 0.21494 | 0 | 8.3056e-05 | 0 | 0.21502 | 20.1152 | 0 | 0 | 1 | 20.1152 | 0.25 | 20.1152 | 0 | 0 | 20.1152 | -19.9002 | 0 | 0 | 2 | 0 | -19.9002 | 5.0832 | 2 | 0 | 0 | -19.9002 | 0 | -19.9002 | 19.9002 | 1 | 4.8846 | 0 | 0
5302 | 2021-08-09 22:30 | 0.3859 | 0 | 0 | 0 | 0.3859 | 18.9042 | 0 | 0 | 1 | 18.9042 | 0.25 | 18.9042 | 0 | 0 | 18.9042 | -18.5183 | 0 | 0 | 2 | 0 | -18.5183 | 4.8846 | 2 | 0 | 0 | -18.5183 | 0 | -18.5183 | 18.5183 | 1 | 4.5454 | 0 | 0
5303 | 2021-08-09 23:30 | 0.4918 | 0 | 0 | 0 | 0.4918 | 17.5641 | 0 | 0 | 1 | 17.5641 | 0.25 | 17.5641 | 0 | 0 | 17.5641 | -17.0723 | 0 | 0 | 2 | 0 | -17.0723 | 4.5454 | 2 | 0 | 0 | -17.0723 | 0 | -17.0723 | 17.0723 | 1 | 4.1905 | 0 | 0
5304 | 2021-08-10 00:30 | 0.50647 | 0 | 0 | 0 | 0.50647 | 16.5306 | 0 | 0 | 1 | 16.5306 | 0.25 | 16.5306 | 0 | 0 | 16.5306 | -16.0242 | 0 | 0 | 2 | 0 | -16.0242 | 4.1905 | 2 | 0 | 0 | -16.0242 | 0 | -16.0242 | 16.0242 | 1 | 3.9332 | 0 | 0
5305 | 2021-08-10 01:30 | 0.54185 | 0 | 0 | 0 | 0.54185 | 15.8453 | 0 | 0 | 1 | 15.8453 | 0.25 | 15.8453 | 0 | 0 | 15.8453 | -15.3035 | 0 | 0 | 2 | 0 | -15.3035 | 3.9332 | 2 | 0 | 0 | -15.3035 | 0 | -15.3035 | 15.3035 | 1 | 3.7563 | 0 | 0
5306 | 2021-08-10 02:30 | 0.60709 | 0 | 0 | 0 | 0.60709 | 15.5626 | 0 | 0 | 1 | 15.5626 | 0.25 | 15.5626 | 0 | 0 | 15.5626 | -14.9555 | 0 | 0 | 2 | 0 | -14.9555 | 3.7563 | 2 | 0 | 0 | -14.9555 | 0 | -14.9555 | 14.9555 | 1 | 3.6709 | 0 | 0
5307 | 2021-08-10 03:30 | 0.62701 | 0 | 4.7174e-05 | 0 | 0.62705 | 15.5407 | 0 | 0 | 1 | 15.5407 | 0.25 | 15.5407 | 0 | 0 | 15.5407 | -14.9136 | 0 | 0 | 2 | 0 | -14.9136 | 3.6709 | 2 | 0 | 0 | -14.9136 | 0 | -14.9136 | 14.9136 | 1 | 3.6606 | 0 | 0
5308 | 2021-08-10 04:30 | 0.80847 | 0 | 0 | 0 | 0.80847 | 15.7849 | 0 | 0 | 1 | 15.7849 | 0.25 | 15.7849 | 0 | 0 | 15.7849 | -14.9765 | 0 | 0 | 2 | 0 | -14.9765 | 3.6606 | 2 | 0 | 0 | -14.9765 | 0 | -14.9765 | 14.9765 | 1 | 3.676 | 0 | 0
5309 | 2021-08-10 05:30 | 0.8554 | 0 | 0.020518 | 0 | 0.87592 | 16.9744 | 0 | 0 | 1 | 16.9744 | 0.25 | 16.9744 | 0 | 0 | 16.9744 | -16.0985 | 0 | 0 | 2 | 0 | -16.0985 | 3.676 | 2 | 0 | 0 | -16.0985 | 0 | -16.0985 | 16.0985 | 1 | 3.9514 | 0 | 0
5310 | 2021-08-10 06:30 | 0.8237 | 0 | 0.15992 | 0 | 0.98362 | 18.4057 | 0 | 0 | 1 | 18.4057 | 0.25 | 18.4057 | 0 | 0 | 18.4057 | -17.4221 | 0 | 0 | 2 | 0 | -17.4221 | 3.9514 | 2 | 0 | 0 | -17.4221 | 0 | -17.4221 | 17.4221 | 1 | 4.2763 | 0 | 0
5311 | 2021-08-10 07:30 | 0.58627 | 0 | 0.63766 | 0 | 1.2239 | 19.9123 | 0 | 0 | 1 | 19.9123 | 0.25 | 19.9123 | 0 | 0 | 19.9123 | -18.6884 | 0 | 0 | 2 | 0 | -18.6884 | 4.2763 | 2 | 0 | 0 | -18.6884 | 0 | -18.6884 | 18.6884 | 1 | 4.5872 | 0 | 0
5312 | 2021-08-10 08:30 | 0.22115 | 0 | 1.2022 | 0 | 1.4233 | 20.8705 | 0 | 0 | 1 | 20.8705 | 0.25 | 20.8705 | 0 | 0 | 20.8705 | -19.4472 | 0 | 0 | 2 | 0 | -19.4472 | 4.5872 | 2 | 0 | 0 | -19.4472 | 0 | -19.4472 | 19.4472 | 1 | 4.7734 | 0 | 0
5313 | 2021-08-10 09:30 | 0.14116 | 0 | 1.7674 | 0 | 1.9086 | 21.317 | 0 | 0 | 1 | 21.317 | 0.25 | 21.317 | 0 | 0 | 21.317 | -19.4084 | 0 | 0 | 2 | 0 | -19.4084 | 4.7734 | 2 | 0 | 0 | -19.4084 | 0 | -19.4084 | 19.4084 | 1 | 4.7639 | 0 | 0
5314 | 2021-08-10 10:30 | 0.21414 | 0 | 2.2733 | 0 | 2.4875 | 21.6407 | 0 | 0 | 1 | 21.6407 | 0.25 | 21.6407 | 0 | 0 | 21.6407 | -19.1532 | 0 | 0 | 2 | 0 | -19.1532 | 4.7639 | 2 | 0 | 0 | -19.1532 | 0 | -19.1532 | 19.1532 | 1 | 4.7012 | 0 | 0
5315 | 2021-08-10 11:30 | 0.33853 | 0 | 2.4192 | 0 | 2.7578 | 21.8318 | 0 | 0 | 1 | 21.8318 | 0.25 | 21.8318 | 0 | 0 | 21.8318 | -19.074 | 0 | 0 | 2 | 0 | -19.074 | 4.7012 | 2 | 0 | 0 | -19.074 | 0 | -19.074 | 19.074 | 1 | 4.6818 | 0 | 0
5316 | 2021-08-10 12:30 | 0.43792 | 0 | 2.334 | 0 | 2.7719 | 21.9573 | 0 | 0 | 1 | 21.9573 | 0.25 | 21.9573 | 0 | 0 | 21.9573 | -19.1853 | 0 | 0 | 2 | 0 | -19.1853 | 4.6818 | 2 | 0 | 0 | -19.1853 | 0 | -19.1853 | 19.1853 | 1 | 4.7091 | 0 | 0
5317 | 2021-08-10 13:30 | 0.62174 | 0 | 2.192 | 0 | 2.8137 | 21.8273 | 0 | 0 | 1 | 21.8273 | 0.25 | 21.8273 | 0 | 0 | 21.8273 | -19.0136 | 0 | 0 | 2 | 0 | -19.0136 | 4.7091 | 2 | 0 | 0 | -19.0136 | 0 | -19.0136 | 19.0136 | 1 | 4.667 | 0 | 0
5318 | 2021-08-10 14:30 | 0.71217 | 0 | 1.9152 | 0 | 2.6274 | 21.7188 | 0 | 0 | 1 | 21.7188 | 0.25 | 21.7188 | 0 | 0 | 21.7188 | -19.0914 | 0 | 0 | 2 | 0 | -19.0914 | 4.667 | 2 | 0 | 0 | -19.0914 | 0 | -19.0914 | 19.0914 | 1 | 4.6861 | 0 | 0
5319 | 2021-08-10 15:30 | 0.72335 | 0 | 1.8163 | 0 | 2.5397 | 21.5086 | 0 | 0 | 1 | 21.5086 | 0.25 | 21.5086 | 0 | 0 | 21.5086 | -18.9689 | 0 | 0 | 2 | 0 | -18.9689 | 4.6861 | 2 | 0 | 0 | -18.9689 | 0 | -18.9689 | 18.9689 | 1 | 4.656 | 0 | 0
5320 | 2021-08-10 16:30 | 0.83458 | 0 | 1.5871 | 0 | 2.4217 | 21.3952 | 0 | 0 | 1 | 21.3952 | 0.25 | 21.3952 | 0 | 0 | 21.3952 | -18.9735 | 0 | 0 | 2 | 0 | -18.9735 | 4.656 | 2 | 0 | 0 | -18.9735 | 0 | -18.9735 | 18.9735 | 1 | 4.6571 | 0 | 0
5321 | 2021-08-10 17:30 | 0.93671 | 0 | 1.0625 | 0 | 1.9992 | 21.3088 | 0 | 0 | 1 | 21.3088 | 0.25 | 21.3088 | 0 | 0 | 21.3088 | -19.3096 | 0 | 0 | 2 | 0 | -19.3096 | 4.6571 | 2 | 0 | 0 | -19.3096 | 0 | -19.3096 | 19.3096 | 1 | 4.7396 | 0 | 0
5322 | 2021-08-10 18:30 | 0.56234 | 0 | 0.63787 | 0 | 1.2002 | 21.2737 | 0 | 0 | 1 | 21.2737 | 0.25 | 21.2737 | 0 | 0 | 21.2737 | -20.0734 | 0 | 0 | 2 | 0 | -20.0734 | 4.7396 | 2 | 0 | 0 | -20.0734 | 0 | -20.0734 | 20.0734 | 1 | 4.9271 | 0 | 0
5323 | 2021-08-10 19:30 | 0.57554 | 0 | 0.29491 | 0 | 0.87044 | 21.3264 | 0 | 0 | 1 | 21.3264 | 0.25 | 21.3264 | 0 | 0 | 21.3264 | -20.456 | 0 | 0 | 2 | 0 | -20.456 | 4.9271 | 2 | 0 | 0 | -20.456 | 0 | -20.456 | 20.456 | 1 | 5.021 | 0 | 0
5324 | 2021-08-10 20:30 | 0.58375 | 0 | 0.038725 | 0 | 0.62247 | 21.0188 | 0 | 0 | 1 | 21.0188 | 0.25 | 21.0188 | 0 | 0 | 21.0188 | -20.3963 | 0 | 0 | 2 | 0 | -20.3963 | 5.021 | 2 | 0 | 0 | -20.3963 | 0 | -20.3963 | 20.3963 | 1 | 5.0064 | 0 | 0
5325 | 2021-08-10 21:30 | 0.49802 | 0 | 5.9373e-05 | 0 | 0.49808 | 20.1833 | 0 | 0 | 1 | 20.1833 | 0.25 | 20.1833 | 0 | 0 | 20.1833 | -19.6852 | 0 | 0 | 2 | 0 | -19.6852 | 5.0064 | 2 | 0 | 0 | -19.6852 | 0 | -19.6852 | 19.6852 | 1 | 4.8318 | 0 | 0
5326 | 2021-08-10 22:30 | 0.4535 | 0 | 0 | 0 | 0.4535 | 19.0229 | 0 | 0 | 1 | 19.0229 | 0.25 | 19.0229 | 0 | 0 | 19.0229 | -18.5694 | 0 | 0 | 2 | 0 | -18.5694 | 4.8318 | 2 | 0 | 0 | -18.5694 | 0 | -18.5694 | 18.5694 | 1 | 4.5579 | 0 | 0
5327 | 2021-08-10 23:30 | 0.37964 | 0 | 0 | 0 | 0.37964 | 17.7285 | 0 | 0 | 1 | 17.7285 | 0.25 | 17.7285 | 0 | 0 | 17.7285 | -17.3489 | 0 | 0 | 2 | 0 | -17.3489 | 4.5579 | 2 | 0 | 0 | -17.3489 | 0 | -17.3489 | 17.3489 | 1 | 4.2584 | 0 | 0
5328 | 2021-08-11 00:30 | 0.47136 | 0 | 0 | 0 | 0.47136 | 16.828 | 0 | 0 | 1 | 16.828 | 0.25 | 16.828 | 0 | 0 | 16.828 | -16.3566 | 0 | 0 | 2 | 0 | -16.3566 | 4.2584 | 2 | 0 | 0 | -16.3566 | 0 | -16.3566 | 16.3566 | 1 | 4.0148 | 0 | 0
5329 | 2021-08-11 01:30 | 0.53892 | 0 | 4.7109e-05 | 0 | 0.53897 | 16.251 | 0 | 0 | 1 | 16.251 | 0.25 | 16.251 | 0 | 0 | 16.251 | -15.7121 | 0 | 0 | 2 | 0 | -15.7121 | 4.0148 | 2 | 0 | 0 | -15.7121 | 0 | -15.7121 | 15.7121 | 1 | 3.8566 | 0 | 0
5330 | 2021-08-11 02:30 | 0.73847 | 0 | 0 | 0 | 0.73847 | 15.9599 | 0 | 0 | 1 | 15.9599 | 0.25 | 15.9599 | 0 | 0 | 15.9599 | -15.2215 | 0 | 0 | 2 | 0 | -15.2215 | 3.8566 | 2 | 0 | 0 | -15.2215 | 0 | -15.2215 | 15.2215 | 1 | 3.7362 | 0 | 0
5331 | 2021-08-11 03:30 | 0.8915 | 0 | 0 | 0 | 0.8915 | 15.8872 | 0 | 0 | 1 | 15.8872 | 0.25 | 15.8872 | 0 | 0 | 15.8872 | -14.9957 | 0 | 0 | 2 | 0 | -14.9957 | 3.7362 | 2 | 0 | 0 | -14.9957 | 0 | -14.9957 | 14.9957 | 1 | 3.6808 | 0 | 0
5332 | 2021-08-11 04:30 | 0.89584 | 0 | 2.355e-05 | 0 | 0.89586 | 16.0305 | 0 | 0 | 1 | 16.0305 | 0.25 | 16.0305 | 0 | 0 | 16.0305 | -15.1346 | 0 | 0 | 2 | 0 | -15.1346 | 3.6808 | 2 | 0 | 0 | -15.1346 | 0 | -15.1346 | 15.1346 | 1 | 3.7149 | 0 | 0
5333 | 2021-08-11 05:30 | 1.0022 | 0 | 0.011822 | 0 | 1.014 | 17.06 | 0 | 0 | 1 | 17.06 | 0.25 | 17.06 | 0 | 0 | 17.06 | -16.046 | 0 | 0 | 2 | 0 | -16.046 | 3.7149 | 2 | 0 | 0 | -16.046 | 0 | -16.046 | 16.046 | 1 | 3.9386 | 0 | 0
5334 | 2021-08-11 06:30 | 1.0057 | 0 | 0.13681 | 0 | 1.1426 | 18.4049 | 0 | 0 | 1 | 18.4049 | 0.25 | 18.4049 | 0 | 0 | 18.4049 | -17.2624 | 0 | 0 | 2 | 0 | -17.2624 | 3.9386 | 2 | 0 | 0 | -17.2624 | 0 | -17.2624 | 17.2624 | 1 | 4.2371 | 0 | 0
5335 | 2021-08-11 07:30 | 0.76247 | 0 | 0.55342 | 0 | 1.3159 | 19.8388 | 0 | 0 | 1 | 19.8388 | 0.25 | 19.8388 | 0 | 0 | 19.8388 | -18.5229 | 0 | 0 | 2 | 0 | -18.5229 | 4.2371 | 2 | 0 | 0 | -18.5229 | 0 | -18.5229 | 18.5229 | 1 | 4.5465 | 0 | 0
5336 | 2021-08-11 08:30 | 0.49803 | 0 | 1.1565 | 0 | 1.6545 | 20.7761 | 0 | 0 | 1 | 20.7761 | 0.25 | 20.7761 | 0 | 0 | 20.7761 | -19.1216 | 0 | 0 | 2 | 0 | -19.1216 | 4.5465 | 2 | 0 | 0 | -19.1216 | 0 | -19.1216 | 19.1216 | 1 | 4.6935 | 0 | 0
5337 | 2021-08-11 09:30 | 0.54821 | 0 | 1.7652 | 0 | 2.3134 | 21.1652 | 0 | 0 | 1 | 21.1652 | 0.25 | 21.1652 | 0 | 0 | 21.1652 | -18.8518 | 0 | 0 | 2 | 0 | -18.8518 | 4.6935 | 2 | 0 | 0 | -18.8518 | 0 | -18.8518 | 18.8518 | 1 | 4.6273 | 0 | 0
5338 | 2021-08-11 10:30 | 0.89085 | 0 | 2.1709 | 0 | 3.0618 | 21.4759 | 0 | 0 | 1 | 21.4759 | 0.25 | 21.4759 | 0 | 0 | 21.4759 | -18.4141 | 0 | 0 | 2 | 0 | -18.4141 | 4.6273 | 2 | 0 | 0 | -18.4141 | 0 | -18.4141 | 18.4141 | 1 | 4.5198 | 0 | 0
5339 | 2021-08-11 11:30 | 1.0901 | 0 | 2.4102 | 0 | 3.5003 | 21.5988 | 0 | 0 | 1 | 21.5988 | 0.25 | 21.5988 | 0 | 0 | 21.5988 | -18.0986 | 0 | 0 | 2 | 0 | -18.0986 | 4.5198 | 2 | 0 | 0 | -18.0986 | 0 | -18.0986 | 18.0986 | 1 | 4.4424 | 0 | 0
5340 | 2021-08-11 12:30 | 1.2849 | 0 | 2.6943 | 0 | 3.9793 | 21.6312 | 0 | 0 | 1 | 21.6312 | 0.25 | 21.6312 | 0 | 0 | 21.6312 | -17.6519 | 0 | 0 | 2 | 0 | -17.6519 | 4.4424 | 2 | 0 | 0 | -17.6519 | 0 | -17.6519 | 17.6519 | 1 | 4.3327 | 0 | 0
5341 | 2021-08-11 13:30 | 1.5511 | 0 | 2.4191 | 0 | 3.9702 | 21.5679 | 0 | 0 | 1 | 21.5679 | 0.25 | 21.5679 | 0 | 0 | 21.5679 | -17.5977 | 0 | 0 | 2 | 0 | -17.5977 | 4.3327 | 2 | 0 | 0 | -17.5977 | 0 | -17.5977 | 17.5977 | 1 | 4.3194 | 0 | 0
5342 | 2021-08-11 14:30 | 1.7744 | 0 | 2.4781 | 0 | 4.2525 | 21.4382 | 0 | 0 | 1 | 21.4382 | 0.25 | 21.4382 | 0 | 0 | 21.4382 | -17.1857 | 0 | 0 | 2 | 0 | -17.1857 | 4.3194 | 2 | 0 | 0 | -17.1857 | 0 | -17.1857 | 17.1857 | 1 | 4.2183 | 0 | 0
5343 | 2021-08-11 15:30 | 1.9041 | 0 | 2.2397 | 0 | 4.1438 | 21.2685 | 0 | 0 | 1 | 21.2685 | 0.25 | 21.2685 | 0 | 0 | 21.2685 | -17.1247 | 0 | 0 | 2 | 0 | -17.1247 | 4.2183 | 2 | 0 | 0 | -17.1247 | 0 | -17.1247 | 17.1247 | 1 | 4.2033 | 0 | 0
5344 | 2021-08-11 16:30 | 1.8337 | 0 | 1.8005 | 0 | 3.6342 | 21.185 | 0 | 0 | 1 | 21.185 | 0.25 | 21.185 | 0 | 0 | 21.185 | -17.5508 | 0 | 0 | 2 | 0 | -17.5508 | 4.2033 | 2 | 0 | 0 | -17.5508 | 0 | -17.5508 | 17.5508 | 1 | 4.3079 | 0 | 0
5345 | 2021-08-11 17:30 | 1.5934 | 0 | 1.4199 | 0 | 3.0133 | 21.0806 | 0 | 0 | 1 | 21.0806 | 0.25 | 21.0806 | 0 | 0 | 21.0806 | -18.0673 | 0 | 0 | 2 | 0 | -18.0673 | 4.3079 | 2 | 0 | 0 | -18.0673 | 0 | -18.0673 | 18.0673 | 1 | 4.4347 | 0 | 0
5346 | 2021-08-11 18:30 | 1.2808 | 0 | 0.91416 | 0 | 2.195 | 21.11 | 0 | 0 | 1 | 21.11 | 0.25 | 21.11 | 0 | 0 | 21.11 | -18.915 | 0 | 0 | 2 | 0 | -18.915 | 4.4347 | 2 | 0 | 0 | -18.915 | 0 | -18.915 | 18.915 | 1 | 4.6428 | 0 | 0
5347 | 2021-08-11 19:30 | 0.88212 | 0 | 0.35187 | 0 | 1.234 | 21.2549 | 0 | 0 | 1 | 21.2549 | 0.25 | 21.2549 | 0 | 0 | 21.2549 | -20.0209 | 0 | 0 | 2 | 0 | -20.0209 | 4.6428 | 2 | 0 | 0 | -20.0209 | 0 | -20.0209 | 20.0209 | 1 | 4.9142 | 0 | 0
5348 | 2021-08-11 20:30 | 0.80457 | 0 | 0.034926 | 0 | 0.8395 | 20.9745 | 0 | 0 | 1 | 20.9745 | 0.25 | 20.9745 | 0 | 0 | 20.9745 | -20.135 | 0 | 0 | 2 | 0 | -20.135 | 4.9142 | 2 | 0 | 0 | -20.135 | 0 | -20.135 | 20.135 | 1 | 4.9422 | 0 | 0
5349 | 2021-08-11 21:30 | 0.796 | 0 | 7.0577e-05 | 0 | 0.79607 | 20.1741 | 0 | 0 | 1 | 20.1741 | 0.25 | 20.1741 | 0 | 0 | 20.1741 | -19.378 | 0 | 0 | 2 | 0 | -19.378 | 4.9422 | 2 | 0 | 0 | -19.378 | 0 | -19.378 | 19.378 | 1 | 4.7564 | 0 | 0
5350 | 2021-08-11 22:30 | 0.81868 | 0 | 0 | 0 | 0.81868 | 19.0125 | 0 | 0 | 1 | 19.0125 | 0.25 | 19.0125 | 0 | 0 | 19.0125 | -18.1938 | 0 | 0 | 2 | 0 | -18.1938 | 4.7564 | 2 | 0 | 0 | -18.1938 | 0 | -18.1938 | 18.1938 | 1 | 4.4657 | 0 | 0
5351 | 2021-08-11 23:30 | 0.9646 | 0 | 0 | 0 | 0.9646 | 17.7765 | 0 | 0 | 1 | 17.7765 | 0.25 | 17.7765 | 0 | 0 | 17.7765 | -16.8119 | 0 | 0 | 2 | 0 | -16.8119 | 4.4657 | 2 | 0 | 0 | -16.8119 | 0 | -16.8119 | 16.8119 | 1 | 4.1266 | 0 | 0
5352 | 2021-08-12 00:30 | 0.98426 | 0 | 0 | 0 | 0.98426 | 16.8842 | 0 | 0 | 1 | 16.8842 | 0.25 | 16.8842 | 0 | 0 | 16.8842 | -15.9 | 0 | 0 | 2 | 0 | -15.9 | 4.1266 | 2 | 0 | 0 | -15.9 | 0 | -15.9 | 15.9 | 1 | 3.9027 | 0 | 0
5353 | 2021-08-12 01:30 | 1.0162 | 0 | 0 | 0 | 1.0162 | 16.2985 | 0 | 0 | 1 | 16.2985 | 0.25 | 16.2985 | 0 | 0 | 16.2985 | -15.2822 | 0 | 0 | 2 | 0 | -15.2822 | 3.9027 | 2 | 0 | 0 | -15.2822 | 0 | -15.2822 | 15.2822 | 1 | 3.7511 | 0 | 0
5354 | 2021-08-12 02:30 | 1.1064 | 0 | 0 | 0 | 1.1064 | 16.0479 | 0 | 0 | 1 | 16.0479 | 0.25 | 16.0479 | 0 | 0 | 16.0479 | -14.9415 | 0 | 0 | 2 | 0 | -14.9415 | 3.7511 | 2 | 0 | 0 | -14.9415 | 0 | -14.9415 | 14.9415 | 1 | 3.6675 | 0 | 0
5355 | 2021-08-12 03:30 | 1.1172 | 0 | 0 | 0 | 1.1172 | 15.963 | 0 | 0 | 1 | 15.963 | 0.25 | 15.963 | 0 | 0 | 15.963 | -14.8458 | 0 | 0 | 2 | 0 | -14.8458 | 3.6675 | 2 | 0 | 0 | -14.8458 | 0 | -14.8458 | 14.8458 | 1 | 3.644 | 0 | 0
5356 | 2021-08-12 04:30 | 1.1181 | 0 | 0 | 0 | 1.1181 | 16.119 | 0 | 0 | 1 | 16.119 | 0.25 | 16.119 | 0 | 0 | 16.119 | -15.0009 | 0 | 0 | 2 | 0 | -15.0009 | 3.644 | 2 | 0 | 0 | -15.0009 | 0 | -15.0009 | 15.0009 | 1 | 3.682 | 0 | 0
5357 | 2021-08-12 05:30 | 1.1058 | 0 | 0.011746 | 0 | 1.1175 | 17.1594 | 0 | 0 | 1 | 17.1594 | 0.25 | 17.1594 | 0 | 0 | 17.1594 | -16.0419 | 0 | 0 | 2 | 0 | -16.0419 | 3.682 | 2 | 0 | 0 | -16.0419 | 0 | -16.0419 | 16.0419 | 1 | 3.9375 | 0 | 0
5358 | 2021-08-12 06:30 | 1.0098 | 0 | 0.17422 | 0 | 1.184 | 18.4796 | 0 | 0 | 1 | 18.4796 | 0.25 | 18.4796 | 0 | 0 | 18.4796 | -17.2956 | 0 | 0 | 2 | 0 | -17.2956 | 3.9375 | 2 | 0 | 0 | -17.2956 | 0 | -17.2956 | 17.2956 | 1 | 4.2453 | 0 | 0
5359 | 2021-08-12 07:30 | 0.6784 | 0 | 0.73481 | 0 | 1.4132 | 19.9022 | 0 | 0 | 1 | 19.9022 | 0.25 | 19.9022 | 0 | 0 | 19.9022 | -18.489 | 0 | 0 | 2 | 0 | -18.489 | 4.2453 | 2 | 0 | 0 | -18.489 | 0 | -18.489 | 18.489 | 1 | 4.5382 | 0 | 0
5360 | 2021-08-12 08:30 | 0.30741 | 0 | 1.4802 | 0 | 1.7876 | 20.8203 | 0 | 0 | 1 | 20.8203 | 0.25 | 20.8203 | 0 | 0 | 20.8203 | -19.0327 | 0 | 0 | 2 | 0 | -19.0327 | 4.5382 | 2 | 0 | 0 | -19.0327 | 0 | -19.0327 | 19.0327 | 1 | 4.6717 | 0 | 0
5361 | 2021-08-12 09:30 | 0.38772 | 0 | 2.0098 | 0 | 2.3975 | 21.2281 | 0 | 0 | 1 | 21.2281 | 0.25 | 21.2281 | 0 | 0 | 21.2281 | -18.8305 | 0 | 0 | 2 | 0 | -18.8305 | 4.6717 | 2 | 0 | 0 | -18.8305 | 0 | -18.8305 | 18.8305 | 1 | 4.622 | 0 | 0
5362 | 2021-08-12 10:30 | 0.49181 | 0 | 2.4023 | 0 | 2.8941 | 21.5327 | 0 | 0 | 1 | 21.5327 | 0.25 | 21.5327 | 0 | 0 | 21.5327 | -18.6387 | 0 | 0 | 2 | 0 | -18.6387 | 4.622 | 2 | 0 | 0 | -18.6387 | 0 | -18.6387 | 18.6387 | 1 | 4.5749 | 0 | 0
5363 | 2021-08-12 11:30 | 0.53432 | 0 | 2.7959 | 0 | 3.3303 | 21.6206 | 0 | 0 | 1 | 21.6206 | 0.25 | 21.6206 | 0 | 0 | 21.6206 | -18.2904 | 0 | 0 | 2 | 0 | -18.2904 | 4.5749 | 2 | 0 | 0 | -18.2904 | 0 | -18.2904 | 18.2904 | 1 | 4.4895 | 0 | 0
5364 | 2021-08-12 12:30 | 0.55885 | 0 | 2.7909 | 0 | 3.3497 | 21.6257 | 0 | 0 | 1 | 21.6257 | 0.25 | 21.6257 | 0 | 0 | 21.6257 | -18.276 | 0 | 0 | 2 | 0 | -18.276 | 4.4895 | 2 | 0 | 0 | -18.276 | 0 | -18.276 | 18.276 | 1 | 4.4859 | 0 | 0
5365 | 2021-08-12 13:30 | 0.49648 | 0 | 2.6349 | 0 | 3.1314 | 21.5951 | 0 | 0 | 1 | 21.5951 | 0.25 | 21.5951 | 0 | 0 | 21.5951 | -18.4637 | 0 | 0 | 2 | 0 | -18.4637 | 4.4859 | 2 | 0 | 0 | -18.4637 | 0 | -18.4637 | 18.4637 | 1 | 4.532 | 0 | 0
5366 | 2021-08-12 14:30 | 0.48704 | 0 | 2.6978 | 0 | 3.1848 | 21.5691 | 0 | 0 | 1 | 21.5691 | 0.25 | 21.5691 | 0 | 0 | 21.5691 | -18.3843 | 0 | 0 | 2 | 0 | -18.3843 | 4.532 | 2 | 0 | 0 | -18.3843 | 0 | -18.3843 | 18.3843 | 1 | 4.5125 | 0 | 0
5367 | 2021-08-12 15:30 | 0.44301 | 0 | 2.5607 | 0 | 3.0037 | 21.5614 | 0 | 0 | 1 | 21.5614 | 0.25 | 21.5614 | 0 | 0 | 21.5614 | -18.5577 | 0 | 0 | 2 | 0 | -18.5577 | 4.5125 | 2 | 0 | 0 | -18.5577 | 0 | -18.5577 | 18.5577 | 1 | 4.5551 | 0 | 0
5368 | 2021-08-12 16:30 | 0.38759 | 0 | 2.1514 | 0 | 2.539 | 21.5273 | 0 | 0 | 1 | 21.5273 | 0.25 | 21.5273 | 0 | 0 | 21.5273 | -18.9883 | 0 | 0 | 2 | 0 | -18.9883 | 4.5551 | 2 | 0 | 0 | -18.9883 | 0 | -18.9883 | 18.9883 | 1 | 4.6608 | 0 | 0
5369 | 2021-08-12 17:30 | 0.29781 | 0 | 1.6066 | 0 | 1.9044 | 21.4668 | 0 | 0 | 1 | 21.4668 | 0.25 | 21.4668 | 0 | 0 | 21.4668 | -19.5624 | 0 | 0 | 2 | 0 | -19.5624 | 4.6608 | 2 | 0 | 0 | -19.5624 | 0 | -19.5624 | 19.5624 | 1 | 4.8017 | 0 | 0
5370 | 2021-08-12 18:30 | 0.18563 | 0 | 0.9983 | 0 | 1.1839 | 21.4401 | 0 | 0 | 1 | 21.4401 | 0.25 | 21.4401 | 0 | 0 | 21.4401 | -20.2561 | 0 | 0 | 2 | 0 | -20.2561 | 4.8017 | 2 | 0 | 0 | -20.2561 | 0 | -20.2561 | 20.2561 | 1 | 4.972 | 0 | 0
5371 | 2021-08-12 19:30 | 0.14532 | 0 | 0.35322 | 0 | 0.49854 | 21.547 | 0 | 0 | 1 | 21.547 | 0.25 | 21.547 | 0 | 0 | 21.547 | -21.0485 | 0 | 0 | 2 | 0 | -21.0485 | 4.972 | 2 | 0 | 0 | -21.0485 | 0 | -21.0485 | 21.0485 | 1 | 5.1665 | 0 | 0
5372 | 2021-08-12 20:30 | 0.2081 | 0 | 0.034205 | 0 | 0.24231 | 21.2193 | 0 | 0 | 1 | 21.2193 | 0.25 | 21.2193 | 0 | 0 | 21.2193 | -20.977 | 0 | 0 | 2 | 0 | -20.977 | 5.1665 | 2 | 0 | 0 | -20.977 | 0 | -20.977 | 20.977 | 1 | 5.1489 | 0 | 0
5373 | 2021-08-12 21:30 | 0.32273 | 0 | 5.9197e-05 | 0 | 0.32279 | 20.3768 | 0 | 0 | 1 | 20.3768 | 0.25 | 20.3768 | 0 | 0 | 20.3768 | -20.054 | 0 | 0 | 2 | 0 | -20.054 | 5.1489 | 2 | 0 | 0 | -20.054 | 0 | -20.054 | 20.054 | 1 | 4.9223 | 0 | 0
5374 | 2021-08-12 22:30 | 0.38929 | 0 | 0 | 0 | 0.38929 | 19.1993 | 0 | 0 | 1 | 19.1993 | 0.25 | 19.1993 | 0 | 0 | 19.1993 | -18.81 | 0 | 0 | 2 | 0 | -18.81 | 4.9223 | 2 | 0 | 0 | -18.81 | 0 | -18.81 | 18.81 | 1 | 4.617 | 0 | 0
5375 | 2021-08-12 23:30 | 0.44256 | 0 | 0 | 0 | 0.44256 | 17.9213 | 0 | 0 | 1 | 17.9213 | 0.25 | 17.9213 | 0 | 0 | 17.9213 | -17.4787 | 0 | 0 | 2 | 0 | -17.4787 | 4.617 | 2 | 0 | 0 | -17.4787 | 0 | -17.4787 | 17.4787 | 1 | 4.2902 | 0 | 0
5376 | 2021-08-13 00:30 | 0.588 | 0 | 0 | 0 | 0.588 | 16.9743 | 0 | 0 | 1 | 16.9743 | 0.25 | 16.9743 | 0 | 0 | 16.9743 | -16.3863 | 0 | 0 | 2 | 0 | -16.3863 | 4.2902 | 2 | 0 | 0 | -16.3863 | 0 | -16.3863 | 16.3863 | 1 | 4.0221 | 0 | 0
5377 | 2021-08-13 01:30 | 0.74616 | 0 | 0 | 0 | 0.74616 | 16.322 | 0 | 0 | 1 | 16.322 | 0.25 | 16.322 | 0 | 0 | 16.322 | -15.5759 | 0 | 0 | 2 | 0 | -15.5759 | 4.0221 | 2 | 0 | 0 | -15.5759 | 0 | -15.5759 | 15.5759 | 1 | 3.8232 | 0 | 0
5378 | 2021-08-13 02:30 | 0.907 | 0 | 0 | 0 | 0.907 | 16.0125 | 0 | 0 | 1 | 16.0125 | 0.25 | 16.0125 | 0 | 0 | 16.0125 | -15.1055 | 0 | 0 | 2 | 0 | -15.1055 | 3.8232 | 2 | 0 | 0 | -15.1055 | 0 | -15.1055 | 15.1055 | 1 | 3.7077 | 0 | 0
5379 | 2021-08-13 03:30 | 0.93737 | 0 | 0 | 0 | 0.93737 | 15.9694 | 0 | 0 | 1 | 15.9694 | 0.25 | 15.9694 | 0 | 0 | 15.9694 | -15.032 | 0 | 0 | 2 | 0 | -15.032 | 3.7077 | 2 | 0 | 0 | -15.032 | 0 | -15.032 | 15.032 | 1 | 3.6897 | 0 | 0
5380 | 2021-08-13 04:30 | 0.98161 | 0 | 0 | 0 | 0.98161 | 16.1799 | 0 | 0 | 1 | 16.1799 | 0.25 | 16.1799 | 0 | 0 | 16.1799 | -15.1983 | 0 | 0 | 2 | 0 | -15.1983 | 3.6897 | 2 | 0 | 0 | -15.1983 | 0 | -15.1983 | 15.1983 | 1 | 3.7305 | 0 | 0
5381 | 2021-08-13 05:30 | 0.95145 | 0 | 0.013677 | 0 | 0.96513 | 17.2749 | 0 | 0 | 1 | 17.2749 | 0.25 | 17.2749 | 0 | 0 | 17.2749 | -16.3097 | 0 | 0 | 2 | 0 | -16.3097 | 3.7305 | 2 | 0 | 0 | -16.3097 | 0 | -16.3097 | 16.3097 | 1 | 4.0033 | 0 | 0
5382 | 2021-08-13 06:30 | 0.88402 | 0 | 0.19983 | 0 | 1.0839 | 18.6115 | 0 | 0 | 1 | 18.6115 | 0.25 | 18.6115 | 0 | 0 | 18.6115 | -17.5277 | 0 | 0 | 2 | 0 | -17.5277 | 4.0033 | 2 | 0 | 0 | -17.5277 | 0 | -17.5277 | 17.5277 | 1 | 4.3023 | 0 | 0
5383 | 2021-08-13 07:30 | 0.67234 | 0 | 0.72788 | 0 | 1.4002 | 20.0713 | 0 | 0 | 1 | 20.0713 | 0.25 | 20.0713 | 0 | 0 | 20.0713 | -18.6711 | 0 | 0 | 2 | 0 | -18.6711 | 4.3023 | 2 | 0 | 0 | -18.6711 | 0 | -18.6711 | 18.6711 | 1 | 4.5829 | 0 | 0
5384 | 2021-08-13 08:30 | 0.32192 | 0 | 1.3293 | 0 | 1.6512 | 21.0713 | 0 | 0 | 1 | 21.0713 | 0.25 | 21.0713 | 0 | 0 | 21.0713 | -19.4201 | 0 | 0 | 2 | 0 | -19.4201 | 4.5829 | 2 | 0 | 0 | -19.4201 | 0 | -19.4201 | 19.4201 | 1 | 4.7668 | 0 | 0
5385 | 2021-08-13 09:30 | 0.13303 | 0 | 1.9963 | 0 | 2.1293 | 21.4986 | 0 | 0 | 1 | 21.4986 | 0.25 | 21.4986 | 0 | 0 | 21.4986 | -19.3693 | 0 | 0 | 2 | 0 | -19.3693 | 4.7668 | 2 | 0 | 0 | -19.3693 | 0 | -19.3693 | 19.3693 | 1 | 4.7543 | 0 | 0
5386 | 2021-08-13 10:30 | 0.16515 | 0 | 2.4655 | 0 | 2.6306 | 21.7652 | 0 | 0 | 1 | 21.7652 | 0.25 | 21.7652 | 0 | 0 | 21.7652 | -19.1346 | 0 | 0 | 2 | 0 | -19.1346 | 4.7543 | 2 | 0 | 0 | -19.1346 | 0 | -19.1346 | 19.1346 | 1 | 4.6967 | 0 | 0
5387 | 2021-08-13 11:30 | 0.3151 | 0 | 2.7138 | 0 | 3.0289 | 21.8757 | 0 | 0 | 1 | 21.8757 | 0.25 | 21.8757 | 0 | 0 | 21.8757 | -18.8468 | 0 | 0 | 2 | 0 | -18.8468 | 4.6967 | 2 | 0 | 0 | -18.8468 | 0 | -18.8468 | 18.8468 | 1 | 4.626 | 0 | 0
5388 | 2021-08-13 12:30 | 0.41086 | 0 | 2.8943 | 0 | 3.3052 | 21.9796 | 0 | 0 | 1 | 21.9796 | 0.25 | 21.9796 | 0 | 0 | 21.9796 | -18.6744 | 0 | 0 | 2 | 0 | -18.6744 | 4.626 | 2 | 0 | 0 | -18.6744 | 0 | -18.6744 | 18.6744 | 1 | 4.5837 | 0 | 0
5389 | 2021-08-13 13:30 | 0.44738 | 0 | 3.0066 | 0 | 3.4539 | 21.8318 | 0 | 0 | 1 | 21.8318 | 0.25 | 21.8318 | 0 | 0 | 21.8318 | -18.3779 | 0 | 0 | 2 | 0 | -18.3779 | 4.5837 | 2 | 0 | 0 | -18.3779 | 0 | -18.3779 | 18.3779 | 1 | 4.5109 | 0 | 0
5390 | 2021-08-13 14:30 | 0.45022 | 0 | 2.7039 | 0 | 3.1541 | 21.7832 | 0 | 0 | 1 | 21.7832 | 0.25 | 21.7832 | 0 | 0 | 21.7832 | -18.6291 | 0 | 0 | 2 | 0 | -18.6291 | 4.5109 | 2 | 0 | 0 | -18.6291 | 0 | -18.6291 | 18.6291 | 1 | 4.5726 | 0 | 0
5391 | 2021-08-13 15:30 | 0.43314 | 0 | 2.4046 | 0 | 2.8378 | 21.6755 | 0 | 0 | 1 | 21.6755 | 0.25 | 21.6755 | 0 | 0 | 21.6755 | -18.8378 | 0 | 0 | 2 | 0 | -18.8378 | 4.5726 | 2 | 0 | 0 | -18.8378 | 0 | -18.8378 | 18.8378 | 1 | 4.6238 | 0 | 0
5392 | 2021-08-13 16:30 | 0.36487 | 0 | 1.9666 | 0 | 2.3314 | 21.6985 | 0 | 0 | 1 | 21.6985 | 0.25 | 21.6985 | 0 | 0 | 21.6985 | -19.367 | 0 | 0 | 2 | 0 | -19.367 | 4.6238 | 2 | 0 | 0 | -19.367 | 0 | -19.367 | 19.367 | 1 | 4.7537 | 0 | 0
5393 | 2021-08-13 17:30 | 0.28704 | 0 | 1.4569 | 0 | 1.744 | 21.6366 | 0 | 0 | 1 | 21.6366 | 0.25 | 21.6366 | 0 | 0 | 21.6366 | -19.8927 | 0 | 0 | 2 | 0 | -19.8927 | 4.7537 | 2 | 0 | 0 | -19.8927 | 0 | -19.8927 | 19.8927 | 1 | 4.8827 | 0 | 0
5394 | 2021-08-13 18:30 | 0.2485 | 0 | 0.87563 | 0 | 1.1241 | 21.5203 | 0 | 0 | 1 | 21.5203 | 0.25 | 21.5203 | 0 | 0 | 21.5203 | -20.3962 | 0 | 0 | 2 | 0 | -20.3962 | 4.8827 | 2 | 0 | 0 | -20.3962 | 0 | -20.3962 | 20.3962 | 1 | 5.0063 | 0 | 0
5395 | 2021-08-13 19:30 | 0.35415 | 0 | 0.29983 | 0 | 0.65398 | 21.4922 | 0 | 0 | 1 | 21.4922 | 0.25 | 21.4922 | 0 | 0 | 21.4922 | -20.8382 | 0 | 0 | 2 | 0 | -20.8382 | 5.0063 | 2 | 0 | 0 | -20.8382 | 0 | -20.8382 | 20.8382 | 1 | 5.1148 | 0 | 0
5396 | 2021-08-13 20:30 | 0.60982 | 0 | 0.023833 | 0 | 0.63365 | 21.0678 | 0 | 0 | 1 | 21.0678 | 0.25 | 21.0678 | 0 | 0 | 21.0678 | -20.4341 | 0 | 0 | 2 | 0 | -20.4341 | 5.1148 | 2 | 0 | 0 | -20.4341 | 0 | -20.4341 | 20.4341 | 1 | 5.0156 | 0 | 0
5397 | 2021-08-13 21:30 | 0.9634 | 0 | 3.5653e-05 | 0 | 0.96343 | 20.2391 | 0 | 0 | 1 | 20.2391 | 0.25 | 20.2391 | 0 | 0 | 20.2391 | -19.2757 | 0 | 0 | 2 | 0 | -19.2757 | 5.0156 | 2 | 0 | 0 | -19.2757 | 0 | -19.2757 | 19.2757 | 1 | 4.7313 | 0 | 0
5398 | 2021-08-13 22:30 | 1.3887 | 0 | 3.5651e-05 | 0 | 1.3887 | 19.0303 | 0 | 0 | 1 | 19.0303 | 0.25 | 19.0303 | 0 | 0 | 19.0303 | -17.6416 | 0 | 0 | 2 | 0 | -17.6416 | 4.7313 | 2 | 0 | 0 | -17.6416 | 0 | -17.6416 | 17.6416 | 1 | 4.3302 | 0 | 0
5399 | 2021-08-13 23:30 | 1.8207 | 0 | 8.2555e-05 | 0 | 1.8208 | 17.6572 | 0 | 0 | 1 | 17.6572 | 0.25 | 17.6572 | 0 | 0 | 17.6572 | -15.8364 | 0 | 0 | 2 | 0 | -15.8364 | 4.3302 | 2 | 0 | 0 | -15.8364 | 0 | -15.8364 | 15.8364 | 1 | 3.8871 | 0 | 0
5400 | 2021-08-14 00:30 | 2.22 | 0 | 0 | 0 | 2.22 | 16.6014 | 0 | 0 | 1 | 16.6014 | 0.25 | 16.6014 | 0 | 0 | 16.6014 | -14.3814 | 0 | 0 | 2 | 0 | -14.3814 | 3.8871 | 2 | 0 | 0 | -14.3814 | 0 | -14.3814 | 14.3814 | 1 | 3.53 | 0 | 0
5401 | 2021-08-14 01:30 | 2.2977 | 0 | 3.5645e-05 | 0 | 2.2978 | 15.8652 | 0 | 0 | 1 | 15.8652 | 0.25 | 15.8652 | 0 | 0 | 15.8652 | -13.5674 | 0 | 0 | 2 | 0 | -13.5674 | 3.53 | 2 | 0 | 0 | -13.5674 | 0 | -13.5674 | 13.5674 | 1 | 3.3302 | 0 | 0
5402 | 2021-08-14 02:30 | 2.0742 | 0 | 4.6898e-05 | 0 | 2.0742 | 15.5484 | 0 | 0 | 1 | 15.5484 | 0.25 | 15.5484 | 0 | 0 | 15.5484 | -13.4742 | 0 | 0 | 2 | 0 | -13.4742 | 3.3302 | 2 | 0 | 0 | -13.4742 | 0 | -13.4742 | 13.4742 | 1 | 3.3073 | 0 | 0
5403 | 2021-08-14 03:30 | 1.9903 | 0 | 2.3447e-05 | 0 | 1.9903 | 15.4022 | 0 | 0 | 1 | 15.4022 | 0.25 | 15.4022 | 0 | 0 | 15.4022 | -13.4119 | 0 | 0 | 2 | 0 | -13.4119 | 3.3073 | 2 | 0 | 0 | -13.4119 | 0 | -13.4119 | 13.4119 | 1 | 3.292 | 0 | 0
5404 | 2021-08-14 04:30 | 1.8251 | 0 | 1.2192e-05 | 0 | 1.8252 | 15.2135 | 0 | 0 | 1 | 15.2135 | 0.25 | 15.2135 | 0 | 0 | 15.2135 | -13.3883 | 0 | 0 | 2 | 0 | -13.3883 | 3.292 | 2 | 0 | 0 | -13.3883 | 0 | -13.3883 | 13.3883 | 1 | 3.2862 | 0 | 0
5405 | 2021-08-14 05:30 | 1.5282 | 0 | 0.01048 | 0 | 1.5387 | 15.5205 | 0 | 0 | 1 | 15.5205 | 0.25 | 15.5205 | 0 | 0 | 15.5205 | -13.9818 | 0 | 0 | 2 | 0 | -13.9818 | 3.2862 | 2 | 0 | 0 | -13.9818 | 0 | -13.9818 | 13.9818 | 1 | 3.4319 | 0 | 0
5406 | 2021-08-14 06:30 | 1.3094 | 0 | 0.14888 | 0 | 1.4583 | 16.1688 | 0 | 0 | 1 | 16.1688 | 0.25 | 16.1688 | 0 | 0 | 16.1688 | -14.7105 | 0 | 0 | 2 | 0 | -14.7105 | 3.4319 | 2 | 0 | 0 | -14.7105 | 0 | -14.7105 | 14.7105 | 1 | 3.6108 | 0 | 0
5407 | 2021-08-14 07:30 | 0.97239 | 0 | 0.58841 | 0 | 1.5608 | 17.2447 | 0 | 0 | 1 | 17.2447 | 0.25 | 17.2447 | 0 | 0 | 17.2447 | -15.6838 | 0 | 0 | 2 | 0 | -15.6838 | 3.6108 | 2 | 0 | 0 | -15.6838 | 0 | -15.6838 | 15.6838 | 1 | 3.8497 | 0 | 0
5408 | 2021-08-14 08:30 | 0.69786 | 0 | 1.1907 | 0 | 1.8886 | 18.2581 | 0 | 0 | 1 | 18.2581 | 0.25 | 18.2581 | 0 | 0 | 18.2581 | -16.3695 | 0 | 0 | 2 | 0 | -16.3695 | 3.8497 | 2 | 0 | 0 | -16.3695 | 0 | -16.3695 | 16.3695 | 1 | 4.018 | 0 | 0
5409 | 2021-08-14 09:30 | 0.75266 | 0 | 1.8469 | 0 | 2.5996 | 18.8699 | 0 | 0 | 1 | 18.8699 | 0.25 | 18.8699 | 0 | 0 | 18.8699 | -16.2703 | 0 | 0 | 2 | 0 | -16.2703 | 4.018 | 2 | 0 | 0 | -16.2703 | 0 | -16.2703 | 16.2703 | 1 | 3.9936 | 0 | 0
5410 | 2021-08-14 10:30 | 0.89097 | 0 | 2.2967 | 0 | 3.1877 | 19.1592 | 0 | 0 | 1 | 19.1592 | 0.25 | 19.1592 | 0 | 0 | 19.1592 | -15.9715 | 0 | 0 | 2 | 0 | -15.9715 | 3.9936 | 2 | 0 | 0 | -15.9715 | 0 | -15.9715 | 15.9715 | 1 | 3.9203 | 0 | 0
5411 | 2021-08-14 11:30 | 1.116 | 0 | 2.6033 | 0 | 3.7193 | 19.1463 | 0 | 0 | 1 | 19.1463 | 0.25 | 19.1463 | 0 | 0 | 19.1463 | -15.427 | 0 | 0 | 2 | 0 | -15.427 | 3.9203 | 2 | 0 | 0 | -15.427 | 0 | -15.427 | 15.427 | 1 | 3.7866 | 0 | 0
5412 | 2021-08-14 12:30 | 1.1723 | 0 | 2.7581 | 0 | 3.9304 | 19.0038 | 0 | 0 | 1 | 19.0038 | 0.25 | 19.0038 | 0 | 0 | 19.0038 | -15.0734 | 0 | 0 | 2 | 0 | -15.0734 | 3.7866 | 2 | 0 | 0 | -15.0734 | 0 | -15.0734 | 15.0734 | 1 | 3.6998 | 0 | 0
5413 | 2021-08-14 13:30 | 1.1624 | 0 | 2.8521 | 0 | 4.0144 | 18.6426 | 0 | 0 | 1 | 18.6426 | 0.25 | 18.6426 | 0 | 0 | 18.6426 | -14.6282 | 0 | 0 | 2 | 0 | -14.6282 | 3.6998 | 2 | 0 | 0 | -14.6282 | 0 | -14.6282 | 14.6282 | 1 | 3.5905 | 0 | 0
5414 | 2021-08-14 14:30 | 1.0309 | 0 | 2.5139 | 0 | 3.5448 | 18.4319 | 0 | 0 | 1 | 18.4319 | 0.25 | 18.4319 | 0 | 0 | 18.4319 | -14.8871 | 0 | 0 | 2 | 0 | -14.8871 | 3.5905 | 2 | 0 | 0 | -14.8871 | 0 | -14.8871 | 14.8871 | 1 | 3.6541 | 0 | 0
5415 | 2021-08-14 15:30 | 0.87501 | 0 | 2.3135 | 0 | 3.1886 | 18.3327 | 0 | 0 | 1 | 18.3327 | 0.25 | 18.3327 | 0 | 0 | 18.3327 | -15.1442 | 0 | 0 | 2 | 0 | -15.1442 | 3.6541 | 2 | 0 | 0 | -15.1442 | 0 | -15.1442 | 15.1442 | 1 | 3.7172 | 0 | 0
5416 | 2021-08-14 16:30 | 0.76896 | 0 | 2.0277 | 0 | 2.7966 | 18.3879 | 0 | 0 | 1 | 18.3879 | 0.25 | 18.3879 | 0 | 0 | 18.3879 | -15.5913 | 0 | 0 | 2 | 0 | -15.5913 | 3.7172 | 2 | 0 | 0 | -15.5913 | 0 | -15.5913 | 15.5913 | 1 | 3.827 | 0 | 0
5417 | 2021-08-14 17:30 | 0.73129 | 0 | 1.4768 | 0 | 2.2081 | 18.4925 | 0 | 0 | 1 | 18.4925 | 0.25 | 18.4925 | 0 | 0 | 18.4925 | -16.2844 | 0 | 0 | 2 | 0 | -16.2844 | 3.827 | 2 | 0 | 0 | -16.2844 | 0 | -16.2844 | 16.2844 | 1 | 3.9971 | 0 | 0
5418 | 2021-08-14 18:30 | 0.57914 | 0 | 0.90372 | 0 | 1.4829 | 18.4465 | 0 | 0 | 1 | 18.4465 | 0.25 | 18.4465 | 0 | 0 | 18.4465 | -16.9637 | 0 | 0 | 2 | 0 | -16.9637 | 3.9971 | 2 | 0 | 0 | -16.9637 | 0 | -16.9637 | 16.9637 | 1 | 4.1638 | 0 | 0
5419 | 2021-08-14 19:30 | 0.40535 | 0 | 0.30932 | 0 | 0.71467 | 18.5555 | 0 | 0 | 1 | 18.5555 | 0.25 | 18.5555 | 0 | 0 | 18.5555 | -17.8408 | 0 | 0 | 2 | 0 | -17.8408 | 4.1638 | 2 | 0 | 0 | -17.8408 | 0 | -17.8408 | 17.8408 | 1 | 4.3791 | 0 | 0
5420 | 2021-08-14 20:30 | 0.42708 | 0 | 0.024583 | 0 | 0.45166 | 18.3411 | 0 | 0 | 1 | 18.3411 | 0.25 | 18.3411 | 0 | 0 | 18.3411 | -17.8894 | 0 | 0 | 2 | 0 | -17.8894 | 4.3791 | 2 | 0 | 0 | -17.8894 | 0 | -17.8894 | 17.8894 | 1 | 4.391 | 0 | 0
5421 | 2021-08-14 21:30 | 0.60237 | 0 | 4.6843e-05 | 0 | 0.60241 | 17.7933 | 0 | 0 | 1 | 17.7933 | 0.25 | 17.7933 | 0 | 0 | 17.7933 | -17.1909 | 0 | 0 | 2 | 0 | -17.1909 | 4.391 | 2 | 0 | 0 | -17.1909 | 0 | -17.1909 | 17.1909 | 1 | 4.2196 | 0 | 0
5422 | 2021-08-14 22:30 | 0.79668 | 0 | 5.9019e-05 | 0 | 0.79674 | 16.8064 | 0 | 0 | 1 | 16.8064 | 0.25 | 16.8064 | 0 | 0 | 16.8064 | -16.0096 | 0 | 0 | 2 | 0 | -16.0096 | 4.2196 | 2 | 0 | 0 | -16.0096 | 0 | -16.0096 | 16.0096 | 1 | 3.9296 | 0 | 0
5423 | 2021-08-14 23:30 | 0.93108 | 0 | 0 | 0 | 0.93108 | 15.7073 | 0 | 0 | 1 | 15.7073 | 0.25 | 15.7073 | 0 | 0 | 15.7073 | -14.7762 | 0 | 0 | 2 | 0 | -14.7762 | 3.9296 | 2 | 0 | 0 | -14.7762 | 0 | -14.7762 | 14.7762 | 1 | 3.6269 | 0 | 0
5424 | 2021-08-15 00:30 | 0.98719 | 0 | 0 | 0 | 0.98719 | 14.7702 | 0 | 0 | 1 | 14.7702 | 0.25 | 14.7702 | 0 | 0 | 14.7702 | -13.783 | 0 | 0 | 2 | 0 | -13.783 | 3.6269 | 2 | 0 | 0 | -13.783 | 0 | -13.783 | 13.783 | 1 | 3.3831 | 0 | 0
5425 | 2021-08-15 01:30 | 0.92268 | 0 | 2.3416e-05 | 0 | 0.92271 | 14.1183 | 0 | 0 | 1 | 14.1183 | 0.25 | 14.1183 | 0 | 0 | 14.1183 | -13.1956 | 0 | 0 | 2 | 0 | -13.1956 | 3.3831 | 2 | 0 | 0 | -13.1956 | 0 | -13.1956 | 13.1956 | 1 | 3.2389 | 0 | 0
5426 | 2021-08-15 02:30 | 0.92869 | 0 | 0 | 0 | 0.92869 | 13.7155 | 0 | 0 | 1 | 13.7155 | 0.25 | 13.7155 | 0 | 0 | 13.7155 | -12.7868 | 0 | 0 | 2 | 0 | -12.7868 | 3.2389 | 2 | 0 | 0 | -12.7868 | 0 | -12.7868 | 12.7868 | 1 | 3.1386 | 0 | 0
5427 | 2021-08-15 03:30 | 0.97552 | 0 | 0 | 0 | 0.97552 | 13.507 | 0 | 0 | 1 | 13.507 | 0.25 | 13.507 | 0 | 0 | 13.507 | -12.5315 | 0 | 0 | 2 | 0 | -12.5315 | 3.1386 | 2 | 0 | 0 | -12.5315 | 0 | -12.5315 | 12.5315 | 1 | 3.0759 | 0 | 0
5428 | 2021-08-15 04:30 | 1.0508 | 0 | 0 | 0 | 1.0508 | 13.2011 | 0 | 0 | 1 | 13.2011 | 0.25 | 13.2011 | 0 | 0 | 13.2011 | -12.1503 | 0 | 0 | 2 | 0 | -12.1503 | 3.0759 | 2 | 0 | 0 | -12.1503 | 0 | -12.1503 | 12.1503 | 1 | 2.9823 | 0 | 0
5429 | 2021-08-15 05:30 | 1.1389 | 0 | 0.0087909 | 0 | 1.1477 | 13.2256 | 0 | 0 | 1 | 13.2256 | 0.25 | 13.2256 | 0 | 0 | 13.2256 | -12.0779 | 0 | 0 | 2 | 0 | -12.0779 | 2.9823 | 2 | 0 | 0 | -12.0779 | 0 | -12.0779 | 12.0779 | 1 | 2.9646 | 0 | 0
5430 | 2021-08-15 06:30 | 1.2262 | 0 | 0.16624 | 0 | 1.3924 | 13.5369 | 0 | 0 | 1 | 13.5369 | 0.25 | 13.5369 | 0 | 0 | 13.5369 | -12.1444 | 0 | 0 | 2 | 0 | -12.1444 | 2.9646 | 2 | 0 | 0 | -12.1444 | 0 | -12.1444 | 12.1444 | 1 | 2.9809 | 0 | 0
5431 | 2021-08-15 07:30 | 1.1046 | 0 | 0.70232 | 0 | 1.8069 | 14.1725 | 0 | 0 | 1 | 14.1725 | 0.25 | 14.1725 | 0 | 0 | 14.1725 | -12.3655 | 0 | 0 | 2 | 0 | -12.3655 | 2.9809 | 2 | 0 | 0 | -12.3655 | 0 | -12.3655 | 12.3655 | 1 | 3.0352 | 0 | 0
5432 | 2021-08-15 08:30 | 0.99336 | 0 | 1.2929 | 0 | 2.2863 | 14.8947 | 0 | 0 | 1 | 14.8947 | 0.25 | 14.8947 | 0 | 0 | 14.8947 | -12.6084 | 0 | 0 | 2 | 0 | -12.6084 | 3.0352 | 2 | 0 | 0 | -12.6084 | 0 | -12.6084 | 12.6084 | 1 | 3.0948 | 0 | 0
5433 | 2021-08-15 09:30 | 1.2258 | 0 | 1.9105 | 0 | 3.1363 | 15.4067 | 0 | 0 | 1 | 15.4067 | 0.25 | 15.4067 | 0 | 0 | 15.4067 | -12.2704 | 0 | 0 | 2 | 0 | -12.2704 | 3.0948 | 2 | 0 | 0 | -12.2704 | 0 | -12.2704 | 12.2704 | 1 | 3.0118 | 0 | 0
5434 | 2021-08-15 10:30 | 1.5351 | 0 | 2.1981 | 0 | 3.7332 | 15.7359 | 0 | 0 | 1 | 15.7359 | 0.25 | 15.7359 | 0 | 0 | 15.7359 | -12.0027 | 0 | 0 | 2 | 0 | -12.0027 | 3.0118 | 2 | 0 | 0 | -12.0027 | 0 | -12.0027 | 12.0027 | 1 | 2.9461 | 0 | 0
5435 | 2021-08-15 11:30 | 1.7404 | 0 | 2.4545 | 0 | 4.195 | 15.9447 | 0 | 0 | 1 | 15.9447 | 0.26309 | 15.9447 | 0 | 0 | 15.9447 | -11.7497 | 0 | 0 | 2 | 0 | -11.7497 | 2.9461 | 2 | 0 | 0 | -11.7497 | 0 | -11.7497 | 11.7497 | 1 | 2.884 | 0 | 0
5436 | 2021-08-15 12:30 | 1.8168 | 0 | 2.5805 | 0 | 4.3973 | 16.0764 | 0 | 0 | 1 | 16.0764 | 0.27352 | 16.0764 | 0 | 0 | 16.0764 | -11.6792 | 0 | 0 | 2 | 0 | -11.6792 | 2.884 | 2 | 0 | 0 | -11.6792 | 0 | -11.6792 | 11.6792 | 1 | 2.8667 | 0 | 0
5437 | 2021-08-15 13:30 | 1.76 | 0 | 2.6181 | 0 | 4.3781 | 16.1608 | 0 | 0 | 1 | 16.1608 | 0.27091 | 16.1608 | 0 | 0 | 16.1608 | -11.7827 | 0 | 0 | 2 | 0 | -11.7827 | 2.8667 | 2 | 0 | 0 | -11.7827 | 0 | -11.7827 | 11.7827 | 1 | 2.8921 | 0 | 0
5438 | 2021-08-15 14:30 | 1.5689 | 0 | 2.6186 | 0 | 4.1875 | 16.1568 | 0 | 0 | 1 | 16.1568 | 0.25918 | 16.1568 | 0 | 0 | 16.1568 | -11.9694 | 0 | 0 | 2 | 0 | -11.9694 | 2.8921 | 2 | 0 | 0 | -11.9694 | 0 | -11.9694 | 11.9694 | 1 | 2.9379 | 0 | 0
5439 | 2021-08-15 15:30 | 1.3257 | 0 | 2.2949 | 0 | 3.6206 | 16.1826 | 0 | 0 | 1 | 16.1826 | 0.25 | 16.1826 | 0 | 0 | 16.1826 | -12.562 | 0 | 0 | 2 | 0 | -12.562 | 2.9379 | 2 | 0 | 0 | -12.562 | 0 | -12.562 | 12.562 | 1 | 3.0834 | 0 | 0
5440 | 2021-08-15 16:30 | 1.0945 | 0 | 1.8225 | 0 | 2.917 | 16.3534 | 0 | 0 | 1 | 16.3534 | 0.25 | 16.3534 | 0 | 0 | 16.3534 | -13.4364 | 0 | 0 | 2 | 0 | -13.4364 | 3.0834 | 2 | 0 | 0 | -13.4364 | 0 | -13.4364 | 13.4364 | 1 | 3.298 | 0 | 0
5441 | 2021-08-15 17:30 | 0.69025 | 0 | 1.3995 | 0 | 2.0897 | 16.6191 | 0 | 0 | 1 | 16.6191 | 0.25 | 16.6191 | 0 | 0 | 16.6191 | -14.5294 | 0 | 0 | 2 | 0 | -14.5294 | 3.298 | 2 | 0 | 0 | -14.5294 | 0 | -14.5294 | 14.5294 | 1 | 3.5663 | 0 | 0
5442 | 2021-08-15 18:30 | 0.33804 | 0 | 0.8819 | 0 | 1.2199 | 16.9266 | 0 | 0 | 1 | 16.9266 | 0.25 | 16.9266 | 0 | 0 | 16.9266 | -15.7066 | 0 | 0 | 2 | 0 | -15.7066 | 3.5663 | 2 | 0 | 0 | -15.7066 | 0 | -15.7066 | 15.7066 | 1 | 3.8553 | 0 | 0
5443 | 2021-08-15 19:30 | 0.14373 | 0 | 0.31064 | 0 | 0.45437 | 17.398 | 0 | 0 | 1 | 17.398 | 0.25 | 17.398 | 0 | 0 | 17.398 | -16.9436 | 0 | 0 | 2 | 0 | -16.9436 | 3.8553 | 2 | 0 | 0 | -16.9436 | 0 | -16.9436 | 16.9436 | 1 | 4.1589 | 0 | 0
5444 | 2021-08-15 20:30 | 0.086216 | 0 | 0.023669 | 0 | 0.10989 | 17.4962 | 0 | 0 | 1 | 17.4962 | 0.25 | 17.4962 | 0 | 0 | 17.4962 | -17.3863 | 0 | 0 | 2 | 0 | -17.3863 | 4.1589 | 2 | 0 | 0 | -17.3863 | 0 | -17.3863 | 17.3863 | 1 | 4.2675 | 0 | 0
5445 | 2021-08-15 21:30 | 0.12779 | 0 | 4.6774e-05 | 0 | 0.12784 | 17.1638 | 0 | 0 | 1 | 17.1638 | 0.25 | 17.1638 | 0 | 0 | 17.1638 | -17.0359 | 0 | 0 | 2 | 0 | -17.0359 | 4.2675 | 2 | 0 | 0 | -17.0359 | 0 | -17.0359 | 17.0359 | 1 | 4.1815 | 0 | 0
5446 | 2021-08-15 22:30 | 0.23987 | 0 | 0 | 0 | 0.23987 | 16.355 | 0 | 0 | 1 | 16.355 | 0.25 | 16.355 | 0 | 0 | 16.355 | -16.1152 | 0 | 0 | 2 | 0 | -16.1152 | 4.1815 | 2 | 0 | 0 | -16.1152 | 0 | -16.1152 | 16.1152 | 1 | 3.9555 | 0 | 0
5447 | 2021-08-15 23:30 | 0.58517 | 0 | 0 | 0 | 0.58517 | 15.384 | 0 | 0 | 1 | 15.384 | 0.25 | 15.384 | 0 | 0 | 15.384 | -14.7988 | 0 | 0 | 2 | 0 | -14.7988 | 3.9555 | 2 | 0 | 0 | -14.7988 | 0 | -14.7988 | 14.7988 | 1 | 3.6324 | 0 | 0
5448 | 2021-08-16 00:30 | 1.0674 | 0 | 0 | 0 | 1.0674 | 14.6544 | 0 | 0 | 1 | 14.6544 | 0.25 | 14.6544 | 0 | 0 | 14.6544 | -13.587 | 0 | 0 | 2 | 0 | -13.587 | 3.6324 | 2 | 0 | 0 | -13.587 | 0 | -13.587 | 13.587 | 1 | 3.335 | 0 | 0
5449 | 2021-08-16 01:30 | 1.7748 | 0 | 0 | 0 | 1.7748 | 14.1928 | 0 | 0 | 1 | 14.1928 | 0.25 | 14.1928 | 0 | 0 | 14.1928 | -12.418 | 0 | 0 | 2 | 0 | -12.418 | 3.335 | 2 | 0 | 0 | -12.418 | 0 | -12.418 | 12.418 | 1 | 3.048 | 0 | 0
5450 | 2021-08-16 02:30 | 2.2242 | 0 | 0 | 0 | 2.2242 | 14.0532 | 0 | 0 | 1 | 14.0532 | 0.25 | 14.0532 | 0 | 0 | 14.0532 | -11.829 | 0 | 0 | 2 | 0 | -11.829 | 3.048 | 2 | 0 | 0 | -11.829 | 0 | -11.829 | 11.829 | 1 | 2.9035 | 0 | 0
5451 | 2021-08-16 03:30 | 2.4322 | 0 | 0 | 0 | 2.4322 | 14.194 | 0 | 0 | 1 | 14.194 | 0.25 | 14.194 | 0 | 0 | 14.194 | -11.7618 | 0 | 0 | 2 | 0 | -11.7618 | 2.9035 | 2 | 0 | 0 | -11.7618 | 0 | -11.7618 | 11.7618 | 1 | 2.887 | 0 | 0
5452 | 2021-08-16 04:30 | 2.6508 | 0 | 0 | 0 | 2.6508 | 14.6359 | 0 | 0 | 1 | 14.6359 | 0.25 | 14.6359 | 0 | 0 | 14.6359 | -11.9851 | 0 | 0 | 2 | 0 | -11.9851 | 2.887 | 2 | 0 | 0 | -11.9851 | 0 | -11.9851 | 11.9851 | 1 | 2.9418 | 0 | 0
5453 | 2021-08-16 05:30 | 2.5373 | 0 | 0.0066041 | 0 | 2.5439 | 16.1417 | 0 | 0 | 1 | 16.1417 | 0.25 | 16.1417 | 0 | 0 | 16.1417 | -13.5977 | 0 | 0 | 2 | 0 | -13.5977 | 2.9418 | 2 | 0 | 0 | -13.5977 | 0 | -13.5977 | 13.5977 | 1 | 3.3376 | 0 | 0
5454 | 2021-08-16 06:30 | 2.4946 | 0 | 0.10002 | 0 | 2.5946 | 17.8755 | 0 | 0 | 1 | 17.8755 | 0.25 | 17.8755 | 0 | 0 | 17.8755 | -15.2808 | 0 | 0 | 2 | 0 | -15.2808 | 3.3376 | 2 | 0 | 0 | -15.2808 | 0 | -15.2808 | 15.2808 | 1 | 3.7508 | 0 | 0
5455 | 2021-08-16 07:30 | 1.8645 | 0 | 0.50704 | 0 | 2.3715 | 19.7564 | 0 | 0 | 1 | 19.7564 | 0.25 | 19.7564 | 0 | 0 | 19.7564 | -17.3848 | 0 | 0 | 2 | 0 | -17.3848 | 3.7508 | 2 | 0 | 0 | -17.3848 | 0 | -17.3848 | 17.3848 | 1 | 4.2672 | 0 | 0
5456 | 2021-08-16 08:30 | 1.0896 | 0 | 1.0906 | 0 | 2.1802 | 21.0689 | 0 | 0 | 1 | 21.0689 | 0.25 | 21.0689 | 0 | 0 | 21.0689 | -18.8888 | 0 | 0 | 2 | 0 | -18.8888 | 4.2672 | 2 | 0 | 0 | -18.8888 | 0 | -18.8888 | 18.8888 | 1 | 4.6363 | 0 | 0
5457 | 2021-08-16 09:30 | 0.71264 | 0 | 1.7361 | 0 | 2.4488 | 21.7775 | 0 | 0 | 1 | 21.7775 | 0.25 | 21.7775 | 0 | 0 | 21.7775 | -19.3287 | 0 | 0 | 2 | 0 | -19.3287 | 4.6363 | 2 | 0 | 0 | -19.3287 | 0 | -19.3287 | 19.3287 | 1 | 4.7443 | 0 | 0
5458 | 2021-08-16 10:30 | 0.73807 | 0 | 2.225 | 0 | 2.963 | 22.1424 | 0 | 0 | 1 | 22.1424 | 0.25 | 22.1424 | 0 | 0 | 22.1424 | -19.1794 | 0 | 0 | 2 | 0 | -19.1794 | 4.7443 | 2 | 0 | 0 | -19.1794 | 0 | -19.1794 | 19.1794 | 1 | 4.7077 | 0 | 0
5459 | 2021-08-16 11:30 | 0.97783 | 0 | 2.3688 | 0 | 3.3467 | 22.3525 | 0 | 0 | 1 | 22.3525 | 0.25 | 22.3525 | 0 | 0 | 22.3525 | -19.0058 | 0 | 0 | 2 | 0 | -19.0058 | 4.7077 | 2 | 0 | 0 | -19.0058 | 0 | -19.0058 | 19.0058 | 1 | 4.6651 | 0 | 0
5460 | 2021-08-16 12:30 | 1.3169 | 0 | 2.5762 | 0 | 3.8931 | 22.478 | 0 | 0 | 1 | 22.478 | 0.25 | 22.478 | 0 | 0 | 22.478 | -18.585 | 0 | 0 | 2 | 0 | -18.585 | 4.6651 | 2 | 0 | 0 | -18.585 | 0 | -18.585 | 18.585 | 1 | 4.5618 | 0 | 0
5461 | 2021-08-16 13:30 | 1.743 | 0 | 2.5215 | 0 | 4.2645 | 22.4945 | 0 | 0 | 1 | 22.4945 | 0.25 | 22.4945 | 0 | 0 | 22.4945 | -18.23 | 0 | 0 | 2 | 0 | -18.23 | 4.5618 | 2 | 0 | 0 | -18.23 | 0 | -18.23 | 18.23 | 1 | 4.4746 | 0 | 0
5462 | 2021-08-16 14:30 | 2.0478 | 0 | 2.42 | 0 | 4.4678 | 22.4929 | 0 | 0 | 1 | 22.4929 | 0.25 | 22.4929 | 0 | 0 | 22.4929 | -18.0251 | 0 | 0 | 2 | 0 | -18.0251 | 4.4746 | 2 | 0 | 0 | -18.0251 | 0 | -18.0251 | 18.0251 | 1 | 4.4243 | 0 | 0
5463 | 2021-08-16 15:30 | 2.0205 | 0 | 2.146 | 0 | 4.1666 | 22.3779 | 0 | 0 | 1 | 22.3779 | 0.25 | 22.3779 | 0 | 0 | 22.3779 | -18.2113 | 0 | 0 | 2 | 0 | -18.2113 | 4.4243 | 2 | 0 | 0 | -18.2113 | 0 | -18.2113 | 18.2113 | 1 | 4.47 | 0 | 0
5464 | 2021-08-16 16:30 | 1.9085 | 0 | 1.7012 | 0 | 3.6097 | 22.0896 | 0 | 0 | 1 | 22.0896 | 0.25 | 22.0896 | 0 | 0 | 22.0896 | -18.4799 | 0 | 0 | 2 | 0 | -18.4799 | 4.47 | 2 | 0 | 0 | -18.4799 | 0 | -18.4799 | 18.4799 | 1 | 4.536 | 0 | 0
5465 | 2021-08-16 17:30 | 1.738 | 0 | 0.88533 | 0 | 2.6233 | 21.9263 | 0 | 0 | 1 | 21.9263 | 0.25 | 21.9263 | 0 | 0 | 21.9263 | -19.303 | 0 | 0 | 2 | 0 | -19.303 | 4.536 | 2 | 0 | 0 | -19.303 | 0 | -19.303 | 19.303 | 1 | 4.738 | 0 | 0
5466 | 2021-08-16 18:30 | 1.8992 | 0 | 0.50661 | 0 | 2.4058 | 21.7677 | 0 | 0 | 1 | 21.7677 | 0.25 | 21.7677 | 0 | 0 | 21.7677 | -19.3619 | 0 | 0 | 2 | 0 | -19.3619 | 4.738 | 2 | 0 | 0 | -19.3619 | 0 | -19.3619 | 19.3619 | 1 | 4.7525 | 0 | 0
5467 | 2021-08-16 19:30 | 1.7764 | 0 | 0.19919 | 0 | 1.9756 | 21.8509 | 0 | 0 | 1 | 21.8509 | 0.25 | 21.8509 | 0 | 0 | 21.8509 | -19.8753 | 0 | 0 | 2 | 0 | -19.8753 | 4.7525 | 2 | 0 | 0 | -19.8753 | 0 | -19.8753 | 19.8753 | 1 | 4.8785 | 0 | 0
5468 | 2021-08-16 20:30 | 1.8299 | 0 | 0.021276 | 0 | 1.8511 | 21.346 | 0 | 0 | 1 | 21.346 | 0.25 | 21.346 | 0 | 0 | 21.346 | -19.4949 | 0 | 0 | 2 | 0 | -19.4949 | 4.8785 | 2 | 0 | 0 | -19.4949 | 0 | -19.4949 | 19.4949 | 1 | 4.7851 | 0 | 0
5469 | 2021-08-16 21:30 | 1.7362 | 0 | 0 | 0 | 1.7362 | 20.4164 | 0 | 0 | 1 | 20.4164 | 0.25 | 20.4164 | 0 | 0 | 20.4164 | -18.6803 | 0 | 0 | 2 | 0 | -18.6803 | 4.7851 | 2 | 0 | 0 | -18.6803 | 0 | -18.6803 | 18.6803 | 1 | 4.5852 | 0 | 0
5470 | 2021-08-16 22:30 | 1.8749 | 0 | 0 | 0 | 1.8749 | 19.0584 | 0 | 0 | 1 | 19.0584 | 0.25 | 19.0584 | 0 | 0 | 19.0584 | -17.1835 | 0 | 0 | 2 | 0 | -17.1835 | 4.5852 | 2 | 0 | 0 | -17.1835 | 0 | -17.1835 | 17.1835 | 1 | 4.2178 | 0 | 0
5471 | 2021-08-16 23:30 | 1.8009 | 0 | 0 | 0 | 1.8009 | 17.7946 | 0 | 0 | 1 | 17.7946 | 0.25 | 17.7946 | 0 | 0 | 17.7946 | -15.9937 | 0 | 0 | 2 | 0 | -15.9937 | 4.2178 | 2 | 0 | 0 | -15.9937 | 0 | -15.9937 | 15.9937 | 1 | 3.9257 | 0 | 0
5472 | 2021-08-17 00:30 | 2.0428 | 0 | 0 | 0 | 2.0428 | 16.9079 | 0 | 0 | 1 | 16.9079 | 0.25 | 16.9079 | 0 | 0 | 16.9079 | -14.8651 | 0 | 0 | 2 | 0 | -14.8651 | 3.9257 | 2 | 0 | 0 | -14.8651 | 0 | -14.8651 | 14.8651 | 1 | 3.6487 | 0 | 0
5473 | 2021-08-17 01:30 | 2.1811 | 0 | 0 | 0 | 2.1811 | 16.3613 | 0 | 0 | 1 | 16.3613 | 0.25 | 16.3613 | 0 | 0 | 16.3613 | -14.1802 | 0 | 0 | 2 | 0 | -14.1802 | 3.6487 | 2 | 0 | 0 | -14.1802 | 0 | -14.1802 | 14.1802 | 1 | 3.4806 | 0 | 0
5474 | 2021-08-17 02:30 | 2.2791 | 0 | 0 | 0 | 2.2791 | 16.1318 | 0 | 0 | 1 | 16.1318 | 0.25 | 16.1318 | 0 | 0 | 16.1318 | -13.8527 | 0 | 0 | 2 | 0 | -13.8527 | 3.4806 | 2 | 0 | 0 | -13.8527 | 0 | -13.8527 | 13.8527 | 1 | 3.4002 | 0 | 0
5475 | 2021-08-17 03:30 | 2.3912 | 0 | 0 | 0 | 2.3912 | 16.1208 | 0 | 0 | 1 | 16.1208 | 0.25 | 16.1208 | 0 | 0 | 16.1208 | -13.7295 | 0 | 0 | 2 | 0 | -13.7295 | 3.4002 | 2 | 0 | 0 | -13.7295 | 0 | -13.7295 | 13.7295 | 1 | 3.37 | 0 | 0
5476 | 2021-08-17 04:30 | 2.5649 | 0 | 0 | 0 | 2.5649 | 16.2903 | 0 | 0 | 1 | 16.2903 | 0.25 | 16.2903 | 0 | 0 | 16.2903 | -13.7253 | 0 | 0 | 2 | 0 | -13.7253 | 3.37 | 2 | 0 | 0 | -13.7253 | 0 | -13.7253 | 13.7253 | 1 | 3.3689 | 0 | 0
5477 | 2021-08-17 05:30 | 2.6761 | 0 | 0.0036179 | 0 | 2.6797 | 17.3468 | 0 | 0 | 1 | 17.3468 | 0.25 | 17.3468 | 0 | 0 | 17.3468 | -14.6671 | 0 | 0 | 2 | 0 | -14.6671 | 3.3689 | 2 | 0 | 0 | -14.6671 | 0 | -14.6671 | 14.6671 | 1 | 3.6001 | 0 | 0
5478 | 2021-08-17 06:30 | 2.9426 | 0 | 0.05192 | 0 | 2.9945 | 18.6141 | 0 | 0 | 1 | 18.6141 | 0.25 | 18.6141 | 0 | 0 | 18.6141 | -15.6195 | 0 | 0 | 2 | 0 | -15.6195 | 3.6001 | 2 | 0 | 0 | -15.6195 | 0 | -15.6195 | 15.6195 | 1 | 3.8339 | 0 | 0
5479 | 2021-08-17 07:30 | 3.2851 | 0 | 0.16321 | 0 | 3.4483 | 20.0603 | 0 | 0 | 1 | 20.0603 | 0.25 | 20.0603 | 0 | 0 | 20.0603 | -16.612 | 0 | 0 | 2 | 0 | -16.612 | 3.8339 | 2 | 0 | 0 | -16.612 | 0 | -16.612 | 16.612 | 1 | 4.0775 | 0 | 0
5480 | 2021-08-17 08:30 | 3.776 | 0 | 0.51307 | 0 | 4.2891 | 21.0168 | 0 | 0 | 1 | 21.0168 | 0.25 | 21.0168 | 0 | 0 | 21.0168 | -16.7277 | 0 | 0 | 2 | 0 | -16.7277 | 4.0775 | 2 | 0 | 0 | -16.7277 | 0 | -16.7277 | 16.7277 | 1 | 4.1059 | 0 | 0
5481 | 2021-08-17 09:30 | 4.1913 | 0 | 0.84694 | 0 | 5.0382 | 21.583 | 0 | 0 | 1 | 21.583 | 0.25 | 21.583 | 0 | 0 | 21.583 | -16.5448 | 0 | 0 | 2 | 0 | -16.5448 | 4.1059 | 2 | 0 | 0 | -16.5448 | 0 | -16.5448 | 16.5448 | 1 | 4.061 | 0 | 0
5482 | 2021-08-17 10:30 | 4.3485 | 0 | 1.2513 | 0 | 5.5998 | 21.8939 | 0 | 0 | 1 | 21.8939 | 0.25577 | 21.8939 | 0 | 0 | 21.8939 | -16.2941 | 0 | 0 | 2 | 0 | -16.2941 | 4.061 | 2 | 0 | 0 | -16.2941 | 0 | -16.2941 | 16.2941 | 1 | 3.9995 | 0 | 0
5483 | 2021-08-17 11:30 | 4.4342 | 0 | 1.3374 | 0 | 5.7717 | 21.9932 | 0 | 0 | 1 | 21.9932 | 0.26243 | 21.9932 | 0 | 0 | 21.9932 | -16.2216 | 0 | 0 | 2 | 0 | -16.2216 | 3.9995 | 2 | 0 | 0 | -16.2216 | 0 | -16.2216 | 16.2216 | 1 | 3.9817 | 0 | 0
5484 | 2021-08-17 12:30 | 4.5343 | 0 | 1.4502 | 0 | 5.9844 | 21.9704 | 0 | 0 | 1 | 21.9704 | 0.27239 | 21.9704 | 0 | 0 | 21.9704 | -15.986 | 0 | 0 | 2 | 0 | -15.986 | 3.9817 | 2 | 0 | 0 | -15.986 | 0 | -15.986 | 15.986 | 1 | 3.9238 | 0 | 0
5485 | 2021-08-17 13:30 | 4.5317 | 0 | 1.5582 | 0 | 6.09 | 21.7625 | 0 | 0 | 1 | 21.7625 | 0.27984 | 21.7625 | 0 | 0 | 21.7625 | -15.6725 | 0 | 0 | 2 | 0 | -15.6725 | 3.9238 | 2 | 0 | 0 | -15.6725 | 0 | -15.6725 | 15.6725 | 1 | 3.8469 | 0 | 0
5486 | 2021-08-17 14:30 | 4.5554 | 0 | 1.6043 | 0 | 6.1597 | 21.5175 | 0 | 0 | 1 | 21.5175 | 0.28626 | 21.5175 | 0 | 0 | 21.5175 | -15.3578 | 0 | 0 | 2 | 0 | -15.3578 | 3.8469 | 2 | 0 | 0 | -15.3578 | 0 | -15.3578 | 15.3578 | 1 | 3.7697 | 0 | 0
5487 | 2021-08-17 15:30 | 4.4446 | 0 | 1.4157 | 0 | 5.8603 | 21.2672 | 0 | 0 | 1 | 21.2672 | 0.27555 | 21.2672 | 0 | 0 | 21.2672 | -15.4069 | 0 | 0 | 2 | 0 | -15.4069 | 3.7697 | 2 | 0 | 0 | -15.4069 | 0 | -15.4069 | 15.4069 | 1 | 3.7817 | 0 | 0
5488 | 2021-08-17 16:30 | 4.4551 | 0 | 1.2847 | 0 | 5.7398 | 21.0133 | 0 | 0 | 1 | 21.0133 | 0.27315 | 21.0133 | 0 | 0 | 21.0133 | -15.2735 | 0 | 0 | 2 | 0 | -15.2735 | 3.7817 | 2 | 0 | 0 | -15.2735 | 0 | -15.2735 | 15.2735 | 1 | 3.7489 | 0 | 0
5489 | 2021-08-17 17:30 | 4.2582 | 0 | 0.9907 | 0 | 5.2489 | 20.8133 | 0 | 0 | 1 | 20.8133 | 0.25219 | 20.8133 | 0 | 0 | 20.8133 | -15.5645 | 0 | 0 | 2 | 0 | -15.5645 | 3.7489 | 2 | 0 | 0 | -15.5645 | 0 | -15.5645 | 15.5645 | 1 | 3.8204 | 0 | 0
5490 | 2021-08-17 18:30 | 4.1524 | 0 | 0.47596 | 0 | 4.6283 | 20.8987 | 0 | 0 | 1 | 20.8987 | 0.25 | 20.8987 | 0 | 0 | 20.8987 | -16.2704 | 0 | 0 | 2 | 0 | -16.2704 | 3.8204 | 2 | 0 | 0 | -16.2704 | 0 | -16.2704 | 16.2704 | 1 | 3.9936 | 0 | 0
5491 | 2021-08-17 19:30 | 4.2056 | 0 | 0.16581 | 0 | 4.3714 | 21.1923 | 0 | 0 | 1 | 21.1923 | 0.25 | 21.1923 | 0 | 0 | 21.1923 | -16.8209 | 0 | 0 | 2 | 0 | -16.8209 | 3.9936 | 2 | 0 | 0 | -16.8209 | 0 | -16.8209 | 16.8209 | 1 | 4.1288 | 0 | 0
5492 | 2021-08-17 20:30 | 4.2557 | 0 | 0.009841 | 0 | 4.2655 | 20.9237 | 0 | 0 | 1 | 20.9237 | 0.25 | 20.9237 | 0 | 0 | 20.9237 | -16.6582 | 0 | 0 | 2 | 0 | -16.6582 | 4.1288 | 2 | 0 | 0 | -16.6582 | 0 | -16.6582 | 16.6582 | 1 | 4.0888 | 0 | 0
5493 | 2021-08-17 21:30 | 4.2821 | 0 | 9.3274e-05 | 0 | 4.2822 | 20.0491 | 0 | 0 | 1 | 20.0491 | 0.25 | 20.0491 | 0 | 0 | 20.0491 | -15.7668 | 0 | 0 | 2 | 0 | -15.7668 | 4.0888 | 2 | 0 | 0 | -15.7668 | 0 | -15.7668 | 15.7668 | 1 | 3.87 | 0 | 0
5494 | 2021-08-17 22:30 | 4.1132 | 0 | 6.9951e-05 | 0 | 4.1133 | 18.7354 | 0 | 0 | 1 | 18.7354 | 0.25 | 18.7354 | 0 | 0 | 18.7354 | -14.6221 | 0 | 0 | 2 | 0 | -14.6221 | 3.87 | 2 | 0 | 0 | -14.6221 | 0 | -14.6221 | 14.6221 | 1 | 3.5891 | 0 | 0
5495 | 2021-08-17 23:30 | 4.1609 | 0 | 5.8755e-05 | 0 | 4.161 | 17.4462 | 0 | 0 | 1 | 17.4462 | 0.25 | 17.4462 | 0 | 0 | 17.4462 | -13.2852 | 0 | 0 | 2 | 0 | -13.2852 | 3.5891 | 2 | 0 | 0 | -13.2852 | 0 | -13.2852 | 13.2852 | 1 | 3.2609 | 0 | 0
5496 | 2021-08-18 00:30 | 4.1562 | 0 | 3.5437e-05 | 0 | 4.1562 | 16.5035 | 0 | 0 | 1 | 16.5035 | 0.25184 | 16.5035 | 0 | 0 | 16.5035 | -12.3473 | 0 | 0 | 2 | 0 | -12.3473 | 3.2609 | 2 | 0 | 0 | -12.3473 | 0 | -12.3473 | 12.3473 | 1 | 3.0307 | 0 | 0
5497 | 2021-08-18 01:30 | 3.9928 | 0 | 3.5435e-05 | 0 | 3.9928 | 15.9603 | 0 | 0 | 1 | 15.9603 | 0.25017 | 15.9603 | 0 | 0 | 15.9603 | -11.9675 | 0 | 0 | 2 | 0 | -11.9675 | 3.0307 | 2 | 0 | 0 | -11.9675 | 0 | -11.9675 | 11.9675 | 1 | 2.9375 | 0 | 0
5498 | 2021-08-18 02:30 | 4.1245 | 0 | 0 | 0 | 4.1245 | 15.7591 | 0 | 0 | 1 | 15.7591 | 0.26172 | 15.7591 | 0 | 0 | 15.7591 | -11.6346 | 0 | 0 | 2 | 0 | -11.6346 | 2.9375 | 2 | 0 | 0 | -11.6346 | 0 | -11.6346 | 11.6346 | 1 | 2.8558 | 0 | 0
5499 | 2021-08-18 03:30 | 4.2919 | 0 | 2.331e-05 | 0 | 4.2919 | 15.8196 | 0 | 0 | 1 | 15.8196 | 0.2713 | 15.8196 | 0 | 0 | 15.8196 | -11.5277 | 0 | 0 | 2 | 0 | -11.5277 | 2.8558 | 2 | 0 | 0 | -11.5277 | 0 | -11.5277 | 11.5277 | 1 | 2.8295 | 0 | 0
5500 | 2021-08-18 04:30 | 4.2574 | 0 | 8.2046e-05 | 0 | 4.2575 | 16.1046 | 0 | 0 | 1 | 16.1046 | 0.26437 | 16.1046 | 0 | 0 | 16.1046 | -11.8471 | 0 | 0 | 2 | 0 | -11.8471 | 2.8295 | 2 | 0 | 0 | -11.8471 | 0 | -11.8471 | 11.8471 | 1 | 2.9079 | 0 | 0
5501 | 2021-08-18 05:30 | 4.2399 | 0 | 0.0061419 | 0 | 4.2461 | 17.1752 | 0 | 0 | 1 | 17.1752 | 0.25 | 17.1752 | 0 | 0 | 17.1752 | -12.9291 | 0 | 0 | 2 | 0 | -12.9291 | 2.9079 | 2 | 0 | 0 | -12.9291 | 0 | -12.9291 | 12.9291 | 1 | 3.1735 | 0 | 0
5502 | 2021-08-18 06:30 | 4.1324 | 0 | 0.091847 | 0 | 4.2242 | 18.5238 | 0 | 0 | 1 | 18.5238 | 0.25 | 18.5238 | 0 | 0 | 18.5238 | -14.2996 | 0 | 0 | 2 | 0 | -14.2996 | 3.1735 | 2 | 0 | 0 | -14.2996 | 0 | -14.2996 | 14.2996 | 1 | 3.5099 | 0 | 0
5503 | 2021-08-18 07:30 | 4.0445 | 0 | 0.42051 | 0 | 4.465 | 19.9251 | 0 | 0 | 1 | 19.9251 | 0.25 | 19.9251 | 0 | 0 | 19.9251 | -15.4601 | 0 | 0 | 2 | 0 | -15.4601 | 3.5099 | 2 | 0 | 0 | -15.4601 | 0 | -15.4601 | 15.4601 | 1 | 3.7948 | 0 | 0
5504 | 2021-08-18 08:30 | 3.8974 | 0 | 0.86348 | 0 | 4.7609 | 20.8482 | 0 | 0 | 1 | 20.8482 | 0.25 | 20.8482 | 0 | 0 | 20.8482 | -16.0873 | 0 | 0 | 2 | 0 | -16.0873 | 3.7948 | 2 | 0 | 0 | -16.0873 | 0 | -16.0873 | 16.0873 | 1 | 3.9487 | 0 | 0
5505 | 2021-08-18 09:30 | 3.8372 | 0 | 1.3195 | 0 | 5.1567 | 21.2942 | 0 | 0 | 1 | 21.2942 | 0.25 | 21.2942 | 0 | 0 | 21.2942 | -16.1375 | 0 | 0 | 2 | 0 | -16.1375 | 3.9487 | 2 | 0 | 0 | -16.1375 | 0 | -16.1375 | 16.1375 | 1 | 3.961 | 0 | 0
5506 | 2021-08-18 10:30 | 3.7523 | 0 | 1.7543 | 0 | 5.5065 | 21.6731 | 0 | 0 | 1 | 21.6731 | 0.25407 | 21.6731 | 0 | 0 | 21.6731 | -16.1666 | 0 | 0 | 2 | 0 | -16.1666 | 3.961 | 2 | 0 | 0 | -16.1666 | 0 | -16.1666 | 16.1666 | 1 | 3.9682 | 0 | 0
5507 | 2021-08-18 11:30 | 3.8238 | 0 | 2.103 | 0 | 5.9267 | 21.8208 | 0 | 0 | 1 | 21.8208 | 0.27161 | 21.8208 | 0 | 0 | 21.8208 | -15.8941 | 0 | 0 | 2 | 0 | -15.8941 | 3.9682 | 2 | 0 | 0 | -15.8941 | 0 | -15.8941 | 15.8941 | 1 | 3.9013 | 0 | 0
5508 | 2021-08-18 12:30 | 3.7705 | 0 | 2.2714 | 0 | 6.0419 | 21.823 | 0 | 0 | 1 | 21.823 | 0.27686 | 21.823 | 0 | 0 | 21.823 | -15.781 | 0 | 0 | 2 | 0 | -15.781 | 3.9013 | 2 | 0 | 0 | -15.781 | 0 | -15.781 | 15.781 | 1 | 3.8735 | 0 | 0
5509 | 2021-08-18 13:30 | 3.8035 | 0 | 2.1614 | 0 | 5.9649 | 21.7108 | 0 | 0 | 1 | 21.7108 | 0.27474 | 21.7108 | 0 | 0 | 21.7108 | -15.7459 | 0 | 0 | 2 | 0 | -15.7459 | 3.8735 | 2 | 0 | 0 | -15.7459 | 0 | -15.7459 | 15.7459 | 1 | 3.8649 | 0 | 0
5510 | 2021-08-18 14:30 | 3.8152 | 0 | 2.1892 | 0 | 6.0043 | 21.5458 | 0 | 0 | 1 | 21.5458 | 0.27868 | 21.5458 | 0 | 0 | 21.5458 | -15.5414 | 0 | 0 | 2 | 0 | -15.5414 | 3.8649 | 2 | 0 | 0 | -15.5414 | 0 | -15.5414 | 15.5414 | 1 | 3.8147 | 0 | 0
5511 | 2021-08-18 15:30 | 3.7111 | 0 | 1.8676 | 0 | 5.5788 | 21.3942 | 0 | 0 | 1 | 21.3942 | 0.26076 | 21.3942 | 0 | 0 | 21.3942 | -15.8154 | 0 | 0 | 2 | 0 | -15.8154 | 3.8147 | 2 | 0 | 0 | -15.8154 | 0 | -15.8154 | 15.8154 | 1 | 3.882 | 0 | 0
5512 | 2021-08-18 16:30 | 3.6097 | 0 | 1.4955 | 0 | 5.1053 | 21.2102 | 0 | 0 | 1 | 21.2102 | 0.25 | 21.2102 | 0 | 0 | 21.2102 | -16.105 | 0 | 0 | 2 | 0 | -16.105 | 3.882 | 2 | 0 | 0 | -16.105 | 0 | -16.105 | 16.105 | 1 | 3.953 | 0 | 0
5513 | 2021-08-18 17:30 | 3.2778 | 0 | 1.0074 | 0 | 4.2852 | 21.1594 | 0 | 0 | 1 | 21.1594 | 0.25 | 21.1594 | 0 | 0 | 21.1594 | -16.8742 | 0 | 0 | 2 | 0 | -16.8742 | 3.953 | 2 | 0 | 0 | -16.8742 | 0 | -16.8742 | 16.8742 | 1 | 4.1419 | 0 | 0
5514 | 2021-08-18 18:30 | 3.0129 | 0 | 0.56851 | 0 | 3.5814 | 21.1907 | 0 | 0 | 1 | 21.1907 | 0.25 | 21.1907 | 0 | 0 | 21.1907 | -17.6093 | 0 | 0 | 2 | 0 | -17.6093 | 4.1419 | 2 | 0 | 0 | -17.6093 | 0 | -17.6093 | 17.6093 | 1 | 4.3223 | 0 | 0
5515 | 2021-08-18 19:30 | 2.9173 | 0 | 0.17285 | 0 | 3.0902 | 21.5218 | 0 | 0 | 1 | 21.5218 | 0.25 | 21.5218 | 0 | 0 | 21.5218 | -18.4316 | 0 | 0 | 2 | 0 | -18.4316 | 4.3223 | 2 | 0 | 0 | -18.4316 | 0 | -18.4316 | 18.4316 | 1 | 4.5241 | 0 | 0
5516 | 2021-08-18 20:30 | 3.0085 | 0 | 0.007009 | 0 | 3.0155 | 21.1058 | 0 | 0 | 1 | 21.1058 | 0.25 | 21.1058 | 0 | 0 | 21.1058 | -18.0904 | 0 | 0 | 2 | 0 | -18.0904 | 4.5241 | 2 | 0 | 0 | -18.0904 | 0 | -18.0904 | 18.0904 | 1 | 4.4404 | 0 | 0
5517 | 2021-08-18 21:30 | 3.3243 | 0 | 0 | 0 | 3.3243 | 20.2822 | 0 | 0 | 1 | 20.2822 | 0.25 | 20.2822 | 0 | 0 | 20.2822 | -16.9579 | 0 | 0 | 2 | 0 | -16.9579 | 4.4404 | 2 | 0 | 0 | -16.9579 | 0 | -16.9579 | 16.9579 | 1 | 4.1624 | 0 | 0
5518 | 2021-08-18 22:30 | 3.609 | 0 | 5.8673e-05 | 0 | 3.6091 | 18.9192 | 0 | 0 | 1 | 18.9192 | 0.25 | 18.9192 | 0 | 0 | 18.9192 | -15.3101 | 0 | 0 | 2 | 0 | -15.3101 | 4.1624 | 2 | 0 | 0 | -15.3101 | 0 | -15.3101 | 15.3101 | 1 | 3.7579 | 0 | 0
5519 | 2021-08-18 23:30 | 3.4551 | 0 | 9.3125e-05 | 0 | 3.4552 | 17.6539 | 0 | 0 | 1 | 17.6539 | 0.25 | 17.6539 | 0 | 0 | 17.6539 | -14.1987 | 0 | 0 | 2 | 0 | -14.1987 | 3.7579 | 2 | 0 | 0 | -14.1987 | 0 | -14.1987 | 14.1987 | 1 | 3.4851 | 0 | 0
5520 | 2021-08-19 00:30 | 3.4159 | 0 | 6.984e-05 | 0 | 3.416 | 16.7134 | 0 | 0 | 1 | 16.7134 | 0.25 | 16.7134 | 0 | 0 | 16.7134 | -13.2974 | 0 | 0 | 2 | 0 | -13.2974 | 3.4851 | 2 | 0 | 0 | -13.2974 | 0 | -13.2974 | 13.2974 | 1 | 3.2639 | 0 | 0
5521 | 2021-08-19 01:30 | 3.3033 | 0 | 9.3114e-05 | 0 | 3.3034 | 16.1576 | 0 | 0 | 1 | 16.1576 | 0.25 | 16.1576 | 0 | 0 | 16.1576 | -12.8542 | 0 | 0 | 2 | 0 | -12.8542 | 3.2639 | 2 | 0 | 0 | -12.8542 | 0 | -12.8542 | 12.8542 | 1 | 3.1551 | 0 | 0
5522 | 2021-08-19 02:30 | 3.3777 | 0 | 8.1935e-05 | 0 | 3.3778 | 15.9096 | 0 | 0 | 1 | 15.9096 | 0.25 | 15.9096 | 0 | 0 | 15.9096 | -12.5318 | 0 | 0 | 2 | 0 | -12.5318 | 3.1551 | 2 | 0 | 0 | -12.5318 | 0 | -12.5318 | 12.5318 | 1 | 3.076 | 0 | 0
5523 | 2021-08-19 03:30 | 3.5314 | 0 | 1.2103e-05 | 0 | 3.5314 | 15.926 | 0 | 0 | 1 | 15.926 | 0.25 | 15.926 | 0 | 0 | 15.926 | -12.3946 | 0 | 0 | 2 | 0 | -12.3946 | 3.076 | 2 | 0 | 0 | -12.3946 | 0 | -12.3946 | 12.3946 | 1 | 3.0423 | 0 | 0
5524 | 2021-08-19 04:30 | 3.5925 | 0 | 6.9823e-05 | 0 | 3.5926 | 16.1735 | 0 | 0 | 1 | 16.1735 | 0.25 | 16.1735 | 0 | 0 | 16.1735 | -12.5809 | 0 | 0 | 2 | 0 | -12.5809 | 3.0423 | 2 | 0 | 0 | -12.5809 | 0 | -12.5809 | 12.5809 | 1 | 3.088 | 0 | 0
5525 | 2021-08-19 05:30 | 3.5152 | 0 | 0.005376 | 0 | 3.5206 | 17.3002 | 0 | 0 | 1 | 17.3002 | 0.25 | 17.3002 | 0 | 0 | 17.3002 | -13.7796 | 0 | 0 | 2 | 0 | -13.7796 | 3.088 | 2 | 0 | 0 | -13.7796 | 0 | -13.7796 | 13.7796 | 1 | 3.3823 | 0 | 0
5526 | 2021-08-19 06:30 | 3.4987 | 0 | 0.11225 | 0 | 3.6109 | 18.6678 | 0 | 0 | 1 | 18.6678 | 0.25 | 18.6678 | 0 | 0 | 18.6678 | -15.0569 | 0 | 0 | 2 | 0 | -15.0569 | 3.3823 | 2 | 0 | 0 | -15.0569 | 0 | -15.0569 | 15.0569 | 1 | 3.6958 | 0 | 0
5527 | 2021-08-19 07:30 | 3.2346 | 0 | 0.42592 | 0 | 3.6605 | 20.124 | 0 | 0 | 1 | 20.124 | 0.25 | 20.124 | 0 | 0 | 20.124 | -16.4635 | 0 | 0 | 2 | 0 | -16.4635 | 3.6958 | 2 | 0 | 0 | -16.4635 | 0 | -16.4635 | 16.4635 | 1 | 4.041 | 0 | 0
5528 | 2021-08-19 08:30 | 3.1406 | 0 | 0.84097 | 0 | 3.9815 | 21.019 | 0 | 0 | 1 | 21.019 | 0.25 | 21.019 | 0 | 0 | 21.019 | -17.0374 | 0 | 0 | 2 | 0 | -17.0374 | 4.041 | 2 | 0 | 0 | -17.0374 | 0 | -17.0374 | 17.0374 | 1 | 4.1819 | 0 | 0
5529 | 2021-08-19 09:30 | 3.1432 | 0 | 1.2334 | 0 | 4.3766 | 21.457 | 0 | 0 | 1 | 21.457 | 0.25 | 21.457 | 0 | 0 | 21.457 | -17.0804 | 0 | 0 | 2 | 0 | -17.0804 | 4.1819 | 2 | 0 | 0 | -17.0804 | 0 | -17.0804 | 17.0804 | 1 | 4.1925 | 0 | 0
5530 | 2021-08-19 10:30 | 3.1214 | 0 | 1.7258 | 0 | 4.8472 | 21.7728 | 0 | 0 | 1 | 21.7728 | 0.25 | 21.7728 | 0 | 0 | 21.7728 | -16.9256 | 0 | 0 | 2 | 0 | -16.9256 | 4.1925 | 2 | 0 | 0 | -16.9256 | 0 | -16.9256 | 16.9256 | 1 | 4.1545 | 0 | 0
5531 | 2021-08-19 11:30 | 3.2906 | 0 | 1.7838 | 0 | 5.0744 | 22.0534 | 0 | 0 | 1 | 22.0534 | 0.25 | 22.0534 | 0 | 0 | 22.0534 | -16.979 | 0 | 0 | 2 | 0 | -16.979 | 4.1545 | 2 | 0 | 0 | -16.979 | 0 | -16.979 | 16.979 | 1 | 4.1676 | 0 | 0
5532 | 2021-08-19 12:30 | 3.1309 | 0 | 1.7637 | 0 | 4.8946 | 22.2619 | 0 | 0 | 1 | 22.2619 | 0.25 | 22.2619 | 0 | 0 | 22.2619 | -17.3673 | 0 | 0 | 2 | 0 | -17.3673 | 4.1676 | 2 | 0 | 0 | -17.3673 | 0 | -17.3673 | 17.3673 | 1 | 4.2629 | 0 | 0
5533 | 2021-08-19 13:30 | 3.0705 | 0 | 1.6655 | 0 | 4.736 | 22.2137 | 0 | 0 | 1 | 22.2137 | 0.25 | 22.2137 | 0 | 0 | 22.2137 | -17.4778 | 0 | 0 | 2 | 0 | -17.4778 | 4.2629 | 2 | 0 | 0 | -17.4778 | 0 | -17.4778 | 17.4778 | 1 | 4.29 | 0 | 0
5534 | 2021-08-19 14:30 | 3.0676 | 0 | 1.4932 | 0 | 4.5608 | 22.0468 | 0 | 0 | 1 | 22.0468 | 0.25 | 22.0468 | 0 | 0 | 22.0468 | -17.486 | 0 | 0 | 2 | 0 | -17.486 | 4.29 | 2 | 0 | 0 | -17.486 | 0 | -17.486 | 17.486 | 1 | 4.292 | 0 | 0
5535 | 2021-08-19 15:30 | 2.9025 | 0 | 1.1611 | 0 | 4.0637 | 21.8608 | 0 | 0 | 1 | 21.8608 | 0.25 | 21.8608 | 0 | 0 | 21.8608 | -17.7971 | 0 | 0 | 2 | 0 | -17.7971 | 4.292 | 2 | 0 | 0 | -17.7971 | 0 | -17.7971 | 17.7971 | 1 | 4.3684 | 0 | 0
5536 | 2021-08-19 16:30 | 2.4089 | 0 | 1.1076 | 0 | 3.5165 | 21.7016 | 0 | 0 | 1 | 21.7016 | 0.25 | 21.7016 | 0 | 0 | 21.7016 | -18.1851 | 0 | 0 | 2 | 0 | -18.1851 | 4.3684 | 2 | 0 | 0 | -18.1851 | 0 | -18.1851 | 18.1851 | 1 | 4.4636 | 0 | 0
5537 | 2021-08-19 17:30 | 1.8525 | 0 | 0.9858 | 0 | 2.8383 | 21.4734 | 0 | 0 | 1 | 21.4734 | 0.25 | 21.4734 | 0 | 0 | 21.4734 | -18.6351 | 0 | 0 | 2 | 0 | -18.6351 | 4.4636 | 2 | 0 | 0 | -18.6351 | 0 | -18.6351 | 18.6351 | 1 | 4.5741 | 0 | 0
5538 | 2021-08-19 18:30 | 1.3444 | 0 | 0.42837 | 0 | 1.7728 | 21.5373 | 0 | 0 | 1 | 21.5373 | 0.25 | 21.5373 | 0 | 0 | 21.5373 | -19.7645 | 0 | 0 | 2 | 0 | -19.7645 | 4.5741 | 2 | 0 | 0 | -19.7645 | 0 | -19.7645 | 19.7645 | 1 | 4.8513 | 0 | 0
5539 | 2021-08-19 19:30 | 1.0982 | 0 | 0.15051 | 0 | 1.2487 | 21.6776 | 0 | 0 | 1 | 21.6776 | 0.25 | 21.6776 | 0 | 0 | 21.6776 | -20.4289 | 0 | 0 | 2 | 0 | -20.4289 | 4.8513 | 2 | 0 | 0 | -20.4289 | 0 | -20.4289 | 20.4289 | 1 | 5.0144 | 0 | 0
5540 | 2021-08-19 20:30 | 1.1846 | 0 | 0.0069987 | 0 | 1.1916 | 21.2889 | 0 | 0 | 1 | 21.2889 | 0.25 | 21.2889 | 0 | 0 | 21.2889 | -20.0973 | 0 | 0 | 2 | 0 | -20.0973 | 5.0144 | 2 | 0 | 0 | -20.0973 | 0 | -20.0973 | 20.0973 | 1 | 4.933 | 0 | 0
5541 | 2021-08-19 21:30 | 1.2752 | 0 | 0 | 0 | 1.2752 | 20.5046 | 0 | 0 | 1 | 20.5046 | 0.25 | 20.5046 | 0 | 0 | 20.5046 | -19.2294 | 0 | 0 | 2 | 0 | -19.2294 | 4.933 | 2 | 0 | 0 | -19.2294 | 0 | -19.2294 | 19.2294 | 1 | 4.7199 | 0 | 0
5542 | 2021-08-19 22:30 | 1.3609 | 0 | 0 | 0 | 1.3609 | 19.2493 | 0 | 0 | 1 | 19.2493 | 0.25 | 19.2493 | 0 | 0 | 19.2493 | -17.8883 | 0 | 0 | 2 | 0 | -17.8883 | 4.7199 | 2 | 0 | 0 | -17.8883 | 0 | -17.8883 | 17.8883 | 1 | 4.3908 | 0 | 0
5543 | 2021-08-19 23:30 | 1.5113 | 0 | 0 | 0 | 1.5113 | 18.0127 | 0 | 0 | 1 | 18.0127 | 0.25 | 18.0127 | 0 | 0 | 18.0127 | -16.5014 | 0 | 0 | 2 | 0 | -16.5014 | 4.3908 | 2 | 0 | 0 | -16.5014 | 0 | -16.5014 | 16.5014 | 1 | 4.0503 | 0 | 0
5544 | 2021-08-20 00:30 | 1.5546 | 0 | 0 | 0 | 1.5546 | 17.103 | 0 | 0 | 1 | 17.103 | 0.25 | 17.103 | 0 | 0 | 17.103 | -15.5484 | 0 | 0 | 2 | 0 | -15.5484 | 4.0503 | 2 | 0 | 0 | -15.5484 | 0 | -15.5484 | 15.5484 | 1 | 3.8164 | 0 | 0
5545 | 2021-08-20 01:30 | 1.4891 | 0 | 0 | 0 | 1.4891 | 16.4781 | 0 | 0 | 1 | 16.4781 | 0.25 | 16.4781 | 0 | 0 | 16.4781 | -14.9891 | 0 | 0 | 2 | 0 | -14.9891 | 3.8164 | 2 | 0 | 0 | -14.9891 | 0 | -14.9891 | 14.9891 | 1 | 3.6791 | 0 | 0
5546 | 2021-08-20 02:30 | 1.2526 | 0 | 0 | 0 | 1.2526 | 16.2251 | 0 | 0 | 1 | 16.2251 | 0.25 | 16.2251 | 0 | 0 | 16.2251 | -14.9724 | 0 | 0 | 2 | 0 | -14.9724 | 3.6791 | 2 | 0 | 0 | -14.9724 | 0 | -14.9724 | 14.9724 | 1 | 3.675 | 0 | 0
5547 | 2021-08-20 03:30 | 1.1318 | 0 | 0 | 0 | 1.1318 | 16.2613 | 0 | 0 | 1 | 16.2613 | 0.25 | 16.2613 | 0 | 0 | 16.2613 | -15.1295 | 0 | 0 | 2 | 0 | -15.1295 | 3.675 | 2 | 0 | 0 | -15.1295 | 0 | -15.1295 | 15.1295 | 1 | 3.7136 | 0 | 0
5548 | 2021-08-20 04:30 | 1.0358 | 0 | 0 | 0 | 1.0358 | 16.5351 | 0 | 0 | 1 | 16.5351 | 0.25 | 16.5351 | 0 | 0 | 16.5351 | -15.4994 | 0 | 0 | 2 | 0 | -15.4994 | 3.7136 | 2 | 0 | 0 | -15.4994 | 0 | -15.4994 | 15.4994 | 1 | 3.8044 | 0 | 0
5549 | 2021-08-20 05:30 | 0.89252 | 0 | 0.0033585 | 0 | 0.89587 | 17.6441 | 0 | 0 | 1 | 17.6441 | 0.25 | 17.6441 | 0 | 0 | 17.6441 | -16.7482 | 0 | 0 | 2 | 0 | -16.7482 | 3.8044 | 2 | 0 | 0 | -16.7482 | 0 | -16.7482 | 16.7482 | 1 | 4.1109 | 0 | 0
5550 | 2021-08-20 06:30 | 0.79039 | 0 | 0.071955 | 0 | 0.86235 | 18.9912 | 0 | 0 | 1 | 18.9912 | 0.25 | 18.9912 | 0 | 0 | 18.9912 | -18.1289 | 0 | 0 | 2 | 0 | -18.1289 | 4.1109 | 2 | 0 | 0 | -18.1289 | 0 | -18.1289 | 18.1289 | 1 | 4.4498 | 0 | 0
5551 | 2021-08-20 07:30 | 0.67206 | 0 | 0.31787 | 0 | 0.98993 | 20.5005 | 0 | 0 | 1 | 20.5005 | 0.25 | 20.5005 | 0 | 0 | 20.5005 | -19.5106 | 0 | 0 | 2 | 0 | -19.5106 | 4.4498 | 2 | 0 | 0 | -19.5106 | 0 | -19.5106 | 19.5106 | 1 | 4.789 | 0 | 0
5552 | 2021-08-20 08:30 | 0.51515 | 0 | 0.64929 | 0 | 1.1644 | 21.487 | 0 | 0 | 1 | 21.487 | 0.25 | 21.487 | 0 | 0 | 21.487 | -20.3225 | 0 | 0 | 2 | 0 | -20.3225 | 4.789 | 2 | 0 | 0 | -20.3225 | 0 | -20.3225 | 20.3225 | 1 | 4.9883 | 0 | 0
5553 | 2021-08-20 09:30 | 0.41315 | 0 | 0.94358 | 0 | 1.3567 | 21.973 | 0 | 0 | 1 | 21.973 | 0.25 | 21.973 | 0 | 0 | 21.973 | -20.6163 | 0 | 0 | 2 | 0 | -20.6163 | 4.9883 | 2 | 0 | 0 | -20.6163 | 0 | -20.6163 | 20.6163 | 1 | 5.0604 | 0 | 0
5554 | 2021-08-20 10:30 | 0.41668 | 0 | 1.2852 | 0 | 1.7019 | 22.204 | 0 | 0 | 1 | 22.204 | 0.25 | 22.204 | 0 | 0 | 22.204 | -20.5021 | 0 | 0 | 2 | 0 | -20.5021 | 5.0604 | 2 | 0 | 0 | -20.5021 | 0 | -20.5021 | 20.5021 | 1 | 5.0323 | 0 | 0
5555 | 2021-08-20 11:30 | 0.46758 | 0 | 1.547 | 0 | 2.0146 | 22.3079 | 0 | 0 | 1 | 22.3079 | 0.25 | 22.3079 | 0 | 0 | 22.3079 | -20.2934 | 0 | 0 | 2 | 0 | -20.2934 | 5.0323 | 2 | 0 | 0 | -20.2934 | 0 | -20.2934 | 20.2934 | 1 | 4.9811 | 0 | 0
5556 | 2021-08-20 12:30 | 0.53187 | 0 | 1.7025 | 0 | 2.2344 | 22.3355 | 0 | 0 | 1 | 22.3355 | 0.25 | 22.3355 | 0 | 0 | 22.3355 | -20.1011 | 0 | 0 | 2 | 0 | -20.1011 | 4.9811 | 2 | 0 | 0 | -20.1011 | 0 | -20.1011 | 20.1011 | 1 | 4.9339 | 0 | 0
5557 | 2021-08-20 13:30 | 0.56969 | 0 | 1.6159 | 0 | 2.1856 | 22.3257 | 0 | 0 | 1 | 22.3257 | 0.25 | 22.3257 | 0 | 0 | 22.3257 | -20.1401 | 0 | 0 | 2 | 0 | -20.1401 | 4.9339 | 2 | 0 | 0 | -20.1401 | 0 | -20.1401 | 20.1401 | 1 | 4.9435 | 0 | 0
5558 | 2021-08-20 14:30 | 0.59679 | 0 | 1.6571 | 0 | 2.2539 | 22.1651 | 0 | 0 | 1 | 22.1651 | 0.25 | 22.1651 | 0 | 0 | 22.1651 | -19.9112 | 0 | 0 | 2 | 0 | -19.9112 | 4.9435 | 2 | 0 | 0 | -19.9112 | 0 | -19.9112 | 19.9112 | 1 | 4.8873 | 0 | 0
5559 | 2021-08-20 15:30 | 0.53682 | 0 | 1.231 | 0 | 1.7678 | 22.1042 | 0 | 0 | 1 | 22.1042 | 0.25 | 22.1042 | 0 | 0 | 22.1042 | -20.3364 | 0 | 0 | 2 | 0 | -20.3364 | 4.8873 | 2 | 0 | 0 | -20.3364 | 0 | -20.3364 | 20.3364 | 1 | 4.9917 | 0 | 0
5560 | 2021-08-20 16:30 | 0.52682 | 0 | 1.1885 | 0 | 1.7153 | 21.803 | 0 | 0 | 1 | 21.803 | 0.25 | 21.803 | 0 | 0 | 21.803 | -20.0877 | 0 | 0 | 2 | 0 | -20.0877 | 4.9917 | 2 | 0 | 0 | -20.0877 | 0 | -20.0877 | 20.0877 | 1 | 4.9306 | 0 | 0
5561 | 2021-08-20 17:30 | 0.49122 | 0 | 0.79869 | 0 | 1.2899 | 21.5877 | 0 | 0 | 1 | 21.5877 | 0.25 | 21.5877 | 0 | 0 | 21.5877 | -20.2978 | 0 | 0 | 2 | 0 | -20.2978 | 4.9306 | 2 | 0 | 0 | -20.2978 | 0 | -20.2978 | 20.2978 | 1 | 4.9822 | 0 | 0
5562 | 2021-08-20 18:30 | 0.41369 | 0 | 0.33526 | 0 | 0.74894 | 21.5083 | 0 | 0 | 1 | 21.5083 | 0.25 | 21.5083 | 0 | 0 | 21.5083 | -20.7593 | 0 | 0 | 2 | 0 | -20.7593 | 4.9822 | 2 | 0 | 0 | -20.7593 | 0 | -20.7593 | 20.7593 | 1 | 5.0955 | 0 | 0
5563 | 2021-08-20 19:30 | 0.52518 | 0 | 0.1684 | 0 | 0.69358 | 21.5615 | 0 | 0 | 1 | 21.5615 | 0.25 | 21.5615 | 0 | 0 | 21.5615 | -20.868 | 0 | 0 | 2 | 0 | -20.868 | 5.0955 | 2 | 0 | 0 | -20.868 | 0 | -20.868 | 20.868 | 1 | 5.1221 | 0 | 0
5564 | 2021-08-20 20:30 | 0.41488 | 0 | 0.011144 | 0 | 0.42602 | 21.0954 | 0 | 0 | 1 | 21.0954 | 0.25 | 21.0954 | 0 | 0 | 21.0954 | -20.6693 | 0 | 0 | 2 | 0 | -20.6693 | 5.1221 | 2 | 0 | 0 | -20.6693 | 0 | -20.6693 | 20.6693 | 1 | 5.0734 | 0 | 0
5565 | 2021-08-20 21:30 | 0.42726 | 0 | 4.6432e-05 | 0 | 0.4273 | 20.2221 | 0 | 0 | 1 | 20.2221 | 0.25 | 20.2221 | 0 | 0 | 20.2221 | -19.7948 | 0 | 0 | 2 | 0 | -19.7948 | 5.0734 | 2 | 0 | 0 | -19.7948 | 0 | -19.7948 | 19.7948 | 1 | 4.8587 | 0 | 0
5566 | 2021-08-20 22:30 | 0.4217 | 0 | 2.3215e-05 | 0 | 0.42173 | 18.9562 | 0 | 0 | 1 | 18.9562 | 0.25 | 18.9562 | 0 | 0 | 18.9562 | -18.5344 | 0 | 0 | 2 | 0 | -18.5344 | 4.8587 | 2 | 0 | 0 | -18.5344 | 0 | -18.5344 | 18.5344 | 1 | 4.5494 | 0 | 0
5567 | 2021-08-20 23:30 | 0.44926 | 0 | 0 | 0 | 0.44926 | 17.7199 | 0 | 0 | 1 | 17.7199 | 0.25 | 17.7199 | 0 | 0 | 17.7199 | -17.2706 | 0 | 0 | 2 | 0 | -17.2706 | 4.5494 | 2 | 0 | 0 | -17.2706 | 0 | -17.2706 | 17.2706 | 1 | 4.2392 | 0 | 0
5568 | 2021-08-21 00:30 | 0.50876 | 0 | 0 | 0 | 0.50876 | 16.8511 | 0 | 0 | 1 | 16.8511 | 0.25 | 16.8511 | 0 | 0 | 16.8511 | -16.3423 | 0 | 0 | 2 | 0 | -16.3423 | 4.2392 | 2 | 0 | 0 | -16.3423 | 0 | -16.3423 | 16.3423 | 1 | 4.0113 | 0 | 0
5569 | 2021-08-21 01:30 | 0.52649 | 0 | 0 | 0 | 0.52649 | 16.1856 | 0 | 0 | 1 | 16.1856 | 0.25 | 16.1856 | 0 | 0 | 16.1856 | -15.6591 | 0 | 0 | 2 | 0 | -15.6591 | 4.0113 | 2 | 0 | 0 | -15.6591 | 0 | -15.6591 | 15.6591 | 1 | 3.8436 | 0 | 0
5570 | 2021-08-21 02:30 | 0.52707 | 0 | 0 | 0 | 0.52707 | 15.839 | 0 | 0 | 1 | 15.839 | 0.25 | 15.839 | 0 | 0 | 15.839 | -15.3119 | 0 | 0 | 2 | 0 | -15.3119 | 3.8436 | 2 | 0 | 0 | -15.3119 | 0 | -15.3119 | 15.3119 | 1 | 3.7584 | 0 | 0
5571 | 2021-08-21 03:30 | 0.49374 | 0 | 0 | 0 | 0.49374 | 15.6273 | 0 | 0 | 1 | 15.6273 | 0.25 | 15.6273 | 0 | 0 | 15.6273 | -15.1335 | 0 | 0 | 2 | 0 | -15.1335 | 3.7584 | 2 | 0 | 0 | -15.1335 | 0 | -15.1335 | 15.1335 | 1 | 3.7146 | 0 | 0
5572 | 2021-08-21 04:30 | 0.44265 | 0 | 0 | 0 | 0.44265 | 15.4687 | 0 | 0 | 1 | 15.4687 | 0.25 | 15.4687 | 0 | 0 | 15.4687 | -15.0261 | 0 | 0 | 2 | 0 | -15.0261 | 3.7146 | 2 | 0 | 0 | -15.0261 | 0 | -15.0261 | 15.0261 | 1 | 3.6882 | 0 | 0
5573 | 2021-08-21 05:30 | 0.40607 | 0 | 0.0032023 | 0 | 0.40927 | 15.8028 | 0 | 0 | 1 | 15.8028 | 0.25 | 15.8028 | 0 | 0 | 15.8028 | -15.3935 | 0 | 0 | 2 | 0 | -15.3935 | 3.6882 | 2 | 0 | 0 | -15.3935 | 0 | -15.3935 | 15.3935 | 1 | 3.7784 | 0 | 0
5574 | 2021-08-21 06:30 | 0.36399 | 0 | 0.083138 | 0 | 0.44713 | 16.4282 | 0 | 0 | 1 | 16.4282 | 0.25 | 16.4282 | 0 | 0 | 16.4282 | -15.981 | 0 | 0 | 2 | 0 | -15.981 | 3.7784 | 2 | 0 | 0 | -15.981 | 0 | -15.981 | 15.981 | 1 | 3.9226 | 0 | 0
5575 | 2021-08-21 07:30 | 0.24358 | 0 | 0.38262 | 0 | 0.6262 | 17.4619 | 0 | 0 | 1 | 17.4619 | 0.25 | 17.4619 | 0 | 0 | 17.4619 | -16.8357 | 0 | 0 | 2 | 0 | -16.8357 | 3.9226 | 2 | 0 | 0 | -16.8357 | 0 | -16.8357 | 16.8357 | 1 | 4.1324 | 0 | 0
5576 | 2021-08-21 08:30 | 0.12823 | 0 | 0.81334 | 0 | 0.94158 | 18.3556 | 0 | 0 | 1 | 18.3556 | 0.25 | 18.3556 | 0 | 0 | 18.3556 | -17.4141 | 0 | 0 | 2 | 0 | -17.4141 | 4.1324 | 2 | 0 | 0 | -17.4141 | 0 | -17.4141 | 17.4141 | 1 | 4.2744 | 0 | 0
5577 | 2021-08-21 09:30 | 0.1401 | 0 | 1.3349 | 0 | 1.475 | 18.9006 | 0 | 0 | 1 | 18.9006 | 0.25 | 18.9006 | 0 | 0 | 18.9006 | -17.4256 | 0 | 0 | 2 | 0 | -17.4256 | 4.2744 | 2 | 0 | 0 | -17.4256 | 0 | -17.4256 | 17.4256 | 1 | 4.2772 | 0 | 0
5578 | 2021-08-21 10:30 | 0.23273 | 0 | 1.7147 | 0 | 1.9474 | 19.0877 | 0 | 0 | 1 | 19.0877 | 0.25 | 19.0877 | 0 | 0 | 19.0877 | -17.1403 | 0 | 0 | 2 | 0 | -17.1403 | 4.2772 | 2 | 0 | 0 | -17.1403 | 0 | -17.1403 | 17.1403 | 1 | 4.2072 | 0 | 0
5579 | 2021-08-21 11:30 | 0.3568 | 0 | 1.9604 | 0 | 2.3172 | 19.0664 | 0 | 0 | 1 | 19.0664 | 0.25 | 19.0664 | 0 | 0 | 19.0664 | -16.7493 | 0 | 0 | 2 | 0 | -16.7493 | 4.2072 | 2 | 0 | 0 | -16.7493 | 0 | -16.7493 | 16.7493 | 1 | 4.1112 | 0 | 0
5580 | 2021-08-21 12:30 | 0.46601 | 0 | 2.1977 | 0 | 2.6637 | 18.8848 | 0 | 0 | 1 | 18.8848 | 0.25 | 18.8848 | 0 | 0 | 18.8848 | -16.2211 | 0 | 0 | 2 | 0 | -16.2211 | 4.1112 | 2 | 0 | 0 | -16.2211 | 0 | -16.2211 | 16.2211 | 1 | 3.9815 | 0 | 0
5581 | 2021-08-21 13:30 | 0.55816 | 0 | 2.3915 | 0 | 2.9497 | 18.6087 | 0 | 0 | 1 | 18.6087 | 0.25 | 18.6087 | 0 | 0 | 18.6087 | -15.659 | 0 | 0 | 2 | 0 | -15.659 | 3.9815 | 2 | 0 | 0 | -15.659 | 0 | -15.659 | 15.659 | 1 | 3.8436 | 0 | 0
5582 | 2021-08-21 14:30 | 0.53018 | 0 | 2.4548 | 0 | 2.985 | 18.3684 | 0 | 0 | 1 | 18.3684 | 0.25 | 18.3684 | 0 | 0 | 18.3684 | -15.3835 | 0 | 0 | 2 | 0 | -15.3835 | 3.8436 | 2 | 0 | 0 | -15.3835 | 0 | -15.3835 | 15.3835 | 1 | 3.7759 | 0 | 0
5583 | 2021-08-21 15:30 | 0.48803 | 0 | 2.1327 | 0 | 2.6207 | 18.2437 | 0 | 0 | 1 | 18.2437 | 0.25 | 18.2437 | 0 | 0 | 18.2437 | -15.623 | 0 | 0 | 2 | 0 | -15.623 | 3.7759 | 2 | 0 | 0 | -15.623 | 0 | -15.623 | 15.623 | 1 | 3.8347 | 0 | 0
5584 | 2021-08-21 16:30 | 0.43442 | 0 | 1.793 | 0 | 2.2275 | 18.2247 | 0 | 0 | 1 | 18.2247 | 0.25 | 18.2247 | 0 | 0 | 18.2247 | -15.9972 | 0 | 0 | 2 | 0 | -15.9972 | 3.8347 | 2 | 0 | 0 | -15.9972 | 0 | -15.9972 | 15.9972 | 1 | 3.9266 | 0 | 0
5585 | 2021-08-21 17:30 | 0.34507 | 0 | 1.26 | 0 | 1.6051 | 18.289 | 0 | 0 | 1 | 18.289 | 0.25 | 18.289 | 0 | 0 | 18.289 | -16.6839 | 0 | 0 | 2 | 0 | -16.6839 | 3.9266 | 2 | 0 | 0 | -16.6839 | 0 | -16.6839 | 16.6839 | 1 | 4.0951 | 0 | 0
5586 | 2021-08-21 18:30 | 0.21196 | 0 | 0.7041 | 0 | 0.91606 | 18.2954 | 0 | 0 | 1 | 18.2954 | 0.25 | 18.2954 | 0 | 0 | 18.2954 | -17.3794 | 0 | 0 | 2 | 0 | -17.3794 | 4.0951 | 2 | 0 | 0 | -17.3794 | 0 | -17.3794 | 17.3794 | 1 | 4.2658 | 0 | 0
5587 | 2021-08-21 19:30 | 0.16522 | 0 | 0.21228 | 0 | 0.3775 | 18.5439 | 0 | 0 | 1 | 18.5439 | 0.25 | 18.5439 | 0 | 0 | 18.5439 | -18.1664 | 0 | 0 | 2 | 0 | -18.1664 | 4.2658 | 2 | 0 | 0 | -18.1664 | 0 | -18.1664 | 18.1664 | 1 | 4.459 | 0 | 0
5588 | 2021-08-21 20:30 | 0.21924 | 0 | 0.0083118 | 0 | 0.22755 | 18.284 | 0 | 0 | 1 | 18.284 | 0.25 | 18.284 | 0 | 0 | 18.284 | -18.0564 | 0 | 0 | 2 | 0 | -18.0564 | 4.459 | 2 | 0 | 0 | -18.0564 | 0 | -18.0564 | 18.0564 | 1 | 4.432 | 0 | 0
5589 | 2021-08-21 21:30 | 0.25404 | 0 | 0 | 0 | 0.25404 | 17.75 | 0 | 0 | 1 | 17.75 | 0.25 | 17.75 | 0 | 0 | 17.75 | -17.496 | 0 | 0 | 2 | 0 | -17.496 | 4.432 | 2 | 0 | 0 | -17.496 | 0 | -17.496 | 17.496 | 1 | 4.2945 | 0 | 0
5590 | 2021-08-21 22:30 | 0.3256 | 0 | 0 | 0 | 0.3256 | 16.79 | 0 | 0 | 1 | 16.79 | 0.25 | 16.79 | 0 | 0 | 16.79 | -16.4644 | 0 | 0 | 2 | 0 | -16.4644 | 4.2945 | 2 | 0 | 0 | -16.4644 | 0 | -16.4644 | 16.4644 | 1 | 4.0413 | 0 | 0
5591 | 2021-08-21 23:30 | 0.38572 | 0 | 0 | 0 | 0.38572 | 15.7307 | 0 | 0 | 1 | 15.7307 | 0.25 | 15.7307 | 0 | 0 | 15.7307 | -15.345 | 0 | 0 | 2 | 0 | -15.345 | 4.0413 | 2 | 0 | 0 | -15.345 | 0 | -15.345 | 15.345 | 1 | 3.7665 | 0 | 0
5592 | 2021-08-22 00:30 | 0.44978 | 0 | 0 | 0 | 0.44978 | 14.935 | 0 | 0 | 1 | 14.935 | 0.25 | 14.935 | 0 | 0 | 14.935 | -14.4853 | 0 | 0 | 2 | 0 | -14.4853 | 3.7665 | 2 | 0 | 0 | -14.4853 | 0 | -14.4853 | 14.4853 | 1 | 3.5555 | 0 | 0
5593 | 2021-08-22 01:30 | 0.45521 | 0 | 0 | 0 | 0.45521 | 14.3245 | 0 | 0 | 1 | 14.3245 | 0.25 | 14.3245 | 0 | 0 | 14.3245 | -13.8693 | 0 | 0 | 2 | 0 | -13.8693 | 3.5555 | 2 | 0 | 0 | -13.8693 | 0 | -13.8693 | 13.8693 | 1 | 3.4043 | 0 | 0
5594 | 2021-08-22 02:30 | 0.42521 | 0 | 0 | 0 | 0.42521 | 13.9822 | 0 | 0 | 1 | 13.9822 | 0.25 | 13.9822 | 0 | 0 | 13.9822 | -13.557 | 0 | 0 | 2 | 0 | -13.557 | 3.4043 | 2 | 0 | 0 | -13.557 | 0 | -13.557 | 13.557 | 1 | 3.3276 | 0 | 0
5595 | 2021-08-22 03:30 | 0.43269 | 0 | 0 | 0 | 0.43269 | 13.7603 | 0 | 0 | 1 | 13.7603 | 0.25 | 13.7603 | 0 | 0 | 13.7603 | -13.3276 | 0 | 0 | 2 | 0 | -13.3276 | 3.3276 | 2 | 0 | 0 | -13.3276 | 0 | -13.3276 | 13.3276 | 1 | 3.2713 | 0 | 0
5596 | 2021-08-22 04:30 | 0.4401 | 0 | 0 | 0 | 0.4401 | 13.515 | 0 | 0 | 1 | 13.515 | 0.25 | 13.515 | 0 | 0 | 13.515 | -13.0749 | 0 | 0 | 2 | 0 | -13.0749 | 3.2713 | 2 | 0 | 0 | -13.0749 | 0 | -13.0749 | 13.0749 | 1 | 3.2093 | 0 | 0
5597 | 2021-08-22 05:30 | 0.39534 | 0 | 0.0033023 | 0 | 0.39864 | 13.5113 | 0 | 0 | 1 | 13.5113 | 0.25 | 13.5113 | 0 | 0 | 13.5113 | -13.1126 | 0 | 0 | 2 | 0 | -13.1126 | 3.2093 | 2 | 0 | 0 | -13.1126 | 0 | -13.1126 | 13.1126 | 1 | 3.2186 | 0 | 0
5598 | 2021-08-22 06:30 | 0.38151 | 0 | 0.11337 | 0 | 0.49488 | 13.7885 | 0 | 0 | 1 | 13.7885 | 0.25 | 13.7885 | 0 | 0 | 13.7885 | -13.2936 | 0 | 0 | 2 | 0 | -13.2936 | 3.2186 | 2 | 0 | 0 | -13.2936 | 0 | -13.2936 | 13.2936 | 1 | 3.263 | 0 | 0
5599 | 2021-08-22 07:30 | 0.3949 | 0 | 0.50156 | 0 | 0.89645 | 14.3629 | 0 | 0 | 1 | 14.3629 | 0.25 | 14.3629 | 0 | 0 | 14.3629 | -13.4665 | 0 | 0 | 2 | 0 | -13.4665 | 3.263 | 2 | 0 | 0 | -13.4665 | 0 | -13.4665 | 13.4665 | 1 | 3.3054 | 0 | 0
5600 | 2021-08-22 08:30 | 0.24188 | 0 | 1.0517 | 0 | 1.2936 | 15.1105 | 0 | 0 | 1 | 15.1105 | 0.25 | 15.1105 | 0 | 0 | 15.1105 | -13.8169 | 0 | 0 | 2 | 0 | -13.8169 | 3.3054 | 2 | 0 | 0 | -13.8169 | 0 | -13.8169 | 13.8169 | 1 | 3.3914 | 0 | 0
5601 | 2021-08-22 09:30 | 0.13107 | 0 | 1.5666 | 0 | 1.6976 | 15.7134 | 0 | 0 | 1 | 15.7134 | 0.25 | 15.7134 | 0 | 0 | 15.7134 | -14.0158 | 0 | 0 | 2 | 0 | -14.0158 | 3.3914 | 2 | 0 | 0 | -14.0158 | 0 | -14.0158 | 14.0158 | 1 | 3.4402 | 0 | 0
5602 | 2021-08-22 10:30 | 0.13482 | 0 | 2.0617 | 0 | 2.1965 | 16.1089 | 0 | 0 | 1 | 16.1089 | 0.25 | 16.1089 | 0 | 0 | 16.1089 | -13.9124 | 0 | 0 | 2 | 0 | -13.9124 | 3.4402 | 2 | 0 | 0 | -13.9124 | 0 | -13.9124 | 13.9124 | 1 | 3.4149 | 0 | 0
5603 | 2021-08-22 11:30 | 0.15608 | 0 | 2.2916 | 0 | 2.4477 | 16.3504 | 0 | 0 | 1 | 16.3504 | 0.25 | 16.3504 | 0 | 0 | 16.3504 | -13.9027 | 0 | 0 | 2 | 0 | -13.9027 | 3.4149 | 2 | 0 | 0 | -13.9027 | 0 | -13.9027 | 13.9027 | 1 | 3.4125 | 0 | 0
5604 | 2021-08-22 12:30 | 0.22472 | 0 | 2.4049 | 0 | 2.6296 | 16.4025 | 0 | 0 | 1 | 16.4025 | 0.25 | 16.4025 | 0 | 0 | 16.4025 | -13.7728 | 0 | 0 | 2 | 0 | -13.7728 | 3.4125 | 2 | 0 | 0 | -13.7728 | 0 | -13.7728 | 13.7728 | 1 | 3.3806 | 0 | 0
5605 | 2021-08-22 13:30 | 0.33043 | 0 | 2.2647 | 0 | 2.5952 | 16.3655 | 0 | 0 | 1 | 16.3655 | 0.25 | 16.3655 | 0 | 0 | 16.3655 | -13.7703 | 0 | 0 | 2 | 0 | -13.7703 | 3.3806 | 2 | 0 | 0 | -13.7703 | 0 | -13.7703 | 13.7703 | 1 | 3.38 | 0 | 0
5606 | 2021-08-22 14:30 | 0.39896 | 0 | 2.0177 | 0 | 2.4167 | 16.2903 | 0 | 0 | 1 | 16.2903 | 0.25 | 16.2903 | 0 | 0 | 16.2903 | -13.8736 | 0 | 0 | 2 | 0 | -13.8736 | 3.38 | 2 | 0 | 0 | -13.8736 | 0 | -13.8736 | 13.8736 | 1 | 3.4053 | 0 | 0
5607 | 2021-08-22 15:30 | 0.43574 | 0 | 1.7205 | 0 | 2.1562 | 16.2716 | 0 | 0 | 1 | 16.2716 | 0.25 | 16.2716 | 0 | 0 | 16.2716 | -14.1154 | 0 | 0 | 2 | 0 | -14.1154 | 3.4053 | 2 | 0 | 0 | -14.1154 | 0 | -14.1154 | 14.1154 | 1 | 3.4647 | 0 | 0
5608 | 2021-08-22 16:30 | 0.65956 | 0 | 1.4731 | 0 | 2.1326 | 16.3405 | 0 | 0 | 1 | 16.3405 | 0.25 | 16.3405 | 0 | 0 | 16.3405 | -14.2079 | 0 | 0 | 2 | 0 | -14.2079 | 3.4647 | 2 | 0 | 0 | -14.2079 | 0 | -14.2079 | 14.2079 | 1 | 3.4874 | 0 | 0
5609 | 2021-08-22 17:30 | 0.79064 | 0 | 1.0184 | 0 | 1.8091 | 16.519 | 0 | 0 | 1 | 16.519 | 0.25 | 16.519 | 0 | 0 | 16.519 | -14.71 | 0 | 0 | 2 | 0 | -14.71 | 3.4874 | 2 | 0 | 0 | -14.71 | 0 | -14.71 | 14.71 | 1 | 3.6106 | 0 | 0
5610 | 2021-08-22 18:30 | 0.94019 | 0 | 0.43899 | 0 | 1.3792 | 16.8802 | 0 | 0 | 1 | 16.8802 | 0.25 | 16.8802 | 0 | 0 | 16.8802 | -15.5011 | 0 | 0 | 2 | 0 | -15.5011 | 3.6106 | 2 | 0 | 0 | -15.5011 | 0 | -15.5011 | 15.5011 | 1 | 3.8048 | 0 | 0
5611 | 2021-08-22 19:30 | 1.153 | 0 | 0.11476 | 0 | 1.2677 | 17.3193 | 0 | 0 | 1 | 17.3193 | 0.25 | 17.3193 | 0 | 0 | 17.3193 | -16.0516 | 0 | 0 | 2 | 0 | -16.0516 | 3.8048 | 2 | 0 | 0 | -16.0516 | 0 | -16.0516 | 16.0516 | 1 | 3.9399 | 0 | 0
5612 | 2021-08-22 20:30 | 1.4477 | 0 | 0.0028706 | 0 | 1.4505 | 17.2903 | 0 | 0 | 1 | 17.2903 | 0.25 | 17.2903 | 0 | 0 | 17.2903 | -15.8398 | 0 | 0 | 2 | 0 | -15.8398 | 3.9399 | 2 | 0 | 0 | -15.8398 | 0 | -15.8398 | 15.8398 | 1 | 3.8879 | 0 | 0
5613 | 2021-08-22 21:30 | 1.5031 | 0 | 0 | 0 | 1.5031 | 16.8956 | 0 | 0 | 1 | 16.8956 | 0.25 | 16.8956 | 0 | 0 | 16.8956 | -15.3926 | 0 | 0 | 2 | 0 | -15.3926 | 3.8879 | 2 | 0 | 0 | -15.3926 | 0 | -15.3926 | 15.3926 | 1 | 3.7782 | 0 | 0
5614 | 2021-08-22 22:30 | 1.5407 | 0 | 0 | 0 | 1.5407 | 16.0805 | 0 | 0 | 1 | 16.0805 | 0.25 | 16.0805 | 0 | 0 | 16.0805 | -14.5398 | 0 | 0 | 2 | 0 | -14.5398 | 3.7782 | 2 | 0 | 0 | -14.5398 | 0 | -14.5398 | 14.5398 | 1 | 3.5689 | 0 | 0
5615 | 2021-08-22 23:30 | 1.5274 | 0 | 0 | 0 | 1.5274 | 15.213 | 0 | 0 | 1 | 15.213 | 0.25 | 15.213 | 0 | 0 | 15.213 | -13.6856 | 0 | 0 | 2 | 0 | -13.6856 | 3.5689 | 2 | 0 | 0 | -13.6856 | 0 | -13.6856 | 13.6856 | 1 | 3.3592 | 0 | 0
5616 | 2021-08-23 00:30 | 1.5409 | 0 | 0 | 0 | 1.5409 | 14.5844 | 0 | 0 | 1 | 14.5844 | 0.25 | 14.5844 | 0 | 0 | 14.5844 | -13.0435 | 0 | 0 | 2 | 0 | -13.0435 | 3.3592 | 2 | 0 | 0 | -13.0435 | 0 | -13.0435 | 13.0435 | 1 | 3.2016 | 0 | 0
5617 | 2021-08-23 01:30 | 1.6133 | 0 | 0 | 0 | 1.6133 | 14.1421 | 0 | 0 | 1 | 14.1421 | 0.25 | 14.1421 | 0 | 0 | 14.1421 | -12.5288 | 0 | 0 | 2 | 0 | -12.5288 | 3.2016 | 2 | 0 | 0 | -12.5288 | 0 | -12.5288 | 12.5288 | 1 | 3.0753 | 0 | 0
5618 | 2021-08-23 02:30 | 1.5986 | 0 | 0 | 0 | 1.5986 | 14.0143 | 0 | 0 | 1 | 14.0143 | 0.25 | 14.0143 | 0 | 0 | 14.0143 | -12.4156 | 0 | 0 | 2 | 0 | -12.4156 | 3.0753 | 2 | 0 | 0 | -12.4156 | 0 | -12.4156 | 12.4156 | 1 | 3.0475 | 0 | 0
5619 | 2021-08-23 03:30 | 1.6993 | 0 | 0 | 0 | 1.6993 | 14.1288 | 0 | 0 | 1 | 14.1288 | 0.25 | 14.1288 | 0 | 0 | 14.1288 | -12.4295 | 0 | 0 | 2 | 0 | -12.4295 | 3.0475 | 2 | 0 | 0 | -12.4295 | 0 | -12.4295 | 12.4295 | 1 | 3.0509 | 0 | 0
5620 | 2021-08-23 04:30 | 1.8309 | 0 | 0 | 0 | 1.8309 | 14.6804 | 0 | 0 | 1 | 14.6804 | 0.25 | 14.6804 | 0 | 0 | 14.6804 | -12.8495 | 0 | 0 | 2 | 0 | -12.8495 | 3.0509 | 2 | 0 | 0 | -12.8495 | 0 | -12.8495 | 12.8495 | 1 | 3.154 | 0 | 0
5621 | 2021-08-23 05:30 | 1.9489 | 0 | 0.0021286 | 0 | 1.951 | 16.2155 | 0 | 0 | 1 | 16.2155 | 0.25 | 16.2155 | 0 | 0 | 16.2155 | -14.2645 | 0 | 0 | 2 | 0 | -14.2645 | 3.154 | 2 | 0 | 0 | -14.2645 | 0 | -14.2645 | 14.2645 | 1 | 3.5013 | 0 | 0
5622 | 2021-08-23 06:30 | 2.0827 | 0 | 0.06559 | 0 | 2.1483 | 17.9921 | 0 | 0 | 1 | 17.9921 | 0.25 | 17.9921 | 0 | 0 | 17.9921 | -15.8438 | 0 | 0 | 2 | 0 | -15.8438 | 3.5013 | 2 | 0 | 0 | -15.8438 | 0 | -15.8438 | 15.8438 | 1 | 3.8889 | 0 | 0
5623 | 2021-08-23 07:30 | 2.0752 | 0 | 0.20189 | 0 | 2.2771 | 19.8416 | 0 | 0 | 1 | 19.8416 | 0.25 | 19.8416 | 0 | 0 | 19.8416 | -17.5645 | 0 | 0 | 2 | 0 | -17.5645 | 3.8889 | 2 | 0 | 0 | -17.5645 | 0 | -17.5645 | 17.5645 | 1 | 4.3113 | 0 | 0
5624 | 2021-08-23 08:30 | 2.0115 | 0 | 0.37171 | 0 | 2.3832 | 21.0432 | 0 | 0 | 1 | 21.0432 | 0.25 | 21.0432 | 0 | 0 | 21.0432 | -18.66 | 0 | 0 | 2 | 0 | -18.66 | 4.3113 | 2 | 0 | 0 | -18.66 | 0 | -18.66 | 18.66 | 1 | 4.5802 | 0 | 0
5625 | 2021-08-23 09:30 | 2.2903 | 0 | 0.5876 | 0 | 2.8779 | 21.7039 | 0 | 0 | 1 | 21.7039 | 0.25 | 21.7039 | 0 | 0 | 21.7039 | -18.826 | 0 | 0 | 2 | 0 | -18.826 | 4.5802 | 2 | 0 | 0 | -18.826 | 0 | -18.826 | 18.826 | 1 | 4.6209 | 0 | 0
5626 | 2021-08-23 10:30 | 2.5945 | 0 | 0.72993 | 0 | 3.3244 | 22.1828 | 0 | 0 | 1 | 22.1828 | 0.25 | 22.1828 | 0 | 0 | 22.1828 | -18.8584 | 0 | 0 | 2 | 0 | -18.8584 | 4.6209 | 2 | 0 | 0 | -18.8584 | 0 | -18.8584 | 18.8584 | 1 | 4.6289 | 0 | 0
5627 | 2021-08-23 11:30 | 2.6049 | 0 | 1.0103 | 0 | 3.6152 | 22.3624 | 0 | 0 | 1 | 22.3624 | 0.25 | 22.3624 | 0 | 0 | 22.3624 | -18.7472 | 0 | 0 | 2 | 0 | -18.7472 | 4.6289 | 2 | 0 | 0 | -18.7472 | 0 | -18.7472 | 18.7472 | 1 | 4.6016 | 0 | 0
5628 | 2021-08-23 12:30 | 2.5336 | 0 | 1.0349 | 0 | 3.5685 | 22.487 | 0 | 0 | 1 | 22.487 | 0.25 | 22.487 | 0 | 0 | 22.487 | -18.9185 | 0 | 0 | 2 | 0 | -18.9185 | 4.6016 | 2 | 0 | 0 | -18.9185 | 0 | -18.9185 | 18.9185 | 1 | 4.6436 | 0 | 0
5629 | 2021-08-23 13:30 | 2.5592 | 0 | 1.0827 | 0 | 3.6419 | 22.2349 | 0 | 0 | 1 | 22.2349 | 0.25 | 22.2349 | 0 | 0 | 22.2349 | -18.5931 | 0 | 0 | 2 | 0 | -18.5931 | 4.6436 | 2 | 0 | 0 | -18.5931 | 0 | -18.5931 | 18.5931 | 1 | 4.5638 | 0 | 0
5630 | 2021-08-23 14:30 | 2.5779 | 0 | 1.0104 | 0 | 3.5883 | 22.1342 | 0 | 0 | 1 | 22.1342 | 0.25 | 22.1342 | 0 | 0 | 22.1342 | -18.5458 | 0 | 0 | 2 | 0 | -18.5458 | 4.5638 | 2 | 0 | 0 | -18.5458 | 0 | -18.5458 | 18.5458 | 1 | 4.5522 | 0 | 0
5631 | 2021-08-23 15:30 | 2.7632 | 0 | 1.0363 | 0 | 3.7994 | 21.7349 | 0 | 0 | 1 | 21.7349 | 0.25 | 21.7349 | 0 | 0 | 21.7349 | -17.9355 | 0 | 0 | 2 | 0 | -17.9355 | 4.5522 | 2 | 0 | 0 | -17.9355 | 0 | -17.9355 | 17.9355 | 1 | 4.4024 | 0 | 0
5632 | 2021-08-23 16:30 | 2.7298 | 0 | 0.70264 | 0 | 3.4325 | 21.5559 | 0 | 0 | 1 | 21.5559 | 0.25 | 21.5559 | 0 | 0 | 21.5559 | -18.1234 | 0 | 0 | 2 | 0 | -18.1234 | 4.4024 | 2 | 0 | 0 | -18.1234 | 0 | -18.1234 | 18.1234 | 1 | 4.4485 | 0 | 0
5633 | 2021-08-23 17:30 | 2.8276 | 0 | 0.45003 | 0 | 3.2776 | 21.3181 | 0 | 0 | 1 | 21.3181 | 0.25 | 21.3181 | 0 | 0 | 21.3181 | -18.0405 | 0 | 0 | 2 | 0 | -18.0405 | 4.4485 | 2 | 0 | 0 | -18.0405 | 0 | -18.0405 | 18.0405 | 1 | 4.4281 | 0 | 0
5634 | 2021-08-23 18:30 | 2.831 | 0 | 0.2178 | 0 | 3.0488 | 21.4374 | 0 | 0 | 1 | 21.4374 | 0.25 | 21.4374 | 0 | 0 | 21.4374 | -18.3886 | 0 | 0 | 2 | 0 | -18.3886 | 4.4281 | 2 | 0 | 0 | -18.3886 | 0 | -18.3886 | 18.3886 | 1 | 4.5136 | 0 | 0
5635 | 2021-08-23 19:30 | 2.7828 | 0 | 0.092378 | 0 | 2.8752 | 21.5712 | 0 | 0 | 1 | 21.5712 | 0.25 | 21.5712 | 0 | 0 | 21.5712 | -18.696 | 0 | 0 | 2 | 0 | -18.696 | 4.5136 | 2 | 0 | 0 | -18.696 | 0 | -18.696 | 18.696 | 1 | 4.589 | 0 | 0
5636 | 2021-08-23 20:30 | 2.8855 | 0 | 0.003976 | 0 | 2.8895 | 21.1732 | 0 | 0 | 1 | 21.1732 | 0.25 | 21.1732 | 0 | 0 | 21.1732 | -18.2837 | 0 | 0 | 2 | 0 | -18.2837 | 4.589 | 2 | 0 | 0 | -18.2837 | 0 | -18.2837 | 18.2837 | 1 | 4.4878 | 0 | 0
5637 | 2021-08-23 21:30 | 3.1133 | 0 | 0 | 0 | 3.1133 | 20.2539 | 0 | 0 | 1 | 20.2539 | 0.25 | 20.2539 | 0 | 0 | 20.2539 | -17.1406 | 0 | 0 | 2 | 0 | -17.1406 | 4.4878 | 2 | 0 | 0 | -17.1406 | 0 | -17.1406 | 17.1406 | 1 | 4.2072 | 0 | 0
5638 | 2021-08-23 22:30 | 3.1708 | 0 | 0 | 0 | 3.1708 | 18.9451 | 0 | 0 | 1 | 18.9451 | 0.25 | 18.9451 | 0 | 0 | 18.9451 | -15.7743 | 0 | 0 | 2 | 0 | -15.7743 | 4.2072 | 2 | 0 | 0 | -15.7743 | 0 | -15.7743 | 15.7743 | 1 | 3.8719 | 0 | 0
5639 | 2021-08-23 23:30 | 3.0601 | 0 | 0 | 0 | 3.0601 | 17.6819 | 0 | 0 | 1 | 17.6819 | 0.25 | 17.6819 | 0 | 0 | 17.6819 | -14.6218 | 0 | 0 | 2 | 0 | -14.6218 | 3.8719 | 2 | 0 | 0 | -14.6218 | 0 | -14.6218 | 14.6218 | 1 | 3.589 | 0 | 0
5640 | 2021-08-24 00:30 | 3.0768 | 0 | 0 | 0 | 3.0768 | 16.8137 | 0 | 0 | 1 | 16.8137 | 0.25 | 16.8137 | 0 | 0 | 16.8137 | -13.7369 | 0 | 0 | 2 | 0 | -13.7369 | 3.589 | 2 | 0 | 0 | -13.7369 | 0 | -13.7369 | 13.7369 | 1 | 3.3718 | 0 | 0
5641 | 2021-08-24 01:30 | 2.9467 | 0 | 0 | 0 | 2.9467 | 16.2382 | 0 | 0 | 1 | 16.2382 | 0.25 | 16.2382 | 0 | 0 | 16.2382 | -13.2914 | 0 | 0 | 2 | 0 | -13.2914 | 3.3718 | 2 | 0 | 0 | -13.2914 | 0 | -13.2914 | 13.2914 | 1 | 3.2624 | 0 | 0
5642 | 2021-08-24 02:30 | 2.9901 | 0 | 0 | 0 | 2.9901 | 16.0585 | 0 | 0 | 1 | 16.0585 | 0.25 | 16.0585 | 0 | 0 | 16.0585 | -13.0684 | 0 | 0 | 2 | 0 | -13.0684 | 3.2624 | 2 | 0 | 0 | -13.0684 | 0 | -13.0684 | 13.0684 | 1 | 3.2077 | 0 | 0
5643 | 2021-08-24 03:30 | 3.0402 | 0 | 0 | 0 | 3.0402 | 16.0221 | 0 | 0 | 1 | 16.0221 | 0.25 | 16.0221 | 0 | 0 | 16.0221 | -12.9818 | 0 | 0 | 2 | 0 | -12.9818 | 3.2077 | 2 | 0 | 0 | -12.9818 | 0 | -12.9818 | 12.9818 | 1 | 3.1864 | 0 | 0
5644 | 2021-08-24 04:30 | 2.9709 | 0 | 0 | 0 | 2.9709 | 16.367 | 0 | 0 | 1 | 16.367 | 0.25 | 16.367 | 0 | 0 | 16.367 | -13.3961 | 0 | 0 | 2 | 0 | -13.3961 | 3.1864 | 2 | 0 | 0 | -13.3961 | 0 | -13.3961 | 13.3961 | 1 | 3.2881 | 0 | 0
5645 | 2021-08-24 05:30 | 2.9088 | 0 | 0.00095926 | 0 | 2.9097 | 17.5221 | 0 | 0 | 1 | 17.5221 | 0.25 | 17.5221 | 0 | 0 | 17.5221 | -14.6124 | 0 | 0 | 2 | 0 | -14.6124 | 3.2881 | 2 | 0 | 0 | -14.6124 | 0 | -14.6124 | 14.6124 | 1 | 3.5867 | 0 | 0
5646 | 2021-08-24 06:30 | 2.8784 | 0 | 0.052315 | 0 | 2.9307 | 18.9755 | 0 | 0 | 1 | 18.9755 | 0.25 | 18.9755 | 0 | 0 | 18.9755 | -16.0448 | 0 | 0 | 2 | 0 | -16.0448 | 3.5867 | 2 | 0 | 0 | -16.0448 | 0 | -16.0448 | 16.0448 | 1 | 3.9383 | 0 | 0
5647 | 2021-08-24 07:30 | 2.4284 | 0 | 0.24558 | 0 | 2.674 | 20.4403 | 0 | 0 | 1 | 20.4403 | 0.25 | 20.4403 | 0 | 0 | 20.4403 | -17.7663 | 0 | 0 | 2 | 0 | -17.7663 | 3.9383 | 2 | 0 | 0 | -17.7663 | 0 | -17.7663 | 17.7663 | 1 | 4.3608 | 0 | 0
5648 | 2021-08-24 08:30 | 2.1477 | 0 | 0.50465 | 0 | 2.6524 | 21.3633 | 0 | 0 | 1 | 21.3633 | 0.25 | 21.3633 | 0 | 0 | 21.3633 | -18.7109 | 0 | 0 | 2 | 0 | -18.7109 | 4.3608 | 2 | 0 | 0 | -18.7109 | 0 | -18.7109 | 18.7109 | 1 | 4.5927 | 0 | 0
5649 | 2021-08-24 09:30 | 2.5243 | 0 | 0.82956 | 0 | 3.3539 | 21.7729 | 0 | 0 | 1 | 21.7729 | 0.25 | 21.7729 | 0 | 0 | 21.7729 | -18.419 | 0 | 0 | 2 | 0 | -18.419 | 4.5927 | 2 | 0 | 0 | -18.419 | 0 | -18.419 | 18.419 | 1 | 4.521 | 0 | 0
5650 | 2021-08-24 10:30 | 2.9674 | 0 | 1.0402 | 0 | 4.0076 | 21.9131 | 0 | 0 | 1 | 21.9131 | 0.25 | 21.9131 | 0 | 0 | 21.9131 | -17.9056 | 0 | 0 | 2 | 0 | -17.9056 | 4.521 | 2 | 0 | 0 | -17.9056 | 0 | -17.9056 | 17.9056 | 1 | 4.395 | 0 | 0
5651 | 2021-08-24 11:30 | 3.0866 | 0 | 1.0489 | 0 | 4.1356 | 22.0435 | 0 | 0 | 1 | 22.0435 | 0.25 | 22.0435 | 0 | 0 | 22.0435 | -17.9079 | 0 | 0 | 2 | 0 | -17.9079 | 4.395 | 2 | 0 | 0 | -17.9079 | 0 | -17.9079 | 17.9079 | 1 | 4.3956 | 0 | 0
5652 | 2021-08-24 12:30 | 3.3648 | 0 | 1.2659 | 0 | 4.6307 | 22.0282 | 0 | 0 | 1 | 22.0282 | 0.25 | 22.0282 | 0 | 0 | 22.0282 | -17.3975 | 0 | 0 | 2 | 0 | -17.3975 | 4.3956 | 2 | 0 | 0 | -17.3975 | 0 | -17.3975 | 17.3975 | 1 | 4.2703 | 0 | 0
5653 | 2021-08-24 13:30 | 3.2513 | 0 | 1.3678 | 0 | 4.6191 | 21.9113 | 0 | 0 | 1 | 21.9113 | 0.25 | 21.9113 | 0 | 0 | 21.9113 | -17.2922 | 0 | 0 | 2 | 0 | -17.2922 | 4.2703 | 2 | 0 | 0 | -17.2922 | 0 | -17.2922 | 17.2922 | 1 | 4.2444 | 0 | 0
5654 | 2021-08-24 14:30 | 3.0787 | 0 | 1.2421 | 0 | 4.3208 | 21.7229 | 0 | 0 | 1 | 21.7229 | 0.25 | 21.7229 | 0 | 0 | 21.7229 | -17.4021 | 0 | 0 | 2 | 0 | -17.4021 | 4.2444 | 2 | 0 | 0 | -17.4021 | 0 | -17.4021 | 17.4021 | 1 | 4.2714 | 0 | 0
5655 | 2021-08-24 15:30 | 2.8206 | 0 | 1.0946 | 0 | 3.9152 | 21.5851 | 0 | 0 | 1 | 21.5851 | 0.25 | 21.5851 | 0 | 0 | 21.5851 | -17.6699 | 0 | 0 | 2 | 0 | -17.6699 | 4.2714 | 2 | 0 | 0 | -17.6699 | 0 | -17.6699 | 17.6699 | 1 | 4.3371 | 0 | 0
5656 | 2021-08-24 16:30 | 2.6671 | 0 | 1.0034 | 0 | 3.6705 | 21.4646 | 0 | 0 | 1 | 21.4646 | 0.25 | 21.4646 | 0 | 0 | 21.4646 | -17.794 | 0 | 0 | 2 | 0 | -17.794 | 4.3371 | 2 | 0 | 0 | -17.794 | 0 | -17.794 | 17.794 | 1 | 4.3676 | 0 | 0
5657 | 2021-08-24 17:30 | 2.4022 | 0 | 0.79672 | 0 | 3.1989 | 21.3957 | 0 | 0 | 1 | 21.3957 | 0.25 | 21.3957 | 0 | 0 | 21.3957 | -18.1968 | 0 | 0 | 2 | 0 | -18.1968 | 4.3676 | 2 | 0 | 0 | -18.1968 | 0 | -18.1968 | 18.1968 | 1 | 4.4665 | 0 | 0
5658 | 2021-08-24 18:30 | 1.9123 | 0 | 0.44821 | 0 | 2.3605 | 21.4881 | 0 | 0 | 1 | 21.4881 | 0.25 | 21.4881 | 0 | 0 | 21.4881 | -19.1276 | 0 | 0 | 2 | 0 | -19.1276 | 4.4665 | 2 | 0 | 0 | -19.1276 | 0 | -19.1276 | 19.1276 | 1 | 4.695 | 0 | 0
5659 | 2021-08-24 19:30 | 1.5188 | 0 | 0.13879 | 0 | 1.6576 | 21.6785 | 0 | 0 | 1 | 21.6785 | 0.25 | 21.6785 | 0 | 0 | 21.6785 | -20.0208 | 0 | 0 | 2 | 0 | -20.0208 | 4.695 | 2 | 0 | 0 | -20.0208 | 0 | -20.0208 | 20.0208 | 1 | 4.9142 | 0 | 0
5660 | 2021-08-24 20:30 | 1.4565 | 0 | 0.005586 | 0 | 1.4621 | 21.2178 | 0 | 0 | 1 | 21.2178 | 0.25 | 21.2178 | 0 | 0 | 21.2178 | -19.7556 | 0 | 0 | 2 | 0 | -19.7556 | 4.9142 | 2 | 0 | 0 | -19.7556 | 0 | -19.7556 | 19.7556 | 1 | 4.8491 | 0 | 0
5661 | 2021-08-24 21:30 | 1.5228 | 0 | 0 | 0 | 1.5228 | 20.3248 | 0 | 0 | 1 | 20.3248 | 0.25 | 20.3248 | 0 | 0 | 20.3248 | -18.802 | 0 | 0 | 2 | 0 | -18.802 | 4.8491 | 2 | 0 | 0 | -18.802 | 0 | -18.802 | 18.802 | 1 | 4.615 | 0 | 0
5662 | 2021-08-24 22:30 | 1.4093 | 0 | 0 | 0 | 1.4093 | 19.0144 | 0 | 0 | 1 | 19.0144 | 0.25 | 19.0144 | 0 | 0 | 19.0144 | -17.6051 | 0 | 0 | 2 | 0 | -17.6051 | 4.615 | 2 | 0 | 0 | -17.6051 | 0 | -17.6051 | 17.6051 | 1 | 4.3212 | 0 | 0
5663 | 2021-08-24 23:30 | 1.2327 | 0 | 0 | 0 | 1.2327 | 17.7489 | 0 | 0 | 1 | 17.7489 | 0.25 | 17.7489 | 0 | 0 | 17.7489 | -16.5161 | 0 | 0 | 2 | 0 | -16.5161 | 4.3212 | 2 | 0 | 0 | -16.5161 | 0 | -16.5161 | 16.5161 | 1 | 4.054 | 0 | 0
5664 | 2021-08-25 00:30 | 1.0214 | 0 | 0 | 0 | 1.0214 | 16.8835 | 0 | 0 | 1 | 16.8835 | 0.25 | 16.8835 | 0 | 0 | 16.8835 | -15.8621 | 0 | 0 | 2 | 0 | -15.8621 | 4.054 | 2 | 0 | 0 | -15.8621 | 0 | -15.8621 | 15.8621 | 1 | 3.8934 | 0 | 0
5665 | 2021-08-25 01:30 | 0.82975 | 0 | 0 | 0 | 0.82975 | 16.2583 | 0 | 0 | 1 | 16.2583 | 0.25 | 16.2583 | 0 | 0 | 16.2583 | -15.4286 | 0 | 0 | 2 | 0 | -15.4286 | 3.8934 | 2 | 0 | 0 | -15.4286 | 0 | -15.4286 | 15.4286 | 1 | 3.787 | 0 | 0
5666 | 2021-08-25 02:30 | 0.70026 | 0 | 0 | 0 | 0.70026 | 16.0245 | 0 | 0 | 1 | 16.0245 | 0.25 | 16.0245 | 0 | 0 | 16.0245 | -15.3242 | 0 | 0 | 2 | 0 | -15.3242 | 3.787 | 2 | 0 | 0 | -15.3242 | 0 | -15.3242 | 15.3242 | 1 | 3.7614 | 0 | 0
5667 | 2021-08-25 03:30 | 0.65032 | 0 | 0 | 0 | 0.65032 | 15.9944 | 0 | 0 | 1 | 15.9944 | 0.25 | 15.9944 | 0 | 0 | 15.9944 | -15.3441 | 0 | 0 | 2 | 0 | -15.3441 | 3.7614 | 2 | 0 | 0 | -15.3441 | 0 | -15.3441 | 15.3441 | 1 | 3.7663 | 0 | 0
5668 | 2021-08-25 04:30 | 0.73707 | 0 | 0 | 0 | 0.73707 | 16.2602 | 0 | 0 | 1 | 16.2602 | 0.25 | 16.2602 | 0 | 0 | 16.2602 | -15.5231 | 0 | 0 | 2 | 0 | -15.5231 | 3.7663 | 2 | 0 | 0 | -15.5231 | 0 | -15.5231 | 15.5231 | 1 | 3.8102 | 0 | 0
5669 | 2021-08-25 05:30 | 0.9207 | 0 | 0.0010381 | 0 | 0.92174 | 17.4269 | 0 | 0 | 1 | 17.4269 | 0.25 | 17.4269 | 0 | 0 | 17.4269 | -16.5051 | 0 | 0 | 2 | 0 | -16.5051 | 3.8102 | 2 | 0 | 0 | -16.5051 | 0 | -16.5051 | 16.5051 | 1 | 4.0513 | 0 | 0
5670 | 2021-08-25 06:30 | 1.0617 | 0 | 0.064373 | 0 | 1.1261 | 18.7245 | 0 | 0 | 1 | 18.7245 | 0.25 | 18.7245 | 0 | 0 | 18.7245 | -17.5984 | 0 | 0 | 2 | 0 | -17.5984 | 4.0513 | 2 | 0 | 0 | -17.5984 | 0 | -17.5984 | 17.5984 | 1 | 4.3196 | 0 | 0
5671 | 2021-08-25 07:30 | 1.0199 | 0 | 0.41482 | 0 | 1.4347 | 20.0205 | 0 | 0 | 1 | 20.0205 | 0.25 | 20.0205 | 0 | 0 | 20.0205 | -18.5858 | 0 | 0 | 2 | 0 | -18.5858 | 4.3196 | 2 | 0 | 0 | -18.5858 | 0 | -18.5858 | 18.5858 | 1 | 4.562 | 0 | 0
5672 | 2021-08-25 08:30 | 0.8795 | 0 | 0.91723 | 0 | 1.7967 | 20.7328 | 0 | 0 | 1 | 20.7328 | 0.25 | 20.7328 | 0 | 0 | 20.7328 | -18.9361 | 0 | 0 | 2 | 0 | -18.9361 | 4.562 | 2 | 0 | 0 | -18.9361 | 0 | -18.9361 | 18.9361 | 1 | 4.6479 | 0 | 0
5673 | 2021-08-25 09:30 | 1.054 | 0 | 1.4438 | 0 | 2.4978 | 21.1054 | 0 | 0 | 1 | 21.1054 | 0.25 | 21.1054 | 0 | 0 | 21.1054 | -18.6076 | 0 | 0 | 2 | 0 | -18.6076 | 4.6479 | 2 | 0 | 0 | -18.6076 | 0 | -18.6076 | 18.6076 | 1 | 4.5673 | 0 | 0
5674 | 2021-08-25 10:30 | 1.3031 | 0 | 2.0143 | 0 | 3.3174 | 21.3091 | 0 | 0 | 1 | 21.3091 | 0.25 | 21.3091 | 0 | 0 | 21.3091 | -17.9917 | 0 | 0 | 2 | 0 | -17.9917 | 4.5673 | 2 | 0 | 0 | -17.9917 | 0 | -17.9917 | 17.9917 | 1 | 4.4161 | 0 | 0
5675 | 2021-08-25 11:30 | 1.5451 | 0 | 2.0779 | 0 | 3.6231 | 21.5342 | 0 | 0 | 1 | 21.5342 | 0.25 | 21.5342 | 0 | 0 | 21.5342 | -17.9111 | 0 | 0 | 2 | 0 | -17.9111 | 4.4161 | 2 | 0 | 0 | -17.9111 | 0 | -17.9111 | 17.9111 | 1 | 4.3964 | 0 | 0
5676 | 2021-08-25 12:30 | 1.884 | 0 | 2.4187 | 0 | 4.3028 | 21.5028 | 0 | 0 | 1 | 21.5028 | 0.25 | 21.5028 | 0 | 0 | 21.5028 | -17.2001 | 0 | 0 | 2 | 0 | -17.2001 | 4.3964 | 2 | 0 | 0 | -17.2001 | 0 | -17.2001 | 17.2001 | 1 | 4.2218 | 0 | 0
5677 | 2021-08-25 13:30 | 2.1915 | 0 | 2.3679 | 0 | 4.5594 | 21.3692 | 0 | 0 | 1 | 21.3692 | 0.25 | 21.3692 | 0 | 0 | 21.3692 | -16.8098 | 0 | 0 | 2 | 0 | -16.8098 | 4.2218 | 2 | 0 | 0 | -16.8098 | 0 | -16.8098 | 16.8098 | 1 | 4.126 | 0 | 0
5678 | 2021-08-25 14:30 | 2.5148 | 0 | 2.1897 | 0 | 4.7045 | 21.3493 | 0 | 0 | 1 | 21.3493 | 0.25 | 21.3493 | 0 | 0 | 21.3493 | -16.6448 | 0 | 0 | 2 | 0 | -16.6448 | 4.126 | 2 | 0 | 0 | -16.6448 | 0 | -16.6448 | 16.6448 | 1 | 4.0855 | 0 | 0
5679 | 2021-08-25 15:30 | 2.7391 | 0 | 2.1364 | 0 | 4.8756 | 21.1597 | 0 | 0 | 1 | 21.1597 | 0.25 | 21.1597 | 0 | 0 | 21.1597 | -16.2842 | 0 | 0 | 2 | 0 | -16.2842 | 4.0855 | 2 | 0 | 0 | -16.2842 | 0 | -16.2842 | 16.2842 | 1 | 3.997 | 0 | 0
5680 | 2021-08-25 16:30 | 2.922 | 0 | 1.5567 | 0 | 4.4787 | 21.1962 | 0 | 0 | 1 | 21.1962 | 0.25 | 21.1962 | 0 | 0 | 21.1962 | -16.7175 | 0 | 0 | 2 | 0 | -16.7175 | 3.997 | 2 | 0 | 0 | -16.7175 | 0 | -16.7175 | 16.7175 | 1 | 4.1034 | 0 | 0
5681 | 2021-08-25 17:30 | 2.7701 | 0 | 1.0984 | 0 | 3.8685 | 21.141 | 0 | 0 | 1 | 21.141 | 0.25 | 21.141 | 0 | 0 | 21.141 | -17.2725 | 0 | 0 | 2 | 0 | -17.2725 | 4.1034 | 2 | 0 | 0 | -17.2725 | 0 | -17.2725 | 17.2725 | 1 | 4.2396 | 0 | 0
5682 | 2021-08-25 18:30 | 2.7882 | 0 | 0.54624 | 0 | 3.3344 | 21.3625 | 0 | 0 | 1 | 21.3625 | 0.25 | 21.3625 | 0 | 0 | 21.3625 | -18.0281 | 0 | 0 | 2 | 0 | -18.0281 | 4.2396 | 2 | 0 | 0 | -18.0281 | 0 | -18.0281 | 18.0281 | 1 | 4.4251 | 0 | 0
5683 | 2021-08-25 19:30 | 2.9544 | 0 | 0.098783 | 0 | 3.0532 | 21.7455 | 0 | 0 | 1 | 21.7455 | 0.25 | 21.7455 | 0 | 0 | 21.7455 | -18.6923 | 0 | 0 | 2 | 0 | -18.6923 | 4.4251 | 2 | 0 | 0 | -18.6923 | 0 | -18.6923 | 18.6923 | 1 | 4.5881 | 0 | 0
5684 | 2021-08-25 20:30 | 3.2221 | 0 | 0.001429 | 0 | 3.2235 | 21.3307 | 0 | 0 | 1 | 21.3307 | 0.25 | 21.3307 | 0 | 0 | 21.3307 | -18.1071 | 0 | 0 | 2 | 0 | -18.1071 | 4.5881 | 2 | 0 | 0 | -18.1071 | 0 | -18.1071 | 18.1071 | 1 | 4.4445 | 0 | 0
5685 | 2021-08-25 21:30 | 3.3428 | 0 | 9.2191e-05 | 0 | 3.3429 | 20.4406 | 0 | 0 | 1 | 20.4406 | 0.25 | 20.4406 | 0 | 0 | 20.4406 | -17.0976 | 0 | 0 | 2 | 0 | -17.0976 | 4.4445 | 2 | 0 | 0 | -17.0976 | 0 | -17.0976 | 17.0976 | 1 | 4.1967 | 0 | 0
5686 | 2021-08-25 22:30 | 3.246 | 0 | 4.6093e-05 | 0 | 3.246 | 19.0962 | 0 | 0 | 1 | 19.0962 | 0.25 | 19.0962 | 0 | 0 | 19.0962 | -15.8501 | 0 | 0 | 2 | 0 | -15.8501 | 4.1967 | 2 | 0 | 0 | -15.8501 | 0 | -15.8501 | 15.8501 | 1 | 3.8905 | 0 | 0
5687 | 2021-08-25 23:30 | 3.2116 | 0 | 9.218e-05 | 0 | 3.2116 | 17.8237 | 0 | 0 | 1 | 17.8237 | 0.25 | 17.8237 | 0 | 0 | 17.8237 | -14.612 | 0 | 0 | 2 | 0 | -14.612 | 3.8905 | 2 | 0 | 0 | -14.612 | 0 | -14.612 | 14.612 | 1 | 3.5866 | 0 | 0
5688 | 2021-08-26 00:30 | 2.9884 | 0 | 3.5026e-05 | 0 | 2.9884 | 16.9551 | 0 | 0 | 1 | 16.9551 | 0.25 | 16.9551 | 0 | 0 | 16.9551 | -13.9667 | 0 | 0 | 2 | 0 | -13.9667 | 3.5866 | 2 | 0 | 0 | -13.9667 | 0 | -13.9667 | 13.9667 | 1 | 3.4282 | 0 | 0
5689 | 2021-08-26 01:30 | 2.675 | 0 | 2.3042e-05 | 0 | 2.6751 | 16.4285 | 0 | 0 | 1 | 16.4285 | 0.25 | 16.4285 | 0 | 0 | 16.4285 | -13.7535 | 0 | 0 | 2 | 0 | -13.7535 | 3.4282 | 2 | 0 | 0 | -13.7535 | 0 | -13.7535 | 13.7535 | 1 | 3.3759 | 0 | 0
5690 | 2021-08-26 02:30 | 2.3774 | 0 | 0 | 0 | 2.3774 | 16.1507 | 0 | 0 | 1 | 16.1507 | 0.25 | 16.1507 | 0 | 0 | 16.1507 | -13.7733 | 0 | 0 | 2 | 0 | -13.7733 | 3.3759 | 2 | 0 | 0 | -13.7733 | 0 | -13.7733 | 13.7733 | 1 | 3.3807 | 0 | 0
5691 | 2021-08-26 03:30 | 2.1378 | 0 | 5.8059e-05 | 0 | 2.1378 | 16.2008 | 0 | 0 | 1 | 16.2008 | 0.25 | 16.2008 | 0 | 0 | 16.2008 | -14.0629 | 0 | 0 | 2 | 0 | -14.0629 | 3.3807 | 2 | 0 | 0 | -14.0629 | 0 | -14.0629 | 14.0629 | 1 | 3.4518 | 0 | 0
5692 | 2021-08-26 04:30 | 1.9101 | 0 | 3.5018e-05 | 0 | 1.9102 | 16.4517 | 0 | 0 | 1 | 16.4517 | 0.25 | 16.4517 | 0 | 0 | 16.4517 | -14.5415 | 0 | 0 | 2 | 0 | -14.5415 | 3.4518 | 2 | 0 | 0 | -14.5415 | 0 | -14.5415 | 14.5415 | 1 | 3.5693 | 0 | 0
5693 | 2021-08-26 05:30 | 1.6652 | 0 | 0.0010597 | 0 | 1.6663 | 17.5592 | 0 | 0 | 1 | 17.5592 | 0.25 | 17.5592 | 0 | 0 | 17.5592 | -15.8929 | 0 | 0 | 2 | 0 | -15.8929 | 3.5693 | 2 | 0 | 0 | -15.8929 | 0 | -15.8929 | 15.8929 | 1 | 3.901 | 0 | 0
5694 | 2021-08-26 06:30 | 1.5594 | 0 | 0.05768 | 0 | 1.6171 | 18.9428 | 0 | 0 | 1 | 18.9428 | 0.25 | 18.9428 | 0 | 0 | 18.9428 | -17.3257 | 0 | 0 | 2 | 0 | -17.3257 | 3.901 | 2 | 0 | 0 | -17.3257 | 0 | -17.3257 | 17.3257 | 1 | 4.2527 | 0 | 0
5695 | 2021-08-26 07:30 | 1.357 | 0 | 0.24574 | 0 | 1.6028 | 20.3607 | 0 | 0 | 1 | 20.3607 | 0.25 | 20.3607 | 0 | 0 | 20.3607 | -18.758 | 0 | 0 | 2 | 0 | -18.758 | 4.2527 | 2 | 0 | 0 | -18.758 | 0 | -18.758 | 18.758 | 1 | 4.6042 | 0 | 0
5696 | 2021-08-26 08:30 | 1.0688 | 0 | 0.50521 | 0 | 1.574 | 21.3906 | 0 | 0 | 1 | 21.3906 | 0.25 | 21.3906 | 0 | 0 | 21.3906 | -19.8166 | 0 | 0 | 2 | 0 | -19.8166 | 4.6042 | 2 | 0 | 0 | -19.8166 | 0 | -19.8166 | 19.8166 | 1 | 4.8641 | 0 | 0
5697 | 2021-08-26 09:30 | 1.0083 | 0 | 0.8901 | 0 | 1.8984 | 21.8356 | 0 | 0 | 1 | 21.8356 | 0.25 | 21.8356 | 0 | 0 | 21.8356 | -19.9372 | 0 | 0 | 2 | 0 | -19.9372 | 4.8641 | 2 | 0 | 0 | -19.9372 | 0 | -19.9372 | 19.9372 | 1 | 4.8937 | 0 | 0
5698 | 2021-08-26 10:30 | 1.0239 | 0 | 1.174 | 0 | 2.1979 | 22.2136 | 0 | 0 | 1 | 22.2136 | 0.25 | 22.2136 | 0 | 0 | 22.2136 | -20.0158 | 0 | 0 | 2 | 0 | -20.0158 | 4.8937 | 2 | 0 | 0 | -20.0158 | 0 | -20.0158 | 20.0158 | 1 | 4.913 | 0 | 0
5699 | 2021-08-26 11:30 | 1.0048 | 0 | 1.4021 | 0 | 2.4069 | 22.4349 | 0 | 0 | 1 | 22.4349 | 0.25 | 22.4349 | 0 | 0 | 22.4349 | -20.028 | 0 | 0 | 2 | 0 | -20.028 | 4.913 | 2 | 0 | 0 | -20.028 | 0 | -20.028 | 20.028 | 1 | 4.916 | 0 | 0
5700 | 2021-08-26 12:30 | 1.0001 | 0 | 1.6176 | 0 | 2.6177 | 22.4191 | 0 | 0 | 1 | 22.4191 | 0.25 | 22.4191 | 0 | 0 | 22.4191 | -19.8013 | 0 | 0 | 2 | 0 | -19.8013 | 4.916 | 2 | 0 | 0 | -19.8013 | 0 | -19.8013 | 19.8013 | 1 | 4.8603 | 0 | 0
5701 | 2021-08-26 13:30 | 0.96563 | 0 | 1.3734 | 0 | 2.339 | 22.2023 | 0 | 0 | 1 | 22.2023 | 0.25 | 22.2023 | 0 | 0 | 22.2023 | -19.8633 | 0 | 0 | 2 | 0 | -19.8633 | 4.8603 | 2 | 0 | 0 | -19.8633 | 0 | -19.8633 | 19.8633 | 1 | 4.8755 | 0 | 0
5702 | 2021-08-26 14:30 | 0.78083 | 0 | 1.1206 | 0 | 1.9014 | 22.0712 | 0 | 0 | 1 | 22.0712 | 0.25 | 22.0712 | 0 | 0 | 22.0712 | -20.1697 | 0 | 0 | 2 | 0 | -20.1697 | 4.8755 | 2 | 0 | 0 | -20.1697 | 0 | -20.1697 | 20.1697 | 1 | 4.9507 | 0 | 0
5703 | 2021-08-26 15:30 | 0.68496 | 0 | 1.2217 | 0 | 1.9066 | 21.8124 | 0 | 0 | 1 | 21.8124 | 0.25 | 21.8124 | 0 | 0 | 21.8124 | -19.9057 | 0 | 0 | 2 | 0 | -19.9057 | 4.9507 | 2 | 0 | 0 | -19.9057 | 0 | -19.9057 | 19.9057 | 1 | 4.886 | 0 | 0
5704 | 2021-08-26 16:30 | 0.52477 | 0 | 0.92189 | 0 | 1.4467 | 21.7797 | 0 | 0 | 1 | 21.7797 | 0.25 | 21.7797 | 0 | 0 | 21.7797 | -20.3331 | 0 | 0 | 2 | 0 | -20.3331 | 4.886 | 2 | 0 | 0 | -20.3331 | 0 | -20.3331 | 20.3331 | 1 | 4.9908 | 0 | 0
5705 | 2021-08-26 17:30 | 0.37015 | 0 | 0.75661 | 0 | 1.1268 | 21.6527 | 0 | 0 | 1 | 21.6527 | 0.25 | 21.6527 | 0 | 0 | 21.6527 | -20.5259 | 0 | 0 | 2 | 0 | -20.5259 | 4.9908 | 2 | 0 | 0 | -20.5259 | 0 | -20.5259 | 20.5259 | 1 | 5.0382 | 0 | 0
5706 | 2021-08-26 18:30 | 0.27322 | 0 | 0.45657 | 0 | 0.72979 | 21.7864 | 0 | 0 | 1 | 21.7864 | 0.25 | 21.7864 | 0 | 0 | 21.7864 | -21.0566 | 0 | 0 | 2 | 0 | -21.0566 | 5.0382 | 2 | 0 | 0 | -21.0566 | 0 | -21.0566 | 21.0566 | 1 | 5.1684 | 0 | 0
5707 | 2021-08-26 19:30 | 0.27008 | 0 | 0.095072 | 0 | 0.36515 | 22.0309 | 0 | 0 | 1 | 22.0309 | 0.25 | 22.0309 | 0 | 0 | 22.0309 | -21.6658 | 0 | 0 | 2 | 0 | -21.6658 | 5.1684 | 2 | 0 | 0 | -21.6658 | 0 | -21.6658 | 21.6658 | 1 | 5.318 | 0 | 0
5708 | 2021-08-26 20:30 | 0.31395 | 0 | 0.001485 | 0 | 0.31544 | 21.5734 | 0 | 0 | 1 | 21.5734 | 0.25 | 21.5734 | 0 | 0 | 21.5734 | -21.258 | 0 | 0 | 2 | 0 | -21.258 | 5.318 | 2 | 0 | 0 | -21.258 | 0 | -21.258 | 21.258 | 1 | 5.2179 | 0 | 0
5709 | 2021-08-26 21:30 | 0.38709 | 0 | 0 | 0 | 0.38709 | 20.7095 | 0 | 0 | 1 | 20.7095 | 0.25 | 20.7095 | 0 | 0 | 20.7095 | -20.3224 | 0 | 0 | 2 | 0 | -20.3224 | 5.2179 | 2 | 0 | 0 | -20.3224 | 0 | -20.3224 | 20.3224 | 1 | 4.9882 | 0 | 0
5710 | 2021-08-26 22:30 | 0.45505 | 0 | 0 | 0 | 0.45505 | 19.3358 | 0 | 0 | 1 | 19.3358 | 0.25 | 19.3358 | 0 | 0 | 19.3358 | -18.8808 | 0 | 0 | 2 | 0 | -18.8808 | 4.9882 | 2 | 0 | 0 | -18.8808 | 0 | -18.8808 | 18.8808 | 1 | 4.6344 | 0 | 0
5711 | 2021-08-26 23:30 | 0.43412 | 0 | 0 | 0 | 0.43412 | 18.0172 | 0 | 0 | 1 | 18.0172 | 0.25 | 18.0172 | 0 | 0 | 18.0172 | -17.5831 | 0 | 0 | 2 | 0 | -17.5831 | 4.6344 | 2 | 0 | 0 | -17.5831 | 0 | -17.5831 | 17.5831 | 1 | 4.3158 | 0 | 0
5712 | 2021-08-27 00:30 | 0.37816 | 0 | 0 | 0 | 0.37816 | 17.0726 | 0 | 0 | 1 | 17.0726 | 0.25 | 17.0726 | 0 | 0 | 17.0726 | -16.6944 | 0 | 0 | 2 | 0 | -16.6944 | 4.3158 | 2 | 0 | 0 | -16.6944 | 0 | -16.6944 | 16.6944 | 1 | 4.0977 | 0 | 0
5713 | 2021-08-27 01:30 | 0.3307 | 0 | 0 | 0 | 0.3307 | 16.4607 | 0 | 0 | 1 | 16.4607 | 0.25 | 16.4607 | 0 | 0 | 16.4607 | -16.13 | 0 | 0 | 2 | 0 | -16.13 | 4.0977 | 2 | 0 | 0 | -16.13 | 0 | -16.13 | 16.13 | 1 | 3.9592 | 0 | 0
5714 | 2021-08-27 02:30 | 0.31214 | 0 | 2.3007e-05 | 0 | 0.31216 | 16.1781 | 0 | 0 | 1 | 16.1781 | 0.25 | 16.1781 | 0 | 0 | 16.1781 | -15.8659 | 0 | 0 | 2 | 0 | -15.8659 | 3.9592 | 2 | 0 | 0 | -15.8659 | 0 | -15.8659 | 15.8659 | 1 | 3.8944 | 0 | 0
5715 | 2021-08-27 03:30 | 0.20685 | 0 | 0 | 0 | 0.20685 | 16.2385 | 0 | 0 | 1 | 16.2385 | 0.25 | 16.2385 | 0 | 0 | 16.2385 | -16.0317 | 0 | 0 | 2 | 0 | -16.0317 | 3.8944 | 2 | 0 | 0 | -16.0317 | 0 | -16.0317 | 16.0317 | 1 | 3.935 | 0 | 0
5716 | 2021-08-27 04:30 | 0.16311 | 0 | 1.1962e-05 | 0 | 0.16312 | 16.5125 | 0 | 0 | 1 | 16.5125 | 0.25 | 16.5125 | 0 | 0 | 16.5125 | -16.3493 | 0 | 0 | 2 | 0 | -16.3493 | 3.935 | 2 | 0 | 0 | -16.3493 | 0 | -16.3493 | 16.3493 | 1 | 4.013 | 0 | 0
5717 | 2021-08-27 05:30 | 0.13275 | 0 | 0.00097809 | 0 | 0.13373 | 17.6949 | 0 | 0 | 1 | 17.6949 | 0.25 | 17.6949 | 0 | 0 | 17.6949 | -17.5612 | 0 | 0 | 2 | 0 | -17.5612 | 4.013 | 2 | 0 | 0 | -17.5612 | 0 | -17.5612 | 17.5612 | 1 | 4.3105 | 0 | 0
5718 | 2021-08-27 06:30 | 0.11154 | 0 | 0.05264 | 0 | 0.16418 | 19.0708 | 0 | 0 | 1 | 19.0708 | 0.25 | 19.0708 | 0 | 0 | 19.0708 | -18.9067 | 0 | 0 | 2 | 0 | -18.9067 | 4.3105 | 2 | 0 | 0 | -18.9067 | 0 | -18.9067 | 18.9067 | 1 | 4.6407 | 0 | 0
5719 | 2021-08-27 07:30 | 0.077641 | 0 | 0.25402 | 0 | 0.33166 | 20.4911 | 0 | 0 | 1 | 20.4911 | 0.25 | 20.4911 | 0 | 0 | 20.4911 | -20.1594 | 0 | 0 | 2 | 0 | -20.1594 | 4.6407 | 2 | 0 | 0 | -20.1594 | 0 | -20.1594 | 20.1594 | 1 | 4.9482 | 0 | 0
5720 | 2021-08-27 08:30 | 0.060149 | 0 | 0.48866 | 0 | 0.54881 | 21.4047 | 0 | 0 | 1 | 21.4047 | 0.25 | 21.4047 | 0 | 0 | 21.4047 | -20.8559 | 0 | 0 | 2 | 0 | -20.8559 | 4.9482 | 2 | 0 | 0 | -20.8559 | 0 | -20.8559 | 20.8559 | 1 | 5.1192 | 0 | 0
5721 | 2021-08-27 09:30 | 0.040903 | 0 | 0.82812 | 0 | 0.86902 | 21.8409 | 0 | 0 | 1 | 21.8409 | 0.25 | 21.8409 | 0 | 0 | 21.8409 | -20.9718 | 0 | 0 | 2 | 0 | -20.9718 | 5.1192 | 2 | 0 | 0 | -20.9718 | 0 | -20.9718 | 20.9718 | 1 | 5.1476 | 0 | 0
5722 | 2021-08-27 10:30 | 0.055117 | 0 | 1.1538 | 0 | 1.2089 | 22.1786 | 0 | 0 | 1 | 22.1786 | 0.25 | 22.1786 | 0 | 0 | 22.1786 | -20.9697 | 0 | 0 | 2 | 0 | -20.9697 | 5.1476 | 2 | 0 | 0 | -20.9697 | 0 | -20.9697 | 20.9697 | 1 | 5.1471 | 0 | 0
5723 | 2021-08-27 11:30 | 0.073188 | 0 | 1.4202 | 0 | 1.4934 | 22.24 | 0 | 0 | 1 | 22.24 | 0.25 | 22.24 | 0 | 0 | 22.24 | -20.7466 | 0 | 0 | 2 | 0 | -20.7466 | 5.1471 | 2 | 0 | 0 | -20.7466 | 0 | -20.7466 | 20.7466 | 1 | 5.0923 | 0 | 0
5724 | 2021-08-27 12:30 | 0.092989 | 0 | 1.3938 | 0 | 1.4867 | 22.1664 | 0 | 0 | 1 | 22.1664 | 0.25 | 22.1664 | 0 | 0 | 22.1664 | -20.6796 | 0 | 0 | 2 | 0 | -20.6796 | 5.0923 | 2 | 0 | 0 | -20.6796 | 0 | -20.6796 | 20.6796 | 1 | 5.0759 | 0 | 0
5725 | 2021-08-27 13:30 | 0.13834 | 0 | 1.2373 | 0 | 1.3756 | 21.9375 | 0 | 0 | 1 | 21.9375 | 0.25 | 21.9375 | 0 | 0 | 21.9375 | -20.5619 | 0 | 0 | 2 | 0 | -20.5619 | 5.0759 | 2 | 0 | 0 | -20.5619 | 0 | -20.5619 | 20.5619 | 1 | 5.047 | 0 | 0
5726 | 2021-08-27 14:30 | 0.15349 | 0 | 1.3294 | 0 | 1.4829 | 21.7731 | 0 | 0 | 1 | 21.7731 | 0.25 | 21.7731 | 0 | 0 | 21.7731 | -20.2902 | 0 | 0 | 2 | 0 | -20.2902 | 5.047 | 2 | 0 | 0 | -20.2902 | 0 | -20.2902 | 20.2902 | 1 | 4.9803 | 0 | 0
5727 | 2021-08-27 15:30 | 0.23986 | 0 | 1.2381 | 0 | 1.478 | 21.6789 | 0 | 0 | 1 | 21.6789 | 0.25 | 21.6789 | 0 | 0 | 21.6789 | -20.2009 | 0 | 0 | 2 | 0 | -20.2009 | 4.9803 | 2 | 0 | 0 | -20.2009 | 0 | -20.2009 | 20.2009 | 1 | 4.9584 | 0 | 0
5728 | 2021-08-27 16:30 | 0.23341 | 0 | 1.3049 | 0 | 1.5383 | 21.6523 | 0 | 0 | 1 | 21.6523 | 0.25 | 21.6523 | 0 | 0 | 21.6523 | -20.1141 | 0 | 0 | 2 | 0 | -20.1141 | 4.9584 | 2 | 0 | 0 | -20.1141 | 0 | -20.1141 | 20.1141 | 1 | 4.9371 | 0 | 0
5729 | 2021-08-27 17:30 | 0.22015 | 0 | 1.0106 | 0 | 1.2307 | 21.562 | 0 | 0 | 1 | 21.562 | 0.25 | 21.562 | 0 | 0 | 21.562 | -20.3313 | 0 | 0 | 2 | 0 | -20.3313 | 4.9371 | 2 | 0 | 0 | -20.3313 | 0 | -20.3313 | 20.3313 | 1 | 4.9904 | 0 | 0
5730 | 2021-08-27 18:30 | 0.13258 | 0 | 0.59619 | 0 | 0.72877 | 21.5494 | 0 | 0 | 1 | 21.5494 | 0.25 | 21.5494 | 0 | 0 | 21.5494 | -20.8206 | 0 | 0 | 2 | 0 | -20.8206 | 4.9904 | 2 | 0 | 0 | -20.8206 | 0 | -20.8206 | 20.8206 | 1 | 5.1105 | 0 | 0
5731 | 2021-08-27 19:30 | 0.11047 | 0 | 0.13674 | 0 | 0.24721 | 21.6812 | 0 | 0 | 1 | 21.6812 | 0.25 | 21.6812 | 0 | 0 | 21.6812 | -21.434 | 0 | 0 | 2 | 0 | -21.434 | 5.1105 | 2 | 0 | 0 | -21.434 | 0 | -21.434 | 21.434 | 1 | 5.2611 | 0 | 0
5732 | 2021-08-27 20:30 | 0.11996 | 0 | 0.0022872 | 0 | 0.12225 | 21.086 | 0 | 0 | 1 | 21.086 | 0.25 | 21.086 | 0 | 0 | 21.086 | -20.9638 | 0 | 0 | 2 | 0 | -20.9638 | 5.2611 | 2 | 0 | 0 | -20.9638 | 0 | -20.9638 | 20.9638 | 1 | 5.1457 | 0 | 0
5733 | 2021-08-27 21:30 | 0.089753 | 0 | 0 | 0 | 0.089753 | 20.2707 | 0 | 0 | 1 | 20.2707 | 0.25 | 20.2707 | 0 | 0 | 20.2707 | -20.181 | 0 | 0 | 2 | 0 | -20.181 | 5.1457 | 2 | 0 | 0 | -20.181 | 0 | -20.181 | 20.181 | 1 | 4.9535 | 0 | 0
5734 | 2021-08-27 22:30 | 0.10925 | 0 | 0 | 0 | 0.10925 | 18.9609 | 0 | 0 | 1 | 18.9609 | 0.25 | 18.9609 | 0 | 0 | 18.9609 | -18.8517 | 0 | 0 | 2 | 0 | -18.8517 | 4.9535 | 2 | 0 | 0 | -18.8517 | 0 | -18.8517 | 18.8517 | 1 | 4.6272 | 0 | 0
5735 | 2021-08-27 23:30 | 0.10431 | 0 | 0 | 0 | 0.10431 | 17.7307 | 0 | 0 | 1 | 17.7307 | 0.25 | 17.7307 | 0 | 0 | 17.7307 | -17.6264 | 0 | 0 | 2 | 0 | -17.6264 | 4.6272 | 2 | 0 | 0 | -17.6264 | 0 | -17.6264 | 17.6264 | 1 | 4.3265 | 0 | 0
5736 | 2021-08-28 00:30 | 0.077391 | 0 | 0 | 0 | 0.077391 | 16.7826 | 0 | 0 | 1 | 16.7826 | 0.25 | 16.7826 | 0 | 0 | 16.7826 | -16.7052 | 0 | 0 | 2 | 0 | -16.7052 | 4.3265 | 2 | 0 | 0 | -16.7052 | 0 | -16.7052 | 16.7052 | 1 | 4.1004 | 0 | 0
5737 | 2021-08-28 01:30 | 0.082742 | 0 | 0 | 0 | 0.082742 | 16.1031 | 0 | 0 | 1 | 16.1031 | 0.25 | 16.1031 | 0 | 0 | 16.1031 | -16.0204 | 0 | 0 | 2 | 0 | -16.0204 | 4.1004 | 2 | 0 | 0 | -16.0204 | 0 | -16.0204 | 16.0204 | 1 | 3.9323 | 0 | 0
5738 | 2021-08-28 02:30 | 0.098708 | 0 | 0 | 0 | 0.098708 | 15.7729 | 0 | 0 | 1 | 15.7729 | 0.25 | 15.7729 | 0 | 0 | 15.7729 | -15.6742 | 0 | 0 | 2 | 0 | -15.6742 | 3.9323 | 2 | 0 | 0 | -15.6742 | 0 | -15.6742 | 15.6742 | 1 | 3.8473 | 0 | 0
5739 | 2021-08-28 03:30 | 0.11124 | 0 | 0 | 0 | 0.11124 | 15.6344 | 0 | 0 | 1 | 15.6344 | 0.25 | 15.6344 | 0 | 0 | 15.6344 | -15.5232 | 0 | 0 | 2 | 0 | -15.5232 | 3.8473 | 2 | 0 | 0 | -15.5232 | 0 | -15.5232 | 15.5232 | 1 | 3.8102 | 0 | 0
5740 | 2021-08-28 04:30 | 0.11456 | 0 | 5.7888e-05 | 0 | 0.11462 | 15.5344 | 0 | 0 | 1 | 15.5344 | 0.25 | 15.5344 | 0 | 0 | 15.5344 | -15.4198 | 0 | 0 | 2 | 0 | -15.4198 | 3.8102 | 2 | 0 | 0 | -15.4198 | 0 | -15.4198 | 15.4198 | 1 | 3.7849 | 0 | 0
5741 | 2021-08-28 05:30 | 0.11942 | 0 | 0.00062019 | 0 | 0.12004 | 15.8054 | 0 | 0 | 1 | 15.8054 | 0.25 | 15.8054 | 0 | 0 | 15.8054 | -15.6854 | 0 | 0 | 2 | 0 | -15.6854 | 3.7849 | 2 | 0 | 0 | -15.6854 | 0 | -15.6854 | 15.6854 | 1 | 3.85 | 0 | 0
5742 | 2021-08-28 06:30 | 0.14083 | 0 | 0.049854 | 0 | 0.19069 | 16.4468 | 0 | 0 | 1 | 16.4468 | 0.25 | 16.4468 | 0 | 0 | 16.4468 | -16.2561 | 0 | 0 | 2 | 0 | -16.2561 | 3.85 | 2 | 0 | 0 | -16.2561 | 0 | -16.2561 | 16.2561 | 1 | 3.9901 | 0 | 0
5743 | 2021-08-28 07:30 | 0.13427 | 0 | 0.35558 | 0 | 0.48985 | 17.3801 | 0 | 0 | 1 | 17.3801 | 0.25 | 17.3801 | 0 | 0 | 17.3801 | -16.8902 | 0 | 0 | 2 | 0 | -16.8902 | 3.9901 | 2 | 0 | 0 | -16.8902 | 0 | -16.8902 | 16.8902 | 1 | 4.1458 | 0 | 0
5744 | 2021-08-28 08:30 | 0.094438 | 0 | 0.86951 | 0 | 0.96394 | 18.2782 | 0 | 0 | 1 | 18.2782 | 0.25 | 18.2782 | 0 | 0 | 18.2782 | -17.3142 | 0 | 0 | 2 | 0 | -17.3142 | 4.1458 | 2 | 0 | 0 | -17.3142 | 0 | -17.3142 | 17.3142 | 1 | 4.2499 | 0 | 0
5745 | 2021-08-28 09:30 | 0.065286 | 0 | 1.3696 | 0 | 1.4349 | 18.8608 | 0 | 0 | 1 | 18.8608 | 0.25 | 18.8608 | 0 | 0 | 18.8608 | -17.4259 | 0 | 0 | 2 | 0 | -17.4259 | 4.2499 | 2 | 0 | 0 | -17.4259 | 0 | -17.4259 | 17.4259 | 1 | 4.2773 | 0 | 0
5746 | 2021-08-28 10:30 | 0.061194 | 0 | 1.7803 | 0 | 1.8414 | 19.1376 | 0 | 0 | 1 | 19.1376 | 0.25 | 19.1376 | 0 | 0 | 19.1376 | -17.2961 | 0 | 0 | 2 | 0 | -17.2961 | 4.2773 | 2 | 0 | 0 | -17.2961 | 0 | -17.2961 | 17.2961 | 1 | 4.2454 | 0 | 0
5747 | 2021-08-28 11:30 | 0.066421 | 0 | 1.7828 | 0 | 1.8492 | 19.1412 | 0 | 0 | 1 | 19.1412 | 0.25 | 19.1412 | 0 | 0 | 19.1412 | -17.292 | 0 | 0 | 2 | 0 | -17.292 | 4.2454 | 2 | 0 | 0 | -17.292 | 0 | -17.292 | 17.292 | 1 | 4.2444 | 0 | 0
5748 | 2021-08-28 12:30 | 0.070622 | 0 | 1.6266 | 0 | 1.6972 | 19.0109 | 0 | 0 | 1 | 19.0109 | 0.25 | 19.0109 | 0 | 0 | 19.0109 | -17.3137 | 0 | 0 | 2 | 0 | -17.3137 | 4.2444 | 2 | 0 | 0 | -17.3137 | 0 | -17.3137 | 17.3137 | 1 | 4.2497 | 0 | 0
5749 | 2021-08-28 13:30 | 0.077565 | 0 | 1.515 | 0 | 1.5926 | 18.7509 | 0 | 0 | 1 | 18.7509 | 0.25 | 18.7509 | 0 | 0 | 18.7509 | -17.1583 | 0 | 0 | 2 | 0 | -17.1583 | 4.2497 | 2 | 0 | 0 | -17.1583 | 0 | -17.1583 | 17.1583 | 1 | 4.2116 | 0 | 0
5750 | 2021-08-28 14:30 | 0.085954 | 0 | 1.5855 | 0 | 1.6715 | 18.5434 | 0 | 0 | 1 | 18.5434 | 0.25 | 18.5434 | 0 | 0 | 18.5434 | -16.8719 | 0 | 0 | 2 | 0 | -16.8719 | 4.2116 | 2 | 0 | 0 | -16.8719 | 0 | -16.8719 | 16.8719 | 1 | 4.1413 | 0 | 0
5751 | 2021-08-28 15:30 | 0.085484 | 0 | 1.4688 | 0 | 1.5543 | 18.321 | 0 | 0 | 1 | 18.321 | 0.25 | 18.321 | 0 | 0 | 18.321 | -16.7667 | 0 | 0 | 2 | 0 | -16.7667 | 4.1413 | 2 | 0 | 0 | -16.7667 | 0 | -16.7667 | 16.7667 | 1 | 4.1155 | 0 | 0
5752 | 2021-08-28 16:30 | 0.098099 | 0 | 1.095 | 0 | 1.1931 | 18.2934 | 0 | 0 | 1 | 18.2934 | 0.25 | 18.2934 | 0 | 0 | 18.2934 | -17.1002 | 0 | 0 | 2 | 0 | -17.1002 | 4.1155 | 2 | 0 | 0 | -17.1002 | 0 | -17.1002 | 17.1002 | 1 | 4.1973 | 0 | 0
5753 | 2021-08-28 17:30 | 0.094614 | 0 | 0.84421 | 0 | 0.93883 | 18.2126 | 0 | 0 | 1 | 18.2126 | 0.25 | 18.2126 | 0 | 0 | 18.2126 | -17.2737 | 0 | 0 | 2 | 0 | -17.2737 | 4.1973 | 2 | 0 | 0 | -17.2737 | 0 | -17.2737 | 17.2737 | 1 | 4.2399 | 0 | 0
5754 | 2021-08-28 18:30 | 0.10178 | 0 | 0.4434 | 0 | 0.54518 | 18.4707 | 0 | 0 | 1 | 18.4707 | 0.25 | 18.4707 | 0 | 0 | 18.4707 | -17.9256 | 0 | 0 | 2 | 0 | -17.9256 | 4.2399 | 2 | 0 | 0 | -17.9256 | 0 | -17.9256 | 17.9256 | 1 | 4.3999 | 0 | 0
5755 | 2021-08-28 19:30 | 0.12991 | 0 | 0.1013 | 0 | 0.23122 | 18.7013 | 0 | 0 | 1 | 18.7013 | 0.25 | 18.7013 | 0 | 0 | 18.7013 | -18.4701 | 0 | 0 | 2 | 0 | -18.4701 | 4.3999 | 2 | 0 | 0 | -18.4701 | 0 | -18.4701 | 18.4701 | 1 | 4.5336 | 0 | 0
5756 | 2021-08-28 20:30 | 0.18728 | 0 | 0.0011364 | 0 | 0.18842 | 18.4471 | 0 | 0 | 1 | 18.4471 | 0.25 | 18.4471 | 0 | 0 | 18.4471 | -18.2587 | 0 | 0 | 2 | 0 | -18.2587 | 4.5336 | 2 | 0 | 0 | -18.2587 | 0 | -18.2587 | 18.2587 | 1 | 4.4817 | 0 | 0
5757 | 2021-08-28 21:30 | 0.2461 | 0 | 0 | 0 | 0.2461 | 17.7896 | 0 | 0 | 1 | 17.7896 | 0.25 | 17.7896 | 0 | 0 | 17.7896 | -17.5435 | 0 | 0 | 2 | 0 | -17.5435 | 4.4817 | 2 | 0 | 0 | -17.5435 | 0 | -17.5435 | 17.5435 | 1 | 4.3061 | 0 | 0
5758 | 2021-08-28 22:30 | 0.26671 | 0 | 0 | 0 | 0.26671 | 16.72 | 0 | 0 | 1 | 16.72 | 0.25 | 16.72 | 0 | 0 | 16.72 | -16.4533 | 0 | 0 | 2 | 0 | -16.4533 | 4.3061 | 2 | 0 | 0 | -16.4533 | 0 | -16.4533 | 16.4533 | 1 | 4.0385 | 0 | 0
5759 | 2021-08-28 23:30 | 0.24332 | 0 | 0 | 0 | 0.24332 | 15.6404 | 0 | 0 | 1 | 15.6404 | 0.25 | 15.6404 | 0 | 0 | 15.6404 | -15.3971 | 0 | 0 | 2 | 0 | -15.3971 | 4.0385 | 2 | 0 | 0 | -15.3971 | 0 | -15.3971 | 15.3971 | 1 | 3.7793 | 0 | 0
5760 | 2021-08-29 00:30 | 0.25601 | 0 | 0 | 0 | 0.25601 | 14.8401 | 0 | 0 | 1 | 14.8401 | 0.25 | 14.8401 | 0 | 0 | 14.8401 | -14.5841 | 0 | 0 | 2 | 0 | -14.5841 | 3.7793 | 2 | 0 | 0 | -14.5841 | 0 | -14.5841 | 14.5841 | 1 | 3.5797 | 0 | 0
5761 | 2021-08-29 01:30 | 0.26198 | 0 | 5.7814e-05 | 0 | 0.26204 | 14.2752 | 0 | 0 | 1 | 14.2752 | 0.25 | 14.2752 | 0 | 0 | 14.2752 | -14.0131 | 0 | 0 | 2 | 0 | -14.0131 | 3.5797 | 2 | 0 | 0 | -14.0131 | 0 | -14.0131 | 14.0131 | 1 | 3.4396 | 0 | 0
5762 | 2021-08-29 02:30 | 0.24457 | 0 | 9.1763e-05 | 0 | 0.24466 | 13.9095 | 0 | 0 | 1 | 13.9095 | 0.25 | 13.9095 | 0 | 0 | 13.9095 | -13.6648 | 0 | 0 | 2 | 0 | -13.6648 | 3.4396 | 2 | 0 | 0 | -13.6648 | 0 | -13.6648 | 13.6648 | 1 | 3.3541 | 0 | 0
5763 | 2021-08-29 03:30 | 0.24808 | 0 | 1.1929e-05 | 0 | 0.24809 | 13.7819 | 0 | 0 | 1 | 13.7819 | 0.25 | 13.7819 | 0 | 0 | 13.7819 | -13.5338 | 0 | 0 | 2 | 0 | -13.5338 | 3.3541 | 2 | 0 | 0 | -13.5338 | 0 | -13.5338 | 13.5338 | 1 | 3.3219 | 0 | 0
5764 | 2021-08-29 04:30 | 0.25545 | 0 | 3.4866e-05 | 0 | 0.25549 | 13.6265 | 0 | 0 | 1 | 13.6265 | 0.25 | 13.6265 | 0 | 0 | 13.6265 | -13.371 | 0 | 0 | 2 | 0 | -13.371 | 3.3219 | 2 | 0 | 0 | -13.371 | 0 | -13.371 | 13.371 | 1 | 3.282 | 0 | 0
5765 | 2021-08-29 05:30 | 0.28653 | 0 | 0.00055048 | 0 | 0.28708 | 13.7218 | 0 | 0 | 1 | 13.7218 | 0.25 | 13.7218 | 0 | 0 | 13.7218 | -13.4347 | 0 | 0 | 2 | 0 | -13.4347 | 3.282 | 2 | 0 | 0 | -13.4347 | 0 | -13.4347 | 13.4347 | 1 | 3.2976 | 0 | 0
5766 | 2021-08-29 06:30 | 0.2837 | 0 | 0.056306 | 0 | 0.34001 | 14.0903 | 0 | 0 | 1 | 14.0903 | 0.25 | 14.0903 | 0 | 0 | 14.0903 | -13.7503 | 0 | 0 | 2 | 0 | -13.7503 | 3.2976 | 2 | 0 | 0 | -13.7503 | 0 | -13.7503 | 13.7503 | 1 | 3.3751 | 0 | 0
5767 | 2021-08-29 07:30 | 0.25972 | 0 | 0.21396 | 0 | 0.47368 | 14.7614 | 0 | 0 | 1 | 14.7614 | 0.25 | 14.7614 | 0 | 0 | 14.7614 | -14.2877 | 0 | 0 | 2 | 0 | -14.2877 | 3.3751 | 2 | 0 | 0 | -14.2877 | 0 | -14.2877 | 14.2877 | 1 | 3.507 | 0 | 0
5768 | 2021-08-29 08:30 | 0.16014 | 0 | 0.39827 | 0 | 0.55841 | 15.7015 | 0 | 0 | 1 | 15.7015 | 0.25 | 15.7015 | 0 | 0 | 15.7015 | -15.1431 | 0 | 0 | 2 | 0 | -15.1431 | 3.507 | 2 | 0 | 0 | -15.1431 | 0 | -15.1431 | 15.1431 | 1 | 3.717 | 0 | 0
5769 | 2021-08-29 09:30 | 0.14038 | 0 | 0.76628 | 0 | 0.90666 | 16.5792 | 0 | 0 | 1 | 16.5792 | 0.25 | 16.5792 | 0 | 0 | 16.5792 | -15.6725 | 0 | 0 | 2 | 0 | -15.6725 | 3.717 | 2 | 0 | 0 | -15.6725 | 0 | -15.6725 | 15.6725 | 1 | 3.8469 | 0 | 0
5770 | 2021-08-29 10:30 | 0.17595 | 0 | 1.2058 | 0 | 1.3818 | 17.1677 | 0 | 0 | 1 | 17.1677 | 0.25 | 17.1677 | 0 | 0 | 17.1677 | -15.7859 | 0 | 0 | 2 | 0 | -15.7859 | 3.8469 | 2 | 0 | 0 | -15.7859 | 0 | -15.7859 | 15.7859 | 1 | 3.8747 | 0 | 0
5771 | 2021-08-29 11:30 | 0.29022 | 0 | 1.2319 | 0 | 1.5221 | 17.5067 | 0 | 0 | 1 | 17.5067 | 0.25 | 17.5067 | 0 | 0 | 17.5067 | -15.9846 | 0 | 0 | 2 | 0 | -15.9846 | 3.8747 | 2 | 0 | 0 | -15.9846 | 0 | -15.9846 | 15.9846 | 1 | 3.9235 | 0 | 0
5772 | 2021-08-29 12:30 | 0.45955 | 0 | 1.2459 | 0 | 1.7055 | 17.6065 | 0 | 0 | 1 | 17.6065 | 0.25 | 17.6065 | 0 | 0 | 17.6065 | -15.9011 | 0 | 0 | 2 | 0 | -15.9011 | 3.9235 | 2 | 0 | 0 | -15.9011 | 0 | -15.9011 | 15.9011 | 1 | 3.903 | 0 | 0
5773 | 2021-08-29 13:30 | 0.65639 | 0 | 1.2976 | 0 | 1.954 | 17.3624 | 0 | 0 | 1 | 17.3624 | 0.25 | 17.3624 | 0 | 0 | 17.3624 | -15.4085 | 0 | 0 | 2 | 0 | -15.4085 | 3.903 | 2 | 0 | 0 | -15.4085 | 0 | -15.4085 | 15.4085 | 1 | 3.7821 | 0 | 0
5774 | 2021-08-29 14:30 | 0.78046 | 0 | 0.92639 | 0 | 1.7069 | 17.1845 | 0 | 0 | 1 | 17.1845 | 0.25 | 17.1845 | 0 | 0 | 17.1845 | -15.4776 | 0 | 0 | 2 | 0 | -15.4776 | 3.7821 | 2 | 0 | 0 | -15.4776 | 0 | -15.4776 | 15.4776 | 1 | 3.7991 | 0 | 0
5775 | 2021-08-29 15:30 | 0.71504 | 0 | 0.95707 | 0 | 1.6721 | 17.0777 | 0 | 0 | 1 | 17.0777 | 0.25 | 17.0777 | 0 | 0 | 17.0777 | -15.4056 | 0 | 0 | 2 | 0 | -15.4056 | 3.7991 | 2 | 0 | 0 | -15.4056 | 0 | -15.4056 | 15.4056 | 1 | 3.7814 | 0 | 0
5776 | 2021-08-29 16:30 | 0.58983 | 0 | 0.94122 | 0 | 1.531 | 17.0911 | 0 | 0 | 1 | 17.0911 | 0.25 | 17.0911 | 0 | 0 | 17.0911 | -15.5601 | 0 | 0 | 2 | 0 | -15.5601 | 3.7814 | 2 | 0 | 0 | -15.5601 | 0 | -15.5601 | 15.5601 | 1 | 3.8193 | 0 | 0
5777 | 2021-08-29 17:30 | 0.56567 | 0 | 0.58543 | 0 | 1.1511 | 17.3254 | 0 | 0 | 1 | 17.3254 | 0.25 | 17.3254 | 0 | 0 | 17.3254 | -16.1743 | 0 | 0 | 2 | 0 | -16.1743 | 3.8193 | 2 | 0 | 0 | -16.1743 | 0 | -16.1743 | 16.1743 | 1 | 3.9701 | 0 | 0
5778 | 2021-08-29 18:30 | 0.51826 | 0 | 0.29781 | 0 | 0.81606 | 17.6485 | 0 | 0 | 1 | 17.6485 | 0.25 | 17.6485 | 0 | 0 | 17.6485 | -16.8324 | 0 | 0 | 2 | 0 | -16.8324 | 3.9701 | 2 | 0 | 0 | -16.8324 | 0 | -16.8324 | 16.8324 | 1 | 4.1316 | 0 | 0
5779 | 2021-08-29 19:30 | 0.52672 | 0 | 0.071491 | 0 | 0.59822 | 18.0441 | 0 | 0 | 1 | 18.0441 | 0.25 | 18.0441 | 0 | 0 | 18.0441 | -17.4458 | 0 | 0 | 2 | 0 | -17.4458 | 4.1316 | 2 | 0 | 0 | -17.4458 | 0 | -17.4458 | 17.4458 | 1 | 4.2822 | 0 | 0
5780 | 2021-08-29 20:30 | 0.481 | 0 | 0.00047024 | 0 | 0.48147 | 17.8777 | 0 | 0 | 1 | 17.8777 | 0.25 | 17.8777 | 0 | 0 | 17.8777 | -17.3963 | 0 | 0 | 2 | 0 | -17.3963 | 4.2822 | 2 | 0 | 0 | -17.3963 | 0 | -17.3963 | 17.3963 | 1 | 4.27 | 0 | 0
5781 | 2021-08-29 21:30 | 0.39381 | 0 | 6.8744e-05 | 0 | 0.39388 | 17.4635 | 0 | 0 | 1 | 17.4635 | 0.25 | 17.4635 | 0 | 0 | 17.4635 | -17.0696 | 0 | 0 | 2 | 0 | -17.0696 | 4.27 | 2 | 0 | 0 | -17.0696 | 0 | -17.0696 | 17.0696 | 1 | 4.1898 | 0 | 0
5782 | 2021-08-29 22:30 | 0.38142 | 0 | 3.4828e-05 | 0 | 0.38145 | 16.5174 | 0 | 0 | 1 | 16.5174 | 0.25 | 16.5174 | 0 | 0 | 16.5174 | -16.136 | 0 | 0 | 2 | 0 | -16.136 | 4.1898 | 2 | 0 | 0 | -16.136 | 0 | -16.136 | 16.136 | 1 | 3.9606 | 0 | 0
5783 | 2021-08-29 23:30 | 0.32285 | 0 | 0 | 0 | 0.32285 | 15.6696 | 0 | 0 | 1 | 15.6696 | 0.25 | 15.6696 | 0 | 0 | 15.6696 | -15.3467 | 0 | 0 | 2 | 0 | -15.3467 | 3.9606 | 2 | 0 | 0 | -15.3467 | 0 | -15.3467 | 15.3467 | 1 | 3.7669 | 0 | 0
5784 | 2021-08-30 00:30 | 0.32871 | 0 | 0 | 0 | 0.32871 | 14.9694 | 0 | 0 | 1 | 14.9694 | 0.25 | 14.9694 | 0 | 0 | 14.9694 | -14.6406 | 0 | 0 | 2 | 0 | -14.6406 | 3.7669 | 2 | 0 | 0 | -14.6406 | 0 | -14.6406 | 14.6406 | 1 | 3.5936 | 0 | 0
5785 | 2021-08-30 01:30 | 0.32055 | 0 | 3.4822e-05 | 0 | 0.32058 | 14.5578 | 0 | 0 | 1 | 14.5578 | 0.25 | 14.5578 | 0 | 0 | 14.5578 | -14.2373 | 0 | 0 | 2 | 0 | -14.2373 | 3.5936 | 2 | 0 | 0 | -14.2373 | 0 | -14.2373 | 14.2373 | 1 | 3.4946 | 0 | 0
5786 | 2021-08-30 02:30 | 0.25904 | 0 | 8.0635e-05 | 0 | 0.25912 | 14.3921 | 0 | 0 | 1 | 14.3921 | 0.25 | 14.3921 | 0 | 0 | 14.3921 | -14.133 | 0 | 0 | 2 | 0 | -14.133 | 3.4946 | 2 | 0 | 0 | -14.133 | 0 | -14.133 | 14.133 | 1 | 3.469 | 0 | 0
5787 | 2021-08-30 03:30 | 0.29432 | 0 | 0.00011453 | 0 | 0.29443 | 14.5057 | 0 | 0 | 1 | 14.5057 | 0.25 | 14.5057 | 0 | 0 | 14.5057 | -14.2113 | 0 | 0 | 2 | 0 | -14.2113 | 3.469 | 2 | 0 | 0 | -14.2113 | 0 | -14.2113 | 14.2113 | 1 | 3.4882 | 0 | 0
5788 | 2021-08-30 04:30 | 0.38066 | 0 | 0 | 0 | 0.38066 | 15.0975 | 0 | 0 | 1 | 15.0975 | 0.25 | 15.0975 | 0 | 0 | 15.0975 | -14.7168 | 0 | 0 | 2 | 0 | -14.7168 | 3.4882 | 2 | 0 | 0 | -14.7168 | 0 | -14.7168 | 14.7168 | 1 | 3.6123 | 0 | 0
5789 | 2021-08-30 05:30 | 0.40923 | 0 | 0.00014933 | 0 | 0.40938 | 16.5977 | 0 | 0 | 1 | 16.5977 | 0.25 | 16.5977 | 0 | 0 | 16.5977 | -16.1883 | 0 | 0 | 2 | 0 | -16.1883 | 3.6123 | 2 | 0 | 0 | -16.1883 | 0 | -16.1883 | 16.1883 | 1 | 3.9735 | 0 | 0
5790 | 2021-08-30 06:30 | 0.50975 | 0 | 0.03133 | 0 | 0.54108 | 18.4118 | 0 | 0 | 1 | 18.4118 | 0.25 | 18.4118 | 0 | 0 | 18.4118 | -17.8708 | 0 | 0 | 2 | 0 | -17.8708 | 3.9735 | 2 | 0 | 0 | -17.8708 | 0 | -17.8708 | 17.8708 | 1 | 4.3865 | 0 | 0
5791 | 2021-08-30 07:30 | 0.65273 | 0 | 0.13379 | 0 | 0.78652 | 20.2486 | 0 | 0 | 1 | 20.2486 | 0.25 | 20.2486 | 0 | 0 | 20.2486 | -19.4621 | 0 | 0 | 2 | 0 | -19.4621 | 4.3865 | 2 | 0 | 0 | -19.4621 | 0 | -19.4621 | 19.4621 | 1 | 4.7771 | 0 | 0
5792 | 2021-08-30 08:30 | 0.6702 | 0 | 0.29768 | 0 | 0.96789 | 21.4505 | 0 | 0 | 1 | 21.4505 | 0.25 | 21.4505 | 0 | 0 | 21.4505 | -20.4826 | 0 | 0 | 2 | 0 | -20.4826 | 4.7771 | 2 | 0 | 0 | -20.4826 | 0 | -20.4826 | 20.4826 | 1 | 5.0276 | 0 | 0
5793 | 2021-08-30 09:30 | 0.68382 | 0 | 0.45328 | 0 | 1.1371 | 22.133 | 0 | 0 | 1 | 22.133 | 0.25 | 22.133 | 0 | 0 | 22.133 | -20.9959 | 0 | 0 | 2 | 0 | -20.9959 | 5.0276 | 2 | 0 | 0 | -20.9959 | 0 | -20.9959 | 20.9959 | 1 | 5.1535 | 0 | 0
5794 | 2021-08-30 10:30 | 0.76346 | 0 | 0.57553 | 0 | 1.339 | 22.6326 | 0 | 0 | 1 | 22.6326 | 0.25 | 22.6326 | 0 | 0 | 22.6326 | -21.2936 | 0 | 0 | 2 | 0 | -21.2936 | 5.1535 | 2 | 0 | 0 | -21.2936 | 0 | -21.2936 | 21.2936 | 1 | 5.2266 | 0 | 0
5795 | 2021-08-30 11:30 | 1 | 0 | 0.80255 | 0 | 1.8026 | 22.8428 | 0 | 0 | 1 | 22.8428 | 0.25 | 22.8428 | 0 | 0 | 22.8428 | -21.0402 | 0 | 0 | 2 | 0 | -21.0402 | 5.2266 | 2 | 0 | 0 | -21.0402 | 0 | -21.0402 | 21.0402 | 1 | 5.1644 | 0 | 0
5796 | 2021-08-30 12:30 | 1.259 | 0 | 0.86306 | 0 | 2.1221 | 22.9335 | 0 | 0 | 1 | 22.9335 | 0.25 | 22.9335 | 0 | 0 | 22.9335 | -20.8114 | 0 | 0 | 2 | 0 | -20.8114 | 5.1644 | 2 | 0 | 0 | -20.8114 | 0 | -20.8114 | 20.8114 | 1 | 5.1082 | 0 | 0
5797 | 2021-08-30 13:30 | 1.4201 | 0 | 0.90455 | 0 | 2.3246 | 22.6658 | 0 | 0 | 1 | 22.6658 | 0.25 | 22.6658 | 0 | 0 | 22.6658 | -20.3411 | 0 | 0 | 2 | 0 | -20.3411 | 5.1082 | 2 | 0 | 0 | -20.3411 | 0 | -20.3411 | 20.3411 | 1 | 4.9928 | 0 | 0
5798 | 2021-08-30 14:30 | 1.538 | 0 | 0.74913 | 0 | 2.2872 | 22.4634 | 0 | 0 | 1 | 22.4634 | 0.25 | 22.4634 | 0 | 0 | 22.4634 | -20.1762 | 0 | 0 | 2 | 0 | -20.1762 | 4.9928 | 2 | 0 | 0 | -20.1762 | 0 | -20.1762 | 20.1762 | 1 | 4.9523 | 0 | 0
5799 | 2021-08-30 15:30 | 1.76 | 0 | 0.77124 | 0 | 2.5313 | 22.1499 | 0 | 0 | 1 | 22.1499 | 0.25 | 22.1499 | 0 | 0 | 22.1499 | -19.6187 | 0 | 0 | 2 | 0 | -19.6187 | 4.9523 | 2 | 0 | 0 | -19.6187 | 0 | -19.6187 | 19.6187 | 1 | 4.8155 | 0 | 0
5800 | 2021-08-30 16:30 | 1.8815 | 0 | 0.67457 | 0 | 2.5561 | 22.0225 | 0 | 0 | 1 | 22.0225 | 0.25 | 22.0225 | 0 | 0 | 22.0225 | -19.4664 | 0 | 0 | 2 | 0 | -19.4664 | 4.8155 | 2 | 0 | 0 | -19.4664 | 0 | -19.4664 | 19.4664 | 1 | 4.7781 | 0 | 0
5801 | 2021-08-30 17:30 | 1.9718 | 0 | 0.41998 | 0 | 2.3918 | 21.9237 | 0 | 0 | 1 | 21.9237 | 0.25 | 21.9237 | 0 | 0 | 21.9237 | -19.532 | 0 | 0 | 2 | 0 | -19.532 | 4.7781 | 2 | 0 | 0 | -19.532 | 0 | -19.532 | 19.532 | 1 | 4.7942 | 0 | 0
5802 | 2021-08-30 18:30 | 2.084 | 0 | 0.22014 | 0 | 2.3041 | 22.1357 | 0 | 0 | 1 | 22.1357 | 0.25 | 22.1357 | 0 | 0 | 22.1357 | -19.8316 | 0 | 0 | 2 | 0 | -19.8316 | 4.7942 | 2 | 0 | 0 | -19.8316 | 0 | -19.8316 | 19.8316 | 1 | 4.8678 | 0 | 0
5803 | 2021-08-30 19:30 | 2.2831 | 0 | 0.055003 | 0 | 2.3381 | 22.227 | 0 | 0 | 1 | 22.227 | 0.25 | 22.227 | 0 | 0 | 22.227 | -19.8888 | 0 | 0 | 2 | 0 | -19.8888 | 4.8678 | 2 | 0 | 0 | -19.8888 | 0 | -19.8888 | 19.8888 | 1 | 4.8818 | 0 | 0
5804 | 2021-08-30 20:30 | 2.5006 | 0 | 0.0010645 | 0 | 2.5016 | 21.6737 | 0 | 0 | 1 | 21.6737 | 0.25 | 21.6737 | 0 | 0 | 21.6737 | -19.1721 | 0 | 0 | 2 | 0 | -19.1721 | 4.8818 | 2 | 0 | 0 | -19.1721 | 0 | -19.1721 | 19.1721 | 1 | 4.7059 | 0 | 0
5805 | 2021-08-30 21:30 | 2.7149 | 0 | 0 | 0 | 2.7149 | 20.5962 | 0 | 0 | 1 | 20.5962 | 0.25 | 20.5962 | 0 | 0 | 20.5962 | -17.8813 | 0 | 0 | 2 | 0 | -17.8813 | 4.7059 | 2 | 0 | 0 | -17.8813 | 0 | -17.8813 | 17.8813 | 1 | 4.389 | 0 | 0
5806 | 2021-08-30 22:30 | 2.6451 | 0 | 0 | 0 | 2.6451 | 19.1695 | 0 | 0 | 1 | 19.1695 | 0.25 | 19.1695 | 0 | 0 | 19.1695 | -16.5244 | 0 | 0 | 2 | 0 | -16.5244 | 4.389 | 2 | 0 | 0 | -16.5244 | 0 | -16.5244 | 16.5244 | 1 | 4.056 | 0 | 0
5807 | 2021-08-30 23:30 | 2.5486 | 0 | 3.4776e-05 | 0 | 2.5487 | 17.9423 | 0 | 0 | 1 | 17.9423 | 0.25 | 17.9423 | 0 | 0 | 17.9423 | -15.3936 | 0 | 0 | 2 | 0 | -15.3936 | 4.056 | 2 | 0 | 0 | -15.3936 | 0 | -15.3936 | 15.3936 | 1 | 3.7784 | 0 | 0
5808 | 2021-08-31 00:30 | 2.4188 | 0 | 0.00010341 | 0 | 2.4189 | 17.0308 | 0 | 0 | 1 | 17.0308 | 0.25 | 17.0308 | 0 | 0 | 17.0308 | -14.6118 | 0 | 0 | 2 | 0 | -14.6118 | 3.7784 | 2 | 0 | 0 | -14.6118 | 0 | -14.6118 | 14.6118 | 1 | 3.5865 | 0 | 0
5809 | 2021-08-31 01:30 | 2.4427 | 0 | 0.00011438 | 0 | 2.4428 | 16.4669 | 0 | 0 | 1 | 16.4669 | 0.25 | 16.4669 | 0 | 0 | 16.4669 | -14.024 | 0 | 0 | 2 | 0 | -14.024 | 3.5865 | 2 | 0 | 0 | -14.024 | 0 | -14.024 | 14.024 | 1 | 3.4423 | 0 | 0
5810 | 2021-08-31 02:30 | 2.4306 | 0 | 0.00032025 | 0 | 2.4309 | 16.1799 | 0 | 0 | 1 | 16.1799 | 0.25 | 16.1799 | 0 | 0 | 16.1799 | -13.749 | 0 | 0 | 2 | 0 | -13.749 | 3.4423 | 2 | 0 | 0 | -13.749 | 0 | -13.749 | 13.749 | 1 | 3.3747 | 0 | 0
5811 | 2021-08-31 03:30 | 2.489 | 0 | 0.00012626 | 0 | 2.4892 | 16.2156 | 0 | 0 | 1 | 16.2156 | 0.25 | 16.2156 | 0 | 0 | 16.2156 | -13.7264 | 0 | 0 | 2 | 0 | -13.7264 | 3.3747 | 2 | 0 | 0 | -13.7264 | 0 | -13.7264 | 13.7264 | 1 | 3.3692 | 0 | 0
5812 | 2021-08-31 04:30 | 2.5537 | 0 | 0.00030923 | 0 | 2.554 | 16.6005 | 0 | 0 | 1 | 16.6005 | 0.25 | 16.6005 | 0 | 0 | 16.6005 | -14.0466 | 0 | 0 | 2 | 0 | -14.0466 | 3.3692 | 2 | 0 | 0 | -14.0466 | 0 | -14.0466 | 14.0466 | 1 | 3.4478 | 0 | 0
5813 | 2021-08-31 05:30 | 2.6791 | 0 | 0.0002406 | 0 | 2.6793 | 17.8828 | 0 | 0 | 1 | 17.8828 | 0.25 | 17.8828 | 0 | 0 | 17.8828 | -15.2034 | 0 | 0 | 2 | 0 | -15.2034 | 3.4478 | 2 | 0 | 0 | -15.2034 | 0 | -15.2034 | 15.2034 | 1 | 3.7318 | 0 | 0
5814 | 2021-08-31 06:30 | 2.918 | 0 | 0.028713 | 0 | 2.9467 | 19.3689 | 0 | 0 | 1 | 19.3689 | 0.25 | 19.3689 | 0 | 0 | 19.3689 | -16.4222 | 0 | 0 | 2 | 0 | -16.4222 | 3.7318 | 2 | 0 | 0 | -16.4222 | 0 | -16.4222 | 16.4222 | 1 | 4.0309 | 0 | 0
5815 | 2021-08-31 07:30 | 3.0991 | 0 | 0.12965 | 0 | 3.2287 | 20.9853 | 0 | 0 | 1 | 20.9853 | 0.25 | 20.9853 | 0 | 0 | 20.9853 | -17.7566 | 0 | 0 | 2 | 0 | -17.7566 | 4.0309 | 2 | 0 | 0 | -17.7566 | 0 | -17.7566 | 17.7566 | 1 | 4.3584 | 0 | 0
5816 | 2021-08-31 08:30 | 3.259 | 0 | 0.33227 | 0 | 3.5913 | 21.9703 | 0 | 0 | 1 | 21.9703 | 0.25 | 21.9703 | 0 | 0 | 21.9703 | -18.379 | 0 | 0 | 2 | 0 | -18.379 | 4.3584 | 2 | 0 | 0 | -18.379 | 0 | -18.379 | 18.379 | 1 | 4.5112 | 0 | 0
5817 | 2021-08-31 09:30 | 3.3223 | 0 | 0.50457 | 0 | 3.8269 | 22.5452 | 0 | 0 | 1 | 22.5452 | 0.25 | 22.5452 | 0 | 0 | 22.5452 | -18.7183 | 0 | 0 | 2 | 0 | -18.7183 | 4.5112 | 2 | 0 | 0 | -18.7183 | 0 | -18.7183 | 18.7183 | 1 | 4.5945 | 0 | 0
5818 | 2021-08-31 10:30 | 3.3969 | 0 | 0.76781 | 0 | 4.1648 | 22.869 | 0 | 0 | 1 | 22.869 | 0.25 | 22.869 | 0 | 0 | 22.869 | -18.7042 | 0 | 0 | 2 | 0 | -18.7042 | 4.5945 | 2 | 0 | 0 | -18.7042 | 0 | -18.7042 | 18.7042 | 1 | 4.591 | 0 | 0
5819 | 2021-08-31 11:30 | 3.5032 | 0 | 0.89983 | 0 | 4.403 | 22.9828 | 0 | 0 | 1 | 22.9828 | 0.25 | 22.9828 | 0 | 0 | 22.9828 | -18.5797 | 0 | 0 | 2 | 0 | -18.5797 | 4.591 | 2 | 0 | 0 | -18.5797 | 0 | -18.5797 | 18.5797 | 1 | 4.5605 | 0 | 0
5820 | 2021-08-31 12:30 | 3.5635 | 0 | 0.86242 | 0 | 4.4259 | 23.0121 | 0 | 0 | 1 | 23.0121 | 0.25 | 23.0121 | 0 | 0 | 23.0121 | -18.5861 | 0 | 0 | 2 | 0 | -18.5861 | 4.5605 | 2 | 0 | 0 | -18.5861 | 0 | -18.5861 | 18.5861 | 1 | 4.5621 | 0 | 0
5821 | 2021-08-31 13:30 | 3.6769 | 0 | 0.8757 | 0 | 4.5526 | 22.792 | 0 | 0 | 1 | 22.792 | 0.25 | 22.792 | 0 | 0 | 22.792 | -18.2393 | 0 | 0 | 2 | 0 | -18.2393 | 4.5621 | 2 | 0 | 0 | -18.2393 | 0 | -18.2393 | 18.2393 | 1 | 4.4769 | 0 | 0
5822 | 2021-08-31 14:30 | 3.802 | 0 | 0.82429 | 0 | 4.6263 | 22.5421 | 0 | 0 | 1 | 22.5421 | 0.25 | 22.5421 | 0 | 0 | 22.5421 | -17.9159 | 0 | 0 | 2 | 0 | -17.9159 | 4.4769 | 2 | 0 | 0 | -17.9159 | 0 | -17.9159 | 17.9159 | 1 | 4.3975 | 0 | 0
5823 | 2021-08-31 15:30 | 3.7887 | 0 | 0.71516 | 0 | 4.5039 | 22.258 | 0 | 0 | 1 | 22.258 | 0.25 | 22.258 | 0 | 0 | 22.258 | -17.7541 | 0 | 0 | 2 | 0 | -17.7541 | 4.3975 | 2 | 0 | 0 | -17.7541 | 0 | -17.7541 | 17.7541 | 1 | 4.3578 | 0 | 0
5824 | 2021-08-31 16:30 | 3.9069 | 0 | 0.5983 | 0 | 4.5052 | 22.123 | 0 | 0 | 1 | 22.123 | 0.25 | 22.123 | 0 | 0 | 22.123 | -17.6178 | 0 | 0 | 2 | 0 | -17.6178 | 4.3578 | 2 | 0 | 0 | -17.6178 | 0 | -17.6178 | 17.6178 | 1 | 4.3244 | 0 | 0
5825 | 2021-08-31 17:30 | 3.8774 | 0 | 0.49574 | 0 | 4.3731 | 22.0399 | 0 | 0 | 1 | 22.0399 | 0.25 | 22.0399 | 0 | 0 | 22.0399 | -17.6667 | 0 | 0 | 2 | 0 | -17.6667 | 4.3244 | 2 | 0 | 0 | -17.6667 | 0 | -17.6667 | 17.6667 | 1 | 4.3364 | 0 | 0
5826 | 2021-08-31 18:30 | 3.7285 | 0 | 0.24423 | 0 | 3.9727 | 22.2728 | 0 | 0 | 1 | 22.2728 | 0.25 | 22.2728 | 0 | 0 | 22.2728 | -18.3 | 0 | 0 | 2 | 0 | -18.3 | 4.3364 | 2 | 0 | 0 | -18.3 | 0 | -18.3 | 18.3 | 1 | 4.4918 | 0 | 0
5827 | 2021-08-31 19:30 | 3.5797 | 0 | 0.058077 | 0 | 3.6378 | 22.4438 | 0 | 0 | 1 | 22.4438 | 0.25 | 22.4438 | 0 | 0 | 22.4438 | -18.806 | 0 | 0 | 2 | 0 | -18.806 | 4.4918 | 2 | 0 | 0 | -18.806 | 0 | -18.806 | 18.806 | 1 | 4.616 | 0 | 0
5828 | 2021-08-31 20:30 | 3.3407 | 0 | 0.0017138 | 0 | 3.3425 | 21.8978 | 0 | 0 | 1 | 21.8978 | 0.25 | 21.8978 | 0 | 0 | 21.8978 | -18.5554 | 0 | 0 | 2 | 0 | -18.5554 | 4.616 | 2 | 0 | 0 | -18.5554 | 0 | -18.5554 | 18.5554 | 1 | 4.5545 | 0 | 0
5829 | 2021-08-31 21:30 | 3.3559 | 0 | 0 | 0 | 3.3559 | 20.8964 | 0 | 0 | 1 | 20.8964 | 0.25 | 20.8964 | 0 | 0 | 20.8964 | -17.5405 | 0 | 0 | 2 | 0 | -17.5405 | 4.5545 | 2 | 0 | 0 | -17.5405 | 0 | -17.5405 | 17.5405 | 1 | 4.3054 | 0 | 0
5830 | 2021-08-31 22:30 | 3.3407 | 0 | 9.1389e-05 | 0 | 3.3408 | 19.4248 | 0 | 0 | 1 | 19.4248 | 0.25 | 19.4248 | 0 | 0 | 19.4248 | -16.0841 | 0 | 0 | 2 | 0 | -16.0841 | 4.3054 | 2 | 0 | 0 | -16.0841 | 0 | -16.0841 | 16.0841 | 1 | 3.9479 | 0 | 0
5831 | 2021-08-31 23:30 | 3.1325 | 0 | 0.00069726 | 0 | 3.1332 | 18.1001 | 0 | 0 | 1 | 18.1001 | 0.25 | 18.1001 | 0 | 0 | 18.1001 | -14.9669 | 0 | 0 | 2 | 0 | -14.9669 | 3.9479 | 2 | 0 | 0 | -14.9669 | 0 | -14.9669 | 14.9669 | 1 | 3.6737 | 0 | 0
5832 | 2021-09-01 00:30 | 2.9523 | 0 | 0.0004112 | 0 | 2.9527 | 17.1578 | 0 | 0 | 1 | 17.1578 | 0.25 | 17.1578 | 0 | 0 | 17.1578 | -14.2051 | 0 | 0 | 2 | 0 | -14.2051 | 3.6737 | 2 | 0 | 0 | -14.2051 | 0 | -14.2051 | 14.2051 | 1 | 3.4867 | 0 | 0
5833 | 2021-09-01 01:30 | 2.7841 | 0 | 3.4722e-05 | 0 | 2.7841 | 16.5655 | 0 | 0 | 1 | 16.5655 | 0.25 | 16.5655 | 0 | 0 | 16.5655 | -13.7814 | 0 | 0 | 2 | 0 | -13.7814 | 3.4867 | 2 | 0 | 0 | -13.7814 | 0 | -13.7814 | 13.7814 | 1 | 3.3827 | 0 | 0
5834 | 2021-09-01 02:30 | 2.7926 | 0 | 0 | 0 | 2.7926 | 16.4041 | 0 | 0 | 1 | 16.4041 | 0.25 | 16.4041 | 0 | 0 | 16.4041 | -13.6115 | 0 | 0 | 2 | 0 | -13.6115 | 3.3827 | 2 | 0 | 0 | -13.6115 | 0 | -13.6115 | 13.6115 | 1 | 3.341 | 0 | 0
5835 | 2021-09-01 03:30 | 2.8011 | 0 | 0 | 0 | 2.8011 | 16.4762 | 0 | 0 | 1 | 16.4762 | 0.25 | 16.4762 | 0 | 0 | 16.4762 | -13.6751 | 0 | 0 | 2 | 0 | -13.6751 | 3.341 | 2 | 0 | 0 | -13.6751 | 0 | -13.6751 | 13.6751 | 1 | 3.3566 | 0 | 0
5836 | 2021-09-01 04:30 | 2.8282 | 0 | 0 | 0 | 2.8282 | 16.9035 | 0 | 0 | 1 | 16.9035 | 0.25 | 16.9035 | 0 | 0 | 16.9035 | -14.0753 | 0 | 0 | 2 | 0 | -14.0753 | 3.3566 | 2 | 0 | 0 | -14.0753 | 0 | -14.0753 | 14.0753 | 1 | 3.4549 | 0 | 0
5837 | 2021-09-01 05:30 | 2.7812 | 0 | 0.0001489 | 0 | 2.7813 | 18.1317 | 0 | 0 | 1 | 18.1317 | 0.25 | 18.1317 | 0 | 0 | 18.1317 | -15.3504 | 0 | 0 | 2 | 0 | -15.3504 | 3.4549 | 2 | 0 | 0 | -15.3504 | 0 | -15.3504 | 15.3504 | 1 | 3.7678 | 0 | 0
5838 | 2021-09-01 06:30 | 2.5608 | 0 | 0.03856 | 0 | 2.5994 | 19.6522 | 0 | 0 | 1 | 19.6522 | 0.25 | 19.6522 | 0 | 0 | 19.6522 | -17.0529 | 0 | 0 | 2 | 0 | -17.0529 | 3.7678 | 2 | 0 | 0 | -17.0529 | 0 | -17.0529 | 17.0529 | 1 | 4.1857 | 0 | 0
5839 | 2021-09-01 07:30 | 2.2345 | 0 | 0.22381 | 0 | 2.4583 | 21.0316 | 0 | 0 | 1 | 21.0316 | 0.25 | 21.0316 | 0 | 0 | 21.0316 | -18.5733 | 0 | 0 | 2 | 0 | -18.5733 | 4.1857 | 2 | 0 | 0 | -18.5733 | 0 | -18.5733 | 18.5733 | 1 | 4.5589 | 0 | 0
5840 | 2021-09-01 08:30 | 1.9397 | 0 | 0.50199 | 0 | 2.4417 | 21.8066 | 0 | 0 | 1 | 21.8066 | 0.25 | 21.8066 | 0 | 0 | 21.8066 | -19.3649 | 0 | 0 | 2 | 0 | -19.3649 | 4.5589 | 2 | 0 | 0 | -19.3649 | 0 | -19.3649 | 19.3649 | 1 | 4.7532 | 0 | 0
5841 | 2021-09-01 09:30 | 1.8958 | 0 | 0.86102 | 0 | 2.7568 | 22.0538 | 0 | 0 | 1 | 22.0538 | 0.25 | 22.0538 | 0 | 0 | 22.0538 | -19.297 | 0 | 0 | 2 | 0 | -19.297 | 4.7532 | 2 | 0 | 0 | -19.297 | 0 | -19.297 | 19.297 | 1 | 4.7365 | 0 | 0
5842 | 2021-09-01 10:30 | 1.98 | 0 | 1.2561 | 0 | 3.2361 | 22.1988 | 0 | 0 | 1 | 22.1988 | 0.25 | 22.1988 | 0 | 0 | 22.1988 | -18.9627 | 0 | 0 | 2 | 0 | -18.9627 | 4.7365 | 2 | 0 | 0 | -18.9627 | 0 | -18.9627 | 18.9627 | 1 | 4.6545 | 0 | 0
5843 | 2021-09-01 11:30 | 2.085 | 0 | 1.4233 | 0 | 3.5083 | 22.2803 | 0 | 0 | 1 | 22.2803 | 0.25 | 22.2803 | 0 | 0 | 22.2803 | -18.7719 | 0 | 0 | 2 | 0 | -18.7719 | 4.6545 | 2 | 0 | 0 | -18.7719 | 0 | -18.7719 | 18.7719 | 1 | 4.6077 | 0 | 0
5844 | 2021-09-01 12:30 | 2.203 | 0 | 1.7167 | 0 | 3.9197 | 22.264 | 0 | 0 | 1 | 22.264 | 0.25 | 22.264 | 0 | 0 | 22.264 | -18.3443 | 0 | 0 | 2 | 0 | -18.3443 | 4.6077 | 2 | 0 | 0 | -18.3443 | 0 | -18.3443 | 18.3443 | 1 | 4.5027 | 0 | 0
5845 | 2021-09-01 13:30 | 2.3992 | 0 | 1.7491 | 0 | 4.1483 | 22.1297 | 0 | 0 | 1 | 22.1297 | 0.25 | 22.1297 | 0 | 0 | 22.1297 | -17.9814 | 0 | 0 | 2 | 0 | -17.9814 | 4.5027 | 2 | 0 | 0 | -17.9814 | 0 | -17.9814 | 17.9814 | 1 | 4.4136 | 0 | 0
5846 | 2021-09-01 14:30 | 2.5465 | 0 | 1.7543 | 0 | 4.3007 | 21.9778 | 0 | 0 | 1 | 21.9778 | 0.25 | 21.9778 | 0 | 0 | 21.9778 | -17.677 | 0 | 0 | 2 | 0 | -17.677 | 4.4136 | 2 | 0 | 0 | -17.677 | 0 | -17.677 | 17.677 | 1 | 4.3389 | 0 | 0
5847 | 2021-09-01 15:30 | 2.5155 | 0 | 1.5619 | 0 | 4.0773 | 21.8346 | 0 | 0 | 1 | 21.8346 | 0.25 | 21.8346 | 0 | 0 | 21.8346 | -17.7572 | 0 | 0 | 2 | 0 | -17.7572 | 4.3389 | 2 | 0 | 0 | -17.7572 | 0 | -17.7572 | 17.7572 | 1 | 4.3586 | 0 | 0
5848 | 2021-09-01 16:30 | 2.5544 | 0 | 1.1354 | 0 | 3.6898 | 21.7313 | 0 | 0 | 1 | 21.7313 | 0.25 | 21.7313 | 0 | 0 | 21.7313 | -18.0416 | 0 | 0 | 2 | 0 | -18.0416 | 4.3586 | 2 | 0 | 0 | -18.0416 | 0 | -18.0416 | 18.0416 | 1 | 4.4284 | 0 | 0
5849 | 2021-09-01 17:30 | 2.284 | 0 | 0.8735 | 0 | 3.1575 | 21.7635 | 0 | 0 | 1 | 21.7635 | 0.25 | 21.7635 | 0 | 0 | 21.7635 | -18.606 | 0 | 0 | 2 | 0 | -18.606 | 4.4284 | 2 | 0 | 0 | -18.606 | 0 | -18.606 | 18.606 | 1 | 4.5669 | 0 | 0
5850 | 2021-09-01 18:30 | 1.9343 | 0 | 0.45677 | 0 | 2.391 | 22.0711 | 0 | 0 | 1 | 22.0711 | 0.25 | 22.0711 | 0 | 0 | 22.0711 | -19.68 | 0 | 0 | 2 | 0 | -19.68 | 4.5669 | 2 | 0 | 0 | -19.68 | 0 | -19.68 | 19.68 | 1 | 4.8305 | 0 | 0
5851 | 2021-09-01 19:30 | 1.8586 | 0 | 0.093716 | 0 | 1.9523 | 22.4259 | 0 | 0 | 1 | 22.4259 | 0.25 | 22.4259 | 0 | 0 | 22.4259 | -20.4736 | 0 | 0 | 2 | 0 | -20.4736 | 4.8305 | 2 | 0 | 0 | -20.4736 | 0 | -20.4736 | 20.4736 | 1 | 5.0253 | 0 | 0
5852 | 2021-09-01 20:30 | 2.0099 | 0 | 0.00093551 | 0 | 2.0109 | 21.918 | 0 | 0 | 1 | 21.918 | 0.25 | 21.918 | 0 | 0 | 21.918 | -19.9071 | 0 | 0 | 2 | 0 | -19.9071 | 5.0253 | 2 | 0 | 0 | -19.9071 | 0 | -19.9071 | 19.9071 | 1 | 4.8863 | 0 | 0
5853 | 2021-09-01 21:30 | 1.9975 | 0 | 0 | 0 | 1.9975 | 20.9015 | 0 | 0 | 1 | 20.9015 | 0.25 | 20.9015 | 0 | 0 | 20.9015 | -18.904 | 0 | 0 | 2 | 0 | -18.904 | 4.8863 | 2 | 0 | 0 | -18.904 | 0 | -18.904 | 18.904 | 1 | 4.6401 | 0 | 0
5854 | 2021-09-01 22:30 | 1.7728 | 0 | 0 | 0 | 1.7728 | 19.4164 | 0 | 0 | 1 | 19.4164 | 0.25 | 19.4164 | 0 | 0 | 19.4164 | -17.6435 | 0 | 0 | 2 | 0 | -17.6435 | 4.6401 | 2 | 0 | 0 | -17.6435 | 0 | -17.6435 | 17.6435 | 1 | 4.3307 | 0 | 0
5855 | 2021-09-01 23:30 | 1.6938 | 0 | 0 | 0 | 1.6938 | 18.0335 | 0 | 0 | 1 | 18.0335 | 0.25 | 18.0335 | 0 | 0 | 18.0335 | -16.3396 | 0 | 0 | 2 | 0 | -16.3396 | 4.3307 | 2 | 0 | 0 | -16.3396 | 0 | -16.3396 | 16.3396 | 1 | 4.0106 | 0 | 0
5856 | 2021-09-02 00:30 | 1.6216 | 0 | 0 | 0 | 1.6216 | 17.1498 | 0 | 0 | 1 | 17.1498 | 0.25 | 17.1498 | 0 | 0 | 17.1498 | -15.5282 | 0 | 0 | 2 | 0 | -15.5282 | 4.0106 | 2 | 0 | 0 | -15.5282 | 0 | -15.5282 | 15.5282 | 1 | 3.8115 | 0 | 0
5857 | 2021-09-02 01:30 | 1.6202 | 0 | 5.7482e-05 | 0 | 1.6202 | 16.5532 | 0 | 0 | 1 | 16.5532 | 0.25 | 16.5532 | 0 | 0 | 16.5532 | -14.933 | 0 | 0 | 2 | 0 | -14.933 | 3.8115 | 2 | 0 | 0 | -14.933 | 0 | -14.933 | 14.933 | 1 | 3.6654 | 0 | 0
5858 | 2021-09-02 02:30 | 1.6213 | 0 | 8.0288e-05 | 0 | 1.6214 | 16.3252 | 0 | 0 | 1 | 16.3252 | 0.25 | 16.3252 | 0 | 0 | 16.3252 | -14.7038 | 0 | 0 | 2 | 0 | -14.7038 | 3.6654 | 2 | 0 | 0 | -14.7038 | 0 | -14.7038 | 14.7038 | 1 | 3.6091 | 0 | 0
5859 | 2021-09-02 03:30 | 1.6337 | 0 | 0 | 0 | 1.6337 | 16.3798 | 0 | 0 | 1 | 16.3798 | 0.25 | 16.3798 | 0 | 0 | 16.3798 | -14.746 | 0 | 0 | 2 | 0 | -14.746 | 3.6091 | 2 | 0 | 0 | -14.746 | 0 | -14.746 | 14.746 | 1 | 3.6195 | 0 | 0
5860 | 2021-09-02 04:30 | 1.7478 | 0 | 0 | 0 | 1.7478 | 16.7966 | 0 | 0 | 1 | 16.7966 | 0.25 | 16.7966 | 0 | 0 | 16.7966 | -15.0488 | 0 | 0 | 2 | 0 | -15.0488 | 3.6195 | 2 | 0 | 0 | -15.0488 | 0 | -15.0488 | 15.0488 | 1 | 3.6938 | 0 | 0
5861 | 2021-09-02 05:30 | 1.7954 | 0 | 0.00034207 | 0 | 1.7957 | 18.0514 | 0 | 0 | 1 | 18.0514 | 0.25 | 18.0514 | 0 | 0 | 18.0514 | -16.2557 | 0 | 0 | 2 | 0 | -16.2557 | 3.6938 | 2 | 0 | 0 | -16.2557 | 0 | -16.2557 | 16.2557 | 1 | 3.99 | 0 | 0
5862 | 2021-09-02 06:30 | 1.8048 | 0 | 0.050077 | 0 | 1.8548 | 19.4187 | 0 | 0 | 1 | 19.4187 | 0.25 | 19.4187 | 0 | 0 | 19.4187 | -17.5638 | 0 | 0 | 2 | 0 | -17.5638 | 3.99 | 2 | 0 | 0 | -17.5638 | 0 | -17.5638 | 17.5638 | 1 | 4.3111 | 0 | 0
5863 | 2021-09-02 07:30 | 1.3955 | 0 | 0.32066 | 0 | 1.7162 | 20.6383 | 0 | 0 | 1 | 20.6383 | 0.25 | 20.6383 | 0 | 0 | 20.6383 | -18.9221 | 0 | 0 | 2 | 0 | -18.9221 | 4.3111 | 2 | 0 | 0 | -18.9221 | 0 | -18.9221 | 18.9221 | 1 | 4.6445 | 0 | 0
5864 | 2021-09-02 08:30 | 1.0657 | 0 | 0.78752 | 0 | 1.8532 | 21.1801 | 0 | 0 | 1 | 21.1801 | 0.25 | 21.1801 | 0 | 0 | 21.1801 | -19.3269 | 0 | 0 | 2 | 0 | -19.3269 | 4.6445 | 2 | 0 | 0 | -19.3269 | 0 | -19.3269 | 19.3269 | 1 | 4.7439 | 0 | 0
5865 | 2021-09-02 09:30 | 1.1496 | 0 | 1.1948 | 0 | 2.3444 | 21.2569 | 0 | 0 | 1 | 21.2569 | 0.25 | 21.2569 | 0 | 0 | 21.2569 | -18.9126 | 0 | 0 | 2 | 0 | -18.9126 | 4.7439 | 2 | 0 | 0 | -18.9126 | 0 | -18.9126 | 18.9126 | 1 | 4.6422 | 0 | 0
5866 | 2021-09-02 10:30 | 1.4599 | 0 | 1.6367 | 0 | 3.0965 | 21.326 | 0 | 0 | 1 | 21.326 | 0.25 | 21.326 | 0 | 0 | 21.326 | -18.2294 | 0 | 0 | 2 | 0 | -18.2294 | 4.6422 | 2 | 0 | 0 | -18.2294 | 0 | -18.2294 | 18.2294 | 1 | 4.4745 | 0 | 0
5867 | 2021-09-02 11:30 | 1.6707 | 0 | 2.0086 | 0 | 3.6794 | 21.4246 | 0 | 0 | 1 | 21.4246 | 0.25 | 21.4246 | 0 | 0 | 21.4246 | -17.7452 | 0 | 0 | 2 | 0 | -17.7452 | 4.4745 | 2 | 0 | 0 | -17.7452 | 0 | -17.7452 | 17.7452 | 1 | 4.3556 | 0 | 0
5868 | 2021-09-02 12:30 | 1.6928 | 0 | 2.3428 | 0 | 4.0356 | 21.5777 | 0 | 0 | 1 | 21.5777 | 0.25 | 21.5777 | 0 | 0 | 21.5777 | -17.5422 | 0 | 0 | 2 | 0 | -17.5422 | 4.3556 | 2 | 0 | 0 | -17.5422 | 0 | -17.5422 | 17.5422 | 1 | 4.3058 | 0 | 0
5869 | 2021-09-02 13:30 | 1.6113 | 0 | 2.2002 | 0 | 3.8115 | 21.6171 | 0 | 0 | 1 | 21.6171 | 0.25 | 21.6171 | 0 | 0 | 21.6171 | -17.8056 | 0 | 0 | 2 | 0 | -17.8056 | 4.3058 | 2 | 0 | 0 | -17.8056 | 0 | -17.8056 | 17.8056 | 1 | 4.3705 | 0 | 0
5870 | 2021-09-02 14:30 | 1.5708 | 0 | 2.1786 | 0 | 3.7493 | 21.7118 | 0 | 0 | 1 | 21.7118 | 0.25 | 21.7118 | 0 | 0 | 21.7118 | -17.9624 | 0 | 0 | 2 | 0 | -17.9624 | 4.3705 | 2 | 0 | 0 | -17.9624 | 0 | -17.9624 | 17.9624 | 1 | 4.409 | 0 | 0
5871 | 2021-09-02 15:30 | 1.463 | 0 | 1.9606 | 0 | 3.4236 | 21.7117 | 0 | 0 | 1 | 21.7117 | 0.25 | 21.7117 | 0 | 0 | 21.7117 | -18.2881 | 0 | 0 | 2 | 0 | -18.2881 | 4.409 | 2 | 0 | 0 | -18.2881 | 0 | -18.2881 | 18.2881 | 1 | 4.4889 | 0 | 0
5872 | 2021-09-02 16:30 | 1.4584 | 0 | 1.5227 | 0 | 2.9811 | 21.7838 | 0 | 0 | 1 | 21.7838 | 0.25 | 21.7838 | 0 | 0 | 21.7838 | -18.8027 | 0 | 0 | 2 | 0 | -18.8027 | 4.4889 | 2 | 0 | 0 | -18.8027 | 0 | -18.8027 | 18.8027 | 1 | 4.6152 | 0 | 0
5873 | 2021-09-02 17:30 | 1.3417 | 0 | 1.0184 | 0 | 2.3601 | 21.8026 | 0 | 0 | 1 | 21.8026 | 0.25 | 21.8026 | 0 | 0 | 21.8026 | -19.4425 | 0 | 0 | 2 | 0 | -19.4425 | 4.6152 | 2 | 0 | 0 | -19.4425 | 0 | -19.4425 | 19.4425 | 1 | 4.7722 | 0 | 0
5874 | 2021-09-02 18:30 | 0.91129 | 0 | 0.58551 | 0 | 1.4968 | 22.0631 | 0 | 0 | 1 | 22.0631 | 0.25 | 22.0631 | 0 | 0 | 22.0631 | -20.5663 | 0 | 0 | 2 | 0 | -20.5663 | 4.7722 | 2 | 0 | 0 | -20.5663 | 0 | -20.5663 | 20.5663 | 1 | 5.0481 | 0 | 0
5875 | 2021-09-02 19:30 | 0.74318 | 0 | 0.11753 | 0 | 0.86071 | 22.3485 | 0 | 0 | 1 | 22.3485 | 0.25 | 22.3485 | 0 | 0 | 22.3485 | -21.4878 | 0 | 0 | 2 | 0 | -21.4878 | 5.0481 | 2 | 0 | 0 | -21.4878 | 0 | -21.4878 | 21.4878 | 1 | 5.2743 | 0 | 0
5876 | 2021-09-02 20:30 | 0.82202 | 0 | 0.00052404 | 0 | 0.82254 | 21.8276 | 0 | 0 | 1 | 21.8276 | 0.25 | 21.8276 | 0 | 0 | 21.8276 | -21.005 | 0 | 0 | 2 | 0 | -21.005 | 5.2743 | 2 | 0 | 0 | -21.005 | 0 | -21.005 | 21.005 | 1 | 5.1558 | 0 | 0
5877 | 2021-09-02 21:30 | 0.94331 | 0 | 0 | 0 | 0.94331 | 20.8407 | 0 | 0 | 1 | 20.8407 | 0.25 | 20.8407 | 0 | 0 | 20.8407 | -19.8973 | 0 | 0 | 2 | 0 | -19.8973 | 5.1558 | 2 | 0 | 0 | -19.8973 | 0 | -19.8973 | 19.8973 | 1 | 4.8839 | 0 | 0
5878 | 2021-09-02 22:30 | 0.93187 | 0 | 0 | 0 | 0.93187 | 19.3651 | 0 | 0 | 1 | 19.3651 | 0.25 | 19.3651 | 0 | 0 | 19.3651 | -18.4332 | 0 | 0 | 2 | 0 | -18.4332 | 4.8839 | 2 | 0 | 0 | -18.4332 | 0 | -18.4332 | 18.4332 | 1 | 4.5245 | 0 | 0
5879 | 2021-09-02 23:30 | 1.0136 | 0 | 4.5561e-05 | 0 | 1.0137 | 18.0176 | 0 | 0 | 1 | 18.0176 | 0.25 | 18.0176 | 0 | 0 | 18.0176 | -17.0039 | 0 | 0 | 2 | 0 | -17.0039 | 4.5245 | 2 | 0 | 0 | -17.0039 | 0 | -17.0039 | 17.0039 | 1 | 4.1737 | 0 | 0
5880 | 2021-09-03 00:30 | 1.1299 | 0 | 0 | 0 | 1.1299 | 17.0696 | 0 | 0 | 1 | 17.0696 | 0.25 | 17.0696 | 0 | 0 | 17.0696 | -15.9397 | 0 | 0 | 2 | 0 | -15.9397 | 4.1737 | 2 | 0 | 0 | -15.9397 | 0 | -15.9397 | 15.9397 | 1 | 3.9125 | 0 | 0
5881 | 2021-09-03 01:30 | 1.3902 | 0 | 0 | 0 | 1.3902 | 16.4806 | 0 | 0 | 1 | 16.4806 | 0.25 | 16.4806 | 0 | 0 | 16.4806 | -15.0905 | 0 | 0 | 2 | 0 | -15.0905 | 3.9125 | 2 | 0 | 0 | -15.0905 | 0 | -15.0905 | 15.0905 | 1 | 3.704 | 0 | 0
5882 | 2021-09-03 02:30 | 1.6107 | 0 | 0 | 0 | 1.6107 | 16.2592 | 0 | 0 | 1 | 16.2592 | 0.25 | 16.2592 | 0 | 0 | 16.2592 | -14.6484 | 0 | 0 | 2 | 0 | -14.6484 | 3.704 | 2 | 0 | 0 | -14.6484 | 0 | -14.6484 | 14.6484 | 1 | 3.5955 | 0 | 0
5883 | 2021-09-03 03:30 | 1.8429 | 0 | 0 | 0 | 1.8429 | 16.3589 | 0 | 0 | 1 | 16.3589 | 0.25 | 16.3589 | 0 | 0 | 16.3589 | -14.516 | 0 | 0 | 2 | 0 | -14.516 | 3.5955 | 2 | 0 | 0 | -14.516 | 0 | -14.516 | 14.516 | 1 | 3.563 | 0 | 0
5884 | 2021-09-03 04:30 | 2.2052 | 0 | 0 | 0 | 2.2052 | 16.8029 | 0 | 0 | 1 | 16.8029 | 0.25 | 16.8029 | 0 | 0 | 16.8029 | -14.5977 | 0 | 0 | 2 | 0 | -14.5977 | 3.563 | 2 | 0 | 0 | -14.5977 | 0 | -14.5977 | 14.5977 | 1 | 3.5831 | 0 | 0
5885 | 2021-09-03 05:30 | 2.4899 | 0 | 0.00042174 | 0 | 2.4903 | 17.9876 | 0 | 0 | 1 | 17.9876 | 0.25 | 17.9876 | 0 | 0 | 17.9876 | -15.4973 | 0 | 0 | 2 | 0 | -15.4973 | 3.5831 | 2 | 0 | 0 | -15.4973 | 0 | -15.4973 | 15.4973 | 1 | 3.8039 | 0 | 0
5886 | 2021-09-03 06:30 | 2.7107 | 0 | 0.056609 | 0 | 2.7673 | 19.3286 | 0 | 0 | 1 | 19.3286 | 0.25 | 19.3286 | 0 | 0 | 19.3286 | -16.5613 | 0 | 0 | 2 | 0 | -16.5613 | 3.8039 | 2 | 0 | 0 | -16.5613 | 0 | -16.5613 | 16.5613 | 1 | 4.065 | 0 | 0
5887 | 2021-09-03 07:30 | 3.0021 | 0 | 0.3881 | 0 | 3.3902 | 20.5928 | 0 | 0 | 1 | 20.5928 | 0.25 | 20.5928 | 0 | 0 | 20.5928 | -17.2026 | 0 | 0 | 2 | 0 | -17.2026 | 4.065 | 2 | 0 | 0 | -17.2026 | 0 | -17.2026 | 17.2026 | 1 | 4.2225 | 0 | 0
5888 | 2021-09-03 08:30 | 2.762 | 0 | 1.1235 | 0 | 3.8854 | 21.3086 | 0 | 0 | 1 | 21.3086 | 0.25 | 21.3086 | 0 | 0 | 21.3086 | -17.4231 | 0 | 0 | 2 | 0 | -17.4231 | 4.2225 | 2 | 0 | 0 | -17.4231 | 0 | -17.4231 | 17.4231 | 1 | 4.2766 | 0 | 0
5889 | 2021-09-03 09:30 | 2.8665 | 0 | 1.8898 | 0 | 4.7563 | 21.6475 | 0 | 0 | 1 | 21.6475 | 0.25 | 21.6475 | 0 | 0 | 21.6475 | -16.8912 | 0 | 0 | 2 | 0 | -16.8912 | 4.2766 | 2 | 0 | 0 | -16.8912 | 0 | -16.8912 | 16.8912 | 1 | 4.146 | 0 | 0
5890 | 2021-09-03 10:30 | 3.2151 | 0 | 2.649 | 0 | 5.8641 | 21.7456 | 0 | 0 | 1 | 21.7456 | 0.26967 | 21.7456 | 0 | 0 | 21.7456 | -15.8815 | 0 | 0 | 2 | 0 | -15.8815 | 4.146 | 2 | 0 | 0 | -15.8815 | 0 | -15.8815 | 15.8815 | 1 | 3.8982 | 0 | 0
5891 | 2021-09-03 11:30 | 3.0521 | 0 | 2.8693 | 0 | 5.9214 | 21.8282 | 0 | 0 | 1 | 21.8282 | 0.27127 | 21.8282 | 0 | 0 | 21.8282 | -15.9068 | 0 | 0 | 2 | 0 | -15.9068 | 3.8982 | 2 | 0 | 0 | -15.9068 | 0 | -15.9068 | 15.9068 | 1 | 3.9044 | 0 | 0
5892 | 2021-09-03 12:30 | 2.8638 | 0 | 2.923 | 0 | 5.7867 | 21.767 | 0 | 0 | 1 | 21.767 | 0.26585 | 21.767 | 0 | 0 | 21.767 | -15.9803 | 0 | 0 | 2 | 0 | -15.9803 | 3.9044 | 2 | 0 | 0 | -15.9803 | 0 | -15.9803 | 15.9803 | 1 | 3.9224 | 0 | 0
5893 | 2021-09-03 13:30 | 2.5824 | 0 | 2.8633 | 0 | 5.4456 | 21.6074 | 0 | 0 | 1 | 21.6074 | 0.25203 | 21.6074 | 0 | 0 | 21.6074 | -16.1618 | 0 | 0 | 2 | 0 | -16.1618 | 3.9224 | 2 | 0 | 0 | -16.1618 | 0 | -16.1618 | 16.1618 | 1 | 3.967 | 0 | 0
5894 | 2021-09-03 14:30 | 2.4392 | 0 | 2.6272 | 0 | 5.0664 | 21.5214 | 0 | 0 | 1 | 21.5214 | 0.25 | 21.5214 | 0 | 0 | 21.5214 | -16.4549 | 0 | 0 | 2 | 0 | -16.4549 | 3.967 | 2 | 0 | 0 | -16.4549 | 0 | -16.4549 | 16.4549 | 1 | 4.0389 | 0 | 0
5895 | 2021-09-03 15:30 | 2.41 | 0 | 2.176 | 0 | 4.5861 | 21.3164 | 0 | 0 | 1 | 21.3164 | 0.25 | 21.3164 | 0 | 0 | 21.3164 | -16.7303 | 0 | 0 | 2 | 0 | -16.7303 | 4.0389 | 2 | 0 | 0 | -16.7303 | 0 | -16.7303 | 16.7303 | 1 | 4.1065 | 0 | 0
5896 | 2021-09-03 16:30 | 2.093 | 0 | 1.5576 | 0 | 3.6506 | 21.2924 | 0 | 0 | 1 | 21.2924 | 0.25 | 21.2924 | 0 | 0 | 21.2924 | -17.6417 | 0 | 0 | 2 | 0 | -17.6417 | 4.1065 | 2 | 0 | 0 | -17.6417 | 0 | -17.6417 | 17.6417 | 1 | 4.3302 | 0 | 0
5897 | 2021-09-03 17:30 | 1.7311 | 0 | 0.93908 | 0 | 2.6702 | 21.3525 | 0 | 0 | 1 | 21.3525 | 0.25 | 21.3525 | 0 | 0 | 21.3525 | -18.6823 | 0 | 0 | 2 | 0 | -18.6823 | 4.3302 | 2 | 0 | 0 | -18.6823 | 0 | -18.6823 | 18.6823 | 1 | 4.5857 | 0 | 0
5898 | 2021-09-03 18:30 | 1.3247 | 0 | 0.5884 | 0 | 1.9131 | 21.5998 | 0 | 0 | 1 | 21.5998 | 0.25 | 21.5998 | 0 | 0 | 21.5998 | -19.6866 | 0 | 0 | 2 | 0 | -19.6866 | 4.5857 | 2 | 0 | 0 | -19.6866 | 0 | -19.6866 | 19.6866 | 1 | 4.8322 | 0 | 0
5899 | 2021-09-03 19:30 | 1.1172 | 0 | 0.10439 | 0 | 1.2216 | 21.8579 | 0 | 0 | 1 | 21.8579 | 0.25 | 21.8579 | 0 | 0 | 21.8579 | -20.6363 | 0 | 0 | 2 | 0 | -20.6363 | 4.8322 | 2 | 0 | 0 | -20.6363 | 0 | -20.6363 | 20.6363 | 1 | 5.0653 | 0 | 0
5900 | 2021-09-03 20:30 | 1.1003 | 0 | 0.00036403 | 0 | 1.1007 | 21.3059 | 0 | 0 | 1 | 21.3059 | 0.25 | 21.3059 | 0 | 0 | 21.3059 | -20.2052 | 0 | 0 | 2 | 0 | -20.2052 | 5.0653 | 2 | 0 | 0 | -20.2052 | 0 | -20.2052 | 20.2052 | 1 | 4.9595 | 0 | 0
5901 | 2021-09-03 21:30 | 1.0211 | 0 | 0 | 0 | 1.0211 | 20.3913 | 0 | 0 | 1 | 20.3913 | 0.25 | 20.3913 | 0 | 0 | 20.3913 | -19.3702 | 0 | 0 | 2 | 0 | -19.3702 | 4.9595 | 2 | 0 | 0 | -19.3702 | 0 | -19.3702 | 19.3702 | 1 | 4.7545 | 0 | 0
5902 | 2021-09-03 22:30 | 0.96739 | 0 | 0 | 0 | 0.96739 | 19.1167 | 0 | 0 | 1 | 19.1167 | 0.25 | 19.1167 | 0 | 0 | 19.1167 | -18.1493 | 0 | 0 | 2 | 0 | -18.1493 | 4.7545 | 2 | 0 | 0 | -18.1493 | 0 | -18.1493 | 18.1493 | 1 | 4.4548 | 0 | 0
5903 | 2021-09-03 23:30 | 0.8415 | 0 | 0 | 0 | 0.8415 | 17.9073 | 0 | 0 | 1 | 17.9073 | 0.25 | 17.9073 | 0 | 0 | 17.9073 | -17.0658 | 0 | 0 | 2 | 0 | -17.0658 | 4.4548 | 2 | 0 | 0 | -17.0658 | 0 | -17.0658 | 17.0658 | 1 | 4.1889 | 0 | 0
5904 | 2021-09-04 00:30 | 0.68717 | 0 | 1.1828e-05 | 0 | 0.68718 | 17.0061 | 0 | 0 | 1 | 17.0061 | 0.25 | 17.0061 | 0 | 0 | 17.0061 | -16.3189 | 0 | 0 | 2 | 0 | -16.3189 | 4.1889 | 2 | 0 | 0 | -16.3189 | 0 | -16.3189 | 16.3189 | 1 | 4.0055 | 0 | 0
5905 | 2021-09-04 01:30 | 0.6071 | 0 | 9.098e-05 | 0 | 0.60719 | 16.3379 | 0 | 0 | 1 | 16.3379 | 0.25 | 16.3379 | 0 | 0 | 16.3379 | -15.7307 | 0 | 0 | 2 | 0 | -15.7307 | 4.0055 | 2 | 0 | 0 | -15.7307 | 0 | -15.7307 | 15.7307 | 1 | 3.8612 | 0 | 0
5906 | 2021-09-04 02:30 | 0.55187 | 0 | 4.5488e-05 | 0 | 0.55192 | 15.9695 | 0 | 0 | 1 | 15.9695 | 0.25 | 15.9695 | 0 | 0 | 15.9695 | -15.4176 | 0 | 0 | 2 | 0 | -15.4176 | 3.8612 | 2 | 0 | 0 | -15.4176 | 0 | -15.4176 | 15.4176 | 1 | 3.7843 | 0 | 0
5907 | 2021-09-04 03:30 | 0.54908 | 0 | 1.1826e-05 | 0 | 0.54909 | 15.8661 | 0 | 0 | 1 | 15.8661 | 0.25 | 15.8661 | 0 | 0 | 15.8661 | -15.317 | 0 | 0 | 2 | 0 | -15.317 | 3.7843 | 2 | 0 | 0 | -15.317 | 0 | -15.317 | 15.317 | 1 | 3.7596 | 0 | 0
5908 | 2021-09-04 04:30 | 0.57333 | 0 | 2.2741e-05 | 0 | 0.57336 | 15.8599 | 0 | 0 | 1 | 15.8599 | 0.25 | 15.8599 | 0 | 0 | 15.8599 | -15.2866 | 0 | 0 | 2 | 0 | -15.2866 | 3.7596 | 2 | 0 | 0 | -15.2866 | 0 | -15.2866 | 15.2866 | 1 | 3.7522 | 0 | 0
5909 | 2021-09-04 05:30 | 0.56289 | 0 | 0.00026196 | 0 | 0.56316 | 16.1358 | 0 | 0 | 1 | 16.1358 | 0.25 | 16.1358 | 0 | 0 | 16.1358 | -15.5727 | 0 | 0 | 2 | 0 | -15.5727 | 3.7522 | 2 | 0 | 0 | -15.5727 | 0 | -15.5727 | 15.5727 | 1 | 3.8224 | 0 | 0
5910 | 2021-09-04 06:30 | 0.62482 | 0 | 0.054265 | 0 | 0.67908 | 16.774 | 0 | 0 | 1 | 16.774 | 0.25 | 16.774 | 0 | 0 | 16.774 | -16.0949 | 0 | 0 | 2 | 0 | -16.0949 | 3.8224 | 2 | 0 | 0 | -16.0949 | 0 | -16.0949 | 16.0949 | 1 | 3.9506 | 0 | 0
5911 | 2021-09-04 07:30 | 0.52551 | 0 | 0.44475 | 0 | 0.97025 | 17.6347 | 0 | 0 | 1 | 17.6347 | 0.25 | 17.6347 | 0 | 0 | 17.6347 | -16.6644 | 0 | 0 | 2 | 0 | -16.6644 | 3.9506 | 2 | 0 | 0 | -16.6644 | 0 | -16.6644 | 16.6644 | 1 | 4.0904 | 0 | 0
5912 | 2021-09-04 08:30 | 0.29208 | 0 | 1.0201 | 0 | 1.3122 | 18.4552 | 0 | 0 | 1 | 18.4552 | 0.25 | 18.4552 | 0 | 0 | 18.4552 | -17.143 | 0 | 0 | 2 | 0 | -17.143 | 4.0904 | 2 | 0 | 0 | -17.143 | 0 | -17.143 | 17.143 | 1 | 4.2078 | 0 | 0
5913 | 2021-09-04 09:30 | 0.1663 | 0 | 1.6036 | 0 | 1.7699 | 19.0335 | 0 | 0 | 1 | 19.0335 | 0.25 | 19.0335 | 0 | 0 | 19.0335 | -17.2636 | 0 | 0 | 2 | 0 | -17.2636 | 4.2078 | 2 | 0 | 0 | -17.2636 | 0 | -17.2636 | 17.2636 | 1 | 4.2374 | 0 | 0
5914 | 2021-09-04 10:30 | 0.14196 | 0 | 2.0756 | 0 | 2.2175 | 19.3055 | 0 | 0 | 1 | 19.3055 | 0.25 | 19.3055 | 0 | 0 | 19.3055 | -17.0879 | 0 | 0 | 2 | 0 | -17.0879 | 4.2374 | 2 | 0 | 0 | -17.0879 | 0 | -17.0879 | 17.0879 | 1 | 4.1943 | 0 | 0
5915 | 2021-09-04 11:30 | 0.13303 | 0 | 2.4225 | 0 | 2.5555 | 19.2316 | 0 | 0 | 1 | 19.2316 | 0.25 | 19.2316 | 0 | 0 | 19.2316 | -16.6761 | 0 | 0 | 2 | 0 | -16.6761 | 4.1943 | 2 | 0 | 0 | -16.6761 | 0 | -16.6761 | 16.6761 | 1 | 4.0932 | 0 | 0
5916 | 2021-09-04 12:30 | 0.16114 | 0 | 2.3989 | 0 | 2.56 | 19.0545 | 0 | 0 | 1 | 19.0545 | 0.25 | 19.0545 | 0 | 0 | 19.0545 | -16.4945 | 0 | 0 | 2 | 0 | -16.4945 | 4.0932 | 2 | 0 | 0 | -16.4945 | 0 | -16.4945 | 16.4945 | 1 | 4.0487 | 0 | 0
5917 | 2021-09-04 13:30 | 0.21441 | 0 | 2.4925 | 0 | 2.7069 | 18.6074 | 0 | 0 | 1 | 18.6074 | 0.25 | 18.6074 | 0 | 0 | 18.6074 | -15.9006 | 0 | 0 | 2 | 0 | -15.9006 | 4.0487 | 2 | 0 | 0 | -15.9006 | 0 | -15.9006 | 15.9006 | 1 | 3.9029 | 0 | 0
5918 | 2021-09-04 14:30 | 0.29412 | 0 | 2.349 | 0 | 2.6431 | 18.3306 | 0 | 0 | 1 | 18.3306 | 0.25 | 18.3306 | 0 | 0 | 18.3306 | -15.6875 | 0 | 0 | 2 | 0 | -15.6875 | 3.9029 | 2 | 0 | 0 | -15.6875 | 0 | -15.6875 | 15.6875 | 1 | 3.8506 | 0 | 0
5919 | 2021-09-04 15:30 | 0.37679 | 0 | 1.884 | 0 | 2.2608 | 18.2423 | 0 | 0 | 1 | 18.2423 | 0.25 | 18.2423 | 0 | 0 | 18.2423 | -15.9815 | 0 | 0 | 2 | 0 | -15.9815 | 3.8506 | 2 | 0 | 0 | -15.9815 | 0 | -15.9815 | 15.9815 | 1 | 3.9227 | 0 | 0
5920 | 2021-09-04 16:30 | 0.42593 | 0 | 1.6353 | 0 | 2.0612 | 18.2881 | 0 | 0 | 1 | 18.2881 | 0.25 | 18.2881 | 0 | 0 | 18.2881 | -16.2269 | 0 | 0 | 2 | 0 | -16.2269 | 3.9227 | 2 | 0 | 0 | -16.2269 | 0 | -16.2269 | 16.2269 | 1 | 3.983 | 0 | 0
5921 | 2021-09-04 17:30 | 0.56176 | 0 | 1.0972 | 0 | 1.6589 | 18.4134 | 0 | 0 | 1 | 18.4134 | 0.25 | 18.4134 | 0 | 0 | 18.4134 | -16.7545 | 0 | 0 | 2 | 0 | -16.7545 | 3.983 | 2 | 0 | 0 | -16.7545 | 0 | -16.7545 | 16.7545 | 1 | 4.1125 | 0 | 0
5922 | 2021-09-04 18:30 | 0.67737 | 0 | 0.48877 | 0 | 1.1661 | 18.7059 | 0 | 0 | 1 | 18.7059 | 0.25 | 18.7059 | 0 | 0 | 18.7059 | -17.5397 | 0 | 0 | 2 | 0 | -17.5397 | 4.1125 | 2 | 0 | 0 | -17.5397 | 0 | -17.5397 | 17.5397 | 1 | 4.3052 | 0 | 0
5923 | 2021-09-04 19:30 | 1.0109 | 0 | 0.071173 | 0 | 1.0821 | 18.9237 | 0 | 0 | 1 | 18.9237 | 0.25 | 18.9237 | 0 | 0 | 18.9237 | -17.8416 | 0 | 0 | 2 | 0 | -17.8416 | 4.3052 | 2 | 0 | 0 | -17.8416 | 0 | -17.8416 | 17.8416 | 1 | 4.3793 | 0 | 0
5924 | 2021-09-04 20:30 | 1.3513 | 0 | 0.00020447 | 0 | 1.3515 | 18.6098 | 0 | 0 | 1 | 18.6098 | 0.25 | 18.6098 | 0 | 0 | 18.6098 | -17.2582 | 0 | 0 | 2 | 0 | -17.2582 | 4.3793 | 2 | 0 | 0 | -17.2582 | 0 | -17.2582 | 17.2582 | 1 | 4.2361 | 0 | 0
5925 | 2021-09-04 21:30 | 1.4376 | 0 | 0 | 0 | 1.4376 | 17.9523 | 0 | 0 | 1 | 17.9523 | 0.25 | 17.9523 | 0 | 0 | 17.9523 | -16.5147 | 0 | 0 | 2 | 0 | -16.5147 | 4.2361 | 2 | 0 | 0 | -16.5147 | 0 | -16.5147 | 16.5147 | 1 | 4.0536 | 0 | 0
5926 | 2021-09-04 22:30 | 1.4532 | 0 | 0 | 0 | 1.4532 | 16.8848 | 0 | 0 | 1 | 16.8848 | 0.25 | 16.8848 | 0 | 0 | 16.8848 | -15.4316 | 0 | 0 | 2 | 0 | -15.4316 | 4.0536 | 2 | 0 | 0 | -15.4316 | 0 | -15.4316 | 15.4316 | 1 | 3.7878 | 0 | 0
5927 | 2021-09-04 23:30 | 1.4831 | 0 | 0 | 0 | 1.4831 | 15.8965 | 0 | 0 | 1 | 15.8965 | 0.25 | 15.8965 | 0 | 0 | 15.8965 | -14.4134 | 0 | 0 | 2 | 0 | -14.4134 | 3.7878 | 2 | 0 | 0 | -14.4134 | 0 | -14.4134 | 14.4134 | 1 | 3.5378 | 0 | 0
5928 | 2021-09-05 00:30 | 1.542 | 0 | 0 | 0 | 1.542 | 15.121 | 0 | 0 | 1 | 15.121 | 0.25 | 15.121 | 0 | 0 | 15.121 | -13.579 | 0 | 0 | 2 | 0 | -13.579 | 3.5378 | 2 | 0 | 0 | -13.579 | 0 | -13.579 | 13.579 | 1 | 3.333 | 0 | 0
5929 | 2021-09-05 01:30 | 1.5092 | 0 | 0 | 0 | 1.5092 | 14.5656 | 0 | 0 | 1 | 14.5656 | 0.25 | 14.5656 | 0 | 0 | 14.5656 | -13.0563 | 0 | 0 | 2 | 0 | -13.0563 | 3.333 | 2 | 0 | 0 | -13.0563 | 0 | -13.0563 | 13.0563 | 1 | 3.2047 | 0 | 0
5930 | 2021-09-05 02:30 | 1.3635 | 0 | 0 | 0 | 1.3635 | 14.1859 | 0 | 0 | 1 | 14.1859 | 0.25 | 14.1859 | 0 | 0 | 14.1859 | -12.8223 | 0 | 0 | 2 | 0 | -12.8223 | 3.2047 | 2 | 0 | 0 | -12.8223 | 0 | -12.8223 | 12.8223 | 1 | 3.1473 | 0 | 0
5931 | 2021-09-05 03:30 | 1.2304 | 0 | 0 | 0 | 1.2304 | 14.016 | 0 | 0 | 1 | 14.016 | 0.25 | 14.016 | 0 | 0 | 14.016 | -12.7856 | 0 | 0 | 2 | 0 | -12.7856 | 3.1473 | 2 | 0 | 0 | -12.7856 | 0 | -12.7856 | 12.7856 | 1 | 3.1383 | 0 | 0
5932 | 2021-09-05 04:30 | 1.185 | 0 | 0 | 0 | 1.185 | 13.8476 | 0 | 0 | 1 | 13.8476 | 0.25 | 13.8476 | 0 | 0 | 13.8476 | -12.6625 | 0 | 0 | 2 | 0 | -12.6625 | 3.1383 | 2 | 0 | 0 | -12.6625 | 0 | -12.6625 | 12.6625 | 1 | 3.1081 | 0 | 0
5933 | 2021-09-05 05:30 | 1.1755 | 0 | 0.00013624 | 0 | 1.1757 | 13.8276 | 0 | 0 | 1 | 13.8276 | 0.25 | 13.8276 | 0 | 0 | 13.8276 | -12.652 | 0 | 0 | 2 | 0 | -12.652 | 3.1081 | 2 | 0 | 0 | -12.652 | 0 | -12.652 | 12.652 | 1 | 3.1055 | 0 | 0
5934 | 2021-09-05 06:30 | 1.2159 | 0 | 0.054131 | 0 | 1.27 | 14.0628 | 0 | 0 | 1 | 14.0628 | 0.25 | 14.0628 | 0 | 0 | 14.0628 | -12.7928 | 0 | 0 | 2 | 0 | -12.7928 | 3.1055 | 2 | 0 | 0 | -12.7928 | 0 | -12.7928 | 12.7928 | 1 | 3.14 | 0 | 0
5935 | 2021-09-05 07:30 | 1.1508 | 0 | 0.3995 | 0 | 1.5503 | 14.5167 | 0 | 0 | 1 | 14.5167 | 0.25 | 14.5167 | 0 | 0 | 14.5167 | -12.9664 | 0 | 0 | 2 | 0 | -12.9664 | 3.14 | 2 | 0 | 0 | -12.9664 | 0 | -12.9664 | 12.9664 | 1 | 3.1827 | 0 | 0
5936 | 2021-09-05 08:30 | 0.66354 | 0 | 1.0233 | 0 | 1.6868 | 15.1032 | 0 | 0 | 1 | 15.1032 | 0.25 | 15.1032 | 0 | 0 | 15.1032 | -13.4164 | 0 | 0 | 2 | 0 | -13.4164 | 3.1827 | 2 | 0 | 0 | -13.4164 | 0 | -13.4164 | 13.4164 | 1 | 3.2931 | 0 | 0
5937 | 2021-09-05 09:30 | 0.5139 | 0 | 1.7197 | 0 | 2.2336 | 15.5511 | 0 | 0 | 1 | 15.5511 | 0.25 | 15.5511 | 0 | 0 | 15.5511 | -13.3175 | 0 | 0 | 2 | 0 | -13.3175 | 3.2931 | 2 | 0 | 0 | -13.3175 | 0 | -13.3175 | 13.3175 | 1 | 3.2688 | 0 | 0
5938 | 2021-09-05 10:30 | 0.53933 | 0 | 2.257 | 0 | 2.7964 | 15.8483 | 0 | 0 | 1 | 15.8483 | 0.25 | 15.8483 | 0 | 0 | 15.8483 | -13.0519 | 0 | 0 | 2 | 0 | -13.0519 | 3.2688 | 2 | 0 | 0 | -13.0519 | 0 | -13.0519 | 13.0519 | 1 | 3.2036 | 0 | 0
5939 | 2021-09-05 11:30 | 0.53072 | 0 | 2.5892 | 0 | 3.12 | 16.0126 | 0 | 0 | 1 | 16.0126 | 0.25 | 16.0126 | 0 | 0 | 16.0126 | -12.8927 | 0 | 0 | 2 | 0 | -12.8927 | 3.2036 | 2 | 0 | 0 | -12.8927 | 0 | -12.8927 | 12.8927 | 1 | 3.1646 | 0 | 0
5940 | 2021-09-05 12:30 | 0.52377 | 0 | 2.834 | 0 | 3.3578 | 15.9872 | 0 | 0 | 1 | 15.9872 | 0.25 | 15.9872 | 0 | 0 | 15.9872 | -12.6294 | 0 | 0 | 2 | 0 | -12.6294 | 3.1646 | 2 | 0 | 0 | -12.6294 | 0 | -12.6294 | 12.6294 | 1 | 3.0999 | 0 | 0
5941 | 2021-09-05 13:30 | 0.4563 | 0 | 2.731 | 0 | 3.1873 | 15.8892 | 0 | 0 | 1 | 15.8892 | 0.25 | 15.8892 | 0 | 0 | 15.8892 | -12.7019 | 0 | 0 | 2 | 0 | -12.7019 | 3.0999 | 2 | 0 | 0 | -12.7019 | 0 | -12.7019 | 12.7019 | 1 | 3.1178 | 0 | 0
5942 | 2021-09-05 14:30 | 0.39882 | 0 | 2.5445 | 0 | 2.9433 | 15.8355 | 0 | 0 | 1 | 15.8355 | 0.25 | 15.8355 | 0 | 0 | 15.8355 | -12.8922 | 0 | 0 | 2 | 0 | -12.8922 | 3.1178 | 2 | 0 | 0 | -12.8922 | 0 | -12.8922 | 12.8922 | 1 | 3.1644 | 0 | 0
5943 | 2021-09-05 15:30 | 0.3968 | 0 | 2.3186 | 0 | 2.7154 | 15.8117 | 0 | 0 | 1 | 15.8117 | 0.25 | 15.8117 | 0 | 0 | 15.8117 | -13.0963 | 0 | 0 | 2 | 0 | -13.0963 | 3.1644 | 2 | 0 | 0 | -13.0963 | 0 | -13.0963 | 13.0963 | 1 | 3.2145 | 0 | 0
5944 | 2021-09-05 16:30 | 0.3758 | 0 | 1.7682 | 0 | 2.144 | 16.1866 | 0 | 0 | 1 | 16.1866 | 0.25 | 16.1866 | 0 | 0 | 16.1866 | -14.0426 | 0 | 0 | 2 | 0 | -14.0426 | 3.2145 | 2 | 0 | 0 | -14.0426 | 0 | -14.0426 | 14.0426 | 1 | 3.4468 | 0 | 0
5945 | 2021-09-05 17:30 | 0.37857 | 0 | 1.2659 | 0 | 1.6445 | 16.6352 | 0 | 0 | 1 | 16.6352 | 0.25 | 16.6352 | 0 | 0 | 16.6352 | -14.9907 | 0 | 0 | 2 | 0 | -14.9907 | 3.4468 | 2 | 0 | 0 | -14.9907 | 0 | -14.9907 | 14.9907 | 1 | 3.6795 | 0 | 0
5946 | 2021-09-05 18:30 | 0.49867 | 0 | 0.60329 | 0 | 1.102 | 17.3697 | 0 | 0 | 1 | 17.3697 | 0.25 | 17.3697 | 0 | 0 | 17.3697 | -16.2677 | 0 | 0 | 2 | 0 | -16.2677 | 3.6795 | 2 | 0 | 0 | -16.2677 | 0 | -16.2677 | 16.2677 | 1 | 3.993 | 0 | 0
5947 | 2021-09-05 19:30 | 0.85484 | 0 | 0.099522 | 0 | 0.95437 | 17.9559 | 0 | 0 | 1 | 17.9559 | 0.25 | 17.9559 | 0 | 0 | 17.9559 | -17.0015 | 0 | 0 | 2 | 0 | -17.0015 | 3.993 | 2 | 0 | 0 | -17.0015 | 0 | -17.0015 | 17.0015 | 1 | 4.1731 | 0 | 0
5948 | 2021-09-05 20:30 | 1.3889 | 0 | 0.00023867 | 0 | 1.3891 | 17.7929 | 0 | 0 | 1 | 17.7929 | 0.25 | 17.7929 | 0 | 0 | 17.7929 | -16.4038 | 0 | 0 | 2 | 0 | -16.4038 | 4.1731 | 2 | 0 | 0 | -16.4038 | 0 | -16.4038 | 16.4038 | 1 | 4.0264 | 0 | 0
5949 | 2021-09-05 21:30 | 1.612 | 0 | 0 | 0 | 1.612 | 17.2909 | 0 | 0 | 1 | 17.2909 | 0.25 | 17.2909 | 0 | 0 | 17.2909 | -15.6789 | 0 | 0 | 2 | 0 | -15.6789 | 4.0264 | 2 | 0 | 0 | -15.6789 | 0 | -15.6789 | 15.6789 | 1 | 3.8485 | 0 | 0
5950 | 2021-09-05 22:30 | 1.7404 | 0 | 0 | 0 | 1.7404 | 16.2061 | 0 | 0 | 1 | 16.2061 | 0.25 | 16.2061 | 0 | 0 | 16.2061 | -14.4656 | 0 | 0 | 2 | 0 | -14.4656 | 3.8485 | 2 | 0 | 0 | -14.4656 | 0 | -14.4656 | 14.4656 | 1 | 3.5507 | 0 | 0
5951 | 2021-09-05 23:30 | 1.8342 | 0 | 0 | 0 | 1.8342 | 15.29 | 0 | 0 | 1 | 15.29 | 0.25 | 15.29 | 0 | 0 | 15.29 | -13.4558 | 0 | 0 | 2 | 0 | -13.4558 | 3.5507 | 2 | 0 | 0 | -13.4558 | 0 | -13.4558 | 13.4558 | 1 | 3.3028 | 0 | 0
5952 | 2021-09-06 00:30 | 1.8894 | 0 | 0 | 0 | 1.8894 | 14.599 | 0 | 0 | 1 | 14.599 | 0.25 | 14.599 | 0 | 0 | 14.599 | -12.7096 | 0 | 0 | 2 | 0 | -12.7096 | 3.3028 | 2 | 0 | 0 | -12.7096 | 0 | -12.7096 | 12.7096 | 1 | 3.1196 | 0 | 0
5953 | 2021-09-06 01:30 | 1.8166 | 0 | 0 | 0 | 1.8166 | 14.2639 | 0 | 0 | 1 | 14.2639 | 0.25 | 14.2639 | 0 | 0 | 14.2639 | -12.4473 | 0 | 0 | 2 | 0 | -12.4473 | 3.1196 | 2 | 0 | 0 | -12.4473 | 0 | -12.4473 | 12.4473 | 1 | 3.0552 | 0 | 0
5954 | 2021-09-06 02:30 | 1.7156 | 0 | 0 | 0 | 1.7156 | 14.2597 | 0 | 0 | 1 | 14.2597 | 0.25 | 14.2597 | 0 | 0 | 14.2597 | -12.5441 | 0 | 0 | 2 | 0 | -12.5441 | 3.0552 | 2 | 0 | 0 | -12.5441 | 0 | -12.5441 | 12.5441 | 1 | 3.079 | 0 | 0
5955 | 2021-09-06 03:30 | 1.662 | 0 | 0 | 0 | 1.662 | 14.5413 | 0 | 0 | 1 | 14.5413 | 0.25 | 14.5413 | 0 | 0 | 14.5413 | -12.8793 | 0 | 0 | 2 | 0 | -12.8793 | 3.079 | 2 | 0 | 0 | -12.8793 | 0 | -12.8793 | 12.8793 | 1 | 3.1613 | 0 | 0
5956 | 2021-09-06 04:30 | 1.49 | 0 | 0 | 0 | 1.49 | 15.2806 | 0 | 0 | 1 | 15.2806 | 0.25 | 15.2806 | 0 | 0 | 15.2806 | -13.7906 | 0 | 0 | 2 | 0 | -13.7906 | 3.1613 | 2 | 0 | 0 | -13.7906 | 0 | -13.7906 | 13.7906 | 1 | 3.385 | 0 | 0
5957 | 2021-09-06 05:30 | 1.356 | 0 | 2.2675e-05 | 0 | 1.356 | 16.8527 | 0 | 0 | 1 | 16.8527 | 0.25 | 16.8527 | 0 | 0 | 16.8527 | -15.4967 | 0 | 0 | 2 | 0 | -15.4967 | 3.385 | 2 | 0 | 0 | -15.4967 | 0 | -15.4967 | 15.4967 | 1 | 3.8037 | 0 | 0
5958 | 2021-09-06 06:30 | 1.3104 | 0 | 0.062397 | 0 | 1.3728 | 18.5304 | 0 | 0 | 1 | 18.5304 | 0.25 | 18.5304 | 0 | 0 | 18.5304 | -17.1576 | 0 | 0 | 2 | 0 | -17.1576 | 3.8037 | 2 | 0 | 0 | -17.1576 | 0 | -17.1576 | 17.1576 | 1 | 4.2114 | 0 | 0
5959 | 2021-09-06 07:30 | 1.1275 | 0 | 0.41491 | 0 | 1.5424 | 19.9708 | 0 | 0 | 1 | 19.9708 | 0.25 | 19.9708 | 0 | 0 | 19.9708 | -18.4284 | 0 | 0 | 2 | 0 | -18.4284 | 4.2114 | 2 | 0 | 0 | -18.4284 | 0 | -18.4284 | 18.4284 | 1 | 4.5233 | 0 | 0
5960 | 2021-09-06 08:30 | 0.63117 | 0 | 1.086 | 0 | 1.7172 | 20.6872 | 0 | 0 | 1 | 20.6872 | 0.25 | 20.6872 | 0 | 0 | 20.6872 | -18.9699 | 0 | 0 | 2 | 0 | -18.9699 | 4.5233 | 2 | 0 | 0 | -18.9699 | 0 | -18.9699 | 18.9699 | 1 | 4.6563 | 0 | 0
5961 | 2021-09-06 09:30 | 0.24818 | 0 | 1.7124 | 0 | 1.9606 | 20.7497 | 0 | 0 | 1 | 20.7497 | 0.25 | 20.7497 | 0 | 0 | 20.7497 | -18.7892 | 0 | 0 | 2 | 0 | -18.7892 | 4.6563 | 2 | 0 | 0 | -18.7892 | 0 | -18.7892 | 18.7892 | 1 | 4.6119 | 0 | 0
5962 | 2021-09-06 10:30 | 0.30096 | 0 | 2.2441 | 0 | 2.545 | 20.6928 | 0 | 0 | 1 | 20.6928 | 0.25 | 20.6928 | 0 | 0 | 20.6928 | -18.1478 | 0 | 0 | 2 | 0 | -18.1478 | 4.6119 | 2 | 0 | 0 | -18.1478 | 0 | -18.1478 | 18.1478 | 1 | 4.4545 | 0 | 0
5963 | 2021-09-06 11:30 | 0.40915 | 0 | 2.5069 | 0 | 2.916 | 20.6243 | 0 | 0 | 1 | 20.6243 | 0.25 | 20.6243 | 0 | 0 | 20.6243 | -17.7083 | 0 | 0 | 2 | 0 | -17.7083 | 4.4545 | 2 | 0 | 0 | -17.7083 | 0 | -17.7083 | 17.7083 | 1 | 4.3466 | 0 | 0
5964 | 2021-09-06 12:30 | 0.36063 | 0 | 2.6947 | 0 | 3.0554 | 20.5929 | 0 | 0 | 1 | 20.5929 | 0.25 | 20.5929 | 0 | 0 | 20.5929 | -17.5375 | 0 | 0 | 2 | 0 | -17.5375 | 4.3466 | 2 | 0 | 0 | -17.5375 | 0 | -17.5375 | 17.5375 | 1 | 4.3047 | 0 | 0
5965 | 2021-09-06 13:30 | 0.24548 | 0 | 2.7672 | 0 | 3.0127 | 20.5789 | 0 | 0 | 1 | 20.5789 | 0.25 | 20.5789 | 0 | 0 | 20.5789 | -17.5662 | 0 | 0 | 2 | 0 | -17.5662 | 4.3047 | 2 | 0 | 0 | -17.5662 | 0 | -17.5662 | 17.5662 | 1 | 4.3117 | 0 | 0
5966 | 2021-09-06 14:30 | 0.15714 | 0 | 2.5861 | 0 | 2.7433 | 20.725 | 0 | 0 | 1 | 20.725 | 0.25 | 20.725 | 0 | 0 | 20.725 | -17.9817 | 0 | 0 | 2 | 0 | -17.9817 | 4.3117 | 2 | 0 | 0 | -17.9817 | 0 | -17.9817 | 17.9817 | 1 | 4.4137 | 0 | 0
5967 | 2021-09-06 15:30 | 0.10957 | 0 | 2.3131 | 0 | 2.4227 | 20.8668 | 0 | 0 | 1 | 20.8668 | 0.25 | 20.8668 | 0 | 0 | 20.8668 | -18.4441 | 0 | 0 | 2 | 0 | -18.4441 | 4.4137 | 2 | 0 | 0 | -18.4441 | 0 | -18.4441 | 18.4441 | 1 | 4.5272 | 0 | 0
5968 | 2021-09-06 16:30 | 0.08313 | 0 | 1.8068 | 0 | 1.8899 | 21.0896 | 0 | 0 | 1 | 21.0896 | 0.25 | 21.0896 | 0 | 0 | 21.0896 | -19.1997 | 0 | 0 | 2 | 0 | -19.1997 | 4.5272 | 2 | 0 | 0 | -19.1997 | 0 | -19.1997 | 19.1997 | 1 | 4.7127 | 0 | 0
5969 | 2021-09-06 17:30 | 0.068288 | 0 | 1.1535 | 0 | 1.2218 | 21.2851 | 0 | 0 | 1 | 21.2851 | 0.25 | 21.2851 | 0 | 0 | 21.2851 | -20.0634 | 0 | 0 | 2 | 0 | -20.0634 | 4.7127 | 2 | 0 | 0 | -20.0634 | 0 | -20.0634 | 20.0634 | 1 | 4.9246 | 0 | 0
5970 | 2021-09-06 18:30 | 0.13275 | 0 | 0.53348 | 0 | 0.66623 | 21.7806 | 0 | 0 | 1 | 21.7806 | 0.25 | 21.7806 | 0 | 0 | 21.7806 | -21.1144 | 0 | 0 | 2 | 0 | -21.1144 | 4.9246 | 2 | 0 | 0 | -21.1144 | 0 | -21.1144 | 21.1144 | 1 | 5.1826 | 0 | 0
5971 | 2021-09-06 19:30 | 0.31033 | 0 | 0.07532 | 0 | 0.38565 | 22.0576 | 0 | 0 | 1 | 22.0576 | 0.25 | 22.0576 | 0 | 0 | 22.0576 | -21.672 | 0 | 0 | 2 | 0 | -21.672 | 5.1826 | 2 | 0 | 0 | -21.672 | 0 | -21.672 | 21.672 | 1 | 5.3195 | 0 | 0
5972 | 2021-09-06 20:30 | 0.6206 | 0 | 0.00013593 | 0 | 0.62073 | 21.4944 | 0 | 0 | 1 | 21.4944 | 0.25 | 21.4944 | 0 | 0 | 21.4944 | -20.8737 | 0 | 0 | 2 | 0 | -20.8737 | 5.3195 | 2 | 0 | 0 | -20.8737 | 0 | -20.8737 | 20.8737 | 1 | 5.1235 | 0 | 0
5973 | 2021-09-06 21:30 | 0.91424 | 0 | 0 | 0 | 0.91424 | 20.3544 | 0 | 0 | 1 | 20.3544 | 0.25 | 20.3544 | 0 | 0 | 20.3544 | -19.4402 | 0 | 0 | 2 | 0 | -19.4402 | 5.1235 | 2 | 0 | 0 | -19.4402 | 0 | -19.4402 | 19.4402 | 1 | 4.7717 | 0 | 0
5974 | 2021-09-06 22:30 | 1.1941 | 0 | 0 | 0 | 1.1941 | 18.8919 | 0 | 0 | 1 | 18.8919 | 0.25 | 18.8919 | 0 | 0 | 18.8919 | -17.6978 | 0 | 0 | 2 | 0 | -17.6978 | 4.7717 | 2 | 0 | 0 | -17.6978 | 0 | -17.6978 | 17.6978 | 1 | 4.344 | 0 | 0
5975 | 2021-09-06 23:30 | 1.3514 | 0 | 0 | 0 | 1.3514 | 17.6577 | 0 | 0 | 1 | 17.6577 | 0.25 | 17.6577 | 0 | 0 | 17.6577 | -16.3062 | 0 | 0 | 2 | 0 | -16.3062 | 4.344 | 2 | 0 | 0 | -16.3062 | 0 | -16.3062 | 16.3062 | 1 | 4.0024 | 0 | 0
5976 | 2021-09-07 00:30 | 1.4673 | 0 | 0 | 0 | 1.4673 | 16.8469 | 0 | 0 | 1 | 16.8469 | 0.25 | 16.8469 | 0 | 0 | 16.8469 | -15.3796 | 0 | 0 | 2 | 0 | -15.3796 | 4.0024 | 2 | 0 | 0 | -15.3796 | 0 | -15.3796 | 15.3796 | 1 | 3.775 | 0 | 0
5977 | 2021-09-07 01:30 | 1.4414 | 0 | 0 | 0 | 1.4414 | 16.3302 | 0 | 0 | 1 | 16.3302 | 0.25 | 16.3302 | 0 | 0 | 16.3302 | -14.8888 | 0 | 0 | 2 | 0 | -14.8888 | 3.775 | 2 | 0 | 0 | -14.8888 | 0 | -14.8888 | 14.8888 | 1 | 3.6545 | 0 | 0
5978 | 2021-09-07 02:30 | 1.2963 | 0 | 0 | 0 | 1.2963 | 16.1773 | 0 | 0 | 1 | 16.1773 | 0.25 | 16.1773 | 0 | 0 | 16.1773 | -14.881 | 0 | 0 | 2 | 0 | -14.881 | 3.6545 | 2 | 0 | 0 | -14.881 | 0 | -14.881 | 14.881 | 1 | 3.6526 | 0 | 0
5979 | 2021-09-07 03:30 | 1.0623 | 0 | 0 | 0 | 1.0623 | 16.3518 | 0 | 0 | 1 | 16.3518 | 0.25 | 16.3518 | 0 | 0 | 16.3518 | -15.2895 | 0 | 0 | 2 | 0 | -15.2895 | 3.6526 | 2 | 0 | 0 | -15.2895 | 0 | -15.2895 | 15.2895 | 1 | 3.7529 | 0 | 0
5980 | 2021-09-07 04:30 | 0.90739 | 0 | 0 | 0 | 0.90739 | 16.8612 | 0 | 0 | 1 | 16.8612 | 0.25 | 16.8612 | 0 | 0 | 16.8612 | -15.9539 | 0 | 0 | 2 | 0 | -15.9539 | 3.7529 | 2 | 0 | 0 | -15.9539 | 0 | -15.9539 | 15.9539 | 1 | 3.9159 | 0 | 0
5981 | 2021-09-07 05:30 | 0.75309 | 0 | 0 | 0 | 0.75309 | 18.0589 | 0 | 0 | 1 | 18.0589 | 0.25 | 18.0589 | 0 | 0 | 18.0589 | -17.3059 | 0 | 0 | 2 | 0 | -17.3059 | 3.9159 | 2 | 0 | 0 | -17.3059 | 0 | -17.3059 | 17.3059 | 1 | 4.2478 | 0 | 0
5982 | 2021-09-07 06:30 | 0.6198 | 0 | 0.049946 | 0 | 0.66975 | 19.4426 | 0 | 0 | 1 | 19.4426 | 0.25 | 19.4426 | 0 | 0 | 19.4426 | -18.7728 | 0 | 0 | 2 | 0 | -18.7728 | 4.2478 | 2 | 0 | 0 | -18.7728 | 0 | -18.7728 | 18.7728 | 1 | 4.6079 | 0 | 0
5983 | 2021-09-07 07:30 | 0.52248 | 0 | 0.24552 | 0 | 0.768 | 20.7126 | 0 | 0 | 1 | 20.7126 | 0.25 | 20.7126 | 0 | 0 | 20.7126 | -19.9446 | 0 | 0 | 2 | 0 | -19.9446 | 4.6079 | 2 | 0 | 0 | -19.9446 | 0 | -19.9446 | 19.9446 | 1 | 4.8955 | 0 | 0
5984 | 2021-09-07 08:30 | 0.25883 | 0 | 0.86583 | 0 | 1.1247 | 21.405 | 0 | 0 | 1 | 21.405 | 0.25 | 21.405 | 0 | 0 | 21.405 | -20.2804 | 0 | 0 | 2 | 0 | -20.2804 | 4.8955 | 2 | 0 | 0 | -20.2804 | 0 | -20.2804 | 20.2804 | 1 | 4.9779 | 0 | 0
5985 | 2021-09-07 09:30 | 0.078616 | 0 | 1.513 | 0 | 1.5916 | 21.5187 | 0 | 0 | 1 | 21.5187 | 0.25 | 21.5187 | 0 | 0 | 21.5187 | -19.9271 | 0 | 0 | 2 | 0 | -19.9271 | 4.9779 | 2 | 0 | 0 | -19.9271 | 0 | -19.9271 | 19.9271 | 1 | 4.8912 | 0 | 0
5986 | 2021-09-07 10:30 | 0.076421 | 0 | 2.0134 | 0 | 2.0899 | 21.528 | 0 | 0 | 1 | 21.528 | 0.25 | 21.528 | 0 | 0 | 21.528 | -19.4381 | 0 | 0 | 2 | 0 | -19.4381 | 4.8912 | 2 | 0 | 0 | -19.4381 | 0 | -19.4381 | 19.4381 | 1 | 4.7712 | 0 | 0
5987 | 2021-09-07 11:30 | 0.13932 | 0 | 2.4333 | 0 | 2.5726 | 21.4926 | 0 | 0 | 1 | 21.4926 | 0.25 | 21.4926 | 0 | 0 | 21.4926 | -18.92 | 0 | 0 | 2 | 0 | -18.92 | 4.7712 | 2 | 0 | 0 | -18.92 | 0 | -18.92 | 18.92 | 1 | 4.644 | 0 | 0
5988 | 2021-09-07 12:30 | 0.10169 | 0 | 2.7069 | 0 | 2.8086 | 21.4663 | 0 | 0 | 1 | 21.4663 | 0.25 | 21.4663 | 0 | 0 | 21.4663 | -18.6577 | 0 | 0 | 2 | 0 | -18.6577 | 4.644 | 2 | 0 | 0 | -18.6577 | 0 | -18.6577 | 18.6577 | 1 | 4.5796 | 0 | 0
5989 | 2021-09-07 13:30 | 0.074385 | 0 | 2.652 | 0 | 2.7264 | 21.418 | 0 | 0 | 1 | 21.418 | 0.25 | 21.418 | 0 | 0 | 21.418 | -18.6916 | 0 | 0 | 2 | 0 | -18.6916 | 4.5796 | 2 | 0 | 0 | -18.6916 | 0 | -18.6916 | 18.6916 | 1 | 4.5879 | 0 | 0
5990 | 2021-09-07 14:30 | 0.066337 | 0 | 2.4625 | 0 | 2.5288 | 21.4717 | 0 | 0 | 1 | 21.4717 | 0.25 | 21.4717 | 0 | 0 | 21.4717 | -18.9429 | 0 | 0 | 2 | 0 | -18.9429 | 4.5879 | 2 | 0 | 0 | -18.9429 | 0 | -18.9429 | 18.9429 | 1 | 4.6496 | 0 | 0
5991 | 2021-09-07 15:30 | 0.0619 | 0 | 2.158 | 0 | 2.2199 | 21.4982 | 0 | 0 | 1 | 21.4982 | 0.25 | 21.4982 | 0 | 0 | 21.4982 | -19.2783 | 0 | 0 | 2 | 0 | -19.2783 | 4.6496 | 2 | 0 | 0 | -19.2783 | 0 | -19.2783 | 19.2783 | 1 | 4.7319 | 0 | 0
5992 | 2021-09-07 16:30 | 0.052373 | 0 | 1.638 | 0 | 1.6903 | 21.6451 | 0 | 0 | 1 | 21.6451 | 0.25 | 21.6451 | 0 | 0 | 21.6451 | -19.9547 | 0 | 0 | 2 | 0 | -19.9547 | 4.7319 | 2 | 0 | 0 | -19.9547 | 0 | -19.9547 | 19.9547 | 1 | 4.898 | 0 | 0
5993 | 2021-09-07 17:30 | 0.059323 | 0 | 0.98491 | 0 | 1.0442 | 21.7864 | 0 | 0 | 1 | 21.7864 | 0.25 | 21.7864 | 0 | 0 | 21.7864 | -20.7421 | 0 | 0 | 2 | 0 | -20.7421 | 4.898 | 2 | 0 | 0 | -20.7421 | 0 | -20.7421 | 20.7421 | 1 | 5.0913 | 0 | 0
5994 | 2021-09-07 18:30 | 0.076119 | 0 | 0.42543 | 0 | 0.50155 | 22.2106 | 0 | 0 | 1 | 22.2106 | 0.25 | 22.2106 | 0 | 0 | 22.2106 | -21.7091 | 0 | 0 | 2 | 0 | -21.7091 | 5.0913 | 2 | 0 | 0 | -21.7091 | 0 | -21.7091 | 21.7091 | 1 | 5.3286 | 0 | 0
5995 | 2021-09-07 19:30 | 0.11995 | 0 | 0.05407 | 0 | 0.17402 | 22.4309 | 0 | 0 | 1 | 22.4309 | 0.25 | 22.4309 | 0 | 0 | 22.4309 | -22.2569 | 0 | 0 | 2 | 0 | -22.2569 | 5.3286 | 2 | 0 | 0 | -22.2569 | 0 | -22.2569 | 22.2569 | 1 | 5.4631 | 0 | 0
5996 | 2021-09-07 20:30 | 0.21121 | 0 | 0.0001475 | 0 | 0.21136 | 21.8579 | 0 | 0 | 1 | 21.8579 | 0.25 | 21.8579 | 0 | 0 | 21.8579 | -21.6465 | 0 | 0 | 2 | 0 | -21.6465 | 5.4631 | 2 | 0 | 0 | -21.6465 | 0 | -21.6465 | 21.6465 | 1 | 5.3132 | 0 | 0
5997 | 2021-09-07 21:30 | 0.28115 | 0 | 0 | 0 | 0.28115 | 20.7767 | 0 | 0 | 1 | 20.7767 | 0.25 | 20.7767 | 0 | 0 | 20.7767 | -20.4955 | 0 | 0 | 2 | 0 | -20.4955 | 5.3132 | 2 | 0 | 0 | -20.4955 | 0 | -20.4955 | 20.4955 | 1 | 5.0307 | 0 | 0
5998 | 2021-09-07 22:30 | 0.34151 | 0 | 0 | 0 | 0.34151 | 19.3384 | 0 | 0 | 1 | 19.3384 | 0.25 | 19.3384 | 0 | 0 | 19.3384 | -18.9968 | 0 | 0 | 2 | 0 | -18.9968 | 5.0307 | 2 | 0 | 0 | -18.9968 | 0 | -18.9968 | 18.9968 | 1 | 4.6629 | 0 | 0
5999 | 2021-09-07 23:30 | 0.39873 | 0 | 0 | 0 | 0.39873 | 18.1091 | 0 | 0 | 1 | 18.1091 | 0.25 | 18.1091 | 0 | 0 | 18.1091 | -17.7104 | 0 | 0 | 2 | 0 | -17.7104 | 4.6629 | 2 | 0 | 0 | -17.7104 | 0 | -17.7104 | 17.7104 | 1 | 4.3471 | 0 | 0
6000 | 2021-09-08 00:30 | 0.46408 | 0 | 0 | 0 | 0.46408 | 17.2729 | 0 | 0 | 1 | 17.2729 | 0.25 | 17.2729 | 0 | 0 | 17.2729 | -16.8088 | 0 | 0 | 2 | 0 | -16.8088 | 4.3471 | 2 | 0 | 0 | -16.8088 | 0 | -16.8088 | 16.8088 | 1 | 4.1258 | 0 | 0
6001 | 2021-09-08 01:30 | 0.53818 | 0 | 0 | 0 | 0.53818 | 16.7343 | 0 | 0 | 1 | 16.7343 | 0.25 | 16.7343 | 0 | 0 | 16.7343 | -16.1961 | 0 | 0 | 2 | 0 | -16.1961 | 4.1258 | 2 | 0 | 0 | -16.1961 | 0 | -16.1961 | 16.1961 | 1 | 3.9754 | 0 | 0
6002 | 2021-09-08 02:30 | 0.51837 | 0 | 0 | 0 | 0.51837 | 16.5493 | 0 | 0 | 1 | 16.5493 | 0.25 | 16.5493 | 0 | 0 | 16.5493 | -16.0309 | 0 | 0 | 2 | 0 | -16.0309 | 3.9754 | 2 | 0 | 0 | -16.0309 | 0 | -16.0309 | 16.0309 | 1 | 3.9349 | 0 | 0
6003 | 2021-09-08 03:30 | 0.52946 | 0 | 0 | 0 | 0.52946 | 16.6053 | 0 | 0 | 1 | 16.6053 | 0.25 | 16.6053 | 0 | 0 | 16.6053 | -16.0758 | 0 | 0 | 2 | 0 | -16.0758 | 3.9349 | 2 | 0 | 0 | -16.0758 | 0 | -16.0758 | 16.0758 | 1 | 3.9459 | 0 | 0
6004 | 2021-09-08 04:30 | 0.49663 | 0 | 0 | 0 | 0.49663 | 17.0635 | 0 | 0 | 1 | 17.0635 | 0.25 | 17.0635 | 0 | 0 | 17.0635 | -16.5668 | 0 | 0 | 2 | 0 | -16.5668 | 3.9459 | 2 | 0 | 0 | -16.5668 | 0 | -16.5668 | 16.5668 | 1 | 4.0664 | 0 | 0
6005 | 2021-09-08 05:30 | 0.45318 | 0 | 0 | 0 | 0.45318 | 18.2365 | 0 | 0 | 1 | 18.2365 | 0.25 | 18.2365 | 0 | 0 | 18.2365 | -17.7833 | 0 | 0 | 2 | 0 | -17.7833 | 4.0664 | 2 | 0 | 0 | -17.7833 | 0 | -17.7833 | 17.7833 | 1 | 4.365 | 0 | 0
6006 | 2021-09-08 06:30 | 0.38797 | 0 | 0.058003 | 0 | 0.44597 | 19.6022 | 0 | 0 | 1 | 19.6022 | 0.25 | 19.6022 | 0 | 0 | 19.6022 | -19.1562 | 0 | 0 | 2 | 0 | -19.1562 | 4.365 | 2 | 0 | 0 | -19.1562 | 0 | -19.1562 | 19.1562 | 1 | 4.702 | 0 | 0
6007 | 2021-09-08 07:30 | 0.31983 | 0 | 0.37386 | 0 | 0.69369 | 20.7343 | 0 | 0 | 1 | 20.7343 | 0.25 | 20.7343 | 0 | 0 | 20.7343 | -20.0406 | 0 | 0 | 2 | 0 | -20.0406 | 4.702 | 2 | 0 | 0 | -20.0406 | 0 | -20.0406 | 20.0406 | 1 | 4.9191 | 0 | 0
6008 | 2021-09-08 08:30 | 0.18956 | 0 | 1.0136 | 0 | 1.2031 | 21.3389 | 0 | 0 | 1 | 21.3389 | 0.25 | 21.3389 | 0 | 0 | 21.3389 | -20.1357 | 0 | 0 | 2 | 0 | -20.1357 | 4.9191 | 2 | 0 | 0 | -20.1357 | 0 | -20.1357 | 20.1357 | 1 | 4.9424 | 0 | 0
6009 | 2021-09-08 09:30 | 0.060815 | 0 | 1.6551 | 0 | 1.7159 | 21.428 | 0 | 0 | 1 | 21.428 | 0.25 | 21.428 | 0 | 0 | 21.428 | -19.7121 | 0 | 0 | 2 | 0 | -19.7121 | 4.9424 | 2 | 0 | 0 | -19.7121 | 0 | -19.7121 | 19.7121 | 1 | 4.8384 | 0 | 0
6010 | 2021-09-08 10:30 | 0.056404 | 0 | 2.1874 | 0 | 2.2438 | 21.512 | 0 | 0 | 1 | 21.512 | 0.25 | 21.512 | 0 | 0 | 21.512 | -19.2683 | 0 | 0 | 2 | 0 | -19.2683 | 4.8384 | 2 | 0 | 0 | -19.2683 | 0 | -19.2683 | 19.2683 | 1 | 4.7295 | 0 | 0
6011 | 2021-09-08 11:30 | 0.11955 | 0 | 2.5748 | 0 | 2.6943 | 21.552 | 0 | 0 | 1 | 21.552 | 0.25 | 21.552 | 0 | 0 | 21.552 | -18.8577 | 0 | 0 | 2 | 0 | -18.8577 | 4.7295 | 2 | 0 | 0 | -18.8577 | 0 | -18.8577 | 18.8577 | 1 | 4.6287 | 0 | 0
6012 | 2021-09-08 12:30 | 0.19809 | 0 | 2.7571 | 0 | 2.9552 | 21.5997 | 0 | 0 | 1 | 21.5997 | 0.25 | 21.5997 | 0 | 0 | 21.5997 | -18.6446 | 0 | 0 | 2 | 0 | -18.6446 | 4.6287 | 2 | 0 | 0 | -18.6446 | 0 | -18.6446 | 18.6446 | 1 | 4.5764 | 0 | 0
6013 | 2021-09-08 13:30 | 0.22436 | 0 | 2.766 | 0 | 2.9904 | 21.5792 | 0 | 0 | 1 | 21.5792 | 0.25 | 21.5792 | 0 | 0 | 21.5792 | -18.5888 | 0 | 0 | 2 | 0 | -18.5888 | 4.5764 | 2 | 0 | 0 | -18.5888 | 0 | -18.5888 | 18.5888 | 1 | 4.5627 | 0 | 0
6014 | 2021-09-08 14:30 | 0.24441 | 0 | 2.5648 | 0 | 2.8092 | 21.6731 | 0 | 0 | 1 | 21.6731 | 0.25 | 21.6731 | 0 | 0 | 21.6731 | -18.8639 | 0 | 0 | 2 | 0 | -18.8639 | 4.5627 | 2 | 0 | 0 | -18.8639 | 0 | -18.8639 | 18.8639 | 1 | 4.6302 | 0 | 0
6015 | 2021-09-08 15:30 | 0.26254 | 0 | 2.2339 | 0 | 2.4965 | 21.7461 | 0 | 0 | 1 | 21.7461 | 0.25 | 21.7461 | 0 | 0 | 21.7461 | -19.2497 | 0 | 0 | 2 | 0 | -19.2497 | 4.6302 | 2 | 0 | 0 | -19.2497 | 0 | -19.2497 | 19.2497 | 1 | 4.7249 | 0 | 0
6016 | 2021-09-08 16:30 | 0.29028 | 0 | 1.7319 | 0 | 2.0222 | 21.9164 | 0 | 0 | 1 | 21.9164 | 0.25 | 21.9164 | 0 | 0 | 21.9164 | -19.8941 | 0 | 0 | 2 | 0 | -19.8941 | 4.7249 | 2 | 0 | 0 | -19.8941 | 0 | -19.8941 | 19.8941 | 1 | 4.8831 | 0 | 0
6017 | 2021-09-08 17:30 | 0.26571 | 0 | 1.1278 | 0 | 1.3935 | 21.9828 | 0 | 0 | 1 | 21.9828 | 0.25 | 21.9828 | 0 | 0 | 21.9828 | -20.5894 | 0 | 0 | 2 | 0 | -20.5894 | 4.8831 | 2 | 0 | 0 | -20.5894 | 0 | -20.5894 | 20.5894 | 1 | 5.0538 | 0 | 0
6018 | 2021-09-08 18:30 | 0.24885 | 0 | 0.48128 | 0 | 0.73014 | 22.3996 | 0 | 0 | 1 | 22.3996 | 0.25 | 22.3996 | 0 | 0 | 22.3996 | -21.6695 | 0 | 0 | 2 | 0 | -21.6695 | 5.0538 | 2 | 0 | 0 | -21.6695 | 0 | -21.6695 | 21.6695 | 1 | 5.3189 | 0 | 0
6019 | 2021-09-08 19:30 | 0.38354 | 0 | 0.065324 | 0 | 0.44886 | 22.5507 | 0 | 0 | 1 | 22.5507 | 0.25 | 22.5507 | 0 | 0 | 22.5507 | -22.1018 | 0 | 0 | 2 | 0 | -22.1018 | 5.3189 | 2 | 0 | 0 | -22.1018 | 0 | -22.1018 | 22.1018 | 1 | 5.425 | 0 | 0
6020 | 2021-09-08 20:30 | 0.63313 | 0 | 0.00011295 | 0 | 0.63325 | 21.9964 | 0 | 0 | 1 | 21.9964 | 0.25 | 21.9964 | 0 | 0 | 21.9964 | -21.3632 | 0 | 0 | 2 | 0 | -21.3632 | 5.425 | 2 | 0 | 0 | -21.3632 | 0 | -21.3632 | 21.3632 | 1 | 5.2437 | 0 | 0
6021 | 2021-09-08 21:30 | 1.0247 | 0 | 0 | 0 | 1.0247 | 20.9029 | 0 | 0 | 1 | 20.9029 | 0.25 | 20.9029 | 0 | 0 | 20.9029 | -19.8782 | 0 | 0 | 2 | 0 | -19.8782 | 5.2437 | 2 | 0 | 0 | -19.8782 | 0 | -19.8782 | 19.8782 | 1 | 4.8792 | 0 | 0
6022 | 2021-09-08 22:30 | 1.2089 | 0 | 0 | 0 | 1.2089 | 19.4601 | 0 | 0 | 1 | 19.4601 | 0.25 | 19.4601 | 0 | 0 | 19.4601 | -18.2512 | 0 | 0 | 2 | 0 | -18.2512 | 4.8792 | 2 | 0 | 0 | -18.2512 | 0 | -18.2512 | 18.2512 | 1 | 4.4799 | 0 | 0
6023 | 2021-09-08 23:30 | 1.5136 | 0 | 0 | 0 | 1.5136 | 18.201 | 0 | 0 | 1 | 18.201 | 0.25 | 18.201 | 0 | 0 | 18.201 | -16.6873 | 0 | 0 | 2 | 0 | -16.6873 | 4.4799 | 2 | 0 | 0 | -16.6873 | 0 | -16.6873 | 16.6873 | 1 | 4.096 | 0 | 0
6024 | 2021-09-09 00:30 | 1.6194 | 0 | 0 | 0 | 1.6194 | 17.3317 | 0 | 0 | 1 | 17.3317 | 0.25 | 17.3317 | 0 | 0 | 17.3317 | -15.7123 | 0 | 0 | 2 | 0 | -15.7123 | 4.096 | 2 | 0 | 0 | -15.7123 | 0 | -15.7123 | 15.7123 | 1 | 3.8566 | 0 | 0
6025 | 2021-09-09 01:30 | 1.6621 | 0 | 0 | 0 | 1.6621 | 16.7434 | 0 | 0 | 1 | 16.7434 | 0.25 | 16.7434 | 0 | 0 | 16.7434 | -15.0813 | 0 | 0 | 2 | 0 | -15.0813 | 3.8566 | 2 | 0 | 0 | -15.0813 | 0 | -15.0813 | 15.0813 | 1 | 3.7018 | 0 | 0
6026 | 2021-09-09 02:30 | 1.6327 | 0 | 0 | 0 | 1.6327 | 16.4586 | 0 | 0 | 1 | 16.4586 | 0.25 | 16.4586 | 0 | 0 | 16.4586 | -14.8259 | 0 | 0 | 2 | 0 | -14.8259 | 3.7018 | 2 | 0 | 0 | -14.8259 | 0 | -14.8259 | 14.8259 | 1 | 3.6391 | 0 | 0
6027 | 2021-09-09 03:30 | 1.5291 | 0 | 0 | 0 | 1.5291 | 16.4787 | 0 | 0 | 1 | 16.4787 | 0.25 | 16.4787 | 0 | 0 | 16.4787 | -14.9496 | 0 | 0 | 2 | 0 | -14.9496 | 3.6391 | 2 | 0 | 0 | -14.9496 | 0 | -14.9496 | 14.9496 | 1 | 3.6695 | 0 | 0
6028 | 2021-09-09 04:30 | 1.5157 | 0 | 0 | 0 | 1.5157 | 16.8968 | 0 | 0 | 1 | 16.8968 | 0.25 | 16.8968 | 0 | 0 | 16.8968 | -15.381 | 0 | 0 | 2 | 0 | -15.381 | 3.6695 | 2 | 0 | 0 | -15.381 | 0 | -15.381 | 15.381 | 1 | 3.7753 | 0 | 0
6029 | 2021-09-09 05:30 | 1.6195 | 0 | 0 | 0 | 1.6195 | 18.0635 | 0 | 0 | 1 | 18.0635 | 0.25 | 18.0635 | 0 | 0 | 18.0635 | -16.444 | 0 | 0 | 2 | 0 | -16.444 | 3.7753 | 2 | 0 | 0 | -16.444 | 0 | -16.444 | 16.444 | 1 | 4.0363 | 0 | 0
6030 | 2021-09-09 06:30 | 1.7283 | 0 | 0.037523 | 0 | 1.7658 | 19.4706 | 0 | 0 | 1 | 19.4706 | 0.25 | 19.4706 | 0 | 0 | 19.4706 | -17.7048 | 0 | 0 | 2 | 0 | -17.7048 | 4.0363 | 2 | 0 | 0 | -17.7048 | 0 | -17.7048 | 17.7048 | 1 | 4.3457 | 0 | 0
6031 | 2021-09-09 07:30 | 1.8183 | 0 | 0.33073 | 0 | 2.149 | 20.7005 | 0 | 0 | 1 | 20.7005 | 0.25 | 20.7005 | 0 | 0 | 20.7005 | -18.5515 | 0 | 0 | 2 | 0 | -18.5515 | 4.3457 | 2 | 0 | 0 | -18.5515 | 0 | -18.5515 | 18.5515 | 1 | 4.5535 | 0 | 0
6032 | 2021-09-09 08:30 | 1.3563 | 0 | 1.0352 | 0 | 2.3914 | 21.416 | 0 | 0 | 1 | 21.416 | 0.25 | 21.416 | 0 | 0 | 21.416 | -19.0246 | 0 | 0 | 2 | 0 | -19.0246 | 4.5535 | 2 | 0 | 0 | -19.0246 | 0 | -19.0246 | 19.0246 | 1 | 4.6697 | 0 | 0
6033 | 2021-09-09 09:30 | 0.77308 | 0 | 1.7531 | 0 | 2.5262 | 21.5342 | 0 | 0 | 1 | 21.5342 | 0.25 | 21.5342 | 0 | 0 | 21.5342 | -19.008 | 0 | 0 | 2 | 0 | -19.008 | 4.6697 | 2 | 0 | 0 | -19.008 | 0 | -19.008 | 19.008 | 1 | 4.6656 | 0 | 0
6034 | 2021-09-09 10:30 | 0.82274 | 0 | 2.2826 | 0 | 3.1054 | 21.5494 | 0 | 0 | 1 | 21.5494 | 0.25 | 21.5494 | 0 | 0 | 21.5494 | -18.444 | 0 | 0 | 2 | 0 | -18.444 | 4.6656 | 2 | 0 | 0 | -18.444 | 0 | -18.444 | 18.444 | 1 | 4.5272 | 0 | 0
6035 | 2021-09-09 11:30 | 1.1662 | 0 | 2.5948 | 0 | 3.761 | 21.5021 | 0 | 0 | 1 | 21.5021 | 0.25 | 21.5021 | 0 | 0 | 21.5021 | -17.7411 | 0 | 0 | 2 | 0 | -17.7411 | 4.5272 | 2 | 0 | 0 | -17.7411 | 0 | -17.7411 | 17.7411 | 1 | 4.3546 | 0 | 0
6036 | 2021-09-09 12:30 | 1.4366 | 0 | 2.8006 | 0 | 4.2372 | 21.5576 | 0 | 0 | 1 | 21.5576 | 0.25 | 21.5576 | 0 | 0 | 21.5576 | -17.3204 | 0 | 0 | 2 | 0 | -17.3204 | 4.3546 | 2 | 0 | 0 | -17.3204 | 0 | -17.3204 | 17.3204 | 1 | 4.2514 | 0 | 0
6037 | 2021-09-09 13:30 | 1.5632 | 0 | 2.8261 | 0 | 4.3893 | 21.5585 | 0 | 0 | 1 | 21.5585 | 0.25 | 21.5585 | 0 | 0 | 21.5585 | -17.1692 | 0 | 0 | 2 | 0 | -17.1692 | 4.2514 | 2 | 0 | 0 | -17.1692 | 0 | -17.1692 | 17.1692 | 1 | 4.2142 | 0 | 0
6038 | 2021-09-09 14:30 | 1.531 | 0 | 2.6152 | 0 | 4.1462 | 21.6925 | 0 | 0 | 1 | 21.6925 | 0.25 | 21.6925 | 0 | 0 | 21.6925 | -17.5464 | 0 | 0 | 2 | 0 | -17.5464 | 4.2142 | 2 | 0 | 0 | -17.5464 | 0 | -17.5464 | 17.5464 | 1 | 4.3068 | 0 | 0
6039 | 2021-09-09 15:30 | 1.4933 | 0 | 2.3085 | 0 | 3.8017 | 21.7392 | 0 | 0 | 1 | 21.7392 | 0.25 | 21.7392 | 0 | 0 | 21.7392 | -17.9374 | 0 | 0 | 2 | 0 | -17.9374 | 4.3068 | 2 | 0 | 0 | -17.9374 | 0 | -17.9374 | 17.9374 | 1 | 4.4028 | 0 | 0
6040 | 2021-09-09 16:30 | 1.3323 | 0 | 1.7519 | 0 | 3.0841 | 21.8773 | 0 | 0 | 1 | 21.8773 | 0.25 | 21.8773 | 0 | 0 | 21.8773 | -18.7932 | 0 | 0 | 2 | 0 | -18.7932 | 4.4028 | 2 | 0 | 0 | -18.7932 | 0 | -18.7932 | 18.7932 | 1 | 4.6129 | 0 | 0
6041 | 2021-09-09 17:30 | 1.0605 | 0 | 1.1631 | 0 | 2.2236 | 21.931 | 0 | 0 | 1 | 21.931 | 0.25 | 21.931 | 0 | 0 | 21.931 | -19.7074 | 0 | 0 | 2 | 0 | -19.7074 | 4.6129 | 2 | 0 | 0 | -19.7074 | 0 | -19.7074 | 19.7074 | 1 | 4.8373 | 0 | 0
6042 | 2021-09-09 18:30 | 0.95486 | 0 | 0.4607 | 0 | 1.4156 | 22.3209 | 0 | 0 | 1 | 22.3209 | 0.25 | 22.3209 | 0 | 0 | 22.3209 | -20.9054 | 0 | 0 | 2 | 0 | -20.9054 | 4.8373 | 2 | 0 | 0 | -20.9054 | 0 | -20.9054 | 20.9054 | 1 | 5.1313 | 0 | 0
6043 | 2021-09-09 19:30 | 1.334 | 0 | 0.040844 | 0 | 1.3749 | 22.4163 | 0 | 0 | 1 | 22.4163 | 0.25 | 22.4163 | 0 | 0 | 22.4163 | -21.0415 | 0 | 0 | 2 | 0 | -21.0415 | 5.1313 | 2 | 0 | 0 | -21.0415 | 0 | -21.0415 | 21.0415 | 1 | 5.1647 | 0 | 0
6044 | 2021-09-09 20:30 | 1.9163 | 0 | 0.00010196 | 0 | 1.9164 | 21.8096 | 0 | 0 | 1 | 21.8096 | 0.25 | 21.8096 | 0 | 0 | 21.8096 | -19.8931 | 0 | 0 | 2 | 0 | -19.8931 | 5.1647 | 2 | 0 | 0 | -19.8931 | 0 | -19.8931 | 19.8931 | 1 | 4.8829 | 0 | 0
6045 | 2021-09-09 21:30 | 2.2876 | 0 | 0 | 0 | 2.2876 | 20.72 | 0 | 0 | 1 | 20.72 | 0.25 | 20.72 | 0 | 0 | 20.72 | -18.4324 | 0 | 0 | 2 | 0 | -18.4324 | 4.8829 | 2 | 0 | 0 | -18.4324 | 0 | -18.4324 | 18.4324 | 1 | 4.5243 | 0 | 0
6046 | 2021-09-09 22:30 | 2.4448 | 0 | 0 | 0 | 2.4448 | 19.2636 | 0 | 0 | 1 | 19.2636 | 0.25 | 19.2636 | 0 | 0 | 19.2636 | -16.8188 | 0 | 0 | 2 | 0 | -16.8188 | 4.5243 | 2 | 0 | 0 | -16.8188 | 0 | -16.8188 | 16.8188 | 1 | 4.1282 | 0 | 0
6047 | 2021-09-09 23:30 | 2.4584 | 0 | 0 | 0 | 2.4584 | 18.0649 | 0 | 0 | 1 | 18.0649 | 0.25 | 18.0649 | 0 | 0 | 18.0649 | -15.6064 | 0 | 0 | 2 | 0 | -15.6064 | 4.1282 | 2 | 0 | 0 | -15.6064 | 0 | -15.6064 | 15.6064 | 1 | 3.8307 | 0 | 0
6048 | 2021-09-10 00:30 | 2.346 | 0 | 0 | 0 | 2.346 | 17.2096 | 0 | 0 | 1 | 17.2096 | 0.25 | 17.2096 | 0 | 0 | 17.2096 | -14.8635 | 0 | 0 | 2 | 0 | -14.8635 | 3.8307 | 2 | 0 | 0 | -14.8635 | 0 | -14.8635 | 14.8635 | 1 | 3.6483 | 0 | 0
6049 | 2021-09-10 01:30 | 2.1178 | 0 | 0 | 0 | 2.1178 | 16.6783 | 0 | 0 | 1 | 16.6783 | 0.25 | 16.6783 | 0 | 0 | 16.6783 | -14.5605 | 0 | 0 | 2 | 0 | -14.5605 | 3.6483 | 2 | 0 | 0 | -14.5605 | 0 | -14.5605 | 14.5605 | 1 | 3.5739 | 0 | 0
6050 | 2021-09-10 02:30 | 1.9363 | 0 | 0 | 0 | 1.9363 | 16.4939 | 0 | 0 | 1 | 16.4939 | 0.25 | 16.4939 | 0 | 0 | 16.4939 | -14.5575 | 0 | 0 | 2 | 0 | -14.5575 | 3.5739 | 2 | 0 | 0 | -14.5575 | 0 | -14.5575 | 14.5575 | 1 | 3.5732 | 0 | 0
6051 | 2021-09-10 03:30 | 1.7415 | 0 | 0 | 0 | 1.7415 | 16.5682 | 0 | 0 | 1 | 16.5682 | 0.25 | 16.5682 | 0 | 0 | 16.5682 | -14.8267 | 0 | 0 | 2 | 0 | -14.8267 | 3.5732 | 2 | 0 | 0 | -14.8267 | 0 | -14.8267 | 14.8267 | 1 | 3.6393 | 0 | 0
6052 | 2021-09-10 04:30 | 1.6078 | 0 | 0 | 0 | 1.6078 | 16.9956 | 0 | 0 | 1 | 16.9956 | 0.25 | 16.9956 | 0 | 0 | 16.9956 | -15.3879 | 0 | 0 | 2 | 0 | -15.3879 | 3.6393 | 2 | 0 | 0 | -15.3879 | 0 | -15.3879 | 15.3879 | 1 | 3.777 | 0 | 0
6053 | 2021-09-10 05:30 | 1.5297 | 0 | 0 | 0 | 1.5297 | 18.1172 | 0 | 0 | 1 | 18.1172 | 0.25 | 18.1172 | 0 | 0 | 18.1172 | -16.5875 | 0 | 0 | 2 | 0 | -16.5875 | 3.777 | 2 | 0 | 0 | -16.5875 | 0 | -16.5875 | 16.5875 | 1 | 4.0715 | 0 | 0
6054 | 2021-09-10 06:30 | 1.4902 | 0 | 0.044436 | 0 | 1.5346 | 19.4124 | 0 | 0 | 1 | 19.4124 | 0.25 | 19.4124 | 0 | 0 | 19.4124 | -17.8778 | 0 | 0 | 2 | 0 | -17.8778 | 4.0715 | 2 | 0 | 0 | -17.8778 | 0 | -17.8778 | 17.8778 | 1 | 4.3882 | 0 | 0
6055 | 2021-09-10 07:30 | 1.4659 | 0 | 0.4004 | 0 | 1.8663 | 20.6172 | 0 | 0 | 1 | 20.6172 | 0.25 | 20.6172 | 0 | 0 | 20.6172 | -18.7509 | 0 | 0 | 2 | 0 | -18.7509 | 4.3882 | 2 | 0 | 0 | -18.7509 | 0 | -18.7509 | 18.7509 | 1 | 4.6025 | 0 | 0
6056 | 2021-09-10 08:30 | 1.0476 | 0 | 1.0749 | 0 | 2.1225 | 21.221 | 0 | 0 | 1 | 21.221 | 0.25 | 21.221 | 0 | 0 | 21.221 | -19.0985 | 0 | 0 | 2 | 0 | -19.0985 | 4.6025 | 2 | 0 | 0 | -19.0985 | 0 | -19.0985 | 19.0985 | 1 | 4.6878 | 0 | 0
6057 | 2021-09-10 09:30 | 0.4871 | 0 | 1.6905 | 0 | 2.1776 | 21.373 | 0 | 0 | 1 | 21.373 | 0.25 | 21.373 | 0 | 0 | 21.373 | -19.1954 | 0 | 0 | 2 | 0 | -19.1954 | 4.6878 | 2 | 0 | 0 | -19.1954 | 0 | -19.1954 | 19.1954 | 1 | 4.7116 | 0 | 0
6058 | 2021-09-10 10:30 | 0.33403 | 0 | 2.1828 | 0 | 2.5168 | 21.4974 | 0 | 0 | 1 | 21.4974 | 0.25 | 21.4974 | 0 | 0 | 21.4974 | -18.9806 | 0 | 0 | 2 | 0 | -18.9806 | 4.7116 | 2 | 0 | 0 | -18.9806 | 0 | -18.9806 | 18.9806 | 1 | 4.6589 | 0 | 0
6059 | 2021-09-10 11:30 | 0.4033 | 0 | 2.5768 | 0 | 2.9801 | 21.5231 | 0 | 0 | 1 | 21.5231 | 0.25 | 21.5231 | 0 | 0 | 21.5231 | -18.543 | 0 | 0 | 2 | 0 | -18.543 | 4.6589 | 2 | 0 | 0 | -18.543 | 0 | -18.543 | 18.543 | 1 | 4.5515 | 0 | 0
6060 | 2021-09-10 12:30 | 0.46397 | 0 | 2.7347 | 0 | 3.1987 | 21.5928 | 0 | 0 | 1 | 21.5928 | 0.25 | 21.5928 | 0 | 0 | 21.5928 | -18.3941 | 0 | 0 | 2 | 0 | -18.3941 | 4.5515 | 2 | 0 | 0 | -18.3941 | 0 | -18.3941 | 18.3941 | 1 | 4.5149 | 0 | 0
6061 | 2021-09-10 13:30 | 0.60398 | 0 | 2.7357 | 0 | 3.3396 | 21.4856 | 0 | 0 | 1 | 21.4856 | 0.25 | 21.4856 | 0 | 0 | 21.4856 | -18.146 | 0 | 0 | 2 | 0 | -18.146 | 4.5149 | 2 | 0 | 0 | -18.146 | 0 | -18.146 | 18.146 | 1 | 4.454 | 0 | 0
6062 | 2021-09-10 14:30 | 0.64163 | 0 | 2.5179 | 0 | 3.1595 | 21.5533 | 0 | 0 | 1 | 21.5533 | 0.25 | 21.5533 | 0 | 0 | 21.5533 | -18.3939 | 0 | 0 | 2 | 0 | -18.3939 | 4.454 | 2 | 0 | 0 | -18.3939 | 0 | -18.3939 | 18.3939 | 1 | 4.5149 | 0 | 0
6063 | 2021-09-10 15:30 | 0.54216 | 0 | 2.1627 | 0 | 2.7048 | 21.6556 | 0 | 0 | 1 | 21.6556 | 0.25 | 21.6556 | 0 | 0 | 21.6556 | -18.9508 | 0 | 0 | 2 | 0 | -18.9508 | 4.5149 | 2 | 0 | 0 | -18.9508 | 0 | -18.9508 | 18.9508 | 1 | 4.6516 | 0 | 0
6064 | 2021-09-10 16:30 | 0.47876 | 0 | 1.6674 | 0 | 2.1462 | 21.8038 | 0 | 0 | 1 | 21.8038 | 0.25 | 21.8038 | 0 | 0 | 21.8038 | -19.6576 | 0 | 0 | 2 | 0 | -19.6576 | 4.6516 | 2 | 0 | 0 | -19.6576 | 0 | -19.6576 | 19.6576 | 1 | 4.8251 | 0 | 0
6065 | 2021-09-10 17:30 | 0.44692 | 0 | 1.0511 | 0 | 1.498 | 21.8258 | 0 | 0 | 1 | 21.8258 | 0.25 | 21.8258 | 0 | 0 | 21.8258 | -20.3278 | 0 | 0 | 2 | 0 | -20.3278 | 4.8251 | 2 | 0 | 0 | -20.3278 | 0 | -20.3278 | 20.3278 | 1 | 4.9896 | 0 | 0
6066 | 2021-09-10 18:30 | 0.55376 | 0 | 0.37705 | 0 | 0.93081 | 22.1549 | 0 | 0 | 1 | 22.1549 | 0.25 | 22.1549 | 0 | 0 | 22.1549 | -21.2241 | 0 | 0 | 2 | 0 | -21.2241 | 4.9896 | 2 | 0 | 0 | -21.2241 | 0 | -21.2241 | 21.2241 | 1 | 5.2096 | 0 | 0
6067 | 2021-09-10 19:30 | 0.9261 | 0 | 0.024465 | 0 | 0.95056 | 22.1564 | 0 | 0 | 1 | 22.1564 | 0.25 | 22.1564 | 0 | 0 | 22.1564 | -21.2059 | 0 | 0 | 2 | 0 | -21.2059 | 5.2096 | 2 | 0 | 0 | -21.2059 | 0 | -21.2059 | 21.2059 | 1 | 5.2051 | 0 | 0
6068 | 2021-09-10 20:30 | 1.3667 | 0 | 5.6766e-05 | 0 | 1.3668 | 21.5425 | 0 | 0 | 1 | 21.5425 | 0.25 | 21.5425 | 0 | 0 | 21.5425 | -20.1757 | 0 | 0 | 2 | 0 | -20.1757 | 5.2051 | 2 | 0 | 0 | -20.1757 | 0 | -20.1757 | 20.1757 | 1 | 4.9522 | 0 | 0
6069 | 2021-09-10 21:30 | 1.6709 | 0 | 0 | 0 | 1.6709 | 20.4084 | 0 | 0 | 1 | 20.4084 | 0.25 | 20.4084 | 0 | 0 | 20.4084 | -18.7375 | 0 | 0 | 2 | 0 | -18.7375 | 4.9522 | 2 | 0 | 0 | -18.7375 | 0 | -18.7375 | 18.7375 | 1 | 4.5992 | 0 | 0
6070 | 2021-09-10 22:30 | 1.7843 | 0 | 1.1712e-05 | 0 | 1.7843 | 18.9821 | 0 | 0 | 1 | 18.9821 | 0.25 | 18.9821 | 0 | 0 | 18.9821 | -17.1978 | 0 | 0 | 2 | 0 | -17.1978 | 4.5992 | 2 | 0 | 0 | -17.1978 | 0 | -17.1978 | 17.1978 | 1 | 4.2213 | 0 | 0
6071 | 2021-09-10 23:30 | 1.699 | 0 | 5.6756e-05 | 0 | 1.699 | 17.7315 | 0 | 0 | 1 | 17.7315 | 0.25 | 17.7315 | 0 | 0 | 17.7315 | -16.0325 | 0 | 0 | 2 | 0 | -16.0325 | 4.2213 | 2 | 0 | 0 | -16.0325 | 0 | -16.0325 | 16.0325 | 1 | 3.9352 | 0 | 0
6072 | 2021-09-11 00:30 | 1.5783 | 0 | 0 | 0 | 1.5783 | 16.8981 | 0 | 0 | 1 | 16.8981 | 0.25 | 16.8981 | 0 | 0 | 16.8981 | -15.3199 | 0 | 0 | 2 | 0 | -15.3199 | 3.9352 | 2 | 0 | 0 | -15.3199 | 0 | -15.3199 | 15.3199 | 1 | 3.7603 | 0 | 0
6073 | 2021-09-11 01:30 | 1.4508 | 0 | 0 | 0 | 1.4508 | 16.2836 | 0 | 0 | 1 | 16.2836 | 0.25 | 16.2836 | 0 | 0 | 16.2836 | -14.8328 | 0 | 0 | 2 | 0 | -14.8328 | 3.7603 | 2 | 0 | 0 | -14.8328 | 0 | -14.8328 | 14.8328 | 1 | 3.6408 | 0 | 0
6074 | 2021-09-11 02:30 | 1.2418 | 0 | 0 | 0 | 1.2418 | 16.0064 | 0 | 0 | 1 | 16.0064 | 0.25 | 16.0064 | 0 | 0 | 16.0064 | -14.7646 | 0 | 0 | 2 | 0 | -14.7646 | 3.6408 | 2 | 0 | 0 | -14.7646 | 0 | -14.7646 | 14.7646 | 1 | 3.624 | 0 | 0
6075 | 2021-09-11 03:30 | 1.1466 | 0 | 0 | 0 | 1.1466 | 15.8961 | 0 | 0 | 1 | 15.8961 | 0.25 | 15.8961 | 0 | 0 | 15.8961 | -14.7495 | 0 | 0 | 2 | 0 | -14.7495 | 3.624 | 2 | 0 | 0 | -14.7495 | 0 | -14.7495 | 14.7495 | 1 | 3.6203 | 0 | 0
6076 | 2021-09-11 04:30 | 1.0548 | 0 | 0 | 0 | 1.0548 | 15.8707 | 0 | 0 | 1 | 15.8707 | 0.25 | 15.8707 | 0 | 0 | 15.8707 | -14.8159 | 0 | 0 | 2 | 0 | -14.8159 | 3.6203 | 2 | 0 | 0 | -14.8159 | 0 | -14.8159 | 14.8159 | 1 | 3.6366 | 0 | 0
6077 | 2021-09-11 05:30 | 0.90548 | 0 | 0 | 0 | 0.90548 | 16.1091 | 0 | 0 | 1 | 16.1091 | 0.25 | 16.1091 | 0 | 0 | 16.1091 | -15.2036 | 0 | 0 | 2 | 0 | -15.2036 | 3.6366 | 2 | 0 | 0 | -15.2036 | 0 | -15.2036 | 15.2036 | 1 | 3.7318 | 0 | 0
6078 | 2021-09-11 06:30 | 0.84809 | 0 | 0.040996 | 0 | 0.88909 | 16.7879 | 0 | 0 | 1 | 16.7879 | 0.25 | 16.7879 | 0 | 0 | 16.7879 | -15.8988 | 0 | 0 | 2 | 0 | -15.8988 | 3.7318 | 2 | 0 | 0 | -15.8988 | 0 | -15.8988 | 15.8988 | 1 | 3.9024 | 0 | 0
6079 | 2021-09-11 07:30 | 0.82616 | 0 | 0.33974 | 0 | 1.1659 | 17.6698 | 0 | 0 | 1 | 17.6698 | 0.25 | 17.6698 | 0 | 0 | 17.6698 | -16.5039 | 0 | 0 | 2 | 0 | -16.5039 | 3.9024 | 2 | 0 | 0 | -16.5039 | 0 | -16.5039 | 16.5039 | 1 | 4.051 | 0 | 0
6080 | 2021-09-11 08:30 | 0.5915 | 0 | 0.84786 | 0 | 1.4394 | 18.5172 | 0 | 0 | 1 | 18.5172 | 0.25 | 18.5172 | 0 | 0 | 18.5172 | -17.0778 | 0 | 0 | 2 | 0 | -17.0778 | 4.051 | 2 | 0 | 0 | -17.0778 | 0 | -17.0778 | 17.0778 | 1 | 4.1918 | 0 | 0
6081 | 2021-09-11 09:30 | 0.27654 | 0 | 1.4996 | 0 | 1.7761 | 19.0132 | 0 | 0 | 1 | 19.0132 | 0.25 | 19.0132 | 0 | 0 | 19.0132 | -17.237 | 0 | 0 | 2 | 0 | -17.237 | 4.1918 | 2 | 0 | 0 | -17.237 | 0 | -17.237 | 17.237 | 1 | 4.2309 | 0 | 0
6082 | 2021-09-11 10:30 | 0.24838 | 0 | 1.9699 | 0 | 2.2183 | 19.2718 | 0 | 0 | 1 | 19.2718 | 0.25 | 19.2718 | 0 | 0 | 19.2718 | -17.0535 | 0 | 0 | 2 | 0 | -17.0535 | 4.2309 | 2 | 0 | 0 | -17.0535 | 0 | -17.0535 | 17.0535 | 1 | 4.1859 | 0 | 0
6083 | 2021-09-11 11:30 | 0.40174 | 0 | 2.3085 | 0 | 2.7102 | 19.209 | 0 | 0 | 1 | 19.209 | 0.25 | 19.209 | 0 | 0 | 19.209 | -16.4987 | 0 | 0 | 2 | 0 | -16.4987 | 4.1859 | 2 | 0 | 0 | -16.4987 | 0 | -16.4987 | 16.4987 | 1 | 4.0497 | 0 | 0
6084 | 2021-09-11 12:30 | 0.54681 | 0 | 2.3535 | 0 | 2.9003 | 19.0893 | 0 | 0 | 1 | 19.0893 | 0.25 | 19.0893 | 0 | 0 | 19.0893 | -16.1891 | 0 | 0 | 2 | 0 | -16.1891 | 4.0497 | 2 | 0 | 0 | -16.1891 | 0 | -16.1891 | 16.1891 | 1 | 3.9737 | 0 | 0
6085 | 2021-09-11 13:30 | 0.52694 | 0 | 2.328 | 0 | 2.8549 | 18.7998 | 0 | 0 | 1 | 18.7998 | 0.25 | 18.7998 | 0 | 0 | 18.7998 | -15.9449 | 0 | 0 | 2 | 0 | -15.9449 | 3.9737 | 2 | 0 | 0 | -15.9449 | 0 | -15.9449 | 15.9449 | 1 | 3.9137 | 0 | 0
6086 | 2021-09-11 14:30 | 0.49294 | 0 | 2.1872 | 0 | 2.6802 | 18.774 | 0 | 0 | 1 | 18.774 | 0.25 | 18.774 | 0 | 0 | 18.774 | -16.0938 | 0 | 0 | 2 | 0 | -16.0938 | 3.9137 | 2 | 0 | 0 | -16.0938 | 0 | -16.0938 | 16.0938 | 1 | 3.9503 | 0 | 0
6087 | 2021-09-11 15:30 | 0.51959 | 0 | 1.8806 | 0 | 2.4002 | 18.7936 | 0 | 0 | 1 | 18.7936 | 0.25 | 18.7936 | 0 | 0 | 18.7936 | -16.3934 | 0 | 0 | 2 | 0 | -16.3934 | 3.9503 | 2 | 0 | 0 | -16.3934 | 0 | -16.3934 | 16.3934 | 1 | 4.0238 | 0 | 0
6088 | 2021-09-11 16:30 | 0.50361 | 0 | 1.4523 | 0 | 1.9559 | 18.8861 | 0 | 0 | 1 | 18.8861 | 0.25 | 18.8861 | 0 | 0 | 18.8861 | -16.9302 | 0 | 0 | 2 | 0 | -16.9302 | 4.0238 | 2 | 0 | 0 | -16.9302 | 0 | -16.9302 | 16.9302 | 1 | 4.1556 | 0 | 0
6089 | 2021-09-11 17:30 | 0.31658 | 0 | 0.83022 | 0 | 1.1468 | 18.9759 | 0 | 0 | 1 | 18.9759 | 0.25 | 18.9759 | 0 | 0 | 18.9759 | -17.8291 | 0 | 0 | 2 | 0 | -17.8291 | 4.1556 | 2 | 0 | 0 | -17.8291 | 0 | -17.8291 | 17.8291 | 1 | 4.3762 | 0 | 0
6090 | 2021-09-11 18:30 | 0.35032 | 0 | 0.2838 | 0 | 0.63411 | 19.3234 | 0 | 0 | 1 | 19.3234 | 0.25 | 19.3234 | 0 | 0 | 19.3234 | -18.6893 | 0 | 0 | 2 | 0 | -18.6893 | 4.3762 | 2 | 0 | 0 | -18.6893 | 0 | -18.6893 | 18.6893 | 1 | 4.5874 | 0 | 0
6091 | 2021-09-11 19:30 | 0.47225 | 0 | 0.029458 | 0 | 0.50171 | 19.3767 | 0 | 0 | 1 | 19.3767 | 0.25 | 19.3767 | 0 | 0 | 19.3767 | -18.875 | 0 | 0 | 2 | 0 | -18.875 | 4.5874 | 2 | 0 | 0 | -18.875 | 0 | -18.875 | 18.875 | 1 | 4.633 | 0 | 0
6092 | 2021-09-11 20:30 | 0.39627 | 0 | 4.4988e-05 | 0 | 0.39632 | 18.9566 | 0 | 0 | 1 | 18.9566 | 0.25 | 18.9566 | 0 | 0 | 18.9566 | -18.5603 | 0 | 0 | 2 | 0 | -18.5603 | 4.633 | 2 | 0 | 0 | -18.5603 | 0 | -18.5603 | 18.5603 | 1 | 4.5557 | 0 | 0
6093 | 2021-09-11 21:30 | 0.55946 | 0 | 0 | 0 | 0.55946 | 18.0861 | 0 | 0 | 1 | 18.0861 | 0.25 | 18.0861 | 0 | 0 | 18.0861 | -17.5266 | 0 | 0 | 2 | 0 | -17.5266 | 4.5557 | 2 | 0 | 0 | -17.5266 | 0 | -17.5266 | 17.5266 | 1 | 4.302 | 0 | 0
6094 | 2021-09-11 22:30 | 0.59588 | 0 | 0 | 0 | 0.59588 | 16.9011 | 0 | 0 | 1 | 16.9011 | 0.25 | 16.9011 | 0 | 0 | 16.9011 | -16.3052 | 0 | 0 | 2 | 0 | -16.3052 | 4.302 | 2 | 0 | 0 | -16.3052 | 0 | -16.3052 | 16.3052 | 1 | 4.0022 | 0 | 0
6095 | 2021-09-11 23:30 | 0.6932 | 0 | 0 | 0 | 0.6932 | 15.9167 | 0 | 0 | 1 | 15.9167 | 0.25 | 15.9167 | 0 | 0 | 15.9167 | -15.2235 | 0 | 0 | 2 | 0 | -15.2235 | 4.0022 | 2 | 0 | 0 | -15.2235 | 0 | -15.2235 | 15.2235 | 1 | 3.7367 | 0 | 0
6096 | 2021-09-12 00:30 | 0.79753 | 0 | 0 | 0 | 0.79753 | 15.1394 | 0 | 0 | 1 | 15.1394 | 0.25 | 15.1394 | 0 | 0 | 15.1394 | -14.3419 | 0 | 0 | 2 | 0 | -14.3419 | 3.7367 | 2 | 0 | 0 | -14.3419 | 0 | -14.3419 | 14.3419 | 1 | 3.5203 | 0 | 0
6097 | 2021-09-12 01:30 | 0.80649 | 0 | 0 | 0 | 0.80649 | 14.6514 | 0 | 0 | 1 | 14.6514 | 0.25 | 14.6514 | 0 | 0 | 14.6514 | -13.8449 | 0 | 0 | 2 | 0 | -13.8449 | 3.5203 | 2 | 0 | 0 | -13.8449 | 0 | -13.8449 | 13.8449 | 1 | 3.3983 | 0 | 0
6098 | 2021-09-12 02:30 | 0.69248 | 0 | 0 | 0 | 0.69248 | 14.2924 | 0 | 0 | 1 | 14.2924 | 0.25 | 14.2924 | 0 | 0 | 14.2924 | -13.5999 | 0 | 0 | 2 | 0 | -13.5999 | 3.3983 | 2 | 0 | 0 | -13.5999 | 0 | -13.5999 | 13.5999 | 1 | 3.3382 | 0 | 0
6099 | 2021-09-12 03:30 | 0.61864 | 0 | 6.7454e-05 | 0 | 0.6187 | 14.1306 | 0 | 0 | 1 | 14.1306 | 0.25 | 14.1306 | 0 | 0 | 14.1306 | -13.5119 | 0 | 0 | 2 | 0 | -13.5119 | 3.3382 | 2 | 0 | 0 | -13.5119 | 0 | -13.5119 | 13.5119 | 1 | 3.3166 | 0 | 0
6100 | 2021-09-12 04:30 | 0.60092 | 0 | 2.2484e-05 | 0 | 0.60094 | 14.0125 | 0 | 0 | 1 | 14.0125 | 0.25 | 14.0125 | 0 | 0 | 14.0125 | -13.4116 | 0 | 0 | 2 | 0 | -13.4116 | 3.3166 | 2 | 0 | 0 | -13.4116 | 0 | -13.4116 | 13.4116 | 1 | 3.2919 | 0 | 0
6101 | 2021-09-12 05:30 | 0.56751 | 0 | 1.1691e-05 | 0 | 0.56752 | 13.95 | 0 | 0 | 1 | 13.95 | 0.25 | 13.95 | 0 | 0 | 13.95 | -13.3825 | 0 | 0 | 2 | 0 | -13.3825 | 3.2919 | 2 | 0 | 0 | -13.3825 | 0 | -13.3825 | 13.3825 | 1 | 3.2848 | 0 | 0
6102 | 2021-09-12 06:30 | 0.51674 | 0 | 0.034677 | 0 | 0.55142 | 14.2911 | 0 | 0 | 1 | 14.2911 | 0.25 | 14.2911 | 0 | 0 | 14.2911 | -13.7397 | 0 | 0 | 2 | 0 | -13.7397 | 3.2848 | 2 | 0 | 0 | -13.7397 | 0 | -13.7397 | 13.7397 | 1 | 3.3725 | 0 | 0
6103 | 2021-09-12 07:30 | 0.45999 | 0 | 0.21846 | 0 | 0.67844 | 14.9205 | 0 | 0 | 1 | 14.9205 | 0.25 | 14.9205 | 0 | 0 | 14.9205 | -14.2421 | 0 | 0 | 2 | 0 | -14.2421 | 3.3725 | 2 | 0 | 0 | -14.2421 | 0 | -14.2421 | 14.2421 | 1 | 3.4958 | 0 | 0
6104 | 2021-09-12 08:30 | 0.35083 | 0 | 0.74275 | 0 | 1.0936 | 15.6908 | 0 | 0 | 1 | 15.6908 | 0.25 | 15.6908 | 0 | 0 | 15.6908 | -14.5972 | 0 | 0 | 2 | 0 | -14.5972 | 3.4958 | 2 | 0 | 0 | -14.5972 | 0 | -14.5972 | 14.5972 | 1 | 3.583 | 0 | 0
6105 | 2021-09-12 09:30 | 0.28786 | 0 | 1.2215 | 0 | 1.5093 | 16.3771 | 0 | 0 | 1 | 16.3771 | 0.25 | 16.3771 | 0 | 0 | 16.3771 | -14.8677 | 0 | 0 | 2 | 0 | -14.8677 | 3.583 | 2 | 0 | 0 | -14.8677 | 0 | -14.8677 | 14.8677 | 1 | 3.6494 | 0 | 0
6106 | 2021-09-12 10:30 | 0.39121 | 0 | 1.7758 | 0 | 2.167 | 16.7062 | 0 | 0 | 1 | 16.7062 | 0.25 | 16.7062 | 0 | 0 | 16.7062 | -14.5392 | 0 | 0 | 2 | 0 | -14.5392 | 3.6494 | 2 | 0 | 0 | -14.5392 | 0 | -14.5392 | 14.5392 | 1 | 3.5687 | 0 | 0
6107 | 2021-09-12 11:30 | 0.54406 | 0 | 1.9814 | 0 | 2.5255 | 16.8043 | 0 | 0 | 1 | 16.8043 | 0.25 | 16.8043 | 0 | 0 | 16.8043 | -14.2789 | 0 | 0 | 2 | 0 | -14.2789 | 3.5687 | 2 | 0 | 0 | -14.2789 | 0 | -14.2789 | 14.2789 | 1 | 3.5048 | 0 | 0
6108 | 2021-09-12 12:30 | 0.7396 | 0 | 1.9289 | 0 | 2.6685 | 16.8388 | 0 | 0 | 1 | 16.8388 | 0.25 | 16.8388 | 0 | 0 | 16.8388 | -14.1703 | 0 | 0 | 2 | 0 | -14.1703 | 3.5048 | 2 | 0 | 0 | -14.1703 | 0 | -14.1703 | 14.1703 | 1 | 3.4782 | 0 | 0
6109 | 2021-09-12 13:30 | 0.95706 | 0 | 1.9607 | 0 | 2.9178 | 16.7373 | 0 | 0 | 1 | 16.7373 | 0.25 | 16.7373 | 0 | 0 | 16.7373 | -13.8195 | 0 | 0 | 2 | 0 | -13.8195 | 3.4782 | 2 | 0 | 0 | -13.8195 | 0 | -13.8195 | 13.8195 | 1 | 3.3921 | 0 | 0
6110 | 2021-09-12 14:30 | 1.0696 | 0 | 1.8695 | 0 | 2.9391 | 16.7401 | 0 | 0 | 1 | 16.7401 | 0.25 | 16.7401 | 0 | 0 | 16.7401 | -13.801 | 0 | 0 | 2 | 0 | -13.801 | 3.3921 | 2 | 0 | 0 | -13.801 | 0 | -13.801 | 13.801 | 1 | 3.3875 | 0 | 0
6111 | 2021-09-12 15:30 | 1.135 | 0 | 1.6569 | 0 | 2.7918 | 16.7616 | 0 | 0 | 1 | 16.7616 | 0.25 | 16.7616 | 0 | 0 | 16.7616 | -13.9698 | 0 | 0 | 2 | 0 | -13.9698 | 3.3875 | 2 | 0 | 0 | -13.9698 | 0 | -13.9698 | 13.9698 | 1 | 3.429 | 0 | 0
6112 | 2021-09-12 16:30 | 1.0448 | 0 | 1.2973 | 0 | 2.3422 | 16.9439 | 0 | 0 | 1 | 16.9439 | 0.25 | 16.9439 | 0 | 0 | 16.9439 | -14.6017 | 0 | 0 | 2 | 0 | -14.6017 | 3.429 | 2 | 0 | 0 | -14.6017 | 0 | -14.6017 | 14.6017 | 1 | 3.5841 | 0 | 0
6113 | 2021-09-12 17:30 | 0.77711 | 0 | 0.8272 | 0 | 1.6043 | 17.2122 | 0 | 0 | 1 | 17.2122 | 0.25 | 17.2122 | 0 | 0 | 17.2122 | -15.6079 | 0 | 0 | 2 | 0 | -15.6079 | 3.5841 | 2 | 0 | 0 | -15.6079 | 0 | -15.6079 | 15.6079 | 1 | 3.831 | 0 | 0
6114 | 2021-09-12 18:30 | 0.64435 | 0 | 0.27248 | 0 | 0.91683 | 17.8564 | 0 | 0 | 1 | 17.8564 | 0.25 | 17.8564 | 0 | 0 | 17.8564 | -16.9396 | 0 | 0 | 2 | 0 | -16.9396 | 3.831 | 2 | 0 | 0 | -16.9396 | 0 | -16.9396 | 16.9396 | 1 | 4.1579 | 0 | 0
6115 | 2021-09-12 19:30 | 0.71265 | 0 | 0.024103 | 0 | 0.73676 | 18.1546 | 0 | 0 | 1 | 18.1546 | 0.25 | 18.1546 | 0 | 0 | 18.1546 | -17.4178 | 0 | 0 | 2 | 0 | -17.4178 | 4.1579 | 2 | 0 | 0 | -17.4178 | 0 | -17.4178 | 17.4178 | 1 | 4.2753 | 0 | 0
6116 | 2021-09-12 20:30 | 0.8138 | 0 | 1.168e-05 | 0 | 0.81381 | 18.0232 | 0 | 0 | 1 | 18.0232 | 0.25 | 18.0232 | 0 | 0 | 18.0232 | -17.2093 | 0 | 0 | 2 | 0 | -17.2093 | 4.2753 | 2 | 0 | 0 | -17.2093 | 0 | -17.2093 | 17.2093 | 1 | 4.2241 | 0 | 0
6117 | 2021-09-12 21:30 | 0.85579 | 0 | 0 | 0 | 0.85579 | 17.4039 | 0 | 0 | 1 | 17.4039 | 0.25 | 17.4039 | 0 | 0 | 17.4039 | -16.5481 | 0 | 0 | 2 | 0 | -16.5481 | 4.2241 | 2 | 0 | 0 | -16.5481 | 0 | -16.5481 | 16.5481 | 1 | 4.0618 | 0 | 0
6118 | 2021-09-12 22:30 | 0.98876 | 0 | 0 | 0 | 0.98876 | 16.4675 | 0 | 0 | 1 | 16.4675 | 0.25 | 16.4675 | 0 | 0 | 16.4675 | -15.4788 | 0 | 0 | 2 | 0 | -15.4788 | 4.0618 | 2 | 0 | 0 | -15.4788 | 0 | -15.4788 | 15.4788 | 1 | 3.7993 | 0 | 0
6119 | 2021-09-12 23:30 | 1.0401 | 0 | 0 | 0 | 1.0401 | 15.6502 | 0 | 0 | 1 | 15.6502 | 0.25 | 15.6502 | 0 | 0 | 15.6502 | -14.6101 | 0 | 0 | 2 | 0 | -14.6101 | 3.7993 | 2 | 0 | 0 | -14.6101 | 0 | -14.6101 | 14.6101 | 1 | 3.5861 | 0 | 0
6120 | 2021-09-13 00:30 | 1.0448 | 0 | 0 | 0 | 1.0448 | 15.0428 | 0 | 0 | 1 | 15.0428 | 0.25 | 15.0428 | 0 | 0 | 15.0428 | -13.998 | 0 | 0 | 2 | 0 | -13.998 | 3.5861 | 2 | 0 | 0 | -13.998 | 0 | -13.998 | 13.998 | 1 | 3.4359 | 0 | 0
6121 | 2021-09-13 01:30 | 1.0985 | 0 | 0 | 0 | 1.0985 | 14.6935 | 0 | 0 | 1 | 14.6935 | 0.25 | 14.6935 | 0 | 0 | 14.6935 | -13.595 | 0 | 0 | 2 | 0 | -13.595 | 3.4359 | 2 | 0 | 0 | -13.595 | 0 | -13.595 | 13.595 | 1 | 3.337 | 0 | 0
6122 | 2021-09-13 02:30 | 1.0669 | 0 | 0 | 0 | 1.0669 | 14.5755 | 0 | 0 | 1 | 14.5755 | 0.25 | 14.5755 | 0 | 0 | 14.5755 | -13.5086 | 0 | 0 | 2 | 0 | -13.5086 | 3.337 | 2 | 0 | 0 | -13.5086 | 0 | -13.5086 | 13.5086 | 1 | 3.3157 | 0 | 0
6123 | 2021-09-13 03:30 | 1.0501 | 0 | 0 | 0 | 1.0501 | 14.7973 | 0 | 0 | 1 | 14.7973 | 0.25 | 14.7973 | 0 | 0 | 14.7973 | -13.7472 | 0 | 0 | 2 | 0 | -13.7472 | 3.3157 | 2 | 0 | 0 | -13.7472 | 0 | -13.7472 | 13.7472 | 1 | 3.3743 | 0 | 0
6124 | 2021-09-13 04:30 | 1.0784 | 0 | 0 | 0 | 1.0784 | 15.4814 | 0 | 0 | 1 | 15.4814 | 0.25 | 15.4814 | 0 | 0 | 15.4814 | -14.403 | 0 | 0 | 2 | 0 | -14.403 | 3.3743 | 2 | 0 | 0 | -14.403 | 0 | -14.403 | 14.403 | 1 | 3.5353 | 0 | 0
6125 | 2021-09-13 05:30 | 1.0171 | 0 | 0 | 0 | 1.0171 | 17.0511 | 0 | 0 | 1 | 17.0511 | 0.25 | 17.0511 | 0 | 0 | 17.0511 | -16.0341 | 0 | 0 | 2 | 0 | -16.0341 | 3.5353 | 2 | 0 | 0 | -16.0341 | 0 | -16.0341 | 16.0341 | 1 | 3.9356 | 0 | 0
6126 | 2021-09-13 06:30 | 0.9796 | 0 | 0.032944 | 0 | 1.0125 | 18.7659 | 0 | 0 | 1 | 18.7659 | 0.25 | 18.7659 | 0 | 0 | 18.7659 | -17.7533 | 0 | 0 | 2 | 0 | -17.7533 | 3.9356 | 2 | 0 | 0 | -17.7533 | 0 | -17.7533 | 17.7533 | 1 | 4.3576 | 0 | 0
6127 | 2021-09-13 07:30 | 0.86909 | 0 | 0.16543 | 0 | 1.0345 | 20.3736 | 0 | 0 | 1 | 20.3736 | 0.25 | 20.3736 | 0 | 0 | 20.3736 | -19.339 | 0 | 0 | 2 | 0 | -19.339 | 4.3576 | 2 | 0 | 0 | -19.339 | 0 | -19.339 | 19.339 | 1 | 4.7469 | 0 | 0
6128 | 2021-09-13 08:30 | 0.63263 | 0 | 0.49949 | 0 | 1.1321 | 21.2908 | 0 | 0 | 1 | 21.2908 | 0.25 | 21.2908 | 0 | 0 | 21.2908 | -20.1587 | 0 | 0 | 2 | 0 | -20.1587 | 4.7469 | 2 | 0 | 0 | -20.1587 | 0 | -20.1587 | 20.1587 | 1 | 4.948 | 0 | 0
6129 | 2021-09-13 09:30 | 0.50827 | 0 | 1.1547 | 0 | 1.663 | 21.6366 | 0 | 0 | 1 | 21.6366 | 0.25 | 21.6366 | 0 | 0 | 21.6366 | -19.9736 | 0 | 0 | 2 | 0 | -19.9736 | 4.948 | 2 | 0 | 0 | -19.9736 | 0 | -19.9736 | 19.9736 | 1 | 4.9026 | 0 | 0
6130 | 2021-09-13 10:30 | 0.58059 | 0 | 1.5367 | 0 | 2.1173 | 21.9871 | 0 | 0 | 1 | 21.9871 | 0.25 | 21.9871 | 0 | 0 | 21.9871 | -19.8698 | 0 | 0 | 2 | 0 | -19.8698 | 4.9026 | 2 | 0 | 0 | -19.8698 | 0 | -19.8698 | 19.8698 | 1 | 4.8771 | 0 | 0
6131 | 2021-09-13 11:30 | 0.88295 | 0 | 1.9107 | 0 | 2.7936 | 22.1074 | 0 | 0 | 1 | 22.1074 | 0.25 | 22.1074 | 0 | 0 | 22.1074 | -19.3138 | 0 | 0 | 2 | 0 | -19.3138 | 4.8771 | 2 | 0 | 0 | -19.3138 | 0 | -19.3138 | 19.3138 | 1 | 4.7406 | 0 | 0
6132 | 2021-09-13 12:30 | 1.0124 | 0 | 1.8555 | 0 | 2.8679 | 22.2724 | 0 | 0 | 1 | 22.2724 | 0.25 | 22.2724 | 0 | 0 | 22.2724 | -19.4045 | 0 | 0 | 2 | 0 | -19.4045 | 4.7406 | 2 | 0 | 0 | -19.4045 | 0 | -19.4045 | 19.4045 | 1 | 4.7629 | 0 | 0
6133 | 2021-09-13 13:30 | 1.1176 | 0 | 1.8361 | 0 | 2.9537 | 22.085 | 0 | 0 | 1 | 22.085 | 0.25 | 22.085 | 0 | 0 | 22.085 | -19.1314 | 0 | 0 | 2 | 0 | -19.1314 | 4.7629 | 2 | 0 | 0 | -19.1314 | 0 | -19.1314 | 19.1314 | 1 | 4.6959 | 0 | 0
6134 | 2021-09-13 14:30 | 1.0586 | 0 | 1.4845 | 0 | 2.5431 | 22.0886 | 0 | 0 | 1 | 22.0886 | 0.25 | 22.0886 | 0 | 0 | 22.0886 | -19.5456 | 0 | 0 | 2 | 0 | -19.5456 | 4.6959 | 2 | 0 | 0 | -19.5456 | 0 | -19.5456 | 19.5456 | 1 | 4.7976 | 0 | 0
6135 | 2021-09-13 15:30 | 1.0766 | 0 | 1.3752 | 0 | 2.4518 | 21.9541 | 0 | 0 | 1 | 21.9541 | 0.25 | 21.9541 | 0 | 0 | 21.9541 | -19.5023 | 0 | 0 | 2 | 0 | -19.5023 | 4.7976 | 2 | 0 | 0 | -19.5023 | 0 | -19.5023 | 19.5023 | 1 | 4.7869 | 0 | 0
6136 | 2021-09-13 16:30 | 0.94805 | 0 | 1.1422 | 0 | 2.0902 | 21.9239 | 0 | 0 | 1 | 21.9239 | 0.25 | 21.9239 | 0 | 0 | 21.9239 | -19.8337 | 0 | 0 | 2 | 0 | -19.8337 | 4.7869 | 2 | 0 | 0 | -19.8337 | 0 | -19.8337 | 19.8337 | 1 | 4.8683 | 0 | 0
6137 | 2021-09-13 17:30 | 0.77084 | 0 | 0.67064 | 0 | 1.4415 | 22.0082 | 0 | 0 | 1 | 22.0082 | 0.25 | 22.0082 | 0 | 0 | 22.0082 | -20.5667 | 0 | 0 | 2 | 0 | -20.5667 | 4.8683 | 2 | 0 | 0 | -20.5667 | 0 | -20.5667 | 20.5667 | 1 | 5.0482 | 0 | 0
6138 | 2021-09-13 18:30 | 0.62243 | 0 | 0.293 | 0 | 0.91543 | 22.4188 | 0 | 0 | 1 | 22.4188 | 0.25 | 22.4188 | 0 | 0 | 22.4188 | -21.5034 | 0 | 0 | 2 | 0 | -21.5034 | 5.0482 | 2 | 0 | 0 | -21.5034 | 0 | -21.5034 | 21.5034 | 1 | 5.2781 | 0 | 0
6139 | 2021-09-13 19:30 | 0.47828 | 0 | 0.029543 | 0 | 0.50782 | 22.4979 | 0 | 0 | 1 | 22.4979 | 0.25 | 22.4979 | 0 | 0 | 22.4979 | -21.9901 | 0 | 0 | 2 | 0 | -21.9901 | 5.2781 | 2 | 0 | 0 | -21.9901 | 0 | -21.9901 | 21.9901 | 1 | 5.3976 | 0 | 0
6140 | 2021-09-13 20:30 | 0.44186 | 0 | 0 | 0 | 0.44186 | 21.9092 | 0 | 0 | 1 | 21.9092 | 0.25 | 21.9092 | 0 | 0 | 21.9092 | -21.4673 | 0 | 0 | 2 | 0 | -21.4673 | 5.3976 | 2 | 0 | 0 | -21.4673 | 0 | -21.4673 | 21.4673 | 1 | 5.2692 | 0 | 0
6141 | 2021-09-13 21:30 | 0.44264 | 0 | 0 | 0 | 0.44264 | 20.6817 | 0 | 0 | 1 | 20.6817 | 0.25 | 20.6817 | 0 | 0 | 20.6817 | -20.239 | 0 | 0 | 2 | 0 | -20.239 | 5.2692 | 2 | 0 | 0 | -20.239 | 0 | -20.239 | 20.239 | 1 | 4.9678 | 0 | 0
6142 | 2021-09-13 22:30 | 0.39907 | 0 | 0 | 0 | 0.39907 | 19.2271 | 0 | 0 | 1 | 19.2271 | 0.25 | 19.2271 | 0 | 0 | 19.2271 | -18.828 | 0 | 0 | 2 | 0 | -18.828 | 4.9678 | 2 | 0 | 0 | -18.828 | 0 | -18.828 | 18.828 | 1 | 4.6214 | 0 | 0
6143 | 2021-09-13 23:30 | 0.30037 | 0 | 0 | 0 | 0.30037 | 18.0062 | 0 | 0 | 1 | 18.0062 | 0.25 | 18.0062 | 0 | 0 | 18.0062 | -17.7058 | 0 | 0 | 2 | 0 | -17.7058 | 4.6214 | 2 | 0 | 0 | -17.7058 | 0 | -17.7058 | 17.7058 | 1 | 4.346 | 0 | 0
6144 | 2021-09-14 00:30 | 0.24525 | 0 | 0 | 0 | 0.24525 | 17.1913 | 0 | 0 | 1 | 17.1913 | 0.25 | 17.1913 | 0 | 0 | 17.1913 | -16.9461 | 0 | 0 | 2 | 0 | -16.9461 | 4.346 | 2 | 0 | 0 | -16.9461 | 0 | -16.9461 | 16.9461 | 1 | 4.1595 | 0 | 0
6145 | 2021-09-14 01:30 | 0.20869 | 0 | 4.4848e-05 | 0 | 0.20873 | 16.7088 | 0 | 0 | 1 | 16.7088 | 0.25 | 16.7088 | 0 | 0 | 16.7088 | -16.5001 | 0 | 0 | 2 | 0 | -16.5001 | 4.1595 | 2 | 0 | 0 | -16.5001 | 0 | -16.5001 | 16.5001 | 1 | 4.05 | 0 | 0
6146 | 2021-09-14 02:30 | 0.19876 | 0 | 0 | 0 | 0.19876 | 16.5365 | 0 | 0 | 1 | 16.5365 | 0.25 | 16.5365 | 0 | 0 | 16.5365 | -16.3377 | 0 | 0 | 2 | 0 | -16.3377 | 4.05 | 2 | 0 | 0 | -16.3377 | 0 | -16.3377 | 16.3377 | 1 | 4.0102 | 0 | 0
6147 | 2021-09-14 03:30 | 0.15666 | 0 | 2.2421e-05 | 0 | 0.15668 | 16.5884 | 0 | 0 | 1 | 16.5884 | 0.25 | 16.5884 | 0 | 0 | 16.5884 | -16.4317 | 0 | 0 | 2 | 0 | -16.4317 | 4.0102 | 2 | 0 | 0 | -16.4317 | 0 | -16.4317 | 16.4317 | 1 | 4.0332 | 0 | 0
6148 | 2021-09-14 04:30 | 0.14442 | 0 | 0 | 0 | 0.14442 | 17.039 | 0 | 0 | 1 | 17.039 | 0.25 | 17.039 | 0 | 0 | 17.039 | -16.8946 | 0 | 0 | 2 | 0 | -16.8946 | 4.0332 | 2 | 0 | 0 | -16.8946 | 0 | -16.8946 | 16.8946 | 1 | 4.1469 | 0 | 0
6149 | 2021-09-14 05:30 | 0.16952 | 0 | 0 | 0 | 0.16952 | 18.2701 | 0 | 0 | 1 | 18.2701 | 0.25 | 18.2701 | 0 | 0 | 18.2701 | -18.1006 | 0 | 0 | 2 | 0 | -18.1006 | 4.1469 | 2 | 0 | 0 | -18.1006 | 0 | -18.1006 | 18.1006 | 1 | 4.4429 | 0 | 0
6150 | 2021-09-14 06:30 | 0.2102 | 0 | 0.025074 | 0 | 0.23528 | 19.7056 | 0 | 0 | 1 | 19.7056 | 0.25 | 19.7056 | 0 | 0 | 19.7056 | -19.4703 | 0 | 0 | 2 | 0 | -19.4703 | 4.4429 | 2 | 0 | 0 | -19.4703 | 0 | -19.4703 | 19.4703 | 1 | 4.7791 | 0 | 0
6151 | 2021-09-14 07:30 | 0.20829 | 0 | 0.17673 | 0 | 0.38502 | 21.0388 | 0 | 0 | 1 | 21.0388 | 0.25 | 21.0388 | 0 | 0 | 21.0388 | -20.6537 | 0 | 0 | 2 | 0 | -20.6537 | 4.7791 | 2 | 0 | 0 | -20.6537 | 0 | -20.6537 | 20.6537 | 1 | 5.0696 | 0 | 0
6152 | 2021-09-14 08:30 | 0.14853 | 0 | 0.5868 | 0 | 0.73533 | 21.7141 | 0 | 0 | 1 | 21.7141 | 0.25 | 21.7141 | 0 | 0 | 21.7141 | -20.9788 | 0 | 0 | 2 | 0 | -20.9788 | 5.0696 | 2 | 0 | 0 | -20.9788 | 0 | -20.9788 | 20.9788 | 1 | 5.1493 | 0 | 0
6153 | 2021-09-14 09:30 | 0.12067 | 0 | 1.0067 | 0 | 1.1273 | 21.9481 | 0 | 0 | 1 | 21.9481 | 0.25 | 21.9481 | 0 | 0 | 21.9481 | -20.8207 | 0 | 0 | 2 | 0 | -20.8207 | 5.1493 | 2 | 0 | 0 | -20.8207 | 0 | -20.8207 | 20.8207 | 1 | 5.1105 | 0 | 0
6154 | 2021-09-14 10:30 | 0.091529 | 0 | 1.4796 | 0 | 1.5711 | 22.1818 | 0 | 0 | 1 | 22.1818 | 0.25 | 22.1818 | 0 | 0 | 22.1818 | -20.6107 | 0 | 0 | 2 | 0 | -20.6107 | 5.1105 | 2 | 0 | 0 | -20.6107 | 0 | -20.6107 | 20.6107 | 1 | 5.059 | 0 | 0
6155 | 2021-09-14 11:30 | 0.080729 | 0 | 1.8829 | 0 | 1.9636 | 22.3148 | 0 | 0 | 1 | 22.3148 | 0.25 | 22.3148 | 0 | 0 | 22.3148 | -20.3512 | 0 | 0 | 2 | 0 | -20.3512 | 5.059 | 2 | 0 | 0 | -20.3512 | 0 | -20.3512 | 20.3512 | 1 | 4.9953 | 0 | 0
6156 | 2021-09-14 12:30 | 0.077566 | 0 | 1.752 | 0 | 1.8295 | 22.45 | 0 | 0 | 1 | 22.45 | 0.25 | 22.45 | 0 | 0 | 22.45 | -20.6205 | 0 | 0 | 2 | 0 | -20.6205 | 4.9953 | 2 | 0 | 0 | -20.6205 | 0 | -20.6205 | 20.6205 | 1 | 5.0614 | 0 | 0
6157 | 2021-09-14 13:30 | 0.072424 | 0 | 1.7857 | 0 | 1.8581 | 22.3304 | 0 | 0 | 1 | 22.3304 | 0.25 | 22.3304 | 0 | 0 | 22.3304 | -20.4723 | 0 | 0 | 2 | 0 | -20.4723 | 5.0614 | 2 | 0 | 0 | -20.4723 | 0 | -20.4723 | 20.4723 | 1 | 5.025 | 0 | 0
6158 | 2021-09-14 14:30 | 0.058524 | 0 | 1.6249 | 0 | 1.6834 | 22.3073 | 0 | 0 | 1 | 22.3073 | 0.25 | 22.3073 | 0 | 0 | 22.3073 | -20.6239 | 0 | 0 | 2 | 0 | -20.6239 | 5.025 | 2 | 0 | 0 | -20.6239 | 0 | -20.6239 | 20.6239 | 1 | 5.0622 | 0 | 0
6159 | 2021-09-14 15:30 | 0.041242 | 0 | 1.5429 | 0 | 1.5842 | 22.1298 | 0 | 0 | 1 | 22.1298 | 0.25 | 22.1298 | 0 | 0 | 22.1298 | -20.5456 | 0 | 0 | 2 | 0 | -20.5456 | 5.0622 | 2 | 0 | 0 | -20.5456 | 0 | -20.5456 | 20.5456 | 1 | 5.043 | 0 | 0
6160 | 2021-09-14 16:30 | 0.04086 | 0 | 1.1265 | 0 | 1.1674 | 22.0913 | 0 | 0 | 1 | 22.0913 | 0.25 | 22.0913 | 0 | 0 | 22.0913 | -20.9239 | 0 | 0 | 2 | 0 | -20.9239 | 5.043 | 2 | 0 | 0 | -20.9239 | 0 | -20.9239 | 20.9239 | 1 | 5.1359 | 0 | 0
6161 | 2021-09-14 17:30 | 0.037281 | 0 | 0.76606 | 0 | 0.80334 | 22.1083 | 0 | 0 | 1 | 22.1083 | 0.25 | 22.1083 | 0 | 0 | 22.1083 | -21.305 | 0 | 0 | 2 | 0 | -21.305 | 5.1359 | 2 | 0 | 0 | -21.305 | 0 | -21.305 | 21.305 | 1 | 5.2294 | 0 | 0
6162 | 2021-09-14 18:30 | 0.072383 | 0 | 0.30109 | 0 | 0.37347 | 22.6462 | 0 | 0 | 1 | 22.6462 | 0.25 | 22.6462 | 0 | 0 | 22.6462 | -22.2728 | 0 | 0 | 2 | 0 | -22.2728 | 5.2294 | 2 | 0 | 0 | -22.2728 | 0 | -22.2728 | 22.2728 | 1 | 5.467 | 0 | 0
6163 | 2021-09-14 19:30 | 0.22566 | 0 | 0.029356 | 0 | 0.25501 | 22.7248 | 0 | 0 | 1 | 22.7248 | 0.25 | 22.7248 | 0 | 0 | 22.7248 | -22.4698 | 0 | 0 | 2 | 0 | -22.4698 | 5.467 | 2 | 0 | 0 | -22.4698 | 0 | -22.4698 | 22.4698 | 1 | 5.5153 | 0 | 0
6164 | 2021-09-14 20:30 | 0.40961 | 0 | 0.00011199 | 0 | 0.40973 | 22.1645 | 0 | 0 | 1 | 22.1645 | 0.25 | 22.1645 | 0 | 0 | 22.1645 | -21.7548 | 0 | 0 | 2 | 0 | -21.7548 | 5.5153 | 2 | 0 | 0 | -21.7548 | 0 | -21.7548 | 21.7548 | 1 | 5.3398 | 0 | 0
6165 | 2021-09-14 21:30 | 0.54427 | 0 | 0 | 0 | 0.54427 | 20.9477 | 0 | 0 | 1 | 20.9477 | 0.25 | 20.9477 | 0 | 0 | 20.9477 | -20.4035 | 0 | 0 | 2 | 0 | -20.4035 | 5.3398 | 2 | 0 | 0 | -20.4035 | 0 | -20.4035 | 20.4035 | 1 | 5.0081 | 0 | 0
6166 | 2021-09-14 22:30 | 0.60635 | 0 | 0 | 0 | 0.60635 | 19.4427 | 0 | 0 | 1 | 19.4427 | 0.25 | 19.4427 | 0 | 0 | 19.4427 | -18.8364 | 0 | 0 | 2 | 0 | -18.8364 | 5.0081 | 2 | 0 | 0 | -18.8364 | 0 | -18.8364 | 18.8364 | 1 | 4.6235 | 0 | 0
6167 | 2021-09-14 23:30 | 0.69588 | 0 | 0 | 0 | 0.69588 | 18.1809 | 0 | 0 | 1 | 18.1809 | 0.25 | 18.1809 | 0 | 0 | 18.1809 | -17.4851 | 0 | 0 | 2 | 0 | -17.4851 | 4.6235 | 2 | 0 | 0 | -17.4851 | 0 | -17.4851 | 17.4851 | 1 | 4.2918 | 0 | 0
6168 | 2021-09-15 00:30 | 0.75802 | 0 | 0 | 0 | 0.75802 | 17.3439 | 0 | 0 | 1 | 17.3439 | 0.25 | 17.3439 | 0 | 0 | 17.3439 | -16.5858 | 0 | 0 | 2 | 0 | -16.5858 | 4.2918 | 2 | 0 | 0 | -16.5858 | 0 | -16.5858 | 16.5858 | 1 | 4.0711 | 0 | 0
6169 | 2021-09-15 01:30 | 0.77229 | 0 | 0 | 0 | 0.77229 | 16.8157 | 0 | 0 | 1 | 16.8157 | 0.25 | 16.8157 | 0 | 0 | 16.8157 | -16.0434 | 0 | 0 | 2 | 0 | -16.0434 | 4.0711 | 2 | 0 | 0 | -16.0434 | 0 | -16.0434 | 16.0434 | 1 | 3.9379 | 0 | 0
6170 | 2021-09-15 02:30 | 0.78052 | 0 | 0 | 0 | 0.78052 | 16.6205 | 0 | 0 | 1 | 16.6205 | 0.25 | 16.6205 | 0 | 0 | 16.6205 | -15.84 | 0 | 0 | 2 | 0 | -15.84 | 3.9379 | 2 | 0 | 0 | -15.84 | 0 | -15.84 | 15.84 | 1 | 3.888 | 0 | 0
6171 | 2021-09-15 03:30 | 0.73081 | 0 | 0 | 0 | 0.73081 | 16.6911 | 0 | 0 | 1 | 16.6911 | 0.25 | 16.6911 | 0 | 0 | 16.6911 | -15.9603 | 0 | 0 | 2 | 0 | -15.9603 | 3.888 | 2 | 0 | 0 | -15.9603 | 0 | -15.9603 | 15.9603 | 1 | 3.9175 | 0 | 0
6172 | 2021-09-15 04:30 | 0.65264 | 0 | 0 | 0 | 0.65264 | 17.1789 | 0 | 0 | 1 | 17.1789 | 0.25 | 17.1789 | 0 | 0 | 17.1789 | -16.5262 | 0 | 0 | 2 | 0 | -16.5262 | 3.9175 | 2 | 0 | 0 | -16.5262 | 0 | -16.5262 | 16.5262 | 1 | 4.0564 | 0 | 0
6173 | 2021-09-15 05:30 | 0.64726 | 0 | 2.2387e-05 | 0 | 0.64728 | 18.3026 | 0 | 0 | 1 | 18.3026 | 0.25 | 18.3026 | 0 | 0 | 18.3026 | -17.6553 | 0 | 0 | 2 | 0 | -17.6553 | 4.0564 | 2 | 0 | 0 | -17.6553 | 0 | -17.6553 | 17.6553 | 1 | 4.3336 | 0 | 0
6174 | 2021-09-15 06:30 | 0.61702 | 0 | 0.023886 | 0 | 0.64091 | 19.6661 | 0 | 0 | 1 | 19.6661 | 0.25 | 19.6661 | 0 | 0 | 19.6661 | -19.0252 | 0 | 0 | 2 | 0 | -19.0252 | 4.3336 | 2 | 0 | 0 | -19.0252 | 0 | -19.0252 | 19.0252 | 1 | 4.6698 | 0 | 0
6175 | 2021-09-15 07:30 | 0.66376 | 0 | 0.20747 | 0 | 0.87123 | 20.8208 | 0 | 0 | 1 | 20.8208 | 0.25 | 20.8208 | 0 | 0 | 20.8208 | -19.9496 | 0 | 0 | 2 | 0 | -19.9496 | 4.6698 | 2 | 0 | 0 | -19.9496 | 0 | -19.9496 | 19.9496 | 1 | 4.8967 | 0 | 0
6176 | 2021-09-15 08:30 | 0.51067 | 0 | 0.76716 | 0 | 1.2778 | 21.4383 | 0 | 0 | 1 | 21.4383 | 0.25 | 21.4383 | 0 | 0 | 21.4383 | -20.1605 | 0 | 0 | 2 | 0 | -20.1605 | 4.8967 | 2 | 0 | 0 | -20.1605 | 0 | -20.1605 | 20.1605 | 1 | 4.9485 | 0 | 0
6177 | 2021-09-15 09:30 | 0.2839 | 0 | 1.3642 | 0 | 1.6481 | 21.5807 | 0 | 0 | 1 | 21.5807 | 0.25 | 21.5807 | 0 | 0 | 21.5807 | -19.9326 | 0 | 0 | 2 | 0 | -19.9326 | 4.9485 | 2 | 0 | 0 | -19.9326 | 0 | -19.9326 | 19.9326 | 1 | 4.8925 | 0 | 0
6178 | 2021-09-15 10:30 | 0.20948 | 0 | 1.867 | 0 | 2.0765 | 21.6684 | 0 | 0 | 1 | 21.6684 | 0.25 | 21.6684 | 0 | 0 | 21.6684 | -19.592 | 0 | 0 | 2 | 0 | -19.592 | 4.8925 | 2 | 0 | 0 | -19.592 | 0 | -19.592 | 19.592 | 1 | 4.8089 | 0 | 0
6179 | 2021-09-15 11:30 | 0.29075 | 0 | 2.1666 | 0 | 2.4573 | 21.8001 | 0 | 0 | 1 | 21.8001 | 0.25 | 21.8001 | 0 | 0 | 21.8001 | -19.3428 | 0 | 0 | 2 | 0 | -19.3428 | 4.8089 | 2 | 0 | 0 | -19.3428 | 0 | -19.3428 | 19.3428 | 1 | 4.7478 | 0 | 0
6180 | 2021-09-15 12:30 | 0.40586 | 0 | 2.2222 | 0 | 2.628 | 21.8895 | 0 | 0 | 1 | 21.8895 | 0.25 | 21.8895 | 0 | 0 | 21.8895 | -19.2614 | 0 | 0 | 2 | 0 | -19.2614 | 4.7478 | 2 | 0 | 0 | -19.2614 | 0 | -19.2614 | 19.2614 | 1 | 4.7278 | 0 | 0
6181 | 2021-09-15 13:30 | 0.4502 | 0 | 2.08 | 0 | 2.5302 | 21.9615 | 0 | 0 | 1 | 21.9615 | 0.25 | 21.9615 | 0 | 0 | 21.9615 | -19.4313 | 0 | 0 | 2 | 0 | -19.4313 | 4.7278 | 2 | 0 | 0 | -19.4313 | 0 | -19.4313 | 19.4313 | 1 | 4.7695 | 0 | 0
6182 | 2021-09-15 14:30 | 0.46236 | 0 | 1.8677 | 0 | 2.3301 | 22.0152 | 0 | 0 | 1 | 22.0152 | 0.25 | 22.0152 | 0 | 0 | 22.0152 | -19.6851 | 0 | 0 | 2 | 0 | -19.6851 | 4.7695 | 2 | 0 | 0 | -19.6851 | 0 | -19.6851 | 19.6851 | 1 | 4.8318 | 0 | 0
6183 | 2021-09-15 15:30 | 0.48704 | 0 | 1.5484 | 0 | 2.0355 | 22.0193 | 0 | 0 | 1 | 22.0193 | 0.25 | 22.0193 | 0 | 0 | 22.0193 | -19.9838 | 0 | 0 | 2 | 0 | -19.9838 | 4.8318 | 2 | 0 | 0 | -19.9838 | 0 | -19.9838 | 19.9838 | 1 | 4.9051 | 0 | 0
6184 | 2021-09-15 16:30 | 0.53913 | 0 | 1.0297 | 0 | 1.5688 | 22.0316 | 0 | 0 | 1 | 22.0316 | 0.25 | 22.0316 | 0 | 0 | 22.0316 | -20.4629 | 0 | 0 | 2 | 0 | -20.4629 | 4.9051 | 2 | 0 | 0 | -20.4629 | 0 | -20.4629 | 20.4629 | 1 | 5.0227 | 0 | 0
6185 | 2021-09-15 17:30 | 0.65676 | 0 | 0.65771 | 0 | 1.3145 | 22.0777 | 0 | 0 | 1 | 22.0777 | 0.25 | 22.0777 | 0 | 0 | 22.0777 | -20.7632 | 0 | 0 | 2 | 0 | -20.7632 | 5.0227 | 2 | 0 | 0 | -20.7632 | 0 | -20.7632 | 20.7632 | 1 | 5.0964 | 0 | 0
6186 | 2021-09-15 18:30 | 1.009 | 0 | 0.22411 | 0 | 1.2331 | 22.5454 | 0 | 0 | 1 | 22.5454 | 0.25 | 22.5454 | 0 | 0 | 22.5454 | -21.3123 | 0 | 0 | 2 | 0 | -21.3123 | 5.0964 | 2 | 0 | 0 | -21.3123 | 0 | -21.3123 | 21.3123 | 1 | 5.2312 | 0 | 0
6187 | 2021-09-15 19:30 | 1.5931 | 0 | 0.0073038 | 0 | 1.6004 | 22.5704 | 0 | 0 | 1 | 22.5704 | 0.25 | 22.5704 | 0 | 0 | 22.5704 | -20.97 | 0 | 0 | 2 | 0 | -20.97 | 5.2312 | 2 | 0 | 0 | -20.97 | 0 | -20.97 | 20.97 | 1 | 5.1472 | 0 | 0
6188 | 2021-09-15 20:30 | 2.0279 | 0 | 0 | 0 | 2.0279 | 22.0121 | 0 | 0 | 1 | 22.0121 | 0.25 | 22.0121 | 0 | 0 | 22.0121 | -19.9842 | 0 | 0 | 2 | 0 | -19.9842 | 5.1472 | 2 | 0 | 0 | -19.9842 | 0 | -19.9842 | 19.9842 | 1 | 4.9052 | 0 | 0
6189 | 2021-09-15 21:30 | 2.3158 | 0 | 0 | 0 | 2.3158 | 20.7933 | 0 | 0 | 1 | 20.7933 | 0.25 | 20.7933 | 0 | 0 | 20.7933 | -18.4775 | 0 | 0 | 2 | 0 | -18.4775 | 4.9052 | 2 | 0 | 0 | -18.4775 | 0 | -18.4775 | 18.4775 | 1 | 4.5354 | 0 | 0
6190 | 2021-09-15 22:30 | 2.4501 | 0 | 0 | 0 | 2.4501 | 19.3435 | 0 | 0 | 1 | 19.3435 | 0.25 | 19.3435 | 0 | 0 | 19.3435 | -16.8933 | 0 | 0 | 2 | 0 | -16.8933 | 4.5354 | 2 | 0 | 0 | -16.8933 | 0 | -16.8933 | 16.8933 | 1 | 4.1465 | 0 | 0
6191 | 2021-09-15 23:30 | 2.4469 | 0 | 0 | 0 | 2.4469 | 18.0771 | 0 | 0 | 1 | 18.0771 | 0.25 | 18.0771 | 0 | 0 | 18.0771 | -15.6302 | 0 | 0 | 2 | 0 | -15.6302 | 4.1465 | 2 | 0 | 0 | -15.6302 | 0 | -15.6302 | 15.6302 | 1 | 3.8365 | 0 | 0
6192 | 2021-09-16 00:30 | 2.4024 | 0 | 0 | 0 | 2.4024 | 17.2198 | 0 | 0 | 1 | 17.2198 | 0.25 | 17.2198 | 0 | 0 | 17.2198 | -14.8174 | 0 | 0 | 2 | 0 | -14.8174 | 3.8365 | 2 | 0 | 0 | -14.8174 | 0 | -14.8174 | 14.8174 | 1 | 3.637 | 0 | 0
6193 | 2021-09-16 01:30 | 2.2598 | 0 | 0 | 0 | 2.2598 | 16.6373 | 0 | 0 | 1 | 16.6373 | 0.25 | 16.6373 | 0 | 0 | 16.6373 | -14.3775 | 0 | 0 | 2 | 0 | -14.3775 | 3.637 | 2 | 0 | 0 | -14.3775 | 0 | -14.3775 | 14.3775 | 1 | 3.529 | 0 | 0
6194 | 2021-09-16 02:30 | 2.0709 | 0 | 0 | 0 | 2.0709 | 16.4446 | 0 | 0 | 1 | 16.4446 | 0.25 | 16.4446 | 0 | 0 | 16.4446 | -14.3737 | 0 | 0 | 2 | 0 | -14.3737 | 3.529 | 2 | 0 | 0 | -14.3737 | 0 | -14.3737 | 14.3737 | 1 | 3.5281 | 0 | 0
6195 | 2021-09-16 03:30 | 1.9468 | 0 | 0 | 0 | 1.9468 | 16.5317 | 0 | 0 | 1 | 16.5317 | 0.25 | 16.5317 | 0 | 0 | 16.5317 | -14.5849 | 0 | 0 | 2 | 0 | -14.5849 | 3.5281 | 2 | 0 | 0 | -14.5849 | 0 | -14.5849 | 14.5849 | 1 | 3.5799 | 0 | 0
6196 | 2021-09-16 04:30 | 1.8303 | 0 | 0 | 0 | 1.8303 | 17.0614 | 0 | 0 | 1 | 17.0614 | 0.25 | 17.0614 | 0 | 0 | 17.0614 | -15.2311 | 0 | 0 | 2 | 0 | -15.2311 | 3.5799 | 2 | 0 | 0 | -15.2311 | 0 | -15.2311 | 15.2311 | 1 | 3.7385 | 0 | 0
6197 | 2021-09-16 05:30 | 1.7047 | 0 | 0 | 0 | 1.7047 | 18.3524 | 0 | 0 | 1 | 18.3524 | 0.25 | 18.3524 | 0 | 0 | 18.3524 | -16.6477 | 0 | 0 | 2 | 0 | -16.6477 | 3.7385 | 2 | 0 | 0 | -16.6477 | 0 | -16.6477 | 16.6477 | 1 | 4.0863 | 0 | 0
6198 | 2021-09-16 06:30 | 1.6709 | 0 | 0.017749 | 0 | 1.6887 | 19.8409 | 0 | 0 | 1 | 19.8409 | 0.25 | 19.8409 | 0 | 0 | 19.8409 | -18.1523 | 0 | 0 | 2 | 0 | -18.1523 | 4.0863 | 2 | 0 | 0 | -18.1523 | 0 | -18.1523 | 18.1523 | 1 | 4.4556 | 0 | 0
6199 | 2021-09-16 07:30 | 1.3994 | 0 | 0.10666 | 0 | 1.506 | 21.2404 | 0 | 0 | 1 | 21.2404 | 0.25 | 21.2404 | 0 | 0 | 21.2404 | -19.7344 | 0 | 0 | 2 | 0 | -19.7344 | 4.4556 | 2 | 0 | 0 | -19.7344 | 0 | -19.7344 | 19.7344 | 1 | 4.8439 | 0 | 0
6200 | 2021-09-16 08:30 | 1.1017 | 0 | 0.27999 | 0 | 1.3817 | 22.1508 | 0 | 0 | 1 | 22.1508 | 0.25 | 22.1508 | 0 | 0 | 22.1508 | -20.7691 | 0 | 0 | 2 | 0 | -20.7691 | 4.8439 | 2 | 0 | 0 | -20.7691 | 0 | -20.7691 | 20.7691 | 1 | 5.0979 | 0 | 0
6201 | 2021-09-16 09:30 | 0.93016 | 0 | 0.59183 | 0 | 1.522 | 22.5575 | 0 | 0 | 1 | 22.5575 | 0.25 | 22.5575 | 0 | 0 | 22.5575 | -21.0355 | 0 | 0 | 2 | 0 | -21.0355 | 5.0979 | 2 | 0 | 0 | -21.0355 | 0 | -21.0355 | 21.0355 | 1 | 5.1633 | 0 | 0
6202 | 2021-09-16 10:30 | 0.82258 | 0 | 0.86087 | 0 | 1.6835 | 22.9132 | 0 | 0 | 1 | 22.9132 | 0.25 | 22.9132 | 0 | 0 | 22.9132 | -21.2297 | 0 | 0 | 2 | 0 | -21.2297 | 5.1633 | 2 | 0 | 0 | -21.2297 | 0 | -21.2297 | 21.2297 | 1 | 5.2109 | 0 | 0
6203 | 2021-09-16 11:30 | 0.79539 | 0 | 1.0493 | 0 | 1.8447 | 22.9661 | 0 | 0 | 1 | 22.9661 | 0.25 | 22.9661 | 0 | 0 | 22.9661 | -21.1214 | 0 | 0 | 2 | 0 | -21.1214 | 5.2109 | 2 | 0 | 0 | -21.1214 | 0 | -21.1214 | 21.1214 | 1 | 5.1844 | 0 | 0
6204 | 2021-09-16 12:30 | 0.7547 | 0 | 0.98588 | 0 | 1.7406 | 23.0748 | 0 | 0 | 1 | 23.0748 | 0.25 | 23.0748 | 0 | 0 | 23.0748 | -21.3342 | 0 | 0 | 2 | 0 | -21.3342 | 5.1844 | 2 | 0 | 0 | -21.3342 | 0 | -21.3342 | 21.3342 | 1 | 5.2366 | 0 | 0
6205 | 2021-09-16 13:30 | 0.77011 | 0 | 1.1586 | 0 | 1.9287 | 22.8748 | 0 | 0 | 1 | 22.8748 | 0.25 | 22.8748 | 0 | 0 | 22.8748 | -20.9461 | 0 | 0 | 2 | 0 | -20.9461 | 5.2366 | 2 | 0 | 0 | -20.9461 | 0 | -20.9461 | 20.9461 | 1 | 5.1413 | 0 | 0
6206 | 2021-09-16 14:30 | 0.85595 | 0 | 0.99252 | 0 | 1.8485 | 22.7684 | 0 | 0 | 1 | 22.7684 | 0.25 | 22.7684 | 0 | 0 | 22.7684 | -20.9199 | 0 | 0 | 2 | 0 | -20.9199 | 5.1413 | 2 | 0 | 0 | -20.9199 | 0 | -20.9199 | 20.9199 | 1 | 5.1349 | 0 | 0
6207 | 2021-09-16 15:30 | 0.84564 | 0 | 0.69745 | 0 | 1.5431 | 22.5954 | 0 | 0 | 1 | 22.5954 | 0.25 | 22.5954 | 0 | 0 | 22.5954 | -21.0523 | 0 | 0 | 2 | 0 | -21.0523 | 5.1349 | 2 | 0 | 0 | -21.0523 | 0 | -21.0523 | 21.0523 | 1 | 5.1674 | 0 | 0
6208 | 2021-09-16 16:30 | 0.75611 | 0 | 0.50567 | 0 | 1.2618 | 22.489 | 0 | 0 | 1 | 22.489 | 0.25 | 22.489 | 0 | 0 | 22.489 | -21.2272 | 0 | 0 | 2 | 0 | -21.2272 | 5.1674 | 2 | 0 | 0 | -21.2272 | 0 | -21.2272 | 21.2272 | 1 | 5.2103 | 0 | 0
6209 | 2021-09-16 17:30 | 0.65736 | 0 | 0.36378 | 0 | 1.0211 | 22.4986 | 0 | 0 | 1 | 22.4986 | 0.25 | 22.4986 | 0 | 0 | 22.4986 | -21.4775 | 0 | 0 | 2 | 0 | -21.4775 | 5.2103 | 2 | 0 | 0 | -21.4775 | 0 | -21.4775 | 21.4775 | 1 | 5.2717 | 0 | 0
6210 | 2021-09-16 18:30 | 0.5737 | 0 | 0.1343 | 0 | 0.708 | 22.8554 | 0 | 0 | 1 | 22.8554 | 0.25 | 22.8554 | 0 | 0 | 22.8554 | -22.1474 | 0 | 0 | 2 | 0 | -22.1474 | 5.2717 | 2 | 0 | 0 | -22.1474 | 0 | -22.1474 | 22.1474 | 1 | 5.4362 | 0 | 0
6211 | 2021-09-16 19:30 | 0.68548 | 0 | 0.0081424 | 0 | 0.69362 | 22.7993 | 0 | 0 | 1 | 22.7993 | 0.25 | 22.7993 | 0 | 0 | 22.7993 | -22.1056 | 0 | 0 | 2 | 0 | -22.1056 | 5.4362 | 2 | 0 | 0 | -22.1056 | 0 | -22.1056 | 22.1056 | 1 | 5.4259 | 0 | 0
6212 | 2021-09-16 20:30 | 0.71255 | 0 | 2.2336e-05 | 0 | 0.71257 | 22.151 | 0 | 0 | 1 | 22.151 | 0.25 | 22.151 | 0 | 0 | 22.151 | -21.4384 | 0 | 0 | 2 | 0 | -21.4384 | 5.4259 | 2 | 0 | 0 | -21.4384 | 0 | -21.4384 | 21.4384 | 1 | 5.2622 | 0 | 0
6213 | 2021-09-16 21:30 | 0.81296 | 0 | 0 | 0 | 0.81296 | 20.974 | 0 | 0 | 1 | 20.974 | 0.25 | 20.974 | 0 | 0 | 20.974 | -20.161 | 0 | 0 | 2 | 0 | -20.161 | 5.2622 | 2 | 0 | 0 | -20.161 | 0 | -20.161 | 20.161 | 1 | 4.9486 | 0 | 0
6214 | 2021-09-16 22:30 | 0.9036 | 0 | 0 | 0 | 0.9036 | 19.4885 | 0 | 0 | 1 | 19.4885 | 0.25 | 19.4885 | 0 | 0 | 19.4885 | -18.585 | 0 | 0 | 2 | 0 | -18.585 | 4.9486 | 2 | 0 | 0 | -18.585 | 0 | -18.585 | 18.585 | 1 | 4.5618 | 0 | 0
6215 | 2021-09-16 23:30 | 0.85771 | 0 | 0 | 0 | 0.85771 | 18.2858 | 0 | 0 | 1 | 18.2858 | 0.25 | 18.2858 | 0 | 0 | 18.2858 | -17.4281 | 0 | 0 | 2 | 0 | -17.4281 | 4.5618 | 2 | 0 | 0 | -17.4281 | 0 | -17.4281 | 17.4281 | 1 | 4.2778 | 0 | 0
6216 | 2021-09-17 00:30 | 0.82411 | 0 | 0 | 0 | 0.82411 | 17.3625 | 0 | 0 | 1 | 17.3625 | 0.25 | 17.3625 | 0 | 0 | 17.3625 | -16.5384 | 0 | 0 | 2 | 0 | -16.5384 | 4.2778 | 2 | 0 | 0 | -16.5384 | 0 | -16.5384 | 16.5384 | 1 | 4.0594 | 0 | 0
6217 | 2021-09-17 01:30 | 0.84113 | 0 | 0 | 0 | 0.84113 | 16.8073 | 0 | 0 | 1 | 16.8073 | 0.25 | 16.8073 | 0 | 0 | 16.8073 | -15.9662 | 0 | 0 | 2 | 0 | -15.9662 | 4.0594 | 2 | 0 | 0 | -15.9662 | 0 | -15.9662 | 15.9662 | 1 | 3.919 | 0 | 0
6218 | 2021-09-17 02:30 | 0.8124 | 0 | 3.3939e-05 | 0 | 0.81243 | 16.579 | 0 | 0 | 1 | 16.579 | 0.25 | 16.579 | 0 | 0 | 16.579 | -15.7666 | 0 | 0 | 2 | 0 | -15.7666 | 3.919 | 2 | 0 | 0 | -15.7666 | 0 | -15.7666 | 15.7666 | 1 | 3.87 | 0 | 0
6219 | 2021-09-17 03:30 | 0.80468 | 0 | 3.3937e-05 | 0 | 0.80472 | 16.6822 | 0 | 0 | 1 | 16.6822 | 0.25 | 16.6822 | 0 | 0 | 16.6822 | -15.8775 | 0 | 0 | 2 | 0 | -15.8775 | 3.87 | 2 | 0 | 0 | -15.8775 | 0 | -15.8775 | 15.8775 | 1 | 3.8972 | 0 | 0
6220 | 2021-09-17 04:30 | 0.81858 | 0 | 1.1609e-05 | 0 | 0.81859 | 17.2591 | 0 | 0 | 1 | 17.2591 | 0.25 | 17.2591 | 0 | 0 | 17.2591 | -16.4405 | 0 | 0 | 2 | 0 | -16.4405 | 3.8972 | 2 | 0 | 0 | -16.4405 | 0 | -16.4405 | 16.4405 | 1 | 4.0354 | 0 | 0
6221 | 2021-09-17 05:30 | 0.85442 | 0 | 6.6973e-05 | 0 | 0.85449 | 18.5654 | 0 | 0 | 1 | 18.5654 | 0.25 | 18.5654 | 0 | 0 | 18.5654 | -17.7109 | 0 | 0 | 2 | 0 | -17.7109 | 4.0354 | 2 | 0 | 0 | -17.7109 | 0 | -17.7109 | 17.7109 | 1 | 4.3472 | 0 | 0
6222 | 2021-09-17 06:30 | 0.82339 | 0 | 0.01259 | 0 | 0.83598 | 20.1037 | 0 | 0 | 1 | 20.1037 | 0.25 | 20.1037 | 0 | 0 | 20.1037 | -19.2677 | 0 | 0 | 2 | 0 | -19.2677 | 4.3472 | 2 | 0 | 0 | -19.2677 | 0 | -19.2677 | 19.2677 | 1 | 4.7293 | 0 | 0
6223 | 2021-09-17 07:30 | 0.68067 | 0 | 0.096518 | 0 | 0.77719 | 21.5483 | 0 | 0 | 1 | 21.5483 | 0.25 | 21.5483 | 0 | 0 | 21.5483 | -20.7711 | 0 | 0 | 2 | 0 | -20.7711 | 4.7293 | 2 | 0 | 0 | -20.7711 | 0 | -20.7711 | 20.7711 | 1 | 5.0984 | 0 | 0
6224 | 2021-09-17 08:30 | 0.58564 | 0 | 0.26701 | 0 | 0.85264 | 22.3862 | 0 | 0 | 1 | 22.3862 | 0.25 | 22.3862 | 0 | 0 | 22.3862 | -21.5336 | 0 | 0 | 2 | 0 | -21.5336 | 5.0984 | 2 | 0 | 0 | -21.5336 | 0 | -21.5336 | 21.5336 | 1 | 5.2855 | 0 | 0
6225 | 2021-09-17 09:30 | 0.5665 | 0 | 0.45569 | 0 | 1.0222 | 22.7308 | 0 | 0 | 1 | 22.7308 | 0.25 | 22.7308 | 0 | 0 | 22.7308 | -21.7086 | 0 | 0 | 2 | 0 | -21.7086 | 5.2855 | 2 | 0 | 0 | -21.7086 | 0 | -21.7086 | 21.7086 | 1 | 5.3285 | 0 | 0
6226 | 2021-09-17 10:30 | 0.58417 | 0 | 0.5839 | 0 | 1.1681 | 22.8842 | 0 | 0 | 1 | 22.8842 | 0.25 | 22.8842 | 0 | 0 | 22.8842 | -21.7161 | 0 | 0 | 2 | 0 | -21.7161 | 5.3285 | 2 | 0 | 0 | -21.7161 | 0 | -21.7161 | 21.7161 | 1 | 5.3303 | 0 | 0
6227 | 2021-09-17 11:30 | 0.62206 | 0 | 0.69558 | 0 | 1.3176 | 22.9272 | 0 | 0 | 1 | 22.9272 | 0.25 | 22.9272 | 0 | 0 | 22.9272 | -21.6095 | 0 | 0 | 2 | 0 | -21.6095 | 5.3303 | 2 | 0 | 0 | -21.6095 | 0 | -21.6095 | 21.6095 | 1 | 5.3042 | 0 | 0
6228 | 2021-09-17 12:30 | 0.71956 | 0 | 0.87517 | 0 | 1.5947 | 22.9183 | 0 | 0 | 1 | 22.9183 | 0.25 | 22.9183 | 0 | 0 | 22.9183 | -21.3236 | 0 | 0 | 2 | 0 | -21.3236 | 5.3042 | 2 | 0 | 0 | -21.3236 | 0 | -21.3236 | 21.3236 | 1 | 5.234 | 0 | 0
6229 | 2021-09-17 13:30 | 0.90187 | 0 | 0.92512 | 0 | 1.827 | 22.7028 | 0 | 0 | 1 | 22.7028 | 0.25 | 22.7028 | 0 | 0 | 22.7028 | -20.8758 | 0 | 0 | 2 | 0 | -20.8758 | 5.234 | 2 | 0 | 0 | -20.8758 | 0 | -20.8758 | 20.8758 | 1 | 5.1241 | 0 | 0
6230 | 2021-09-17 14:30 | 0.88993 | 0 | 0.83697 | 0 | 1.7269 | 22.485 | 0 | 0 | 1 | 22.485 | 0.25 | 22.485 | 0 | 0 | 22.485 | -20.7581 | 0 | 0 | 2 | 0 | -20.7581 | 5.1241 | 2 | 0 | 0 | -20.7581 | 0 | -20.7581 | 20.7581 | 1 | 5.0952 | 0 | 0
6231 | 2021-09-17 15:30 | 0.92267 | 0 | 0.5903 | 0 | 1.513 | 22.1852 | 0 | 0 | 1 | 22.1852 | 0.25 | 22.1852 | 0 | 0 | 22.1852 | -20.6722 | 0 | 0 | 2 | 0 | -20.6722 | 5.0952 | 2 | 0 | 0 | -20.6722 | 0 | -20.6722 | 20.6722 | 1 | 5.0741 | 0 | 0
6232 | 2021-09-17 16:30 | 0.98331 | 0 | 0.36355 | 0 | 1.3469 | 22.0691 | 0 | 0 | 1 | 22.0691 | 0.25 | 22.0691 | 0 | 0 | 22.0691 | -20.7223 | 0 | 0 | 2 | 0 | -20.7223 | 5.0741 | 2 | 0 | 0 | -20.7223 | 0 | -20.7223 | 20.7223 | 1 | 5.0864 | 0 | 0
6233 | 2021-09-17 17:30 | 1.0537 | 0 | 0.30346 | 0 | 1.3571 | 21.9781 | 0 | 0 | 1 | 21.9781 | 0.25 | 21.9781 | 0 | 0 | 21.9781 | -20.621 | 0 | 0 | 2 | 0 | -20.621 | 5.0864 | 2 | 0 | 0 | -20.621 | 0 | -20.621 | 20.621 | 1 | 5.0615 | 0 | 0
6234 | 2021-09-17 18:30 | 0.95925 | 0 | 0.081131 | 0 | 1.0404 | 22.3291 | 0 | 0 | 1 | 22.3291 | 0.25 | 22.3291 | 0 | 0 | 22.3291 | -21.2887 | 0 | 0 | 2 | 0 | -21.2887 | 5.0615 | 2 | 0 | 0 | -21.2887 | 0 | -21.2887 | 21.2887 | 1 | 5.2254 | 0 | 0
6235 | 2021-09-17 19:30 | 0.95593 | 0 | 0.0036805 | 0 | 0.95961 | 22.2171 | 0 | 0 | 1 | 22.2171 | 0.25 | 22.2171 | 0 | 0 | 22.2171 | -21.2575 | 0 | 0 | 2 | 0 | -21.2575 | 5.2254 | 2 | 0 | 0 | -21.2575 | 0 | -21.2575 | 21.2575 | 1 | 5.2178 | 0 | 0
6236 | 2021-09-17 20:30 | 0.97449 | 0 | 0 | 0 | 0.97449 | 21.6009 | 0 | 0 | 1 | 21.6009 | 0.25 | 21.6009 | 0 | 0 | 21.6009 | -20.6265 | 0 | 0 | 2 | 0 | -20.6265 | 5.2178 | 2 | 0 | 0 | -20.6265 | 0 | -20.6265 | 20.6265 | 1 | 5.0629 | 0 | 0
6237 | 2021-09-17 21:30 | 0.95579 | 0 | 0 | 0 | 0.95579 | 20.4454 | 0 | 0 | 1 | 20.4454 | 0.25 | 20.4454 | 0 | 0 | 20.4454 | -19.4896 | 0 | 0 | 2 | 0 | -19.4896 | 5.0629 | 2 | 0 | 0 | -19.4896 | 0 | -19.4896 | 19.4896 | 1 | 4.7838 | 0 | 0
6238 | 2021-09-17 22:30 | 0.98029 | 0 | 0 | 0 | 0.98029 | 19.0896 | 0 | 0 | 1 | 19.0896 | 0.25 | 19.0896 | 0 | 0 | 19.0896 | -18.1093 | 0 | 0 | 2 | 0 | -18.1093 | 4.7838 | 2 | 0 | 0 | -18.1093 | 0 | -18.1093 | 18.1093 | 1 | 4.445 | 0 | 0
6239 | 2021-09-17 23:30 | 1.0599 | 0 | 0 | 0 | 1.0599 | 17.8827 | 0 | 0 | 1 | 17.8827 | 0.25 | 17.8827 | 0 | 0 | 17.8827 | -16.8228 | 0 | 0 | 2 | 0 | -16.8228 | 4.445 | 2 | 0 | 0 | -16.8228 | 0 | -16.8228 | 16.8228 | 1 | 4.1292 | 0 | 0
6240 | 2021-09-18 00:30 | 1.1376 | 0 | 0 | 0 | 1.1376 | 16.9939 | 0 | 0 | 1 | 16.9939 | 0.25 | 16.9939 | 0 | 0 | 16.9939 | -15.8563 | 0 | 0 | 2 | 0 | -15.8563 | 4.1292 | 2 | 0 | 0 | -15.8563 | 0 | -15.8563 | 15.8563 | 1 | 3.892 | 0 | 0
6241 | 2021-09-18 01:30 | 1.2199 | 0 | 0 | 0 | 1.2199 | 16.3531 | 0 | 0 | 1 | 16.3531 | 0.25 | 16.3531 | 0 | 0 | 16.3531 | -15.1333 | 0 | 0 | 2 | 0 | -15.1333 | 3.892 | 2 | 0 | 0 | -15.1333 | 0 | -15.1333 | 15.1333 | 1 | 3.7145 | 0 | 0
6242 | 2021-09-18 02:30 | 1.2834 | 0 | 0 | 0 | 1.2834 | 16.0395 | 0 | 0 | 1 | 16.0395 | 0.25 | 16.0395 | 0 | 0 | 16.0395 | -14.7561 | 0 | 0 | 2 | 0 | -14.7561 | 3.7145 | 2 | 0 | 0 | -14.7561 | 0 | -14.7561 | 14.7561 | 1 | 3.622 | 0 | 0
6243 | 2021-09-18 03:30 | 1.311 | 0 | 0 | 0 | 1.311 | 15.9382 | 0 | 0 | 1 | 15.9382 | 0.25 | 15.9382 | 0 | 0 | 15.9382 | -14.6272 | 0 | 0 | 2 | 0 | -14.6272 | 3.622 | 2 | 0 | 0 | -14.6272 | 0 | -14.6272 | 14.6272 | 1 | 3.5903 | 0 | 0
6244 | 2021-09-18 04:30 | 1.4598 | 0 | 0 | 0 | 1.4598 | 15.9321 | 0 | 0 | 1 | 15.9321 | 0.25 | 15.9321 | 0 | 0 | 15.9321 | -14.4723 | 0 | 0 | 2 | 0 | -14.4723 | 3.5903 | 2 | 0 | 0 | -14.4723 | 0 | -14.4723 | 14.4723 | 1 | 3.5523 | 0 | 0
6245 | 2021-09-18 05:30 | 1.5695 | 0 | 0 | 0 | 1.5695 | 16.268 | 0 | 0 | 1 | 16.268 | 0.25 | 16.268 | 0 | 0 | 16.268 | -14.6985 | 0 | 0 | 2 | 0 | -14.6985 | 3.5523 | 2 | 0 | 0 | -14.6985 | 0 | -14.6985 | 14.6985 | 1 | 3.6078 | 0 | 0
6246 | 2021-09-18 06:30 | 1.8089 | 0 | 0.0086714 | 0 | 1.8175 | 16.9626 | 0 | 0 | 1 | 16.9626 | 0.25 | 16.9626 | 0 | 0 | 16.9626 | -15.145 | 0 | 0 | 2 | 0 | -15.145 | 3.6078 | 2 | 0 | 0 | -15.145 | 0 | -15.145 | 15.145 | 1 | 3.7174 | 0 | 0
6247 | 2021-09-18 07:30 | 1.8945 | 0 | 0.050465 | 0 | 1.9449 | 17.9838 | 0 | 0 | 1 | 17.9838 | 0.25 | 17.9838 | 0 | 0 | 17.9838 | -16.0389 | 0 | 0 | 2 | 0 | -16.0389 | 3.7174 | 2 | 0 | 0 | -16.0389 | 0 | -16.0389 | 16.0389 | 1 | 3.9368 | 0 | 0
6248 | 2021-09-18 08:30 | 2.0877 | 0 | 0.17743 | 0 | 2.2651 | 19.0254 | 0 | 0 | 1 | 19.0254 | 0.25 | 19.0254 | 0 | 0 | 19.0254 | -16.7603 | 0 | 0 | 2 | 0 | -16.7603 | 3.9368 | 2 | 0 | 0 | -16.7603 | 0 | -16.7603 | 16.7603 | 1 | 4.1139 | 0 | 0
6249 | 2021-09-18 09:30 | 2.0974 | 0 | 0.37092 | 0 | 2.4683 | 19.8064 | 0 | 0 | 1 | 19.8064 | 0.25 | 19.8064 | 0 | 0 | 19.8064 | -17.3381 | 0 | 0 | 2 | 0 | -17.3381 | 4.1139 | 2 | 0 | 0 | -17.3381 | 0 | -17.3381 | 17.3381 | 1 | 4.2557 | 0 | 0
6250 | 2021-09-18 10:30 | 1.9679 | 0 | 0.56086 | 0 | 2.5287 | 20.2663 | 0 | 0 | 1 | 20.2663 | 0.25 | 20.2663 | 0 | 0 | 20.2663 | -17.7376 | 0 | 0 | 2 | 0 | -17.7376 | 4.2557 | 2 | 0 | 0 | -17.7376 | 0 | -17.7376 | 17.7376 | 1 | 4.3538 | 0 | 0
6251 | 2021-09-18 11:30 | 1.8749 | 0 | 0.66789 | 0 | 2.5428 | 20.4191 | 0 | 0 | 1 | 20.4191 | 0.25 | 20.4191 | 0 | 0 | 20.4191 | -17.8763 | 0 | 0 | 2 | 0 | -17.8763 | 4.3538 | 2 | 0 | 0 | -17.8763 | 0 | -17.8763 | 17.8763 | 1 | 4.3878 | 0 | 0
6252 | 2021-09-18 12:30 | 2.0645 | 0 | 0.72324 | 0 | 2.7877 | 20.3041 | 0 | 0 | 1 | 20.3041 | 0.25 | 20.3041 | 0 | 0 | 20.3041 | -17.5164 | 0 | 0 | 2 | 0 | -17.5164 | 4.3878 | 2 | 0 | 0 | -17.5164 | 0 | -17.5164 | 17.5164 | 1 | 4.2995 | 0 | 0
6253 | 2021-09-18 13:30 | 2.195 | 0 | 0.81283 | 0 | 3.0079 | 19.9841 | 0 | 0 | 1 | 19.9841 | 0.25 | 19.9841 | 0 | 0 | 19.9841 | -16.9762 | 0 | 0 | 2 | 0 | -16.9762 | 4.2995 | 2 | 0 | 0 | -16.9762 | 0 | -16.9762 | 16.9762 | 1 | 4.1669 | 0 | 0
6254 | 2021-09-18 14:30 | 2.3296 | 0 | 0.82658 | 0 | 3.1562 | 19.6422 | 0 | 0 | 1 | 19.6422 | 0.25 | 19.6422 | 0 | 0 | 19.6422 | -16.486 | 0 | 0 | 2 | 0 | -16.486 | 4.1669 | 2 | 0 | 0 | -16.486 | 0 | -16.486 | 16.486 | 1 | 4.0466 | 0 | 0
6255 | 2021-09-18 15:30 | 2.3578 | 0 | 0.54363 | 0 | 2.9014 | 19.3115 | 0 | 0 | 1 | 19.3115 | 0.25 | 19.3115 | 0 | 0 | 19.3115 | -16.4101 | 0 | 0 | 2 | 0 | -16.4101 | 4.0466 | 2 | 0 | 0 | -16.4101 | 0 | -16.4101 | 16.4101 | 1 | 4.0279 | 0 | 0
6256 | 2021-09-18 16:30 | 2.4275 | 0 | 0.28481 | 0 | 2.7123 | 19.1606 | 0 | 0 | 1 | 19.1606 | 0.25 | 19.1606 | 0 | 0 | 19.1606 | -16.4483 | 0 | 0 | 2 | 0 | -16.4483 | 4.0279 | 2 | 0 | 0 | -16.4483 | 0 | -16.4483 | 16.4483 | 1 | 4.0373 | 0 | 0
6257 | 2021-09-18 17:30 | 2.3531 | 0 | 0.19362 | 0 | 2.5467 | 19.2144 | 0 | 0 | 1 | 19.2144 | 0.25 | 19.2144 | 0 | 0 | 19.2144 | -16.6677 | 0 | 0 | 2 | 0 | -16.6677 | 4.0373 | 2 | 0 | 0 | -16.6677 | 0 | -16.6677 | 16.6677 | 1 | 4.0912 | 0 | 0
6258 | 2021-09-18 18:30 | 2.2206 | 0 | 0.077765 | 0 | 2.2984 | 19.5114 | 0 | 0 | 1 | 19.5114 | 0.25 | 19.5114 | 0 | 0 | 19.5114 | -17.2131 | 0 | 0 | 2 | 0 | -17.2131 | 4.0912 | 2 | 0 | 0 | -17.2131 | 0 | -17.2131 | 17.2131 | 1 | 4.225 | 0 | 0
6259 | 2021-09-18 19:30 | 2.0153 | 0 | 0.0060703 | 0 | 2.0214 | 19.4755 | 0 | 0 | 1 | 19.4755 | 0.25 | 19.4755 | 0 | 0 | 19.4755 | -17.4541 | 0 | 0 | 2 | 0 | -17.4541 | 4.225 | 2 | 0 | 0 | -17.4541 | 0 | -17.4541 | 17.4541 | 1 | 4.2842 | 0 | 0
6260 | 2021-09-18 20:30 | 1.7653 | 0 | 0 | 0 | 1.7653 | 18.9975 | 0 | 0 | 1 | 18.9975 | 0.25 | 18.9975 | 0 | 0 | 18.9975 | -17.2322 | 0 | 0 | 2 | 0 | -17.2322 | 4.2842 | 2 | 0 | 0 | -17.2322 | 0 | -17.2322 | 17.2322 | 1 | 4.2297 | 0 | 0
6261 | 2021-09-18 21:30 | 1.5602 | 0 | 0 | 0 | 1.5602 | 18.1353 | 0 | 0 | 1 | 18.1353 | 0.25 | 18.1353 | 0 | 0 | 18.1353 | -16.575 | 0 | 0 | 2 | 0 | -16.575 | 4.2297 | 2 | 0 | 0 | -16.575 | 0 | -16.575 | 16.575 | 1 | 4.0684 | 0 | 0
6262 | 2021-09-18 22:30 | 1.4545 | 0 | 0 | 0 | 1.4545 | 16.9758 | 0 | 0 | 1 | 16.9758 | 0.25 | 16.9758 | 0 | 0 | 16.9758 | -15.5213 | 0 | 0 | 2 | 0 | -15.5213 | 4.0684 | 2 | 0 | 0 | -15.5213 | 0 | -15.5213 | 15.5213 | 1 | 3.8098 | 0 | 0
6263 | 2021-09-18 23:30 | 1.3019 | 0 | 0 | 0 | 1.3019 | 15.9078 | 0 | 0 | 1 | 15.9078 | 0.25 | 15.9078 | 0 | 0 | 15.9078 | -14.606 | 0 | 0 | 2 | 0 | -14.606 | 3.8098 | 2 | 0 | 0 | -14.606 | 0 | -14.606 | 14.606 | 1 | 3.5851 | 0 | 0
6264 | 2021-09-19 00:30 | 1.2725 | 0 | 0 | 0 | 1.2725 | 15.0572 | 0 | 0 | 1 | 15.0572 | 0.25 | 15.0572 | 0 | 0 | 15.0572 | -13.7847 | 0 | 0 | 2 | 0 | -13.7847 | 3.5851 | 2 | 0 | 0 | -13.7847 | 0 | -13.7847 | 13.7847 | 1 | 3.3835 | 0 | 0
6265 | 2021-09-19 01:30 | 1.309 | 0 | 0 | 0 | 1.309 | 14.423 | 0 | 0 | 1 | 14.423 | 0.25 | 14.423 | 0 | 0 | 14.423 | -13.114 | 0 | 0 | 2 | 0 | -13.114 | 3.3835 | 2 | 0 | 0 | -13.114 | 0 | -13.114 | 13.114 | 1 | 3.2189 | 0 | 0
6266 | 2021-09-19 02:30 | 1.2997 | 0 | 0 | 0 | 1.2997 | 14.1104 | 0 | 0 | 1 | 14.1104 | 0.25 | 14.1104 | 0 | 0 | 14.1104 | -12.8107 | 0 | 0 | 2 | 0 | -12.8107 | 3.2189 | 2 | 0 | 0 | -12.8107 | 0 | -12.8107 | 12.8107 | 1 | 3.1444 | 0 | 0
6267 | 2021-09-19 03:30 | 1.2833 | 0 | 0 | 0 | 1.2833 | 13.9271 | 0 | 0 | 1 | 13.9271 | 0.25 | 13.9271 | 0 | 0 | 13.9271 | -12.6438 | 0 | 0 | 2 | 0 | -12.6438 | 3.1444 | 2 | 0 | 0 | -12.6438 | 0 | -12.6438 | 12.6438 | 1 | 3.1035 | 0 | 0
6268 | 2021-09-19 04:30 | 1.3309 | 0 | 0 | 0 | 1.3309 | 13.8596 | 0 | 0 | 1 | 13.8596 | 0.25 | 13.8596 | 0 | 0 | 13.8596 | -12.5287 | 0 | 0 | 2 | 0 | -12.5287 | 3.1035 | 2 | 0 | 0 | -12.5287 | 0 | -12.5287 | 12.5287 | 1 | 3.0752 | 0 | 0
6269 | 2021-09-19 05:30 | 1.466 | 0 | 0 | 0 | 1.466 | 13.9023 | 0 | 0 | 1 | 13.9023 | 0.25 | 13.9023 | 0 | 0 | 13.9023 | -12.4363 | 0 | 0 | 2 | 0 | -12.4363 | 3.0752 | 2 | 0 | 0 | -12.4363 | 0 | -12.4363 | 12.4363 | 1 | 3.0525 | 0 | 0
6270 | 2021-09-19 06:30 | 1.5918 | 0 | 0.010396 | 0 | 1.6022 | 14.2639 | 0 | 0 | 1 | 14.2639 | 0.25 | 14.2639 | 0 | 0 | 14.2639 | -12.6616 | 0 | 0 | 2 | 0 | -12.6616 | 3.0525 | 2 | 0 | 0 | -12.6616 | 0 | -12.6616 | 12.6616 | 1 | 3.1079 | 0 | 0
6271 | 2021-09-19 07:30 | 1.6066 | 0 | 0.080277 | 0 | 1.6869 | 14.944 | 0 | 0 | 1 | 14.944 | 0.25 | 14.944 | 0 | 0 | 14.944 | -13.2571 | 0 | 0 | 2 | 0 | -13.2571 | 3.1079 | 2 | 0 | 0 | -13.2571 | 0 | -13.2571 | 13.2571 | 1 | 3.254 | 0 | 0
6272 | 2021-09-19 08:30 | 1.515 | 0 | 0.23049 | 0 | 1.7455 | 15.748 | 0 | 0 | 1 | 15.748 | 0.25 | 15.748 | 0 | 0 | 15.748 | -14.0025 | 0 | 0 | 2 | 0 | -14.0025 | 3.254 | 2 | 0 | 0 | -14.0025 | 0 | -14.0025 | 14.0025 | 1 | 3.437 | 0 | 0
6273 | 2021-09-19 09:30 | 1.5939 | 0 | 0.39219 | 0 | 1.9861 | 16.4902 | 0 | 0 | 1 | 16.4902 | 0.25 | 16.4902 | 0 | 0 | 16.4902 | -14.5041 | 0 | 0 | 2 | 0 | -14.5041 | 3.437 | 2 | 0 | 0 | -14.5041 | 0 | -14.5041 | 14.5041 | 1 | 3.5601 | 0 | 0
6274 | 2021-09-19 10:30 | 1.6845 | 0 | 0.63462 | 0 | 2.3191 | 16.9668 | 0 | 0 | 1 | 16.9668 | 0.25 | 16.9668 | 0 | 0 | 16.9668 | -14.6477 | 0 | 0 | 2 | 0 | -14.6477 | 3.5601 | 2 | 0 | 0 | -14.6477 | 0 | -14.6477 | 14.6477 | 1 | 3.5953 | 0 | 0
6275 | 2021-09-19 11:30 | 1.8018 | 0 | 0.80893 | 0 | 2.6107 | 17.3177 | 0 | 0 | 1 | 17.3177 | 0.25 | 17.3177 | 0 | 0 | 17.3177 | -14.707 | 0 | 0 | 2 | 0 | -14.707 | 3.5953 | 2 | 0 | 0 | -14.707 | 0 | -14.707 | 14.707 | 1 | 3.6099 | 0 | 0
6276 | 2021-09-19 12:30 | 1.9294 | 0 | 0.81516 | 0 | 2.7446 | 17.4283 | 0 | 0 | 1 | 17.4283 | 0.25 | 17.4283 | 0 | 0 | 17.4283 | -14.6837 | 0 | 0 | 2 | 0 | -14.6837 | 3.6099 | 2 | 0 | 0 | -14.6837 | 0 | -14.6837 | 14.6837 | 1 | 3.6042 | 0 | 0
6277 | 2021-09-19 13:30 | 1.9105 | 0 | 0.84492 | 0 | 2.7554 | 17.3161 | 0 | 0 | 1 | 17.3161 | 0.25 | 17.3161 | 0 | 0 | 17.3161 | -14.5607 | 0 | 0 | 2 | 0 | -14.5607 | 3.6042 | 2 | 0 | 0 | -14.5607 | 0 | -14.5607 | 14.5607 | 1 | 3.574 | 0 | 0
6278 | 2021-09-19 14:30 | 1.8392 | 0 | 0.71774 | 0 | 2.557 | 17.138 | 0 | 0 | 1 | 17.138 | 0.25 | 17.138 | 0 | 0 | 17.138 | -14.581 | 0 | 0 | 2 | 0 | -14.581 | 3.574 | 2 | 0 | 0 | -14.581 | 0 | -14.581 | 14.581 | 1 | 3.579 | 0 | 0
6279 | 2021-09-19 15:30 | 1.7868 | 0 | 0.61931 | 0 | 2.4061 | 16.9787 | 0 | 0 | 1 | 16.9787 | 0.25 | 16.9787 | 0 | 0 | 16.9787 | -14.5726 | 0 | 0 | 2 | 0 | -14.5726 | 3.579 | 2 | 0 | 0 | -14.5726 | 0 | -14.5726 | 14.5726 | 1 | 3.5769 | 0 | 0
6280 | 2021-09-19 16:30 | 1.6339 | 0 | 0.39375 | 0 | 2.0276 | 17.1295 | 0 | 0 | 1 | 17.1295 | 0.25 | 17.1295 | 0 | 0 | 17.1295 | -15.1019 | 0 | 0 | 2 | 0 | -15.1019 | 3.5769 | 2 | 0 | 0 | -15.1019 | 0 | -15.1019 | 15.1019 | 1 | 3.7068 | 0 | 0
6281 | 2021-09-19 17:30 | 1.4834 | 0 | 0.23662 | 0 | 1.72 | 17.5216 | 0 | 0 | 1 | 17.5216 | 0.25 | 17.5216 | 0 | 0 | 17.5216 | -15.8016 | 0 | 0 | 2 | 0 | -15.8016 | 3.7068 | 2 | 0 | 0 | -15.8016 | 0 | -15.8016 | 15.8016 | 1 | 3.8786 | 0 | 0
6282 | 2021-09-19 18:30 | 1.3125 | 0 | 0.070816 | 0 | 1.3833 | 18.2274 | 0 | 0 | 1 | 18.2274 | 0.25 | 18.2274 | 0 | 0 | 18.2274 | -16.8442 | 0 | 0 | 2 | 0 | -16.8442 | 3.8786 | 2 | 0 | 0 | -16.8442 | 0 | -16.8442 | 16.8442 | 1 | 4.1345 | 0 | 0
6283 | 2021-09-19 19:30 | 1.1728 | 0 | 0.0042601 | 0 | 1.177 | 18.4491 | 0 | 0 | 1 | 18.4491 | 0.25 | 18.4491 | 0 | 0 | 18.4491 | -17.2721 | 0 | 0 | 2 | 0 | -17.2721 | 4.1345 | 2 | 0 | 0 | -17.2721 | 0 | -17.2721 | 17.2721 | 1 | 4.2395 | 0 | 0
6284 | 2021-09-19 20:30 | 1.0259 | 0 | 0 | 0 | 1.0259 | 18.2345 | 0 | 0 | 1 | 18.2345 | 0.25 | 18.2345 | 0 | 0 | 18.2345 | -17.2086 | 0 | 0 | 2 | 0 | -17.2086 | 4.2395 | 2 | 0 | 0 | -17.2086 | 0 | -17.2086 | 17.2086 | 1 | 4.2239 | 0 | 0
6285 | 2021-09-19 21:30 | 0.87715 | 0 | 0 | 0 | 0.87715 | 17.5316 | 0 | 0 | 1 | 17.5316 | 0.25 | 17.5316 | 0 | 0 | 17.5316 | -16.6545 | 0 | 0 | 2 | 0 | -16.6545 | 4.2239 | 2 | 0 | 0 | -16.6545 | 0 | -16.6545 | 16.6545 | 1 | 4.0879 | 0 | 0
6286 | 2021-09-19 22:30 | 0.68811 | 0 | 0 | 0 | 0.68811 | 16.5221 | 0 | 0 | 1 | 16.5221 | 0.25 | 16.5221 | 0 | 0 | 16.5221 | -15.834 | 0 | 0 | 2 | 0 | -15.834 | 4.0879 | 2 | 0 | 0 | -15.834 | 0 | -15.834 | 15.834 | 1 | 3.8865 | 0 | 0
6287 | 2021-09-19 23:30 | 0.5484 | 0 | 0 | 0 | 0.5484 | 15.6453 | 0 | 0 | 1 | 15.6453 | 0.25 | 15.6453 | 0 | 0 | 15.6453 | -15.0969 | 0 | 0 | 2 | 0 | -15.0969 | 3.8865 | 2 | 0 | 0 | -15.0969 | 0 | -15.0969 | 15.0969 | 1 | 3.7056 | 0 | 0
6288 | 2021-09-20 00:30 | 0.48138 | 0 | 0 | 0 | 0.48138 | 14.9792 | 0 | 0 | 1 | 14.9792 | 0.25 | 14.9792 | 0 | 0 | 14.9792 | -14.4978 | 0 | 0 | 2 | 0 | -14.4978 | 3.7056 | 2 | 0 | 0 | -14.4978 | 0 | -14.4978 | 14.4978 | 1 | 3.5586 | 0 | 0
6289 | 2021-09-20 01:30 | 0.46831 | 0 | 0 | 0 | 0.46831 | 14.5858 | 0 | 0 | 1 | 14.5858 | 0.25 | 14.5858 | 0 | 0 | 14.5858 | -14.1175 | 0 | 0 | 2 | 0 | -14.1175 | 3.5586 | 2 | 0 | 0 | -14.1175 | 0 | -14.1175 | 14.1175 | 1 | 3.4652 | 0 | 0
6290 | 2021-09-20 02:30 | 0.51374 | 0 | 0 | 0 | 0.51374 | 14.4979 | 0 | 0 | 1 | 14.4979 | 0.25 | 14.4979 | 0 | 0 | 14.4979 | -13.9841 | 0 | 0 | 2 | 0 | -13.9841 | 3.4652 | 2 | 0 | 0 | -13.9841 | 0 | -13.9841 | 13.9841 | 1 | 3.4325 | 0 | 0
6291 | 2021-09-20 03:30 | 0.49582 | 0 | 1.1561e-05 | 0 | 0.49583 | 14.7182 | 0 | 0 | 1 | 14.7182 | 0.25 | 14.7182 | 0 | 0 | 14.7182 | -14.2223 | 0 | 0 | 2 | 0 | -14.2223 | 3.4325 | 2 | 0 | 0 | -14.2223 | 0 | -14.2223 | 14.2223 | 1 | 3.4909 | 0 | 0
6292 | 2021-09-20 04:30 | 0.52069 | 0 | 8.8927e-05 | 0 | 0.52078 | 15.4654 | 0 | 0 | 1 | 15.4654 | 0.25 | 15.4654 | 0 | 0 | 15.4654 | -14.9446 | 0 | 0 | 2 | 0 | -14.9446 | 3.4909 | 2 | 0 | 0 | -14.9446 | 0 | -14.9446 | 14.9446 | 1 | 3.6682 | 0 | 0
6293 | 2021-09-20 05:30 | 0.6173 | 0 | 8.8922e-05 | 0 | 0.61739 | 17.2077 | 0 | 0 | 1 | 17.2077 | 0.25 | 17.2077 | 0 | 0 | 17.2077 | -16.5904 | 0 | 0 | 2 | 0 | -16.5904 | 3.6682 | 2 | 0 | 0 | -16.5904 | 0 | -16.5904 | 16.5904 | 1 | 4.0722 | 0 | 0
6294 | 2021-09-20 06:30 | 0.67258 | 0 | 0.011304 | 0 | 0.68389 | 19.0638 | 0 | 0 | 1 | 19.0638 | 0.25 | 19.0638 | 0 | 0 | 19.0638 | -18.3799 | 0 | 0 | 2 | 0 | -18.3799 | 4.0722 | 2 | 0 | 0 | -18.3799 | 0 | -18.3799 | 18.3799 | 1 | 4.5114 | 0 | 0
6295 | 2021-09-20 07:30 | 0.71725 | 0 | 0.064495 | 0 | 0.78175 | 20.8481 | 0 | 0 | 1 | 20.8481 | 0.25 | 20.8481 | 0 | 0 | 20.8481 | -20.0664 | 0 | 0 | 2 | 0 | -20.0664 | 4.5114 | 2 | 0 | 0 | -20.0664 | 0 | -20.0664 | 20.0664 | 1 | 4.9254 | 0 | 0
6296 | 2021-09-20 08:30 | 0.81817 | 0 | 0.24653 | 0 | 1.0647 | 21.8626 | 0 | 0 | 1 | 21.8626 | 0.25 | 21.8626 | 0 | 0 | 21.8626 | -20.7979 | 0 | 0 | 2 | 0 | -20.7979 | 4.9254 | 2 | 0 | 0 | -20.7979 | 0 | -20.7979 | 20.7979 | 1 | 5.1049 | 0 | 0
6297 | 2021-09-20 09:30 | 1.1134 | 0 | 0.47055 | 0 | 1.5839 | 22.2305 | 0 | 0 | 1 | 22.2305 | 0.25 | 22.2305 | 0 | 0 | 22.2305 | -20.6465 | 0 | 0 | 2 | 0 | -20.6465 | 5.1049 | 2 | 0 | 0 | -20.6465 | 0 | -20.6465 | 20.6465 | 1 | 5.0678 | 0 | 0
6298 | 2021-09-20 10:30 | 1.3412 | 0 | 0.69744 | 0 | 2.0386 | 22.4732 | 0 | 0 | 1 | 22.4732 | 0.25 | 22.4732 | 0 | 0 | 22.4732 | -20.4346 | 0 | 0 | 2 | 0 | -20.4346 | 5.0678 | 2 | 0 | 0 | -20.4346 | 0 | -20.4346 | 20.4346 | 1 | 5.0158 | 0 | 0
6299 | 2021-09-20 11:30 | 1.393 | 0 | 0.94706 | 0 | 2.34 | 22.5133 | 0 | 0 | 1 | 22.5133 | 0.25 | 22.5133 | 0 | 0 | 22.5133 | -20.1733 | 0 | 0 | 2 | 0 | -20.1733 | 5.0158 | 2 | 0 | 0 | -20.1733 | 0 | -20.1733 | 20.1733 | 1 | 4.9516 | 0 | 0
6300 | 2021-09-20 12:30 | 1.3109 | 0 | 1.0314 | 0 | 2.3423 | 22.5651 | 0 | 0 | 1 | 22.5651 | 0.25 | 22.5651 | 0 | 0 | 22.5651 | -20.2228 | 0 | 0 | 2 | 0 | -20.2228 | 4.9516 | 2 | 0 | 0 | -20.2228 | 0 | -20.2228 | 20.2228 | 1 | 4.9638 | 0 | 0
6301 | 2021-09-20 13:30 | 1.3539 | 0 | 1.0553 | 0 | 2.4093 | 22.3257 | 0 | 0 | 1 | 22.3257 | 0.25 | 22.3257 | 0 | 0 | 22.3257 | -19.9164 | 0 | 0 | 2 | 0 | -19.9164 | 4.9638 | 2 | 0 | 0 | -19.9164 | 0 | -19.9164 | 19.9164 | 1 | 4.8886 | 0 | 0
6302 | 2021-09-20 14:30 | 1.3549 | 0 | 0.87751 | 0 | 2.2324 | 22.1915 | 0 | 0 | 1 | 22.1915 | 0.25 | 22.1915 | 0 | 0 | 22.1915 | -19.9591 | 0 | 0 | 2 | 0 | -19.9591 | 4.8886 | 2 | 0 | 0 | -19.9591 | 0 | -19.9591 | 19.9591 | 1 | 4.8991 | 0 | 0
6303 | 2021-09-20 15:30 | 1.385 | 0 | 0.80686 | 0 | 2.1919 | 21.9123 | 0 | 0 | 1 | 21.9123 | 0.25 | 21.9123 | 0 | 0 | 21.9123 | -19.7204 | 0 | 0 | 2 | 0 | -19.7204 | 4.8991 | 2 | 0 | 0 | -19.7204 | 0 | -19.7204 | 19.7204 | 1 | 4.8405 | 0 | 0
6304 | 2021-09-20 16:30 | 1.3578 | 0 | 0.55166 | 0 | 1.9094 | 21.9211 | 0 | 0 | 1 | 21.9211 | 0.25 | 21.9211 | 0 | 0 | 21.9211 | -20.0116 | 0 | 0 | 2 | 0 | -20.0116 | 4.8405 | 2 | 0 | 0 | -20.0116 | 0 | -20.0116 | 20.0116 | 1 | 4.9119 | 0 | 0
6305 | 2021-09-20 17:30 | 1.1205 | 0 | 0.40075 | 0 | 1.5212 | 22.0586 | 0 | 0 | 1 | 22.0586 | 0.25 | 22.0586 | 0 | 0 | 22.0586 | -20.5373 | 0 | 0 | 2 | 0 | -20.5373 | 4.9119 | 2 | 0 | 0 | -20.5373 | 0 | -20.5373 | 20.5373 | 1 | 5.041 | 0 | 0
6306 | 2021-09-20 18:30 | 0.9439 | 0 | 0.16955 | 0 | 1.1134 | 22.6146 | 0 | 0 | 1 | 22.6146 | 0.25 | 22.6146 | 0 | 0 | 22.6146 | -21.5011 | 0 | 0 | 2 | 0 | -21.5011 | 5.041 | 2 | 0 | 0 | -21.5011 | 0 | -21.5011 | 21.5011 | 1 | 5.2776 | 0 | 0
6307 | 2021-09-20 19:30 | 0.93623 | 0 | 0.0059973 | 0 | 0.94223 | 22.6273 | 0 | 0 | 1 | 22.6273 | 0.25 | 22.6273 | 0 | 0 | 22.6273 | -21.685 | 0 | 0 | 2 | 0 | -21.685 | 5.2776 | 2 | 0 | 0 | -21.685 | 0 | -21.685 | 21.685 | 1 | 5.3227 | 0 | 0
6308 | 2021-09-20 20:30 | 0.97423 | 0 | 0 | 0 | 0.97423 | 22.0209 | 0 | 0 | 1 | 22.0209 | 0.25 | 22.0209 | 0 | 0 | 22.0209 | -21.0467 | 0 | 0 | 2 | 0 | -21.0467 | 5.3227 | 2 | 0 | 0 | -21.0467 | 0 | -21.0467 | 21.0467 | 1 | 5.166 | 0 | 0
6309 | 2021-09-20 21:30 | 0.90389 | 0 | 0 | 0 | 0.90389 | 20.7624 | 0 | 0 | 1 | 20.7624 | 0.25 | 20.7624 | 0 | 0 | 20.7624 | -19.8585 | 0 | 0 | 2 | 0 | -19.8585 | 5.166 | 2 | 0 | 0 | -19.8585 | 0 | -19.8585 | 19.8585 | 1 | 4.8744 | 0 | 0
6310 | 2021-09-20 22:30 | 0.95627 | 0 | 0 | 0 | 0.95627 | 19.3078 | 0 | 0 | 1 | 19.3078 | 0.25 | 19.3078 | 0 | 0 | 19.3078 | -18.3516 | 0 | 0 | 2 | 0 | -18.3516 | 4.8744 | 2 | 0 | 0 | -18.3516 | 0 | -18.3516 | 18.3516 | 1 | 4.5045 | 0 | 0
6311 | 2021-09-20 23:30 | 1.0079 | 0 | 0 | 0 | 1.0079 | 18.0153 | 0 | 0 | 1 | 18.0153 | 0.25 | 18.0153 | 0 | 0 | 18.0153 | -17.0074 | 0 | 0 | 2 | 0 | -17.0074 | 4.5045 | 2 | 0 | 0 | -17.0074 | 0 | -17.0074 | 17.0074 | 1 | 4.1745 | 0 | 0
6312 | 2021-09-21 00:30 | 1.049 | 0 | 0 | 0 | 1.049 | 17.1347 | 0 | 0 | 1 | 17.1347 | 0.25 | 17.1347 | 0 | 0 | 17.1347 | -16.0857 | 0 | 0 | 2 | 0 | -16.0857 | 4.1745 | 2 | 0 | 0 | -16.0857 | 0 | -16.0857 | 16.0857 | 1 | 3.9483 | 0 | 0
6313 | 2021-09-21 01:30 | 1.0688 | 0 | 0 | 0 | 1.0688 | 16.542 | 0 | 0 | 1 | 16.542 | 0.25 | 16.542 | 0 | 0 | 16.542 | -15.4732 | 0 | 0 | 2 | 0 | -15.4732 | 3.9483 | 2 | 0 | 0 | -15.4732 | 0 | -15.4732 | 15.4732 | 1 | 3.798 | 0 | 0
6314 | 2021-09-21 02:30 | 1.064 | 0 | 0 | 0 | 1.064 | 16.3641 | 0 | 0 | 1 | 16.3641 | 0.25 | 16.3641 | 0 | 0 | 16.3641 | -15.3001 | 0 | 0 | 2 | 0 | -15.3001 | 3.798 | 2 | 0 | 0 | -15.3001 | 0 | -15.3001 | 15.3001 | 1 | 3.7555 | 0 | 0
6315 | 2021-09-21 03:30 | 1.0104 | 0 | 0 | 0 | 1.0104 | 16.5242 | 0 | 0 | 1 | 16.5242 | 0.25 | 16.5242 | 0 | 0 | 16.5242 | -15.5139 | 0 | 0 | 2 | 0 | -15.5139 | 3.7555 | 2 | 0 | 0 | -15.5139 | 0 | -15.5139 | 15.5139 | 1 | 3.8079 | 0 | 0
6316 | 2021-09-21 04:30 | 1.0636 | 0 | 0 | 0 | 1.0636 | 17.1629 | 0 | 0 | 1 | 17.1629 | 0.25 | 17.1629 | 0 | 0 | 17.1629 | -16.0993 | 0 | 0 | 2 | 0 | -16.0993 | 3.8079 | 2 | 0 | 0 | -16.0993 | 0 | -16.0993 | 16.0993 | 1 | 3.9516 | 0 | 0
6317 | 2021-09-21 05:30 | 1.1831 | 0 | 1.1544e-05 | 0 | 1.1831 | 18.5637 | 0 | 0 | 1 | 18.5637 | 0.25 | 18.5637 | 0 | 0 | 18.5637 | -17.3806 | 0 | 0 | 2 | 0 | -17.3806 | 3.9516 | 2 | 0 | 0 | -17.3806 | 0 | -17.3806 | 17.3806 | 1 | 4.2662 | 0 | 0
6318 | 2021-09-21 06:30 | 1.1875 | 0 | 0.017226 | 0 | 1.2047 | 20.0466 | 0 | 0 | 1 | 20.0466 | 0.25 | 20.0466 | 0 | 0 | 20.0466 | -18.8418 | 0 | 0 | 2 | 0 | -18.8418 | 4.2662 | 2 | 0 | 0 | -18.8418 | 0 | -18.8418 | 18.8418 | 1 | 4.6248 | 0 | 0
6319 | 2021-09-21 07:30 | 1.1008 | 0 | 0.15378 | 0 | 1.2546 | 21.3274 | 0 | 0 | 1 | 21.3274 | 0.25 | 21.3274 | 0 | 0 | 21.3274 | -20.0728 | 0 | 0 | 2 | 0 | -20.0728 | 4.6248 | 2 | 0 | 0 | -20.0728 | 0 | -20.0728 | 20.0728 | 1 | 4.927 | 0 | 0
6320 | 2021-09-21 08:30 | 0.74566 | 0 | 0.53346 | 0 | 1.2791 | 21.8936 | 0 | 0 | 1 | 21.8936 | 0.25 | 21.8936 | 0 | 0 | 21.8936 | -20.6145 | 0 | 0 | 2 | 0 | -20.6145 | 4.927 | 2 | 0 | 0 | -20.6145 | 0 | -20.6145 | 20.6145 | 1 | 5.0599 | 0 | 0
6321 | 2021-09-21 09:30 | 0.47749 | 0 | 0.96289 | 0 | 1.4404 | 21.9737 | 0 | 0 | 1 | 21.9737 | 0.25 | 21.9737 | 0 | 0 | 21.9737 | -20.5333 | 0 | 0 | 2 | 0 | -20.5333 | 5.0599 | 2 | 0 | 0 | -20.5333 | 0 | -20.5333 | 20.5333 | 1 | 5.04 | 0 | 0
6322 | 2021-09-21 10:30 | 0.5427 | 0 | 1.3235 | 0 | 1.8661 | 22.1628 | 0 | 0 | 1 | 22.1628 | 0.25 | 22.1628 | 0 | 0 | 22.1628 | -20.2966 | 0 | 0 | 2 | 0 | -20.2966 | 5.04 | 2 | 0 | 0 | -20.2966 | 0 | -20.2966 | 20.2966 | 1 | 4.9819 | 0 | 0
6323 | 2021-09-21 11:30 | 0.68524 | 0 | 1.6995 | 0 | 2.3847 | 22.2299 | 0 | 0 | 1 | 22.2299 | 0.25 | 22.2299 | 0 | 0 | 22.2299 | -19.8452 | 0 | 0 | 2 | 0 | -19.8452 | 4.9819 | 2 | 0 | 0 | -19.8452 | 0 | -19.8452 | 19.8452 | 1 | 4.8711 | 0 | 0
6324 | 2021-09-21 12:30 | 0.83046 | 0 | 1.7593 | 0 | 2.5898 | 22.3682 | 0 | 0 | 1 | 22.3682 | 0.25 | 22.3682 | 0 | 0 | 22.3682 | -19.7785 | 0 | 0 | 2 | 0 | -19.7785 | 4.8711 | 2 | 0 | 0 | -19.7785 | 0 | -19.7785 | 19.7785 | 1 | 4.8547 | 0 | 0
6325 | 2021-09-21 13:30 | 1.0108 | 0 | 1.5323 | 0 | 2.5431 | 22.2397 | 0 | 0 | 1 | 22.2397 | 0.25 | 22.2397 | 0 | 0 | 22.2397 | -19.6965 | 0 | 0 | 2 | 0 | -19.6965 | 4.8547 | 2 | 0 | 0 | -19.6965 | 0 | -19.6965 | 19.6965 | 1 | 4.8346 | 0 | 0
6326 | 2021-09-21 14:30 | 1.0868 | 0 | 1.1084 | 0 | 2.1951 | 22.1899 | 0 | 0 | 1 | 22.1899 | 0.25 | 22.1899 | 0 | 0 | 22.1899 | -19.9947 | 0 | 0 | 2 | 0 | -19.9947 | 4.8346 | 2 | 0 | 0 | -19.9947 | 0 | -19.9947 | 19.9947 | 1 | 4.9078 | 0 | 0
6327 | 2021-09-21 15:30 | 0.91084 | 0 | 0.71045 | 0 | 1.6213 | 22.166 | 0 | 0 | 1 | 22.166 | 0.25 | 22.166 | 0 | 0 | 22.166 | -20.5447 | 0 | 0 | 2 | 0 | -20.5447 | 4.9078 | 2 | 0 | 0 | -20.5447 | 0 | -20.5447 | 20.5447 | 1 | 5.0428 | 0 | 0
6328 | 2021-09-21 16:30 | 0.83034 | 0 | 0.51616 | 0 | 1.3465 | 22.2401 | 0 | 0 | 1 | 22.2401 | 0.25 | 22.2401 | 0 | 0 | 22.2401 | -20.8936 | 0 | 0 | 2 | 0 | -20.8936 | 5.0428 | 2 | 0 | 0 | -20.8936 | 0 | -20.8936 | 20.8936 | 1 | 5.1284 | 0 | 0
6329 | 2021-09-21 17:30 | 0.8451 | 0 | 0.2498 | 0 | 1.0949 | 22.4628 | 0 | 0 | 1 | 22.4628 | 0.25 | 22.4628 | 0 | 0 | 22.4628 | -21.368 | 0 | 0 | 2 | 0 | -21.368 | 5.1284 | 2 | 0 | 0 | -21.368 | 0 | -21.368 | 21.368 | 1 | 5.2449 | 0 | 0
6330 | 2021-09-21 18:30 | 0.81681 | 0 | 0.060447 | 0 | 0.87726 | 22.9436 | 0 | 0 | 1 | 22.9436 | 0.25 | 22.9436 | 0 | 0 | 22.9436 | -22.0663 | 0 | 0 | 2 | 0 | -22.0663 | 5.2449 | 2 | 0 | 0 | -22.0663 | 0 | -22.0663 | 22.0663 | 1 | 5.4163 | 0 | 0
6331 | 2021-09-21 19:30 | 0.94482 | 0 | 0.0007657 | 0 | 0.94559 | 22.9471 | 0 | 0 | 1 | 22.9471 | 0.25 | 22.9471 | 0 | 0 | 22.9471 | -22.0015 | 0 | 0 | 2 | 0 | -22.0015 | 5.4163 | 2 | 0 | 0 | -22.0015 | 0 | -22.0015 | 22.0015 | 1 | 5.4004 | 0 | 0
6332 | 2021-09-21 20:30 | 0.9965 | 0 | 0 | 0 | 0.9965 | 22.3186 | 0 | 0 | 1 | 22.3186 | 0.25 | 22.3186 | 0 | 0 | 22.3186 | -21.3221 | 0 | 0 | 2 | 0 | -21.3221 | 5.4004 | 2 | 0 | 0 | -21.3221 | 0 | -21.3221 | 21.3221 | 1 | 5.2336 | 0 | 0
6333 | 2021-09-21 21:30 | 0.86283 | 0 | 0 | 0 | 0.86283 | 21.0564 | 0 | 0 | 1 | 21.0564 | 0.25 | 21.0564 | 0 | 0 | 21.0564 | -20.1936 | 0 | 0 | 2 | 0 | -20.1936 | 5.2336 | 2 | 0 | 0 | -20.1936 | 0 | -20.1936 | 20.1936 | 1 | 4.9566 | 0 | 0
6334 | 2021-09-21 22:30 | 0.75579 | 0 | 0 | 0 | 0.75579 | 19.5403 | 0 | 0 | 1 | 19.5403 | 0.25 | 19.5403 | 0 | 0 | 19.5403 | -18.7845 | 0 | 0 | 2 | 0 | -18.7845 | 4.9566 | 2 | 0 | 0 | -18.7845 | 0 | -18.7845 | 18.7845 | 1 | 4.6107 | 0 | 0
6335 | 2021-09-21 23:30 | 0.68535 | 0 | 0 | 0 | 0.68535 | 18.2975 | 0 | 0 | 1 | 18.2975 | 0.25 | 18.2975 | 0 | 0 | 18.2975 | -17.6122 | 0 | 0 | 2 | 0 | -17.6122 | 4.6107 | 2 | 0 | 0 | -17.6122 | 0 | -17.6122 | 17.6122 | 1 | 4.323 | 0 | 0
6336 | 2021-09-22 00:30 | 0.66139 | 0 | 0 | 0 | 0.66139 | 17.4316 | 0 | 0 | 1 | 17.4316 | 0.25 | 17.4316 | 0 | 0 | 17.4316 | -16.7702 | 0 | 0 | 2 | 0 | -16.7702 | 4.323 | 2 | 0 | 0 | -16.7702 | 0 | -16.7702 | 16.7702 | 1 | 4.1163 | 0 | 0
6337 | 2021-09-22 01:30 | 0.65565 | 0 | 0 | 0 | 0.65565 | 16.9042 | 0 | 0 | 1 | 16.9042 | 0.25 | 16.9042 | 0 | 0 | 16.9042 | -16.2485 | 0 | 0 | 2 | 0 | -16.2485 | 4.1163 | 2 | 0 | 0 | -16.2485 | 0 | -16.2485 | 16.2485 | 1 | 3.9883 | 0 | 0
6338 | 2021-09-22 02:30 | 0.65902 | 0 | 0 | 0 | 0.65902 | 16.7482 | 0 | 0 | 1 | 16.7482 | 0.25 | 16.7482 | 0 | 0 | 16.7482 | -16.0892 | 0 | 0 | 2 | 0 | -16.0892 | 3.9883 | 2 | 0 | 0 | -16.0892 | 0 | -16.0892 | 16.0892 | 1 | 3.9492 | 0 | 0
6339 | 2021-09-22 03:30 | 0.63336 | 0 | 0 | 0 | 0.63336 | 16.8382 | 0 | 0 | 1 | 16.8382 | 0.25 | 16.8382 | 0 | 0 | 16.8382 | -16.2048 | 0 | 0 | 2 | 0 | -16.2048 | 3.9492 | 2 | 0 | 0 | -16.2048 | 0 | -16.2048 | 16.2048 | 1 | 3.9775 | 0 | 0
6340 | 2021-09-22 04:30 | 0.5664 | 0 | 2.217e-05 | 0 | 0.56642 | 17.4307 | 0 | 0 | 1 | 17.4307 | 0.25 | 17.4307 | 0 | 0 | 17.4307 | -16.8643 | 0 | 0 | 2 | 0 | -16.8643 | 3.9775 | 2 | 0 | 0 | -16.8643 | 0 | -16.8643 | 16.8643 | 1 | 4.1394 | 0 | 0
6341 | 2021-09-22 05:30 | 0.52823 | 0 | 0 | 0 | 0.52823 | 18.7707 | 0 | 0 | 1 | 18.7707 | 0.25 | 18.7707 | 0 | 0 | 18.7707 | -18.2424 | 0 | 0 | 2 | 0 | -18.2424 | 4.1394 | 2 | 0 | 0 | -18.2424 | 0 | -18.2424 | 18.2424 | 1 | 4.4777 | 0 | 0
6342 | 2021-09-22 06:30 | 0.45625 | 0 | 0.0134 | 0 | 0.46965 | 20.3006 | 0 | 0 | 1 | 20.3006 | 0.25 | 20.3006 | 0 | 0 | 20.3006 | -19.831 | 0 | 0 | 2 | 0 | -19.831 | 4.4777 | 2 | 0 | 0 | -19.831 | 0 | -19.831 | 19.831 | 1 | 4.8676 | 0 | 0
6343 | 2021-09-22 07:30 | 0.4347 | 0 | 0.076062 | 0 | 0.51076 | 21.6501 | 0 | 0 | 1 | 21.6501 | 0.25 | 21.6501 | 0 | 0 | 21.6501 | -21.1393 | 0 | 0 | 2 | 0 | -21.1393 | 4.8676 | 2 | 0 | 0 | -21.1393 | 0 | -21.1393 | 21.1393 | 1 | 5.1887 | 0 | 0
6344 | 2021-09-22 08:30 | 0.30731 | 0 | 0.27465 | 0 | 0.58197 | 22.3961 | 0 | 0 | 1 | 22.3961 | 0.25 | 22.3961 | 0 | 0 | 22.3961 | -21.8142 | 0 | 0 | 2 | 0 | -21.8142 | 5.1887 | 2 | 0 | 0 | -21.8142 | 0 | -21.8142 | 21.8142 | 1 | 5.3544 | 0 | 0
6345 | 2021-09-22 09:30 | 0.25104 | 0 | 0.57839 | 0 | 0.82944 | 22.6294 | 0 | 0 | 1 | 22.6294 | 0.25 | 22.6294 | 0 | 0 | 22.6294 | -21.7999 | 0 | 0 | 2 | 0 | -21.7999 | 5.3544 | 2 | 0 | 0 | -21.7999 | 0 | -21.7999 | 21.7999 | 1 | 5.3509 | 0 | 0
6346 | 2021-09-22 10:30 | 0.29329 | 0 | 1.0211 | 0 | 1.3144 | 22.7135 | 0 | 0 | 1 | 22.7135 | 0.25 | 22.7135 | 0 | 0 | 22.7135 | -21.399 | 0 | 0 | 2 | 0 | -21.399 | 5.3509 | 2 | 0 | 0 | -21.399 | 0 | -21.399 | 21.399 | 1 | 5.2525 | 0 | 0
6347 | 2021-09-22 11:30 | 0.33022 | 0 | 1.1501 | 0 | 1.4803 | 22.7464 | 0 | 0 | 1 | 22.7464 | 0.25 | 22.7464 | 0 | 0 | 22.7464 | -21.2661 | 0 | 0 | 2 | 0 | -21.2661 | 5.2525 | 2 | 0 | 0 | -21.2661 | 0 | -21.2661 | 21.2661 | 1 | 5.2199 | 0 | 0
6348 | 2021-09-22 12:30 | 0.38359 | 0 | 1.1481 | 0 | 1.5317 | 22.8523 | 0 | 0 | 1 | 22.8523 | 0.25 | 22.8523 | 0 | 0 | 22.8523 | -21.3206 | 0 | 0 | 2 | 0 | -21.3206 | 5.2199 | 2 | 0 | 0 | -21.3206 | 0 | -21.3206 | 21.3206 | 1 | 5.2332 | 0 | 0
6349 | 2021-09-22 13:30 | 0.45375 | 0 | 1.3924 | 0 | 1.8462 | 22.6337 | 0 | 0 | 1 | 22.6337 | 0.25 | 22.6337 | 0 | 0 | 22.6337 | -20.7876 | 0 | 0 | 2 | 0 | -20.7876 | 5.2332 | 2 | 0 | 0 | -20.7876 | 0 | -20.7876 | 20.7876 | 1 | 5.1024 | 0 | 0
6350 | 2021-09-22 14:30 | 0.56871 | 0 | 1.0386 | 0 | 1.6073 | 22.5179 | 0 | 0 | 1 | 22.5179 | 0.25 | 22.5179 | 0 | 0 | 22.5179 | -20.9106 | 0 | 0 | 2 | 0 | -20.9106 | 5.1024 | 2 | 0 | 0 | -20.9106 | 0 | -20.9106 | 20.9106 | 1 | 5.1326 | 0 | 0
6351 | 2021-09-22 15:30 | 0.57326 | 0 | 0.80692 | 0 | 1.3802 | 22.2779 | 0 | 0 | 1 | 22.2779 | 0.25 | 22.2779 | 0 | 0 | 22.2779 | -20.8977 | 0 | 0 | 2 | 0 | -20.8977 | 5.1326 | 2 | 0 | 0 | -20.8977 | 0 | -20.8977 | 20.8977 | 1 | 5.1294 | 0 | 0
6352 | 2021-09-22 16:30 | 0.56268 | 0 | 0.53607 | 0 | 1.0987 | 22.2659 | 0 | 0 | 1 | 22.2659 | 0.25 | 22.2659 | 0 | 0 | 22.2659 | -21.1672 | 0 | 0 | 2 | 0 | -21.1672 | 5.1294 | 2 | 0 | 0 | -21.1672 | 0 | -21.1672 | 21.1672 | 1 | 5.1956 | 0 | 0
6353 | 2021-09-22 17:30 | 0.43457 | 0 | 0.35233 | 0 | 0.7869 | 22.4613 | 0 | 0 | 1 | 22.4613 | 0.25 | 22.4613 | 0 | 0 | 22.4613 | -21.6744 | 0 | 0 | 2 | 0 | -21.6744 | 5.1956 | 2 | 0 | 0 | -21.6744 | 0 | -21.6744 | 21.6744 | 1 | 5.3201 | 0 | 0
6354 | 2021-09-22 18:30 | 0.41402 | 0 | 0.11201 | 0 | 0.52603 | 22.9971 | 0 | 0 | 1 | 22.9971 | 0.25 | 22.9971 | 0 | 0 | 22.9971 | -22.4711 | 0 | 0 | 2 | 0 | -22.4711 | 5.3201 | 2 | 0 | 0 | -22.4711 | 0 | -22.4711 | 22.4711 | 1 | 5.5156 | 0 | 0
6355 | 2021-09-22 19:30 | 0.50257 | 0 | 0.0048288 | 0 | 0.5074 | 22.9931 | 0 | 0 | 1 | 22.9931 | 0.25 | 22.9931 | 0 | 0 | 22.9931 | -22.4857 | 0 | 0 | 2 | 0 | -22.4857 | 5.5156 | 2 | 0 | 0 | -22.4857 | 0 | -22.4857 | 22.4857 | 1 | 5.5192 | 0 | 0
6356 | 2021-09-22 20:30 | 0.71903 | 0 | 0 | 0 | 0.71903 | 22.3724 | 0 | 0 | 1 | 22.3724 | 0.25 | 22.3724 | 0 | 0 | 22.3724 | -21.6534 | 0 | 0 | 2 | 0 | -21.6534 | 5.5192 | 2 | 0 | 0 | -21.6534 | 0 | -21.6534 | 21.6534 | 1 | 5.3149 | 0 | 0
6357 | 2021-09-22 21:30 | 0.88955 | 0 | 1.1517e-05 | 0 | 0.88956 | 21.0364 | 0 | 0 | 1 | 21.0364 | 0.25 | 21.0364 | 0 | 0 | 21.0364 | -20.1468 | 0 | 0 | 2 | 0 | -20.1468 | 5.3149 | 2 | 0 | 0 | -20.1468 | 0 | -20.1468 | 20.1468 | 1 | 4.9451 | 0 | 0
6358 | 2021-09-22 22:30 | 1.0808 | 0 | 1.1516e-05 | 0 | 1.0808 | 19.4929 | 0 | 0 | 1 | 19.4929 | 0.25 | 19.4929 | 0 | 0 | 19.4929 | -18.4121 | 0 | 0 | 2 | 0 | -18.4121 | 4.9451 | 2 | 0 | 0 | -18.4121 | 0 | -18.4121 | 18.4121 | 1 | 4.5193 | 0 | 0
6359 | 2021-09-22 23:30 | 1.2492 | 0 | 0 | 0 | 1.2492 | 18.1543 | 0 | 0 | 1 | 18.1543 | 0.25 | 18.1543 | 0 | 0 | 18.1543 | -16.905 | 0 | 0 | 2 | 0 | -16.905 | 4.5193 | 2 | 0 | 0 | -16.905 | 0 | -16.905 | 16.905 | 1 | 4.1494 | 0 | 0
6360 | 2021-09-23 00:30 | 1.4182 | 0 | 4.4288e-05 | 0 | 1.4182 | 17.2563 | 0 | 0 | 1 | 17.2563 | 0.25 | 17.2563 | 0 | 0 | 17.2563 | -15.8381 | 0 | 0 | 2 | 0 | -15.8381 | 4.1494 | 2 | 0 | 0 | -15.8381 | 0 | -15.8381 | 15.8381 | 1 | 3.8875 | 0 | 0
6361 | 2021-09-23 01:30 | 1.5991 | 0 | 2.2143e-05 | 0 | 1.5991 | 16.709 | 0 | 0 | 1 | 16.709 | 0.25 | 16.709 | 0 | 0 | 16.709 | -15.1098 | 0 | 0 | 2 | 0 | -15.1098 | 3.8875 | 2 | 0 | 0 | -15.1098 | 0 | -15.1098 | 15.1098 | 1 | 3.7088 | 0 | 0
6362 | 2021-09-23 02:30 | 1.6886 | 0 | 5.5796e-05 | 0 | 1.6886 | 16.4955 | 0 | 0 | 1 | 16.4955 | 0.25 | 16.4955 | 0 | 0 | 16.4955 | -14.8068 | 0 | 0 | 2 | 0 | -14.8068 | 3.7088 | 2 | 0 | 0 | -14.8068 | 0 | -14.8068 | 14.8068 | 1 | 3.6344 | 0 | 0
6363 | 2021-09-23 03:30 | 1.7849 | 0 | 4.428e-05 | 0 | 1.7849 | 16.6133 | 0 | 0 | 1 | 16.6133 | 0.25 | 16.6133 | 0 | 0 | 16.6133 | -14.8284 | 0 | 0 | 2 | 0 | -14.8284 | 3.6344 | 2 | 0 | 0 | -14.8284 | 0 | -14.8284 | 14.8284 | 1 | 3.6397 | 0 | 0
6364 | 2021-09-23 04:30 | 1.9073 | 0 | 3.3651e-05 | 0 | 1.9074 | 17.166 | 0 | 0 | 1 | 17.166 | 0.25 | 17.166 | 0 | 0 | 17.166 | -15.2587 | 0 | 0 | 2 | 0 | -15.2587 | 3.6397 | 2 | 0 | 0 | -15.2587 | 0 | -15.2587 | 15.2587 | 1 | 3.7453 | 0 | 0
6365 | 2021-09-23 05:30 | 2.0434 | 0 | 0 | 0 | 2.0434 | 18.5603 | 0 | 0 | 1 | 18.5603 | 0.25 | 18.5603 | 0 | 0 | 18.5603 | -16.5169 | 0 | 0 | 2 | 0 | -16.5169 | 3.7453 | 2 | 0 | 0 | -16.5169 | 0 | -16.5169 | 16.5169 | 1 | 4.0541 | 0 | 0
6366 | 2021-09-23 06:30 | 2.2221 | 0 | 0.015296 | 0 | 2.2374 | 20.0701 | 0 | 0 | 1 | 20.0701 | 0.25 | 20.0701 | 0 | 0 | 20.0701 | -17.8327 | 0 | 0 | 2 | 0 | -17.8327 | 4.0541 | 2 | 0 | 0 | -17.8327 | 0 | -17.8327 | 17.8327 | 1 | 4.3771 | 0 | 0
6367 | 2021-09-23 07:30 | 2.3632 | 0 | 0.14093 | 0 | 2.5041 | 21.4904 | 0 | 0 | 1 | 21.4904 | 0.25 | 21.4904 | 0 | 0 | 21.4904 | -18.9863 | 0 | 0 | 2 | 0 | -18.9863 | 4.3771 | 2 | 0 | 0 | -18.9863 | 0 | -18.9863 | 18.9863 | 1 | 4.6603 | 0 | 0
6368 | 2021-09-23 08:30 | 2.296 | 0 | 0.48031 | 0 | 2.7763 | 22.3009 | 0 | 0 | 1 | 22.3009 | 0.25 | 22.3009 | 0 | 0 | 22.3009 | -19.5247 | 0 | 0 | 2 | 0 | -19.5247 | 4.6603 | 2 | 0 | 0 | -19.5247 | 0 | -19.5247 | 19.5247 | 1 | 4.7924 | 0 | 0
6369 | 2021-09-23 09:30 | 2.1962 | 0 | 0.96711 | 0 | 3.1633 | 22.5243 | 0 | 0 | 1 | 22.5243 | 0.25 | 22.5243 | 0 | 0 | 22.5243 | -19.361 | 0 | 0 | 2 | 0 | -19.361 | 4.7924 | 2 | 0 | 0 | -19.361 | 0 | -19.361 | 19.361 | 1 | 4.7522 | 0 | 0
6370 | 2021-09-23 10:30 | 2.4546 | 0 | 1.1279 | 0 | 3.5825 | 22.6793 | 0 | 0 | 1 | 22.6793 | 0.25 | 22.6793 | 0 | 0 | 22.6793 | -19.0968 | 0 | 0 | 2 | 0 | -19.0968 | 4.7522 | 2 | 0 | 0 | -19.0968 | 0 | -19.0968 | 19.0968 | 1 | 4.6874 | 0 | 0
6371 | 2021-09-23 11:30 | 2.961 | 0 | 1.1979 | 0 | 4.1589 | 22.6757 | 0 | 0 | 1 | 22.6757 | 0.25 | 22.6757 | 0 | 0 | 22.6757 | -18.5168 | 0 | 0 | 2 | 0 | -18.5168 | 4.6874 | 2 | 0 | 0 | -18.5168 | 0 | -18.5168 | 18.5168 | 1 | 4.545 | 0 | 0
6372 | 2021-09-23 12:30 | 3.4327 | 0 | 1.3974 | 0 | 4.8302 | 22.5935 | 0 | 0 | 1 | 22.5935 | 0.25 | 22.5935 | 0 | 0 | 22.5935 | -17.7634 | 0 | 0 | 2 | 0 | -17.7634 | 4.545 | 2 | 0 | 0 | -17.7634 | 0 | -17.7634 | 17.7634 | 1 | 4.3601 | 0 | 0
6373 | 2021-09-23 13:30 | 3.896 | 0 | 1.2365 | 0 | 5.1325 | 22.3363 | 0 | 0 | 1 | 22.3363 | 0.25 | 22.3363 | 0 | 0 | 22.3363 | -17.2038 | 0 | 0 | 2 | 0 | -17.2038 | 4.3601 | 2 | 0 | 0 | -17.2038 | 0 | -17.2038 | 17.2038 | 1 | 4.2227 | 0 | 0
6374 | 2021-09-23 14:30 | 4.1608 | 0 | 1.0517 | 0 | 5.2125 | 22.2584 | 0 | 0 | 1 | 22.2584 | 0.25 | 22.2584 | 0 | 0 | 22.2584 | -17.0458 | 0 | 0 | 2 | 0 | -17.0458 | 4.2227 | 2 | 0 | 0 | -17.0458 | 0 | -17.0458 | 17.0458 | 1 | 4.184 | 0 | 0
6375 | 2021-09-23 15:30 | 4.3185 | 0 | 0.93962 | 0 | 5.2581 | 22.0548 | 0 | 0 | 1 | 22.0548 | 0.25 | 22.0548 | 0 | 0 | 22.0548 | -16.7967 | 0 | 0 | 2 | 0 | -16.7967 | 4.184 | 2 | 0 | 0 | -16.7967 | 0 | -16.7967 | 16.7967 | 1 | 4.1228 | 0 | 0
6376 | 2021-09-23 16:30 | 4.6608 | 0 | 0.57004 | 0 | 5.2308 | 22.0338 | 0 | 0 | 1 | 22.0338 | 0.25 | 22.0338 | 0 | 0 | 22.0338 | -16.803 | 0 | 0 | 2 | 0 | -16.803 | 4.1228 | 2 | 0 | 0 | -16.803 | 0 | -16.803 | 16.803 | 1 | 4.1244 | 0 | 0
6377 | 2021-09-23 17:30 | 4.9805 | 0 | 0.24456 | 0 | 5.2251 | 22.1677 | 0 | 0 | 1 | 22.1677 | 0.25 | 22.1677 | 0 | 0 | 22.1677 | -16.9426 | 0 | 0 | 2 | 0 | -16.9426 | 4.1244 | 2 | 0 | 0 | -16.9426 | 0 | -16.9426 | 16.9426 | 1 | 4.1586 | 0 | 0
6378 | 2021-09-23 18:30 | 5.21 | 0 | 0.058012 | 0 | 5.268 | 22.5859 | 0 | 0 | 1 | 22.5859 | 0.25 | 22.5859 | 0 | 0 | 22.5859 | -17.3179 | 0 | 0 | 2 | 0 | -17.3179 | 4.1586 | 2 | 0 | 0 | -17.3179 | 0 | -17.3179 | 17.3179 | 1 | 4.2508 | 0 | 0
6379 | 2021-09-23 19:30 | 5.21 | 0 | 0.001482 | 0 | 5.2115 | 22.4771 | 0 | 0 | 1 | 22.4771 | 0.25 | 22.4771 | 0 | 0 | 22.4771 | -17.2656 | 0 | 0 | 2 | 0 | -17.2656 | 4.2508 | 2 | 0 | 0 | -17.2656 | 0 | -17.2656 | 17.2656 | 1 | 4.2379 | 0 | 0
6380 | 2021-09-23 20:30 | 5.21 | 0 | 8.8473e-05 | 0 | 5.2101 | 21.7656 | 0 | 0 | 1 | 21.7656 | 0.25 | 21.7656 | 0 | 0 | 21.7656 | -16.5555 | 0 | 0 | 2 | 0 | -16.5555 | 4.2379 | 2 | 0 | 0 | -16.5555 | 0 | -16.5555 | 16.5555 | 1 | 4.0636 | 0 | 0
6381 | 2021-09-23 21:30 | 5.21 | 0 | 6.6351e-05 | 0 | 5.2101 | 20.4522 | 0 | 0 | 1 | 20.4522 | 0.25474 | 20.4522 | 0 | 0 | 20.4522 | -15.2422 | 0 | 0 | 2 | 0 | -15.2422 | 4.0636 | 2 | 0 | 0 | -15.2422 | 0 | -15.2422 | 15.2422 | 1 | 3.7413 | 0 | 0
6382 | 2021-09-23 22:30 | 5.21 | 0 | 6.6347e-05 | 0 | 5.2101 | 19.0027 | 0 | 0 | 1 | 19.0027 | 0.27417 | 19.0027 | 0 | 0 | 19.0027 | -13.7927 | 0 | 0 | 2 | 0 | -13.7927 | 3.7413 | 2 | 0 | 0 | -13.7927 | 0 | -13.7927 | 13.7927 | 1 | 3.3855 | 0 | 0
6383 | 2021-09-23 23:30 | 5.21 | 0 | 3.3614e-05 | 0 | 5.21 | 17.7542 | 0 | 0 | 1 | 17.7542 | 0.29345 | 17.7542 | 0 | 0 | 17.7542 | -12.5442 | 0 | 0 | 2 | 0 | -12.5442 | 3.3855 | 2 | 0 | 0 | -12.5442 | 0 | -12.5442 | 12.5442 | 1 | 3.079 | 0 | 0
6384 | 2021-09-24 00:30 | 5.21 | 0 | 0 | 0 | 5.21 | 16.901 | 0 | 0 | 1 | 16.901 | 0.30827 | 16.901 | 0 | 0 | 16.901 | -11.691 | 0 | 0 | 2 | 0 | -11.691 | 3.079 | 2 | 0 | 0 | -11.691 | 0 | -11.691 | 11.691 | 1 | 2.8696 | 0 | 0
6385 | 2021-09-24 01:30 | 5.21 | 0 | 0 | 0 | 5.21 | 16.3379 | 0 | 0 | 1 | 16.3379 | 0.31889 | 16.3379 | 0 | 0 | 16.3379 | -11.1279 | 0 | 0 | 2 | 0 | -11.1279 | 2.8696 | 2 | 0 | 0 | -11.1279 | 0 | -11.1279 | 11.1279 | 1 | 2.7314 | 0 | 0
6386 | 2021-09-24 02:30 | 5.21 | 0 | 0 | 0 | 5.21 | 16.136 | 0 | 0 | 1 | 16.136 | 0.32288 | 16.136 | 0 | 0 | 16.136 | -10.926 | 0 | 0 | 2 | 0 | -10.926 | 2.7314 | 2 | 0 | 0 | -10.926 | 0 | -10.926 | 10.926 | 1 | 2.6818 | 0 | 0
6387 | 2021-09-24 03:30 | 5.21 | 0 | 0 | 0 | 5.21 | 16.2893 | 0 | 0 | 1 | 16.2893 | 0.31984 | 16.2893 | 0 | 0 | 16.2893 | -11.0793 | 0 | 0 | 2 | 0 | -11.0793 | 2.6818 | 2 | 0 | 0 | -11.0793 | 0 | -11.0793 | 11.0793 | 1 | 2.7195 | 0 | 0
6388 | 2021-09-24 04:30 | 5.21 | 0 | 0 | 0 | 5.21 | 16.811 | 0 | 0 | 1 | 16.811 | 0.30992 | 16.811 | 0 | 0 | 16.811 | -11.601 | 0 | 0 | 2 | 0 | -11.601 | 2.7195 | 2 | 0 | 0 | -11.601 | 0 | -11.601 | 11.601 | 1 | 2.8475 | 0 | 0
6389 | 2021-09-24 05:30 | 5.21 | 0 | 0 | 0 | 5.21 | 18.1434 | 0 | 0 | 1 | 18.1434 | 0.28716 | 18.1434 | 0 | 0 | 18.1434 | -12.9334 | 0 | 0 | 2 | 0 | -12.9334 | 2.8475 | 2 | 0 | 0 | -12.9334 | 0 | -12.9334 | 12.9334 | 1 | 3.1746 | 0 | 0
6390 | 2021-09-24 06:30 | 5.21 | 0 | 0.0085221 | 0 | 5.2185 | 19.5592 | 0 | 0 | 1 | 19.5592 | 0.26681 | 19.5592 | 0 | 0 | 19.5592 | -14.3406 | 0 | 0 | 2 | 0 | -14.3406 | 3.1746 | 2 | 0 | 0 | -14.3406 | 0 | -14.3406 | 14.3406 | 1 | 3.52 | 0 | 0
6391 | 2021-09-24 07:30 | 5.1389 | 0 | 0.10987 | 0 | 5.2487 | 20.9237 | 0 | 0 | 1 | 20.9237 | 0.25085 | 20.9237 | 0 | 0 | 20.9237 | -15.675 | 0 | 0 | 2 | 0 | -15.675 | 3.52 | 2 | 0 | 0 | -15.675 | 0 | -15.675 | 15.675 | 1 | 3.8475 | 0 | 0
6392 | 2021-09-24 08:30 | 5.21 | 0 | 0.42631 | 0 | 5.6363 | 21.6699 | 0 | 0 | 1 | 21.6699 | 0.2601 | 21.6699 | 0 | 0 | 21.6699 | -16.0336 | 0 | 0 | 2 | 0 | -16.0336 | 3.8475 | 2 | 0 | 0 | -16.0336 | 0 | -16.0336 | 16.0336 | 1 | 3.9355 | 0 | 0
6393 | 2021-09-24 09:30 | 5.21 | 0 | 0.73102 | 0 | 5.941 | 21.9265 | 0 | 0 | 1 | 21.9265 | 0.27095 | 21.9265 | 0 | 0 | 21.9265 | -15.9855 | 0 | 0 | 2 | 0 | -15.9855 | 3.9355 | 2 | 0 | 0 | -15.9855 | 0 | -15.9855 | 15.9855 | 1 | 3.9237 | 0 | 0
6394 | 2021-09-24 10:30 | 5.21 | 0 | 0.99587 | 0 | 6.2059 | 22.1744 | 0 | 0 | 1 | 22.1744 | 0.27987 | 22.1744 | 0 | 0 | 22.1744 | -15.9685 | 0 | 0 | 2 | 0 | -15.9685 | 3.9237 | 2 | 0 | 0 | -15.9685 | 0 | -15.9685 | 15.9685 | 1 | 3.9195 | 0 | 0
6395 | 2021-09-24 11:30 | 5.21 | 0 | 1.4838 | 0 | 6.6938 | 22.0791 | 0 | 0 | 1 | 22.0791 | 0.30317 | 22.0791 | 0 | 0 | 22.0791 | -15.3853 | 0 | 0 | 2 | 0 | -15.3853 | 3.9195 | 2 | 0 | 0 | -15.3853 | 0 | -15.3853 | 15.3853 | 1 | 3.7764 | 0 | 0
6396 | 2021-09-24 12:30 | 5.21 | 0 | 1.5741 | 0 | 6.7841 | 21.9922 | 0 | 0 | 1 | 21.9922 | 0.30848 | 21.9922 | 0 | 0 | 21.9922 | -15.2081 | 0 | 0 | 2 | 0 | -15.2081 | 3.7764 | 2 | 0 | 0 | -15.2081 | 0 | -15.2081 | 15.2081 | 1 | 3.7329 | 0 | 0
6397 | 2021-09-24 13:30 | 5.21 | 0 | 1.5919 | 0 | 6.8019 | 21.6736 | 0 | 0 | 1 | 21.6736 | 0.31383 | 21.6736 | 0 | 0 | 21.6736 | -14.8717 | 0 | 0 | 2 | 0 | -14.8717 | 3.7329 | 2 | 0 | 0 | -14.8717 | 0 | -14.8717 | 14.8717 | 1 | 3.6503 | 0 | 0
6398 | 2021-09-24 14:30 | 5.21 | 0 | 1.5155 | 0 | 6.7255 | 21.5562 | 0 | 0 | 1 | 21.5562 | 0.312 | 21.5562 | 0 | 0 | 21.5562 | -14.8308 | 0 | 0 | 2 | 0 | -14.8308 | 3.6503 | 2 | 0 | 0 | -14.8308 | 0 | -14.8308 | 14.8308 | 1 | 3.6403 | 0 | 0
6399 | 2021-09-24 15:30 | 5.21 | 0 | 1.3346 | 0 | 6.5446 | 21.4963 | 0 | 0 | 1 | 21.4963 | 0.30445 | 21.4963 | 0 | 0 | 21.4963 | -14.9517 | 0 | 0 | 2 | 0 | -14.9517 | 3.6403 | 2 | 0 | 0 | -14.9517 | 0 | -14.9517 | 14.9517 | 1 | 3.67 | 0 | 0
6400 | 2021-09-24 16:30 | 4.8051 | 0 | 0.99222 | 0 | 5.7974 | 21.6236 | 0 | 0 | 1 | 21.6236 | 0.2681 | 21.6236 | 0 | 0 | 21.6236 | -15.8263 | 0 | 0 | 2 | 0 | -15.8263 | 3.67 | 2 | 0 | 0 | -15.8263 | 0 | -15.8263 | 15.8263 | 1 | 3.8846 | 0 | 0
6401 | 2021-09-24 17:30 | 4.0912 | 0 | 0.51327 | 0 | 4.6045 | 21.8148 | 0 | 0 | 1 | 21.8148 | 0.25 | 21.8148 | 0 | 0 | 21.8148 | -17.2103 | 0 | 0 | 2 | 0 | -17.2103 | 3.8846 | 2 | 0 | 0 | -17.2103 | 0 | -17.2103 | 17.2103 | 1 | 4.2243 | 0 | 0
6402 | 2021-09-24 18:30 | 3.2379 | 0 | 0.11265 | 0 | 3.3506 | 22.405 | 0 | 0 | 1 | 22.405 | 0.25 | 22.405 | 0 | 0 | 22.405 | -19.0544 | 0 | 0 | 2 | 0 | -19.0544 | 4.2243 | 2 | 0 | 0 | -19.0544 | 0 | -19.0544 | 19.0544 | 1 | 4.677 | 0 | 0
6403 | 2021-09-24 19:30 | 3.0085 | 0 | 0.001624 | 0 | 3.0101 | 22.3295 | 0 | 0 | 1 | 22.3295 | 0.25 | 22.3295 | 0 | 0 | 22.3295 | -19.3194 | 0 | 0 | 2 | 0 | -19.3194 | 4.677 | 2 | 0 | 0 | -19.3194 | 0 | -19.3194 | 19.3194 | 1 | 4.742 | 0 | 0
6404 | 2021-09-24 20:30 | 3.1629 | 0 | 0 | 0 | 3.1629 | 21.7453 | 0 | 0 | 1 | 21.7453 | 0.25 | 21.7453 | 0 | 0 | 21.7453 | -18.5824 | 0 | 0 | 2 | 0 | -18.5824 | 4.742 | 2 | 0 | 0 | -18.5824 | 0 | -18.5824 | 18.5824 | 1 | 4.5611 | 0 | 0
6405 | 2021-09-24 21:30 | 3.3524 | 0 | 4.4172e-05 | 0 | 3.3525 | 20.4306 | 0 | 0 | 1 | 20.4306 | 0.25 | 20.4306 | 0 | 0 | 20.4306 | -17.0781 | 0 | 0 | 2 | 0 | -17.0781 | 4.5611 | 2 | 0 | 0 | -17.0781 | 0 | -17.0781 | 17.0781 | 1 | 4.1919 | 0 | 0
6406 | 2021-09-24 22:30 | 3.5381 | 0 | 2.2085e-05 | 0 | 3.5381 | 18.9688 | 0 | 0 | 1 | 18.9688 | 0.25 | 18.9688 | 0 | 0 | 18.9688 | -15.4307 | 0 | 0 | 2 | 0 | -15.4307 | 4.1919 | 2 | 0 | 0 | -15.4307 | 0 | -15.4307 | 15.4307 | 1 | 3.7875 | 0 | 0
6407 | 2021-09-24 23:30 | 3.7218 | 0 | 1.1483e-05 | 0 | 3.7219 | 17.7401 | 0 | 0 | 1 | 17.7401 | 0.25 | 17.7401 | 0 | 0 | 17.7401 | -14.0182 | 0 | 0 | 2 | 0 | -14.0182 | 3.7875 | 2 | 0 | 0 | -14.0182 | 0 | -14.0182 | 14.0182 | 1 | 3.4408 | 0 | 0
6408 | 2021-09-25 00:30 | 3.8104 | 0 | 7.773e-05 | 0 | 3.8105 | 16.8187 | 0 | 0 | 1 | 16.8187 | 0.25 | 16.8187 | 0 | 0 | 16.8187 | -13.0082 | 0 | 0 | 2 | 0 | -13.0082 | 3.4408 | 2 | 0 | 0 | -13.0082 | 0 | -13.0082 | 13.0082 | 1 | 3.1929 | 0 | 0
6409 | 2021-09-25 01:30 | 3.7963 | 0 | 4.4162e-05 | 0 | 3.7964 | 16.2352 | 0 | 0 | 1 | 16.2352 | 0.25 | 16.2352 | 0 | 0 | 16.2352 | -12.4388 | 0 | 0 | 2 | 0 | -12.4388 | 3.1929 | 2 | 0 | 0 | -12.4388 | 0 | -12.4388 | 12.4388 | 1 | 3.0532 | 0 | 0
6410 | 2021-09-25 02:30 | 3.8939 | 0 | 5.5641e-05 | 0 | 3.894 | 15.9142 | 0 | 0 | 1 | 15.9142 | 0.25 | 15.9142 | 0 | 0 | 15.9142 | -12.0202 | 0 | 0 | 2 | 0 | -12.0202 | 3.0532 | 2 | 0 | 0 | -12.0202 | 0 | -12.0202 | 12.0202 | 1 | 2.9504 | 0 | 0
6411 | 2021-09-25 03:30 | 4.0074 | 0 | 5.5638e-05 | 0 | 4.0075 | 15.8384 | 0 | 0 | 1 | 15.8384 | 0.25302 | 15.8384 | 0 | 0 | 15.8384 | -11.831 | 0 | 0 | 2 | 0 | -11.831 | 2.9504 | 2 | 0 | 0 | -11.831 | 0 | -11.831 | 11.831 | 1 | 2.904 | 0 | 0
6412 | 2021-09-25 04:30 | 4.0011 | 0 | 0 | 0 | 4.0011 | 15.96 | 0 | 0 | 1 | 15.96 | 0.2507 | 15.96 | 0 | 0 | 15.96 | -11.9588 | 0 | 0 | 2 | 0 | -11.9588 | 2.904 | 2 | 0 | 0 | -11.9588 | 0 | -11.9588 | 11.9588 | 1 | 2.9354 | 0 | 0
6413 | 2021-09-25 05:30 | 4.0784 | 0 | 0 | 0 | 4.0784 | 16.3537 | 0 | 0 | 1 | 16.3537 | 0.25 | 16.3537 | 0 | 0 | 16.3537 | -12.2753 | 0 | 0 | 2 | 0 | -12.2753 | 2.9354 | 2 | 0 | 0 | -12.2753 | 0 | -12.2753 | 12.2753 | 1 | 3.013 | 0 | 0
6414 | 2021-09-25 06:30 | 4.1278 | 0 | 0.0070754 | 0 | 4.1349 | 17.1106 | 0 | 0 | 1 | 17.1106 | 0.25 | 17.1106 | 0 | 0 | 17.1106 | -12.9758 | 0 | 0 | 2 | 0 | -12.9758 | 3.013 | 2 | 0 | 0 | -12.9758 | 0 | -12.9758 | 12.9758 | 1 | 3.185 | 0 | 0
6415 | 2021-09-25 07:30 | 3.9302 | 0 | 0.064179 | 0 | 3.9944 | 18.1476 | 0 | 0 | 1 | 18.1476 | 0.25 | 18.1476 | 0 | 0 | 18.1476 | -14.1532 | 0 | 0 | 2 | 0 | -14.1532 | 3.185 | 2 | 0 | 0 | -14.1532 | 0 | -14.1532 | 14.1532 | 1 | 3.474 | 0 | 0
6416 | 2021-09-25 08:30 | 3.691 | 0 | 0.18364 | 0 | 3.8747 | 19.1421 | 0 | 0 | 1 | 19.1421 | 0.25 | 19.1421 | 0 | 0 | 19.1421 | -15.2674 | 0 | 0 | 2 | 0 | -15.2674 | 3.474 | 2 | 0 | 0 | -15.2674 | 0 | -15.2674 | 15.2674 | 1 | 3.7475 | 0 | 0
6417 | 2021-09-25 09:30 | 3.5522 | 0 | 0.42811 | 0 | 3.9803 | 19.8345 | 0 | 0 | 1 | 19.8345 | 0.25 | 19.8345 | 0 | 0 | 19.8345 | -15.8542 | 0 | 0 | 2 | 0 | -15.8542 | 3.7475 | 2 | 0 | 0 | -15.8542 | 0 | -15.8542 | 15.8542 | 1 | 3.8915 | 0 | 0
6418 | 2021-09-25 10:30 | 3.5698 | 0 | 0.64952 | 0 | 4.2194 | 20.1752 | 0 | 0 | 1 | 20.1752 | 0.25 | 20.1752 | 0 | 0 | 20.1752 | -15.9558 | 0 | 0 | 2 | 0 | -15.9558 | 3.8915 | 2 | 0 | 0 | -15.9558 | 0 | -15.9558 | 15.9558 | 1 | 3.9164 | 0 | 0
6419 | 2021-09-25 11:30 | 3.4446 | 0 | 0.9046 | 0 | 4.3492 | 20.1735 | 0 | 0 | 1 | 20.1735 | 0.25 | 20.1735 | 0 | 0 | 20.1735 | -15.8243 | 0 | 0 | 2 | 0 | -15.8243 | 3.9164 | 2 | 0 | 0 | -15.8243 | 0 | -15.8243 | 15.8243 | 1 | 3.8842 | 0 | 0
6420 | 2021-09-25 12:30 | 3.4212 | 0 | 1.0269 | 0 | 4.448 | 20.0064 | 0 | 0 | 1 | 20.0064 | 0.25 | 20.0064 | 0 | 0 | 20.0064 | -15.5584 | 0 | 0 | 2 | 0 | -15.5584 | 3.8842 | 2 | 0 | 0 | -15.5584 | 0 | -15.5584 | 15.5584 | 1 | 3.8189 | 0 | 0
6421 | 2021-09-25 13:30 | 3.4355 | 0 | 1.1274 | 0 | 4.5629 | 19.7248 | 0 | 0 | 1 | 19.7248 | 0.25 | 19.7248 | 0 | 0 | 19.7248 | -15.1619 | 0 | 0 | 2 | 0 | -15.1619 | 3.8189 | 2 | 0 | 0 | -15.1619 | 0 | -15.1619 | 15.1619 | 1 | 3.7216 | 0 | 0
6422 | 2021-09-25 14:30 | 3.1502 | 0 | 1.1405 | 0 | 4.2907 | 19.4924 | 0 | 0 | 1 | 19.4924 | 0.25 | 19.4924 | 0 | 0 | 19.4924 | -15.2017 | 0 | 0 | 2 | 0 | -15.2017 | 3.7216 | 2 | 0 | 0 | -15.2017 | 0 | -15.2017 | 15.2017 | 1 | 3.7313 | 0 | 0
6423 | 2021-09-25 15:30 | 2.7519 | 0 | 0.94813 | 0 | 3.7 | 19.285 | 0 | 0 | 1 | 19.285 | 0.25 | 19.285 | 0 | 0 | 19.285 | -15.585 | 0 | 0 | 2 | 0 | -15.585 | 3.7313 | 2 | 0 | 0 | -15.585 | 0 | -15.585 | 15.585 | 1 | 3.8254 | 0 | 0
6424 | 2021-09-25 16:30 | 2.3227 | 0 | 0.67258 | 0 | 2.9952 | 19.116 | 0 | 0 | 1 | 19.116 | 0.25 | 19.116 | 0 | 0 | 19.116 | -16.1207 | 0 | 0 | 2 | 0 | -16.1207 | 3.8254 | 2 | 0 | 0 | -16.1207 | 0 | -16.1207 | 16.1207 | 1 | 3.9569 | 0 | 0
6425 | 2021-09-25 17:30 | 1.7183 | 0 | 0.31008 | 0 | 2.0284 | 19.2517 | 0 | 0 | 1 | 19.2517 | 0.25 | 19.2517 | 0 | 0 | 19.2517 | -17.2233 | 0 | 0 | 2 | 0 | -17.2233 | 3.9569 | 2 | 0 | 0 | -17.2233 | 0 | -17.2233 | 17.2233 | 1 | 4.2275 | 0 | 0
6426 | 2021-09-25 18:30 | 1.3893 | 0 | 0.072895 | 0 | 1.4622 | 19.6064 | 0 | 0 | 1 | 19.6064 | 0.25 | 19.6064 | 0 | 0 | 19.6064 | -18.1442 | 0 | 0 | 2 | 0 | -18.1442 | 4.2275 | 2 | 0 | 0 | -18.1442 | 0 | -18.1442 | 18.1442 | 1 | 4.4536 | 0 | 0
6427 | 2021-09-25 19:30 | 1.244 | 0 | 0.00090438 | 0 | 1.2449 | 19.6377 | 0 | 0 | 1 | 19.6377 | 0.25 | 19.6377 | 0 | 0 | 19.6377 | -18.3928 | 0 | 0 | 2 | 0 | -18.3928 | 4.4536 | 2 | 0 | 0 | -18.3928 | 0 | -18.3928 | 18.3928 | 1 | 4.5146 | 0 | 0
6428 | 2021-09-25 20:30 | 1.0499 | 0 | 0 | 0 | 1.0499 | 19.265 | 0 | 0 | 1 | 19.265 | 0.25 | 19.265 | 0 | 0 | 19.265 | -18.2151 | 0 | 0 | 2 | 0 | -18.2151 | 4.5146 | 2 | 0 | 0 | -18.2151 | 0 | -18.2151 | 18.2151 | 1 | 4.471 | 0 | 0
6429 | 2021-09-25 21:30 | 0.82057 | 0 | 0 | 0 | 0.82057 | 18.3778 | 0 | 0 | 1 | 18.3778 | 0.25 | 18.3778 | 0 | 0 | 18.3778 | -17.5572 | 0 | 0 | 2 | 0 | -17.5572 | 4.471 | 2 | 0 | 0 | -17.5572 | 0 | -17.5572 | 17.5572 | 1 | 4.3095 | 0 | 0
6430 | 2021-09-25 22:30 | 0.62659 | 0 | 0 | 0 | 0.62659 | 17.3085 | 0 | 0 | 1 | 17.3085 | 0.25 | 17.3085 | 0 | 0 | 17.3085 | -16.6819 | 0 | 0 | 2 | 0 | -16.6819 | 4.3095 | 2 | 0 | 0 | -16.6819 | 0 | -16.6819 | 16.6819 | 1 | 4.0946 | 0 | 0
6431 | 2021-09-25 23:30 | 0.52938 | 0 | 0 | 0 | 0.52938 | 16.2903 | 0 | 0 | 1 | 16.2903 | 0.25 | 16.2903 | 0 | 0 | 16.2903 | -15.7609 | 0 | 0 | 2 | 0 | -15.7609 | 4.0946 | 2 | 0 | 0 | -15.7609 | 0 | -15.7609 | 15.7609 | 1 | 3.8686 | 0 | 0
6432 | 2021-09-26 00:30 | 0.46162 | 0 | 0 | 0 | 0.46162 | 15.4884 | 0 | 0 | 1 | 15.4884 | 0.25 | 15.4884 | 0 | 0 | 15.4884 | -15.0267 | 0 | 0 | 2 | 0 | -15.0267 | 3.8686 | 2 | 0 | 0 | -15.0267 | 0 | -15.0267 | 15.0267 | 1 | 3.6884 | 0 | 0
6433 | 2021-09-26 01:30 | 0.33951 | 0 | 0 | 0 | 0.33951 | 14.936 | 0 | 0 | 1 | 14.936 | 0.25 | 14.936 | 0 | 0 | 14.936 | -14.5965 | 0 | 0 | 2 | 0 | -14.5965 | 3.6884 | 2 | 0 | 0 | -14.5965 | 0 | -14.5965 | 14.5965 | 1 | 3.5828 | 0 | 0
6434 | 2021-09-26 02:30 | 0.25278 | 0 | 0 | 0 | 0.25278 | 14.6281 | 0 | 0 | 1 | 14.6281 | 0.25 | 14.6281 | 0 | 0 | 14.6281 | -14.3754 | 0 | 0 | 2 | 0 | -14.3754 | 3.5828 | 2 | 0 | 0 | -14.3754 | 0 | -14.3754 | 14.3754 | 1 | 3.5285 | 0 | 0
6435 | 2021-09-26 03:30 | 0.19165 | 0 | 0 | 0 | 0.19165 | 14.5284 | 0 | 0 | 1 | 14.5284 | 0.25 | 14.5284 | 0 | 0 | 14.5284 | -14.3367 | 0 | 0 | 2 | 0 | -14.3367 | 3.5285 | 2 | 0 | 0 | -14.3367 | 0 | -14.3367 | 14.3367 | 1 | 3.519 | 0 | 0
6436 | 2021-09-26 04:30 | 0.13049 | 0 | 0 | 0 | 0.13049 | 14.5136 | 0 | 0 | 1 | 14.5136 | 0.25 | 14.5136 | 0 | 0 | 14.5136 | -14.3831 | 0 | 0 | 2 | 0 | -14.3831 | 3.519 | 2 | 0 | 0 | -14.3831 | 0 | -14.3831 | 14.3831 | 1 | 3.5304 | 0 | 0
6437 | 2021-09-26 05:30 | 0.092097 | 0 | 0 | 0 | 0.092097 | 14.5717 | 0 | 0 | 1 | 14.5717 | 0.25 | 14.5717 | 0 | 0 | 14.5717 | -14.4796 | 0 | 0 | 2 | 0 | -14.4796 | 3.5304 | 2 | 0 | 0 | -14.4796 | 0 | -14.4796 | 14.4796 | 1 | 3.5541 | 0 | 0
6438 | 2021-09-26 06:30 | 0.08415 | 0 | 0.009016 | 0 | 0.093166 | 14.8775 | 0 | 0 | 1 | 14.8775 | 0.25 | 14.8775 | 0 | 0 | 14.8775 | -14.7843 | 0 | 0 | 2 | 0 | -14.7843 | 3.5541 | 2 | 0 | 0 | -14.7843 | 0 | -14.7843 | 14.7843 | 1 | 3.6289 | 0 | 0
6439 | 2021-09-26 07:30 | 0.087251 | 0 | 0.11105 | 0 | 0.1983 | 15.4715 | 0 | 0 | 1 | 15.4715 | 0.25 | 15.4715 | 0 | 0 | 15.4715 | -15.2732 | 0 | 0 | 2 | 0 | -15.2732 | 3.6289 | 2 | 0 | 0 | -15.2732 | 0 | -15.2732 | 15.2732 | 1 | 3.7489 | 0 | 0
6440 | 2021-09-26 08:30 | 0.10619 | 0 | 0.48415 | 0 | 0.59035 | 16.1472 | 0 | 0 | 1 | 16.1472 | 0.25 | 16.1472 | 0 | 0 | 16.1472 | -15.5568 | 0 | 0 | 2 | 0 | -15.5568 | 3.7489 | 2 | 0 | 0 | -15.5568 | 0 | -15.5568 | 15.5568 | 1 | 3.8185 | 0 | 0
6441 | 2021-09-26 09:30 | 0.10338 | 0 | 0.96507 | 0 | 1.0685 | 16.6221 | 0 | 0 | 1 | 16.6221 | 0.25 | 16.6221 | 0 | 0 | 16.6221 | -15.5537 | 0 | 0 | 2 | 0 | -15.5537 | 3.8185 | 2 | 0 | 0 | -15.5537 | 0 | -15.5537 | 15.5537 | 1 | 3.8177 | 0 | 0
6442 | 2021-09-26 10:30 | 0.056277 | 0 | 1.3343 | 0 | 1.3906 | 16.7972 | 0 | 0 | 1 | 16.7972 | 0.25 | 16.7972 | 0 | 0 | 16.7972 | -15.4066 | 0 | 0 | 2 | 0 | -15.4066 | 3.8177 | 2 | 0 | 0 | -15.4066 | 0 | -15.4066 | 15.4066 | 1 | 3.7816 | 0 | 0
6443 | 2021-09-26 11:30 | 0.046088 | 0 | 1.5488 | 0 | 1.5949 | 16.8339 | 0 | 0 | 1 | 16.8339 | 0.25 | 16.8339 | 0 | 0 | 16.8339 | -15.239 | 0 | 0 | 2 | 0 | -15.239 | 3.7816 | 2 | 0 | 0 | -15.239 | 0 | -15.239 | 15.239 | 1 | 3.7405 | 0 | 0
6444 | 2021-09-26 12:30 | 0.071455 | 0 | 1.7185 | 0 | 1.79 | 16.7634 | 0 | 0 | 1 | 16.7634 | 0.25 | 16.7634 | 0 | 0 | 16.7634 | -14.9734 | 0 | 0 | 2 | 0 | -14.9734 | 3.7405 | 2 | 0 | 0 | -14.9734 | 0 | -14.9734 | 14.9734 | 1 | 3.6753 | 0 | 0
6445 | 2021-09-26 13:30 | 0.11291 | 0 | 1.6991 | 0 | 1.812 | 16.674 | 0 | 0 | 1 | 16.674 | 0.25 | 16.674 | 0 | 0 | 16.674 | -14.8621 | 0 | 0 | 2 | 0 | -14.8621 | 3.6753 | 2 | 0 | 0 | -14.8621 | 0 | -14.8621 | 14.8621 | 1 | 3.648 | 0 | 0
6446 | 2021-09-26 14:30 | 0.16569 | 0 | 1.6291 | 0 | 1.7948 | 16.5818 | 0 | 0 | 1 | 16.5818 | 0.25 | 16.5818 | 0 | 0 | 16.5818 | -14.787 | 0 | 0 | 2 | 0 | -14.787 | 3.648 | 2 | 0 | 0 | -14.787 | 0 | -14.787 | 14.787 | 1 | 3.6295 | 0 | 0
6447 | 2021-09-26 15:30 | 0.21099 | 0 | 1.4421 | 0 | 1.6531 | 16.5924 | 0 | 0 | 1 | 16.5924 | 0.25 | 16.5924 | 0 | 0 | 16.5924 | -14.9393 | 0 | 0 | 2 | 0 | -14.9393 | 3.6295 | 2 | 0 | 0 | -14.9393 | 0 | -14.9393 | 14.9393 | 1 | 3.6669 | 0 | 0
6448 | 2021-09-26 16:30 | 0.28482 | 0 | 0.98893 | 0 | 1.2738 | 16.8732 | 0 | 0 | 1 | 16.8732 | 0.25 | 16.8732 | 0 | 0 | 16.8732 | -15.5994 | 0 | 0 | 2 | 0 | -15.5994 | 3.6669 | 2 | 0 | 0 | -15.5994 | 0 | -15.5994 | 15.5994 | 1 | 3.8289 | 0 | 0
6449 | 2021-09-26 17:30 | 0.36631 | 0 | 0.63391 | 0 | 1.0002 | 17.343 | 0 | 0 | 1 | 17.343 | 0.25 | 17.343 | 0 | 0 | 17.343 | -16.3428 | 0 | 0 | 2 | 0 | -16.3428 | 3.8289 | 2 | 0 | 0 | -16.3428 | 0 | -16.3428 | 16.3428 | 1 | 4.0114 | 0 | 0
6450 | 2021-09-26 18:30 | 0.68673 | 0 | 0.12343 | 0 | 0.81016 | 18.0992 | 0 | 0 | 1 | 18.0992 | 0.25 | 18.0992 | 0 | 0 | 18.0992 | -17.289 | 0 | 0 | 2 | 0 | -17.289 | 4.0114 | 2 | 0 | 0 | -17.289 | 0 | -17.289 | 17.289 | 1 | 4.2437 | 0 | 0
6451 | 2021-09-26 19:30 | 1.2742 | 0 | 0.0016855 | 0 | 1.2759 | 18.2259 | 0 | 0 | 1 | 18.2259 | 0.25 | 18.2259 | 0 | 0 | 18.2259 | -16.9501 | 0 | 0 | 2 | 0 | -16.9501 | 4.2437 | 2 | 0 | 0 | -16.9501 | 0 | -16.9501 | 16.9501 | 1 | 4.1605 | 0 | 0
6452 | 2021-09-26 20:30 | 1.6984 | 0 | 0 | 0 | 1.6984 | 18.0148 | 0 | 0 | 1 | 18.0148 | 0.25 | 18.0148 | 0 | 0 | 18.0148 | -16.3164 | 0 | 0 | 2 | 0 | -16.3164 | 4.1605 | 2 | 0 | 0 | -16.3164 | 0 | -16.3164 | 16.3164 | 1 | 4.0049 | 0 | 0
6453 | 2021-09-26 21:30 | 2.1712 | 0 | 0 | 0 | 2.1712 | 17.2568 | 0 | 0 | 1 | 17.2568 | 0.25 | 17.2568 | 0 | 0 | 17.2568 | -15.0856 | 0 | 0 | 2 | 0 | -15.0856 | 4.0049 | 2 | 0 | 0 | -15.0856 | 0 | -15.0856 | 15.0856 | 1 | 3.7028 | 0 | 0
6454 | 2021-09-26 22:30 | 2.3129 | 0 | 0 | 0 | 2.3129 | 16.3465 | 0 | 0 | 1 | 16.3465 | 0.25 | 16.3465 | 0 | 0 | 16.3465 | -14.0336 | 0 | 0 | 2 | 0 | -14.0336 | 3.7028 | 2 | 0 | 0 | -14.0336 | 0 | -14.0336 | 14.0336 | 1 | 3.4446 | 0 | 0
6455 | 2021-09-26 23:30 | 2.3794 | 0 | 0 | 0 | 2.3794 | 15.4904 | 0 | 0 | 1 | 15.4904 | 0.25 | 15.4904 | 0 | 0 | 15.4904 | -13.1111 | 0 | 0 | 2 | 0 | -13.1111 | 3.4446 | 2 | 0 | 0 | -13.1111 | 0 | -13.1111 | 13.1111 | 1 | 3.2182 | 0 | 0
6456 | 2021-09-27 00:30 | 2.2951 | 0 | 0 | 0 | 2.2951 | 14.8837 | 0 | 0 | 1 | 14.8837 | 0.25 | 14.8837 | 0 | 0 | 14.8837 | -12.5886 | 0 | 0 | 2 | 0 | -12.5886 | 3.2182 | 2 | 0 | 0 | -12.5886 | 0 | -12.5886 | 12.5886 | 1 | 3.0899 | 0 | 0
6457 | 2021-09-27 01:30 | 2.2987 | 0 | 0 | 0 | 2.2987 | 14.4861 | 0 | 0 | 1 | 14.4861 | 0.25 | 14.4861 | 0 | 0 | 14.4861 | -12.1874 | 0 | 0 | 2 | 0 | -12.1874 | 3.0899 | 2 | 0 | 0 | -12.1874 | 0 | -12.1874 | 12.1874 | 1 | 2.9914 | 0 | 0
6458 | 2021-09-27 02:30 | 2.3176 | 0 | 0 | 0 | 2.3176 | 14.4021 | 0 | 0 | 1 | 14.4021 | 0.25 | 14.4021 | 0 | 0 | 14.4021 | -12.0845 | 0 | 0 | 2 | 0 | -12.0845 | 2.9914 | 2 | 0 | 0 | -12.0845 | 0 | -12.0845 | 12.0845 | 1 | 2.9662 | 0 | 0
6459 | 2021-09-27 03:30 | 2.3045 | 0 | 0 | 0 | 2.3045 | 14.6334 | 0 | 0 | 1 | 14.6334 | 0.25 | 14.6334 | 0 | 0 | 14.6334 | -12.329 | 0 | 0 | 2 | 0 | -12.329 | 2.9662 | 2 | 0 | 0 | -12.329 | 0 | -12.329 | 12.329 | 1 | 3.0262 | 0 | 0
6460 | 2021-09-27 04:30 | 2.2658 | 0 | 0 | 0 | 2.2658 | 15.4064 | 0 | 0 | 1 | 15.4064 | 0.25 | 15.4064 | 0 | 0 | 15.4064 | -13.1406 | 0 | 0 | 2 | 0 | -13.1406 | 3.0262 | 2 | 0 | 0 | -13.1406 | 0 | -13.1406 | 13.1406 | 1 | 3.2254 | 0 | 0
6461 | 2021-09-27 05:30 | 2.1588 | 0 | 0 | 0 | 2.1588 | 17.0686 | 0 | 0 | 1 | 17.0686 | 0.25 | 17.0686 | 0 | 0 | 17.0686 | -14.9099 | 0 | 0 | 2 | 0 | -14.9099 | 3.2254 | 2 | 0 | 0 | -14.9099 | 0 | -14.9099 | 14.9099 | 1 | 3.6597 | 0 | 0
6462 | 2021-09-27 06:30 | 2.1173 | 0 | 0.0098735 | 0 | 2.1272 | 18.7805 | 0 | 0 | 1 | 18.7805 | 0.25 | 18.7805 | 0 | 0 | 18.7805 | -16.6533 | 0 | 0 | 2 | 0 | -16.6533 | 3.6597 | 2 | 0 | 0 | -16.6533 | 0 | -16.6533 | 16.6533 | 1 | 4.0876 | 0 | 0
6463 | 2021-09-27 07:30 | 2.0097 | 0 | 0.14864 | 0 | 2.1583 | 20.3686 | 0 | 0 | 1 | 20.3686 | 0.25 | 20.3686 | 0 | 0 | 20.3686 | -18.2103 | 0 | 0 | 2 | 0 | -18.2103 | 4.0876 | 2 | 0 | 0 | -18.2103 | 0 | -18.2103 | 18.2103 | 1 | 4.4698 | 0 | 0
6464 | 2021-09-27 08:30 | 1.3882 | 0 | 0.6122 | 0 | 2.0004 | 21.1909 | 0 | 0 | 1 | 21.1909 | 0.25 | 21.1909 | 0 | 0 | 21.1909 | -19.1905 | 0 | 0 | 2 | 0 | -19.1905 | 4.4698 | 2 | 0 | 0 | -19.1905 | 0 | -19.1905 | 19.1905 | 1 | 4.7104 | 0 | 0
6465 | 2021-09-27 09:30 | 0.85062 | 0 | 1.1306 | 0 | 1.9813 | 21.4789 | 0 | 0 | 1 | 21.4789 | 0.25 | 21.4789 | 0 | 0 | 21.4789 | -19.4976 | 0 | 0 | 2 | 0 | -19.4976 | 4.7104 | 2 | 0 | 0 | -19.4976 | 0 | -19.4976 | 19.4976 | 1 | 4.7858 | 0 | 0
6466 | 2021-09-27 10:30 | 0.87867 | 0 | 1.7632 | 0 | 2.6419 | 21.4211 | 0 | 0 | 1 | 21.4211 | 0.25 | 21.4211 | 0 | 0 | 21.4211 | -18.7792 | 0 | 0 | 2 | 0 | -18.7792 | 4.7858 | 2 | 0 | 0 | -18.7792 | 0 | -18.7792 | 18.7792 | 1 | 4.6094 | 0 | 0
6467 | 2021-09-27 11:30 | 1.2421 | 0 | 1.991 | 0 | 3.2331 | 21.2832 | 0 | 0 | 1 | 21.2832 | 0.25 | 21.2832 | 0 | 0 | 21.2832 | -18.0501 | 0 | 0 | 2 | 0 | -18.0501 | 4.6094 | 2 | 0 | 0 | -18.0501 | 0 | -18.0501 | 18.0501 | 1 | 4.4305 | 0 | 0
6468 | 2021-09-27 12:30 | 1.5058 | 0 | 2.132 | 0 | 3.6378 | 21.1214 | 0 | 0 | 1 | 21.1214 | 0.25 | 21.1214 | 0 | 0 | 21.1214 | -17.4836 | 0 | 0 | 2 | 0 | -17.4836 | 4.4305 | 2 | 0 | 0 | -17.4836 | 0 | -17.4836 | 17.4836 | 1 | 4.2914 | 0 | 0
6469 | 2021-09-27 13:30 | 1.5218 | 0 | 2.0826 | 0 | 3.6044 | 21.0037 | 0 | 0 | 1 | 21.0037 | 0.25 | 21.0037 | 0 | 0 | 21.0037 | -17.3993 | 0 | 0 | 2 | 0 | -17.3993 | 4.2914 | 2 | 0 | 0 | -17.3993 | 0 | -17.3993 | 17.3993 | 1 | 4.2707 | 0 | 0
6470 | 2021-09-27 14:30 | 1.5506 | 0 | 1.9689 | 0 | 3.5195 | 21.1051 | 0 | 0 | 1 | 21.1051 | 0.25 | 21.1051 | 0 | 0 | 21.1051 | -17.5856 | 0 | 0 | 2 | 0 | -17.5856 | 4.2707 | 2 | 0 | 0 | -17.5856 | 0 | -17.5856 | 17.5856 | 1 | 4.3165 | 0 | 0
6471 | 2021-09-27 15:30 | 1.5046 | 0 | 1.6727 | 0 | 3.1773 | 21.2341 | 0 | 0 | 1 | 21.2341 | 0.25 | 21.2341 | 0 | 0 | 21.2341 | -18.0568 | 0 | 0 | 2 | 0 | -18.0568 | 4.3165 | 2 | 0 | 0 | -18.0568 | 0 | -18.0568 | 18.0568 | 1 | 4.4321 | 0 | 0
6472 | 2021-09-27 16:30 | 1.4605 | 0 | 1.1063 | 0 | 2.5668 | 21.4542 | 0 | 0 | 1 | 21.4542 | 0.25 | 21.4542 | 0 | 0 | 21.4542 | -18.8874 | 0 | 0 | 2 | 0 | -18.8874 | 4.4321 | 2 | 0 | 0 | -18.8874 | 0 | -18.8874 | 18.8874 | 1 | 4.636 | 0 | 0
6473 | 2021-09-27 17:30 | 1.4719 | 0 | 0.47873 | 0 | 1.9506 | 21.8285 | 0 | 0 | 1 | 21.8285 | 0.25 | 21.8285 | 0 | 0 | 21.8285 | -19.8779 | 0 | 0 | 2 | 0 | -19.8779 | 4.636 | 2 | 0 | 0 | -19.8779 | 0 | -19.8779 | 19.8779 | 1 | 4.8791 | 0 | 0
6474 | 2021-09-27 18:30 | 1.8348 | 0 | 0.089412 | 0 | 1.9242 | 22.4369 | 0 | 0 | 1 | 22.4369 | 0.25 | 22.4369 | 0 | 0 | 22.4369 | -20.5127 | 0 | 0 | 2 | 0 | -20.5127 | 4.8791 | 2 | 0 | 0 | -20.5127 | 0 | -20.5127 | 20.5127 | 1 | 5.0349 | 0 | 0
6475 | 2021-09-27 19:30 | 2.3235 | 0 | 0.0011438 | 0 | 2.3247 | 22.4296 | 0 | 0 | 1 | 22.4296 | 0.25 | 22.4296 | 0 | 0 | 22.4296 | -20.1049 | 0 | 0 | 2 | 0 | -20.1049 | 5.0349 | 2 | 0 | 0 | -20.1049 | 0 | -20.1049 | 20.1049 | 1 | 4.9348 | 0 | 0
6476 | 2021-09-27 20:30 | 2.6076 | 0 | 2.1996e-05 | 0 | 2.6076 | 21.7995 | 0 | 0 | 1 | 21.7995 | 0.25 | 21.7995 | 0 | 0 | 21.7995 | -19.1919 | 0 | 0 | 2 | 0 | -19.1919 | 4.9348 | 2 | 0 | 0 | -19.1919 | 0 | -19.1919 | 19.1919 | 1 | 4.7107 | 0 | 0
6477 | 2021-09-27 21:30 | 2.6746 | 0 | 0 | 0 | 2.6746 | 20.5005 | 0 | 0 | 1 | 20.5005 | 0.25 | 20.5005 | 0 | 0 | 20.5005 | -17.8259 | 0 | 0 | 2 | 0 | -17.8259 | 4.7107 | 2 | 0 | 0 | -17.8259 | 0 | -17.8259 | 17.8259 | 1 | 4.3754 | 0 | 0
6478 | 2021-09-27 22:30 | 2.5762 | 0 | 0 | 0 | 2.5762 | 19.0419 | 0 | 0 | 1 | 19.0419 | 0.25 | 19.0419 | 0 | 0 | 19.0419 | -16.4656 | 0 | 0 | 2 | 0 | -16.4656 | 4.3754 | 2 | 0 | 0 | -16.4656 | 0 | -16.4656 | 16.4656 | 1 | 4.0416 | 0 | 0
6479 | 2021-09-27 23:30 | 2.3737 | 0 | 0 | 0 | 2.3737 | 17.8328 | 0 | 0 | 1 | 17.8328 | 0.25 | 17.8328 | 0 | 0 | 17.8328 | -15.4591 | 0 | 0 | 2 | 0 | -15.4591 | 4.0416 | 2 | 0 | 0 | -15.4591 | 0 | -15.4591 | 15.4591 | 1 | 3.7945 | 0 | 0
6480 | 2021-09-28 00:30 | 2.1095 | 0 | 0 | 0 | 2.1095 | 17.0263 | 0 | 0 | 1 | 17.0263 | 0.25 | 17.0263 | 0 | 0 | 17.0263 | -14.9168 | 0 | 0 | 2 | 0 | -14.9168 | 3.7945 | 2 | 0 | 0 | -14.9168 | 0 | -14.9168 | 14.9168 | 1 | 3.6614 | 0 | 0
6481 | 2021-09-28 01:30 | 1.947 | 0 | 0 | 0 | 1.947 | 16.5301 | 0 | 0 | 1 | 16.5301 | 0.25 | 16.5301 | 0 | 0 | 16.5301 | -14.5831 | 0 | 0 | 2 | 0 | -14.5831 | 3.6614 | 2 | 0 | 0 | -14.5831 | 0 | -14.5831 | 14.5831 | 1 | 3.5795 | 0 | 0
6482 | 2021-09-28 02:30 | 1.8245 | 0 | 0 | 0 | 1.8245 | 16.3734 | 0 | 0 | 1 | 16.3734 | 0.25 | 16.3734 | 0 | 0 | 16.3734 | -14.549 | 0 | 0 | 2 | 0 | -14.549 | 3.5795 | 2 | 0 | 0 | -14.549 | 0 | -14.549 | 14.549 | 1 | 3.5711 | 0 | 0
6483 | 2021-09-28 03:30 | 1.7319 | 0 | 0 | 0 | 1.7319 | 16.4681 | 0 | 0 | 1 | 16.4681 | 0.25 | 16.4681 | 0 | 0 | 16.4681 | -14.7362 | 0 | 0 | 2 | 0 | -14.7362 | 3.5711 | 2 | 0 | 0 | -14.7362 | 0 | -14.7362 | 14.7362 | 1 | 3.6171 | 0 | 0
6484 | 2021-09-28 04:30 | 1.6365 | 0 | 0 | 0 | 1.6365 | 17.0689 | 0 | 0 | 1 | 17.0689 | 0.25 | 17.0689 | 0 | 0 | 17.0689 | -15.4324 | 0 | 0 | 2 | 0 | -15.4324 | 3.6171 | 2 | 0 | 0 | -15.4324 | 0 | -15.4324 | 15.4324 | 1 | 3.7879 | 0 | 0
6485 | 2021-09-28 05:30 | 1.4503 | 0 | 1.1432e-05 | 0 | 1.4503 | 18.3822 | 0 | 0 | 1 | 18.3822 | 0.25 | 18.3822 | 0 | 0 | 18.3822 | -16.9319 | 0 | 0 | 2 | 0 | -16.9319 | 3.7879 | 2 | 0 | 0 | -16.9319 | 0 | -16.9319 | 16.9319 | 1 | 4.156 | 0 | 0
6486 | 2021-09-28 06:30 | 1.3635 | 0 | 0.0084854 | 0 | 1.372 | 19.8443 | 0 | 0 | 1 | 19.8443 | 0.25 | 19.8443 | 0 | 0 | 19.8443 | -18.4723 | 0 | 0 | 2 | 0 | -18.4723 | 4.156 | 2 | 0 | 0 | -18.4723 | 0 | -18.4723 | 18.4723 | 1 | 4.5341 | 0 | 0
6487 | 2021-09-28 07:30 | 1.1916 | 0 | 0.13254 | 0 | 1.3241 | 21.1272 | 0 | 0 | 1 | 21.1272 | 0.25 | 21.1272 | 0 | 0 | 21.1272 | -19.8031 | 0 | 0 | 2 | 0 | -19.8031 | 4.5341 | 2 | 0 | 0 | -19.8031 | 0 | -19.8031 | 19.8031 | 1 | 4.8608 | 0 | 0
6488 | 2021-09-28 08:30 | 0.86344 | 0 | 0.46157 | 0 | 1.325 | 21.7234 | 0 | 0 | 1 | 21.7234 | 0.25 | 21.7234 | 0 | 0 | 21.7234 | -20.3984 | 0 | 0 | 2 | 0 | -20.3984 | 4.8608 | 2 | 0 | 0 | -20.3984 | 0 | -20.3984 | 20.3984 | 1 | 5.0069 | 0 | 0
6489 | 2021-09-28 09:30 | 0.61549 | 0 | 0.82754 | 0 | 1.443 | 21.8539 | 0 | 0 | 1 | 21.8539 | 0.25 | 21.8539 | 0 | 0 | 21.8539 | -20.4109 | 0 | 0 | 2 | 0 | -20.4109 | 5.0069 | 2 | 0 | 0 | -20.4109 | 0 | -20.4109 | 20.4109 | 1 | 5.0099 | 0 | 0
6490 | 2021-09-28 10:30 | 0.60786 | 0 | 1.2576 | 0 | 1.8654 | 21.9321 | 0 | 0 | 1 | 21.9321 | 0.25 | 21.9321 | 0 | 0 | 21.9321 | -20.0667 | 0 | 0 | 2 | 0 | -20.0667 | 5.0099 | 2 | 0 | 0 | -20.0667 | 0 | -20.0667 | 20.0667 | 1 | 4.9255 | 0 | 0
6491 | 2021-09-28 11:30 | 0.91201 | 0 | 1.5524 | 0 | 2.4644 | 21.9796 | 0 | 0 | 1 | 21.9796 | 0.25 | 21.9796 | 0 | 0 | 21.9796 | -19.5152 | 0 | 0 | 2 | 0 | -19.5152 | 4.9255 | 2 | 0 | 0 | -19.5152 | 0 | -19.5152 | 19.5152 | 1 | 4.7901 | 0 | 0
6492 | 2021-09-28 12:30 | 1.0363 | 0 | 1.6991 | 0 | 2.7355 | 22.012 | 0 | 0 | 1 | 22.012 | 0.25 | 22.012 | 0 | 0 | 22.012 | -19.2765 | 0 | 0 | 2 | 0 | -19.2765 | 4.7901 | 2 | 0 | 0 | -19.2765 | 0 | -19.2765 | 19.2765 | 1 | 4.7315 | 0 | 0
6493 | 2021-09-28 13:30 | 1.0319 | 0 | 1.5323 | 0 | 2.5642 | 21.9763 | 0 | 0 | 1 | 21.9763 | 0.25 | 21.9763 | 0 | 0 | 21.9763 | -19.4121 | 0 | 0 | 2 | 0 | -19.4121 | 4.7315 | 2 | 0 | 0 | -19.4121 | 0 | -19.4121 | 19.4121 | 1 | 4.7648 | 0 | 0
6494 | 2021-09-28 14:30 | 0.91267 | 0 | 1.2686 | 0 | 2.1813 | 21.9653 | 0 | 0 | 1 | 21.9653 | 0.25 | 21.9653 | 0 | 0 | 21.9653 | -19.784 | 0 | 0 | 2 | 0 | -19.784 | 4.7648 | 2 | 0 | 0 | -19.784 | 0 | -19.784 | 19.784 | 1 | 4.8561 | 0 | 0
6495 | 2021-09-28 15:30 | 0.82704 | 0 | 1.017 | 0 | 1.844 | 21.9846 | 0 | 0 | 1 | 21.9846 | 0.25 | 21.9846 | 0 | 0 | 21.9846 | -20.1406 | 0 | 0 | 2 | 0 | -20.1406 | 4.8561 | 2 | 0 | 0 | -20.1406 | 0 | -20.1406 | 20.1406 | 1 | 4.9436 | 0 | 0
6496 | 2021-09-28 16:30 | 0.7598 | 0 | 0.78196 | 0 | 1.5418 | 22.0664 | 0 | 0 | 1 | 22.0664 | 0.25 | 22.0664 | 0 | 0 | 22.0664 | -20.5247 | 0 | 0 | 2 | 0 | -20.5247 | 4.9436 | 2 | 0 | 0 | -20.5247 | 0 | -20.5247 | 20.5247 | 1 | 5.0379 | 0 | 0
6497 | 2021-09-28 17:30 | 0.75362 | 0 | 0.39976 | 0 | 1.1534 | 22.3274 | 0 | 0 | 1 | 22.3274 | 0.25 | 22.3274 | 0 | 0 | 22.3274 | -21.1741 | 0 | 0 | 2 | 0 | -21.1741 | 5.0379 | 2 | 0 | 0 | -21.1741 | 0 | -21.1741 | 21.1741 | 1 | 5.1973 | 0 | 0
6498 | 2021-09-28 18:30 | 0.9779 | 0 | 0.065344 | 0 | 1.0432 | 22.8016 | 0 | 0 | 1 | 22.8016 | 0.25 | 22.8016 | 0 | 0 | 22.8016 | -21.7584 | 0 | 0 | 2 | 0 | -21.7584 | 5.1973 | 2 | 0 | 0 | -21.7584 | 0 | -21.7584 | 21.7584 | 1 | 5.3407 | 0 | 0
6499 | 2021-09-28 19:30 | 1.4497 | 0 | 0.00034092 | 0 | 1.45 | 22.6795 | 0 | 0 | 1 | 22.6795 | 0.25 | 22.6795 | 0 | 0 | 22.6795 | -21.2295 | 0 | 0 | 2 | 0 | -21.2295 | 5.3407 | 2 | 0 | 0 | -21.2295 | 0 | -21.2295 | 21.2295 | 1 | 5.2109 | 0 | 0
6500 | 2021-09-28 20:30 | 1.7939 | 0 | 1.1422e-05 | 0 | 1.7939 | 21.9728 | 0 | 0 | 1 | 21.9728 | 0.25 | 21.9728 | 0 | 0 | 21.9728 | -20.1789 | 0 | 0 | 2 | 0 | -20.1789 | 5.2109 | 2 | 0 | 0 | -20.1789 | 0 | -20.1789 | 20.1789 | 1 | 4.953 | 0 | 0
6501 | 2021-09-28 21:30 | 1.9807 | 0 | 1.1421e-05 | 0 | 1.9807 | 20.6905 | 0 | 0 | 1 | 20.6905 | 0.25 | 20.6905 | 0 | 0 | 20.6905 | -18.7098 | 0 | 0 | 2 | 0 | -18.7098 | 4.953 | 2 | 0 | 0 | -18.7098 | 0 | -18.7098 | 18.7098 | 1 | 4.5924 | 0 | 0
6502 | 2021-09-28 22:30 | 1.9358 | 0 | 4.3925e-05 | 0 | 1.9359 | 19.2469 | 0 | 0 | 1 | 19.2469 | 0.25 | 19.2469 | 0 | 0 | 19.2469 | -17.311 | 0 | 0 | 2 | 0 | -17.311 | 4.5924 | 2 | 0 | 0 | -17.311 | 0 | -17.311 | 17.311 | 1 | 4.2491 | 0 | 0
6503 | 2021-09-28 23:30 | 1.9281 | 0 | 0 | 0 | 1.9281 | 18.1066 | 0 | 0 | 1 | 18.1066 | 0.25 | 18.1066 | 0 | 0 | 18.1066 | -16.1785 | 0 | 0 | 2 | 0 | -16.1785 | 4.2491 | 2 | 0 | 0 | -16.1785 | 0 | -16.1785 | 16.1785 | 1 | 3.9711 | 0 | 0
6504 | 2021-09-29 00:30 | 2.034 | 0 | 0 | 0 | 2.034 | 17.2797 | 0 | 0 | 1 | 17.2797 | 0.25 | 17.2797 | 0 | 0 | 17.2797 | -15.2457 | 0 | 0 | 2 | 0 | -15.2457 | 3.9711 | 2 | 0 | 0 | -15.2457 | 0 | -15.2457 | 15.2457 | 1 | 3.7421 | 0 | 0
6505 | 2021-09-29 01:30 | 2.0565 | 0 | 0 | 0 | 2.0565 | 16.7492 | 0 | 0 | 1 | 16.7492 | 0.25 | 16.7492 | 0 | 0 | 16.7492 | -14.6927 | 0 | 0 | 2 | 0 | -14.6927 | 3.7421 | 2 | 0 | 0 | -14.6927 | 0 | -14.6927 | 14.6927 | 1 | 3.6064 | 0 | 0
6506 | 2021-09-29 02:30 | 1.9821 | 0 | 0 | 0 | 1.9821 | 16.4635 | 0 | 0 | 1 | 16.4635 | 0.25 | 16.4635 | 0 | 0 | 16.4635 | -14.4814 | 0 | 0 | 2 | 0 | -14.4814 | 3.6064 | 2 | 0 | 0 | -14.4814 | 0 | -14.4814 | 14.4814 | 1 | 3.5545 | 0 | 0
6507 | 2021-09-29 03:30 | 1.9554 | 0 | 0 | 0 | 1.9554 | 16.5136 | 0 | 0 | 1 | 16.5136 | 0.25 | 16.5136 | 0 | 0 | 16.5136 | -14.5582 | 0 | 0 | 2 | 0 | -14.5582 | 3.5545 | 2 | 0 | 0 | -14.5582 | 0 | -14.5582 | 14.5582 | 1 | 3.5734 | 0 | 0
6508 | 2021-09-29 04:30 | 2.1088 | 0 | 5.5327e-05 | 0 | 2.1089 | 17.0113 | 0 | 0 | 1 | 17.0113 | 0.25 | 17.0113 | 0 | 0 | 17.0113 | -14.9024 | 0 | 0 | 2 | 0 | -14.9024 | 3.5734 | 2 | 0 | 0 | -14.9024 | 0 | -14.9024 | 14.9024 | 1 | 3.6579 | 0 | 0
6509 | 2021-09-29 05:30 | 2.2509 | 0 | 3.337e-05 | 0 | 2.251 | 18.395 | 0 | 0 | 1 | 18.395 | 0.25 | 18.395 | 0 | 0 | 18.395 | -16.144 | 0 | 0 | 2 | 0 | -16.144 | 3.6579 | 2 | 0 | 0 | -16.144 | 0 | -16.144 | 16.144 | 1 | 3.9626 | 0 | 0
6510 | 2021-09-29 06:30 | 2.2824 | 0 | 0.006685 | 0 | 2.2891 | 19.8492 | 0 | 0 | 1 | 19.8492 | 0.25 | 19.8492 | 0 | 0 | 19.8492 | -17.56 | 0 | 0 | 2 | 0 | -17.56 | 3.9626 | 2 | 0 | 0 | -17.56 | 0 | -17.56 | 17.56 | 1 | 4.3102 | 0 | 0
6511 | 2021-09-29 07:30 | 2.2766 | 0 | 0.12513 | 0 | 2.4017 | 21.1402 | 0 | 0 | 1 | 21.1402 | 0.25 | 21.1402 | 0 | 0 | 21.1402 | -18.7385 | 0 | 0 | 2 | 0 | -18.7385 | 4.3102 | 2 | 0 | 0 | -18.7385 | 0 | -18.7385 | 18.7385 | 1 | 4.5994 | 0 | 0
6512 | 2021-09-29 08:30 | 1.8631 | 0 | 0.50341 | 0 | 2.3665 | 21.7981 | 0 | 0 | 1 | 21.7981 | 0.25 | 21.7981 | 0 | 0 | 21.7981 | -19.4316 | 0 | 0 | 2 | 0 | -19.4316 | 4.5994 | 2 | 0 | 0 | -19.4316 | 0 | -19.4316 | 19.4316 | 1 | 4.7696 | 0 | 0
6513 | 2021-09-29 09:30 | 1.537 | 0 | 1.1492 | 0 | 2.6861 | 21.898 | 0 | 0 | 1 | 21.898 | 0.25 | 21.898 | 0 | 0 | 21.898 | -19.2119 | 0 | 0 | 2 | 0 | -19.2119 | 4.7696 | 2 | 0 | 0 | -19.2119 | 0 | -19.2119 | 19.2119 | 1 | 4.7156 | 0 | 0
6514 | 2021-09-29 10:30 | 1.8275 | 0 | 1.7194 | 0 | 3.5469 | 21.8937 | 0 | 0 | 1 | 21.8937 | 0.25 | 21.8937 | 0 | 0 | 21.8937 | -18.3468 | 0 | 0 | 2 | 0 | -18.3468 | 4.7156 | 2 | 0 | 0 | -18.3468 | 0 | -18.3468 | 18.3468 | 1 | 4.5033 | 0 | 0
6515 | 2021-09-29 11:30 | 2.6529 | 0 | 2.0112 | 0 | 4.6641 | 21.8466 | 0 | 0 | 1 | 21.8466 | 0.25 | 21.8466 | 0 | 0 | 21.8466 | -17.1825 | 0 | 0 | 2 | 0 | -17.1825 | 4.5033 | 2 | 0 | 0 | -17.1825 | 0 | -17.1825 | 17.1825 | 1 | 4.2175 | 0 | 0
6516 | 2021-09-29 12:30 | 3.2073 | 0 | 2.206 | 0 | 5.4133 | 21.7693 | 0 | 0 | 1 | 21.7693 | 0.25 | 21.7693 | 0 | 0 | 21.7693 | -16.356 | 0 | 0 | 2 | 0 | -16.356 | 4.2175 | 2 | 0 | 0 | -16.356 | 0 | -16.356 | 16.356 | 1 | 4.0146 | 0 | 0
6517 | 2021-09-29 13:30 | 3.3173 | 0 | 2.0358 | 0 | 5.3531 | 21.7022 | 0 | 0 | 1 | 21.7022 | 0.25 | 21.7022 | 0 | 0 | 21.7022 | -16.3491 | 0 | 0 | 2 | 0 | -16.3491 | 4.0146 | 2 | 0 | 0 | -16.3491 | 0 | -16.3491 | 16.3491 | 1 | 4.013 | 0 | 0
6518 | 2021-09-29 14:30 | 3.1868 | 0 | 1.7115 | 0 | 4.8983 | 21.6794 | 0 | 0 | 1 | 21.6794 | 0.25 | 21.6794 | 0 | 0 | 21.6794 | -16.7811 | 0 | 0 | 2 | 0 | -16.7811 | 4.013 | 2 | 0 | 0 | -16.7811 | 0 | -16.7811 | 16.7811 | 1 | 4.119 | 0 | 0
6519 | 2021-09-29 15:30 | 3.0462 | 0 | 1.1683 | 0 | 4.2145 | 21.6698 | 0 | 0 | 1 | 21.6698 | 0.25 | 21.6698 | 0 | 0 | 21.6698 | -17.4553 | 0 | 0 | 2 | 0 | -17.4553 | 4.119 | 2 | 0 | 0 | -17.4553 | 0 | -17.4553 | 17.4553 | 1 | 4.2845 | 0 | 0
6520 | 2021-09-29 16:30 | 2.6978 | 0 | 0.74922 | 0 | 3.447 | 21.8216 | 0 | 0 | 1 | 21.8216 | 0.25 | 21.8216 | 0 | 0 | 21.8216 | -18.3746 | 0 | 0 | 2 | 0 | -18.3746 | 4.2845 | 2 | 0 | 0 | -18.3746 | 0 | -18.3746 | 18.3746 | 1 | 4.5101 | 0 | 0
6521 | 2021-09-29 17:30 | 2.3604 | 0 | 0.3334 | 0 | 2.6938 | 22.1416 | 0 | 0 | 1 | 22.1416 | 0.25 | 22.1416 | 0 | 0 | 22.1416 | -19.4477 | 0 | 0 | 2 | 0 | -19.4477 | 4.5101 | 2 | 0 | 0 | -19.4477 | 0 | -19.4477 | 19.4477 | 1 | 4.7735 | 0 | 0
6522 | 2021-09-29 18:30 | 2.3233 | 0 | 0.052617 | 0 | 2.3759 | 22.6741 | 0 | 0 | 1 | 22.6741 | 0.25 | 22.6741 | 0 | 0 | 22.6741 | -20.2982 | 0 | 0 | 2 | 0 | -20.2982 | 4.7735 | 2 | 0 | 0 | -20.2982 | 0 | -20.2982 | 20.2982 | 1 | 4.9823 | 0 | 0
6523 | 2021-09-29 19:30 | 2.5249 | 0 | 3.3343e-05 | 0 | 2.525 | 22.6008 | 0 | 0 | 1 | 22.6008 | 0.25 | 22.6008 | 0 | 0 | 22.6008 | -20.0758 | 0 | 0 | 2 | 0 | -20.0758 | 4.9823 | 2 | 0 | 0 | -20.0758 | 0 | -20.0758 | 20.0758 | 1 | 4.9277 | 0 | 0
6524 | 2021-09-29 20:30 | 2.5687 | 0 | 0 | 0 | 2.5687 | 21.9644 | 0 | 0 | 1 | 21.9644 | 0.25 | 21.9644 | 0 | 0 | 21.9644 | -19.3957 | 0 | 0 | 2 | 0 | -19.3957 | 4.9277 | 2 | 0 | 0 | -19.3957 | 0 | -19.3957 | 19.3957 | 1 | 4.7608 | 0 | 0
6525 | 2021-09-29 21:30 | 2.5902 | 0 | 0 | 0 | 2.5902 | 20.6267 | 0 | 0 | 1 | 20.6267 | 0.25 | 20.6267 | 0 | 0 | 20.6267 | -18.0365 | 0 | 0 | 2 | 0 | -18.0365 | 4.7608 | 2 | 0 | 0 | -18.0365 | 0 | -18.0365 | 18.0365 | 1 | 4.4271 | 0 | 0
6526 | 2021-09-29 22:30 | 2.5018 | 0 | 0 | 0 | 2.5018 | 19.1814 | 0 | 0 | 1 | 19.1814 | 0.25 | 19.1814 | 0 | 0 | 19.1814 | -16.6796 | 0 | 0 | 2 | 0 | -16.6796 | 4.4271 | 2 | 0 | 0 | -16.6796 | 0 | -16.6796 | 16.6796 | 1 | 4.0941 | 0 | 0
6527 | 2021-09-29 23:30 | 2.2922 | 0 | 0 | 0 | 2.2922 | 17.9334 | 0 | 0 | 1 | 17.9334 | 0.25 | 17.9334 | 0 | 0 | 17.9334 | -15.6412 | 0 | 0 | 2 | 0 | -15.6412 | 4.0941 | 2 | 0 | 0 | -15.6412 | 0 | -15.6412 | 15.6412 | 1 | 3.8392 | 0 | 0
6528 | 2021-09-30 00:30 | 2.17 | 0 | 0 | 0 | 2.17 | 17.0622 | 0 | 0 | 1 | 17.0622 | 0.25 | 17.0622 | 0 | 0 | 17.0622 | -14.8922 | 0 | 0 | 2 | 0 | -14.8922 | 3.8392 | 2 | 0 | 0 | -14.8922 | 0 | -14.8922 | 14.8922 | 1 | 3.6554 | 0 | 0
6529 | 2021-09-30 01:30 | 2.0027 | 0 | 5.526e-05 | 0 | 2.0027 | 16.511 | 0 | 0 | 1 | 16.511 | 0.25 | 16.511 | 0 | 0 | 16.511 | -14.5083 | 0 | 0 | 2 | 0 | -14.5083 | 3.6554 | 2 | 0 | 0 | -14.5083 | 0 | -14.5083 | 14.5083 | 1 | 3.5611 | 0 | 0
6530 | 2021-09-30 02:30 | 1.8287 | 0 | 3.333e-05 | 0 | 1.8288 | 16.312 | 0 | 0 | 1 | 16.312 | 0.25 | 16.312 | 0 | 0 | 16.312 | -14.4832 | 0 | 0 | 2 | 0 | -14.4832 | 3.5611 | 2 | 0 | 0 | -14.4832 | 0 | -14.4832 | 14.4832 | 1 | 3.555 | 0 | 0
6531 | 2021-09-30 03:30 | 1.8112 | 0 | 1.1402e-05 | 0 | 1.8113 | 16.422 | 0 | 0 | 1 | 16.422 | 0.25 | 16.422 | 0 | 0 | 16.422 | -14.6108 | 0 | 0 | 2 | 0 | -14.6108 | 3.555 | 2 | 0 | 0 | -14.6108 | 0 | -14.6108 | 14.6108 | 1 | 3.5863 | 0 | 0
6532 | 2021-09-30 04:30 | 1.9084 | 0 | 3.3326e-05 | 0 | 1.9084 | 17.0139 | 0 | 0 | 1 | 17.0139 | 0.25 | 17.0139 | 0 | 0 | 17.0139 | -15.1055 | 0 | 0 | 2 | 0 | -15.1055 | 3.5863 | 2 | 0 | 0 | -15.1055 | 0 | -15.1055 | 15.1055 | 1 | 3.7077 | 0 | 0
6533 | 2021-09-30 05:30 | 1.8659 | 0 | 0 | 0 | 1.8659 | 18.4946 | 0 | 0 | 1 | 18.4946 | 0.25 | 18.4946 | 0 | 0 | 18.4946 | -16.6288 | 0 | 0 | 2 | 0 | -16.6288 | 3.7077 | 2 | 0 | 0 | -16.6288 | 0 | -16.6288 | 16.6288 | 1 | 4.0816 | 0 | 0
6534 | 2021-09-30 06:30 | 1.8726 | 0 | 0.0031024 | 0 | 1.8757 | 20.0442 | 0 | 0 | 1 | 20.0442 | 0.25 | 20.0442 | 0 | 0 | 20.0442 | -18.1685 | 0 | 0 | 2 | 0 | -18.1685 | 4.0816 | 2 | 0 | 0 | -18.1685 | 0 | -18.1685 | 18.1685 | 1 | 4.4595 | 0 | 0
6535 | 2021-09-30 07:30 | 1.9563 | 0 | 0.083892 | 0 | 2.0402 | 21.4827 | 0 | 0 | 1 | 21.4827 | 0.25 | 21.4827 | 0 | 0 | 21.4827 | -19.4425 | 0 | 0 | 2 | 0 | -19.4425 | 4.4595 | 2 | 0 | 0 | -19.4425 | 0 | -19.4425 | 19.4425 | 1 | 4.7722 | 0 | 0
6536 | 2021-09-30 08:30 | 1.8337 | 0 | 0.29588 | 0 | 2.1295 | 22.2462 | 0 | 0 | 1 | 22.2462 | 0.25 | 22.2462 | 0 | 0 | 22.2462 | -20.1166 | 0 | 0 | 2 | 0 | -20.1166 | 4.7722 | 2 | 0 | 0 | -20.1166 | 0 | -20.1166 | 20.1166 | 1 | 4.9377 | 0 | 0
6537 | 2021-09-30 09:30 | 1.6972 | 0 | 0.53075 | 0 | 2.2279 | 22.4631 | 0 | 0 | 1 | 22.4631 | 0.25 | 22.4631 | 0 | 0 | 22.4631 | -20.2352 | 0 | 0 | 2 | 0 | -20.2352 | 4.9377 | 2 | 0 | 0 | -20.2352 | 0 | -20.2352 | 20.2352 | 1 | 4.9668 | 0 | 0
6538 | 2021-09-30 10:30 | 1.773 | 0 | 0.82866 | 0 | 2.6017 | 22.5873 | 0 | 0 | 1 | 22.5873 | 0.25 | 22.5873 | 0 | 0 | 22.5873 | -19.9856 | 0 | 0 | 2 | 0 | -19.9856 | 4.9668 | 2 | 0 | 0 | -19.9856 | 0 | -19.9856 | 19.9856 | 1 | 4.9056 | 0 | 0
6539 | 2021-09-30 11:30 | 1.7876 | 0 | 1.0015 | 0 | 2.7891 | 22.6029 | 0 | 0 | 1 | 22.6029 | 0.25 | 22.6029 | 0 | 0 | 22.6029 | -19.8138 | 0 | 0 | 2 | 0 | -19.8138 | 4.9056 | 2 | 0 | 0 | -19.8138 | 0 | -19.8138 | 19.8138 | 1 | 4.8634 | 0 | 0
6540 | 2021-09-30 12:30 | 1.8682 | 0 | 1.1906 | 0 | 3.0588 | 22.5548 | 0 | 0 | 1 | 22.5548 | 0.25 | 22.5548 | 0 | 0 | 22.5548 | -19.496 | 0 | 0 | 2 | 0 | -19.496 | 4.8634 | 2 | 0 | 0 | -19.496 | 0 | -19.496 | 19.496 | 1 | 4.7854 | 0 | 0
6541 | 2021-09-30 13:30 | 1.9494 | 0 | 1.2005 | 0 | 3.1498 | 22.4436 | 0 | 0 | 1 | 22.4436 | 0.25 | 22.4436 | 0 | 0 | 22.4436 | -19.2938 | 0 | 0 | 2 | 0 | -19.2938 | 4.7854 | 2 | 0 | 0 | -19.2938 | 0 | -19.2938 | 19.2938 | 1 | 4.7357 | 0 | 0
6542 | 2021-09-30 14:30 | 1.9398 | 0 | 1.2067 | 0 | 3.1465 | 22.3528 | 0 | 0 | 1 | 22.3528 | 0.25 | 22.3528 | 0 | 0 | 22.3528 | -19.2063 | 0 | 0 | 2 | 0 | -19.2063 | 4.7357 | 2 | 0 | 0 | -19.2063 | 0 | -19.2063 | 19.2063 | 1 | 4.7143 | 0 | 0
6543 | 2021-09-30 15:30 | 1.7373 | 0 | 1.0453 | 0 | 2.7826 | 22.1655 | 0 | 0 | 1 | 22.1655 | 0.25 | 22.1655 | 0 | 0 | 22.1655 | -19.3829 | 0 | 0 | 2 | 0 | -19.3829 | 4.7143 | 2 | 0 | 0 | -19.3829 | 0 | -19.3829 | 19.3829 | 1 | 4.7576 | 0 | 0
6544 | 2021-09-30 16:30 | 1.5271 | 0 | 0.7221 | 0 | 2.2492 | 22.1933 | 0 | 0 | 1 | 22.1933 | 0.25 | 22.1933 | 0 | 0 | 22.1933 | -19.9441 | 0 | 0 | 2 | 0 | -19.9441 | 4.7576 | 2 | 0 | 0 | -19.9441 | 0 | -19.9441 | 19.9441 | 1 | 4.8954 | 0 | 0
6545 | 2021-09-30 17:30 | 1.1912 | 0 | 0.43728 | 0 | 1.6285 | 22.4333 | 0 | 0 | 1 | 22.4333 | 0.25 | 22.4333 | 0 | 0 | 22.4333 | -20.8048 | 0 | 0 | 2 | 0 | -20.8048 | 4.8954 | 2 | 0 | 0 | -20.8048 | 0 | -20.8048 | 20.8048 | 1 | 5.1066 | 0 | 0
6546 | 2021-09-30 18:30 | 1.1014 | 0 | 0.081407 | 0 | 1.1828 | 22.9469 | 0 | 0 | 1 | 22.9469 | 0.25 | 22.9469 | 0 | 0 | 22.9469 | -21.7641 | 0 | 0 | 2 | 0 | -21.7641 | 5.1066 | 2 | 0 | 0 | -21.7641 | 0 | -21.7641 | 21.7641 | 1 | 5.3421 | 0 | 0
6547 | 2021-09-30 19:30 | 1.2182 | 0 | 2.1906e-05 | 0 | 1.2182 | 22.8825 | 0 | 0 | 1 | 22.8825 | 0.25 | 22.8825 | 0 | 0 | 22.8825 | -21.6643 | 0 | 0 | 2 | 0 | -21.6643 | 5.3421 | 2 | 0 | 0 | -21.6643 | 0 | -21.6643 | 21.6643 | 1 | 5.3176 | 0 | 0
6548 | 2021-09-30 20:30 | 1.3797 | 0 | 0 | 0 | 1.3797 | 22.1966 | 0 | 0 | 1 | 22.1966 | 0.25 | 22.1966 | 0 | 0 | 22.1966 | -20.8169 | 0 | 0 | 2 | 0 | -20.8169 | 5.3176 | 2 | 0 | 0 | -20.8169 | 0 | -20.8169 | 20.8169 | 1 | 5.1096 | 0 | 0
6549 | 2021-09-30 21:30 | 1.4882 | 0 | 0 | 0 | 1.4882 | 20.9301 | 0 | 0 | 1 | 20.9301 | 0.25 | 20.9301 | 0 | 0 | 20.9301 | -19.4419 | 0 | 0 | 2 | 0 | -19.4419 | 5.1096 | 2 | 0 | 0 | -19.4419 | 0 | -19.4419 | 19.4419 | 1 | 4.7721 | 0 | 0
6550 | 2021-09-30 22:30 | 1.3834 | 0 | 0 | 0 | 1.3834 | 19.506 | 0 | 0 | 1 | 19.506 | 0.25 | 19.506 | 0 | 0 | 19.506 | -18.1226 | 0 | 0 | 2 | 0 | -18.1226 | 4.7721 | 2 | 0 | 0 | -18.1226 | 0 | -18.1226 | 18.1226 | 1 | 4.4483 | 0 | 0
6551 | 2021-09-30 23:30 | 1.1554 | 0 | 0 | 0 | 1.1554 | 18.3114 | 0 | 0 | 1 | 18.3114 | 0.25 | 18.3114 | 0 | 0 | 18.3114 | -17.156 | 0 | 0 | 2 | 0 | -17.156 | 4.4483 | 2 | 0 | 0 | -17.156 | 0 | -17.156 | 17.156 | 1 | 4.211 | 0 | 0
6552 | 2021-10-01 00:30 | 1.0223 | 0 | 0 | 0 | 1.0223 | 17.4263 | 0 | 0 | 1 | 17.4263 | 0.25 | 17.4263 | 0 | 0 | 17.4263 | -16.404 | 0 | 0 | 2 | 0 | -16.404 | 4.211 | 2 | 0 | 0 | -16.404 | 0 | -16.404 | 16.404 | 1 | 4.0264 | 0 | 0
6553 | 2021-10-01 01:30 | 0.90359 | 0 | 0 | 0 | 0.90359 | 16.8775 | 0 | 0 | 1 | 16.8775 | 0.25 | 16.8775 | 0 | 0 | 16.8775 | -15.9739 | 0 | 0 | 2 | 0 | -15.9739 | 4.0264 | 2 | 0 | 0 | -15.9739 | 0 | -15.9739 | 15.9739 | 1 | 3.9209 | 0 | 0
6554 | 2021-10-01 02:30 | 0.92764 | 0 | 0 | 0 | 0.92764 | 16.671 | 0 | 0 | 1 | 16.671 | 0.25 | 16.671 | 0 | 0 | 16.671 | -15.7433 | 0 | 0 | 2 | 0 | -15.7433 | 3.9209 | 2 | 0 | 0 | -15.7433 | 0 | -15.7433 | 15.7433 | 1 | 3.8643 | 0 | 0
6555 | 2021-10-01 03:30 | 0.99684 | 0 | 0 | 0 | 0.99684 | 16.7874 | 0 | 0 | 1 | 16.7874 | 0.25 | 16.7874 | 0 | 0 | 16.7874 | -15.7906 | 0 | 0 | 2 | 0 | -15.7906 | 3.8643 | 2 | 0 | 0 | -15.7906 | 0 | -15.7906 | 15.7906 | 1 | 3.8759 | 0 | 0
6556 | 2021-10-01 04:30 | 1.1414 | 0 | 0 | 0 | 1.1414 | 17.3669 | 0 | 0 | 1 | 17.3669 | 0.25 | 17.3669 | 0 | 0 | 17.3669 | -16.2255 | 0 | 0 | 2 | 0 | -16.2255 | 3.8759 | 2 | 0 | 0 | -16.2255 | 0 | -16.2255 | 16.2255 | 1 | 3.9826 | 0 | 0
6557 | 2021-10-01 05:30 | 1.2859 | 0 | 0 | 0 | 1.2859 | 18.7074 | 0 | 0 | 1 | 18.7074 | 0.25 | 18.7074 | 0 | 0 | 18.7074 | -17.4215 | 0 | 0 | 2 | 0 | -17.4215 | 3.9826 | 2 | 0 | 0 | -17.4215 | 0 | -17.4215 | 17.4215 | 1 | 4.2762 | 0 | 0
6558 | 2021-10-01 06:30 | 1.4605 | 0 | 0.0071368 | 0 | 1.4676 | 20.0024 | 0 | 0 | 1 | 20.0024 | 0.25 | 20.0024 | 0 | 0 | 20.0024 | -18.5347 | 0 | 0 | 2 | 0 | -18.5347 | 4.2762 | 2 | 0 | 0 | -18.5347 | 0 | -18.5347 | 18.5347 | 1 | 4.5494 | 0 | 0
6559 | 2021-10-01 07:30 | 1.6473 | 0 | 0.12446 | 0 | 1.7717 | 21.18 | 0 | 0 | 1 | 21.18 | 0.25 | 21.18 | 0 | 0 | 21.18 | -19.4083 | 0 | 0 | 2 | 0 | -19.4083 | 4.5494 | 2 | 0 | 0 | -19.4083 | 0 | -19.4083 | 19.4083 | 1 | 4.7639 | 0 | 0
6560 | 2021-10-01 08:30 | 1.4915 | 0 | 0.56207 | 0 | 2.0536 | 21.6985 | 0 | 0 | 1 | 21.6985 | 0.25 | 21.6985 | 0 | 0 | 21.6985 | -19.6449 | 0 | 0 | 2 | 0 | -19.6449 | 4.7639 | 2 | 0 | 0 | -19.6449 | 0 | -19.6449 | 19.6449 | 1 | 4.8219 | 0 | 0
6561 | 2021-10-01 09:30 | 1.0772 | 0 | 1.0925 | 0 | 2.1697 | 21.6706 | 0 | 0 | 1 | 21.6706 | 0.25 | 21.6706 | 0 | 0 | 21.6706 | -19.5009 | 0 | 0 | 2 | 0 | -19.5009 | 4.8219 | 2 | 0 | 0 | -19.5009 | 0 | -19.5009 | 19.5009 | 1 | 4.7866 | 0 | 0
6562 | 2021-10-01 10:30 | 0.992 | 0 | 1.4717 | 0 | 2.4637 | 21.6235 | 0 | 0 | 1 | 21.6235 | 0.25 | 21.6235 | 0 | 0 | 21.6235 | -19.1598 | 0 | 0 | 2 | 0 | -19.1598 | 4.7866 | 2 | 0 | 0 | -19.1598 | 0 | -19.1598 | 19.1598 | 1 | 4.7029 | 0 | 0
6563 | 2021-10-01 11:30 | 1.4101 | 0 | 1.8253 | 0 | 3.2354 | 21.3924 | 0 | 0 | 1 | 21.3924 | 0.25 | 21.3924 | 0 | 0 | 21.3924 | -18.157 | 0 | 0 | 2 | 0 | -18.157 | 4.7029 | 2 | 0 | 0 | -18.157 | 0 | -18.157 | 18.157 | 1 | 4.4567 | 0 | 0
6564 | 2021-10-01 12:30 | 1.765 | 0 | 1.9861 | 0 | 3.7511 | 21.2798 | 0 | 0 | 1 | 21.2798 | 0.25 | 21.2798 | 0 | 0 | 21.2798 | -17.5286 | 0 | 0 | 2 | 0 | -17.5286 | 4.4567 | 2 | 0 | 0 | -17.5286 | 0 | -17.5286 | 17.5286 | 1 | 4.3025 | 0 | 0
6565 | 2021-10-01 13:30 | 1.8629 | 0 | 1.8616 | 0 | 3.7246 | 21.1198 | 0 | 0 | 1 | 21.1198 | 0.25 | 21.1198 | 0 | 0 | 21.1198 | -17.3953 | 0 | 0 | 2 | 0 | -17.3953 | 4.3025 | 2 | 0 | 0 | -17.3953 | 0 | -17.3953 | 17.3953 | 1 | 4.2698 | 0 | 0
6566 | 2021-10-01 14:30 | 1.8396 | 0 | 1.7331 | 0 | 3.5727 | 21.146 | 0 | 0 | 1 | 21.146 | 0.25 | 21.146 | 0 | 0 | 21.146 | -17.5734 | 0 | 0 | 2 | 0 | -17.5734 | 4.2698 | 2 | 0 | 0 | -17.5734 | 0 | -17.5734 | 17.5734 | 1 | 4.3135 | 0 | 0
6567 | 2021-10-01 15:30 | 1.7376 | 0 | 1.3793 | 0 | 3.1169 | 21.2519 | 0 | 0 | 1 | 21.2519 | 0.25 | 21.2519 | 0 | 0 | 21.2519 | -18.135 | 0 | 0 | 2 | 0 | -18.135 | 4.3135 | 2 | 0 | 0 | -18.135 | 0 | -18.135 | 18.135 | 1 | 4.4513 | 0 | 0
6568 | 2021-10-01 16:30 | 1.5656 | 0 | 1.001 | 0 | 2.5667 | 21.527 | 0 | 0 | 1 | 21.527 | 0.25 | 21.527 | 0 | 0 | 21.527 | -18.9603 | 0 | 0 | 2 | 0 | -18.9603 | 4.4513 | 2 | 0 | 0 | -18.9603 | 0 | -18.9603 | 18.9603 | 1 | 4.6539 | 0 | 0
6569 | 2021-10-01 17:30 | 1.4485 | 0 | 0.49862 | 0 | 1.9471 | 21.9043 | 0 | 0 | 1 | 21.9043 | 0.25 | 21.9043 | 0 | 0 | 21.9043 | -19.9572 | 0 | 0 | 2 | 0 | -19.9572 | 4.6539 | 2 | 0 | 0 | -19.9572 | 0 | -19.9572 | 19.9572 | 1 | 4.8986 | 0 | 0
6570 | 2021-10-01 18:30 | 1.8528 | 0 | 0.094936 | 0 | 1.9477 | 22.3597 | 0 | 0 | 1 | 22.3597 | 0.25 | 22.3597 | 0 | 0 | 22.3597 | -20.4119 | 0 | 0 | 2 | 0 | -20.4119 | 4.8986 | 2 | 0 | 0 | -20.4119 | 0 | -20.4119 | 20.4119 | 1 | 5.0102 | 0 | 0
6571 | 2021-10-01 19:30 | 2.8244 | 0 | 0.00037189 | 0 | 2.8248 | 22.2429 | 0 | 0 | 1 | 22.2429 | 0.25 | 22.2429 | 0 | 0 | 22.2429 | -19.4182 | 0 | 0 | 2 | 0 | -19.4182 | 5.0102 | 2 | 0 | 0 | -19.4182 | 0 | -19.4182 | 19.4182 | 1 | 4.7663 | 0 | 0
6572 | 2021-10-01 20:30 | 3.4232 | 0 | 0 | 0 | 3.4232 | 21.6267 | 0 | 0 | 1 | 21.6267 | 0.25 | 21.6267 | 0 | 0 | 21.6267 | -18.2036 | 0 | 0 | 2 | 0 | -18.2036 | 4.7663 | 2 | 0 | 0 | -18.2036 | 0 | -18.2036 | 18.2036 | 1 | 4.4681 | 0 | 0
6573 | 2021-10-01 21:30 | 3.4918 | 0 | 0 | 0 | 3.4918 | 20.3934 | 0 | 0 | 1 | 20.3934 | 0.25 | 20.3934 | 0 | 0 | 20.3934 | -16.9016 | 0 | 0 | 2 | 0 | -16.9016 | 4.4681 | 2 | 0 | 0 | -16.9016 | 0 | -16.9016 | 16.9016 | 1 | 4.1486 | 0 | 0
6574 | 2021-10-01 22:30 | 3.2725 | 0 | 0 | 0 | 3.2725 | 19.1158 | 0 | 0 | 1 | 19.1158 | 0.25 | 19.1158 | 0 | 0 | 19.1158 | -15.8433 | 0 | 0 | 2 | 0 | -15.8433 | 4.1486 | 2 | 0 | 0 | -15.8433 | 0 | -15.8433 | 15.8433 | 1 | 3.8888 | 0 | 0
6575 | 2021-10-01 23:30 | 3.1071 | 0 | 0 | 0 | 3.1071 | 17.9457 | 0 | 0 | 1 | 17.9457 | 0.25 | 17.9457 | 0 | 0 | 17.9457 | -14.8386 | 0 | 0 | 2 | 0 | -14.8386 | 3.8888 | 2 | 0 | 0 | -14.8386 | 0 | -14.8386 | 14.8386 | 1 | 3.6422 | 0 | 0
6576 | 2021-10-02 00:30 | 2.963 | 0 | 0 | 0 | 2.963 | 17.0353 | 0 | 0 | 1 | 17.0353 | 0.25 | 17.0353 | 0 | 0 | 17.0353 | -14.0723 | 0 | 0 | 2 | 0 | -14.0723 | 3.6422 | 2 | 0 | 0 | -14.0723 | 0 | -14.0723 | 14.0723 | 1 | 3.4541 | 0 | 0
6577 | 2021-10-02 01:30 | 2.7468 | 0 | 0 | 0 | 2.7468 | 16.4298 | 0 | 0 | 1 | 16.4298 | 0.25 | 16.4298 | 0 | 0 | 16.4298 | -13.683 | 0 | 0 | 2 | 0 | -13.683 | 3.4541 | 2 | 0 | 0 | -13.683 | 0 | -13.683 | 13.683 | 1 | 3.3585 | 0 | 0
6578 | 2021-10-02 02:30 | 2.5977 | 0 | 0 | 0 | 2.5977 | 16.0815 | 0 | 0 | 1 | 16.0815 | 0.25 | 16.0815 | 0 | 0 | 16.0815 | -13.4838 | 0 | 0 | 2 | 0 | -13.4838 | 3.3585 | 2 | 0 | 0 | -13.4838 | 0 | -13.4838 | 13.4838 | 1 | 3.3097 | 0 | 0
6579 | 2021-10-02 03:30 | 2.5393 | 0 | 0 | 0 | 2.5393 | 15.9701 | 0 | 0 | 1 | 15.9701 | 0.25 | 15.9701 | 0 | 0 | 15.9701 | -13.4308 | 0 | 0 | 2 | 0 | -13.4308 | 3.3097 | 2 | 0 | 0 | -13.4308 | 0 | -13.4308 | 13.4308 | 1 | 3.2967 | 0 | 0
6580 | 2021-10-02 04:30 | 2.4203 | 0 | 0 | 0 | 2.4203 | 16.0858 | 0 | 0 | 1 | 16.0858 | 0.25 | 16.0858 | 0 | 0 | 16.0858 | -13.6655 | 0 | 0 | 2 | 0 | -13.6655 | 3.2967 | 2 | 0 | 0 | -13.6655 | 0 | -13.6655 | 13.6655 | 1 | 3.3543 | 0 | 0
6581 | 2021-10-02 05:30 | 2.3599 | 0 | 0 | 0 | 2.3599 | 16.5103 | 0 | 0 | 1 | 16.5103 | 0.25 | 16.5103 | 0 | 0 | 16.5103 | -14.1504 | 0 | 0 | 2 | 0 | -14.1504 | 3.3543 | 2 | 0 | 0 | -14.1504 | 0 | -14.1504 | 14.1504 | 1 | 3.4733 | 0 | 0
6582 | 2021-10-02 06:30 | 2.3262 | 0 | 0.0029951 | 0 | 2.3292 | 17.2093 | 0 | 0 | 1 | 17.2093 | 0.25 | 17.2093 | 0 | 0 | 17.2093 | -14.8802 | 0 | 0 | 2 | 0 | -14.8802 | 3.4733 | 2 | 0 | 0 | -14.8802 | 0 | -14.8802 | 14.8802 | 1 | 3.6524 | 0 | 0
6583 | 2021-10-02 07:30 | 2.2045 | 0 | 0.10512 | 0 | 2.3096 | 18.0922 | 0 | 0 | 1 | 18.0922 | 0.25 | 18.0922 | 0 | 0 | 18.0922 | -15.7826 | 0 | 0 | 2 | 0 | -15.7826 | 3.6524 | 2 | 0 | 0 | -15.7826 | 0 | -15.7826 | 15.7826 | 1 | 3.8739 | 0 | 0
6584 | 2021-10-02 08:30 | 1.8432 | 0 | 0.41797 | 0 | 2.2612 | 18.751 | 0 | 0 | 1 | 18.751 | 0.25 | 18.751 | 0 | 0 | 18.751 | -16.4898 | 0 | 0 | 2 | 0 | -16.4898 | 3.8739 | 2 | 0 | 0 | -16.4898 | 0 | -16.4898 | 16.4898 | 1 | 4.0475 | 0 | 0
6585 | 2021-10-02 09:30 | 1.4764 | 0 | 0.86191 | 0 | 2.3384 | 19.1321 | 0 | 0 | 1 | 19.1321 | 0.25 | 19.1321 | 0 | 0 | 19.1321 | -16.7938 | 0 | 0 | 2 | 0 | -16.7938 | 4.0475 | 2 | 0 | 0 | -16.7938 | 0 | -16.7938 | 16.7938 | 1 | 4.1221 | 0 | 0
6586 | 2021-10-02 10:30 | 1.3613 | 0 | 1.3901 | 0 | 2.7514 | 19.1796 | 0 | 0 | 1 | 19.1796 | 0.25 | 19.1796 | 0 | 0 | 19.1796 | -16.4282 | 0 | 0 | 2 | 0 | -16.4282 | 4.1221 | 2 | 0 | 0 | -16.4282 | 0 | -16.4282 | 16.4282 | 1 | 4.0324 | 0 | 0
6587 | 2021-10-02 11:30 | 1.4177 | 0 | 1.6894 | 0 | 3.1071 | 19.0866 | 0 | 0 | 1 | 19.0866 | 0.25 | 19.0866 | 0 | 0 | 19.0866 | -15.9795 | 0 | 0 | 2 | 0 | -15.9795 | 4.0324 | 2 | 0 | 0 | -15.9795 | 0 | -15.9795 | 15.9795 | 1 | 3.9222 | 0 | 0
6588 | 2021-10-02 12:30 | 1.5503 | 0 | 1.962 | 0 | 3.5123 | 18.8601 | 0 | 0 | 1 | 18.8601 | 0.25 | 18.8601 | 0 | 0 | 18.8601 | -15.3478 | 0 | 0 | 2 | 0 | -15.3478 | 3.9222 | 2 | 0 | 0 | -15.3478 | 0 | -15.3478 | 15.3478 | 1 | 3.7672 | 0 | 0
6589 | 2021-10-02 13:30 | 1.5446 | 0 | 2.0055 | 0 | 3.5501 | 18.5442 | 0 | 0 | 1 | 18.5442 | 0.25 | 18.5442 | 0 | 0 | 18.5442 | -14.9941 | 0 | 0 | 2 | 0 | -14.9941 | 3.7672 | 2 | 0 | 0 | -14.9941 | 0 | -14.9941 | 14.9941 | 1 | 3.6804 | 0 | 0
6590 | 2021-10-02 14:30 | 1.5146 | 0 | 1.8192 | 0 | 3.3338 | 18.3036 | 0 | 0 | 1 | 18.3036 | 0.25 | 18.3036 | 0 | 0 | 18.3036 | -14.9698 | 0 | 0 | 2 | 0 | -14.9698 | 3.6804 | 2 | 0 | 0 | -14.9698 | 0 | -14.9698 | 14.9698 | 1 | 3.6744 | 0 | 0
6591 | 2021-10-02 15:30 | 1.3728 | 0 | 1.4086 | 0 | 2.7815 | 18.2585 | 0 | 0 | 1 | 18.2585 | 0.25 | 18.2585 | 0 | 0 | 18.2585 | -15.4771 | 0 | 0 | 2 | 0 | -15.4771 | 3.6744 | 2 | 0 | 0 | -15.4771 | 0 | -15.4771 | 15.4771 | 1 | 3.7989 | 0 | 0
6592 | 2021-10-02 16:30 | 1.2175 | 0 | 0.97782 | 0 | 2.1953 | 18.4393 | 0 | 0 | 1 | 18.4393 | 0.25 | 18.4393 | 0 | 0 | 18.4393 | -16.244 | 0 | 0 | 2 | 0 | -16.244 | 3.7989 | 2 | 0 | 0 | -16.244 | 0 | -16.244 | 16.244 | 1 | 3.9872 | 0 | 0
6593 | 2021-10-02 17:30 | 1.1808 | 0 | 0.42199 | 0 | 1.6028 | 18.938 | 0 | 0 | 1 | 18.938 | 0.25 | 18.938 | 0 | 0 | 18.938 | -17.3353 | 0 | 0 | 2 | 0 | -17.3353 | 3.9872 | 2 | 0 | 0 | -17.3353 | 0 | -17.3353 | 17.3353 | 1 | 4.255 | 0 | 0
6594 | 2021-10-02 18:30 | 1.7457 | 0 | 0.053612 | 0 | 1.7993 | 19.3868 | 0 | 0 | 1 | 19.3868 | 0.25 | 19.3868 | 0 | 0 | 19.3868 | -17.5876 | 0 | 0 | 2 | 0 | -17.5876 | 4.255 | 2 | 0 | 0 | -17.5876 | 0 | -17.5876 | 17.5876 | 1 | 4.3169 | 0 | 0
6595 | 2021-10-02 19:30 | 2.6651 | 0 | 0.00027351 | 0 | 2.6654 | 19.3107 | 0 | 0 | 1 | 19.3107 | 0.25 | 19.3107 | 0 | 0 | 19.3107 | -16.6453 | 0 | 0 | 2 | 0 | -16.6453 | 4.3169 | 2 | 0 | 0 | -16.6453 | 0 | -16.6453 | 16.6453 | 1 | 4.0857 | 0 | 0
6596 | 2021-10-02 20:30 | 3.2772 | 0 | 0 | 0 | 3.2772 | 18.7988 | 0 | 0 | 1 | 18.7988 | 0.25 | 18.7988 | 0 | 0 | 18.7988 | -15.5216 | 0 | 0 | 2 | 0 | -15.5216 | 4.0857 | 2 | 0 | 0 | -15.5216 | 0 | -15.5216 | 15.5216 | 1 | 3.8098 | 0 | 0
6597 | 2021-10-02 21:30 | 3.397 | 0 | 0 | 0 | 3.397 | 17.7499 | 0 | 0 | 1 | 17.7499 | 0.25 | 17.7499 | 0 | 0 | 17.7499 | -14.3529 | 0 | 0 | 2 | 0 | -14.3529 | 3.8098 | 2 | 0 | 0 | -14.3529 | 0 | -14.3529 | 14.3529 | 1 | 3.523 | 0 | 0
6598 | 2021-10-02 22:30 | 3.3852 | 0 | 0 | 0 | 3.3852 | 16.6337 | 0 | 0 | 1 | 16.6337 | 0.25 | 16.6337 | 0 | 0 | 16.6337 | -13.2485 | 0 | 0 | 2 | 0 | -13.2485 | 3.523 | 2 | 0 | 0 | -13.2485 | 0 | -13.2485 | 13.2485 | 1 | 3.2519 | 0 | 0
6599 | 2021-10-02 23:30 | 3.3711 | 0 | 0 | 0 | 3.3711 | 15.5902 | 0 | 0 | 1 | 15.5902 | 0.25 | 15.5902 | 0 | 0 | 15.5902 | -12.2191 | 0 | 0 | 2 | 0 | -12.2191 | 3.2519 | 2 | 0 | 0 | -12.2191 | 0 | -12.2191 | 12.2191 | 1 | 2.9992 | 0 | 0
6600 | 2021-10-03 00:30 | 3.4153 | 0 | 0 | 0 | 3.4153 | 14.7687 | 0 | 0 | 1 | 14.7687 | 0.25 | 14.7687 | 0 | 0 | 14.7687 | -11.3534 | 0 | 0 | 2 | 0 | -11.3534 | 2.9992 | 2 | 0 | 0 | -11.3534 | 0 | -11.3534 | 11.3534 | 1 | 2.7867 | 0 | 0
6601 | 2021-10-03 01:30 | 3.3764 | 0 | 0 | 0 | 3.3764 | 14.2314 | 0 | 0 | 1 | 14.2314 | 0.25 | 14.2314 | 0 | 0 | 14.2314 | -10.855 | 0 | 0 | 2 | 0 | -10.855 | 2.7867 | 2 | 0 | 0 | -10.855 | 0 | -10.855 | 10.855 | 1 | 2.6644 | 0 | 0
6602 | 2021-10-03 02:30 | 3.542 | 0 | 0 | 0 | 3.542 | 13.913 | 0 | 0 | 1 | 13.913 | 0.25458 | 13.913 | 0 | 0 | 13.913 | -10.371 | 0 | 0 | 2 | 0 | -10.371 | 2.6644 | 2 | 0 | 0 | -10.371 | 0 | -10.371 | 10.371 | 1 | 2.5456 | 0 | 0
6603 | 2021-10-03 03:30 | 3.5581 | 0 | 0 | 0 | 3.5581 | 13.8129 | 0 | 0 | 1 | 13.8129 | 0.25759 | 13.8129 | 0 | 0 | 13.8129 | -10.2549 | 0 | 0 | 2 | 0 | -10.2549 | 2.5456 | 2 | 0 | 0 | -10.2549 | 0 | -10.2549 | 10.2549 | 1 | 2.5171 | 0 | 0
6604 | 2021-10-03 04:30 | 3.6281 | 0 | 0 | 0 | 3.6281 | 13.8628 | 0 | 0 | 1 | 13.8628 | 0.26172 | 13.8628 | 0 | 0 | 13.8628 | -10.2347 | 0 | 0 | 2 | 0 | -10.2347 | 2.5171 | 2 | 0 | 0 | -10.2347 | 0 | -10.2347 | 10.2347 | 1 | 2.5122 | 0 | 0
6605 | 2021-10-03 05:30 | 3.7285 | 0 | 0 | 0 | 3.7285 | 14.0227 | 0 | 0 | 1 | 14.0227 | 0.26589 | 14.0227 | 0 | 0 | 14.0227 | -10.2942 | 0 | 0 | 2 | 0 | -10.2942 | 2.5122 | 2 | 0 | 0 | -10.2942 | 0 | -10.2942 | 10.2942 | 1 | 2.5267 | 0 | 0
6606 | 2021-10-03 06:30 | 4.0755 | 0 | 0.0056658 | 0 | 4.0811 | 14.2731 | 0 | 0 | 1 | 14.2731 | 0.28593 | 14.2731 | 0 | 0 | 14.2731 | -10.192 | 0 | 0 | 2 | 0 | -10.192 | 2.5267 | 2 | 0 | 0 | -10.192 | 0 | -10.192 | 10.192 | 1 | 2.5017 | 0 | 0
6607 | 2021-10-03 07:30 | 3.9899 | 0 | 0.1268 | 0 | 4.1167 | 14.716 | 0 | 0 | 1 | 14.716 | 0.27974 | 14.716 | 0 | 0 | 14.716 | -10.5993 | 0 | 0 | 2 | 0 | -10.5993 | 2.5017 | 2 | 0 | 0 | -10.5993 | 0 | -10.5993 | 10.5993 | 1 | 2.6017 | 0 | 0
6608 | 2021-10-03 08:30 | 3.7548 | 0 | 0.4507 | 0 | 4.2055 | 15.1653 | 0 | 0 | 1 | 15.1653 | 0.27731 | 15.1653 | 0 | 0 | 15.1653 | -10.9598 | 0 | 0 | 2 | 0 | -10.9598 | 2.6017 | 2 | 0 | 0 | -10.9598 | 0 | -10.9598 | 10.9598 | 1 | 2.6901 | 0 | 0
6609 | 2021-10-03 09:30 | 3.289 | 0 | 1.1064 | 0 | 4.3955 | 15.4734 | 0 | 0 | 1 | 15.4734 | 0.28407 | 15.4734 | 0 | 0 | 15.4734 | -11.0779 | 0 | 0 | 2 | 0 | -11.0779 | 2.6901 | 2 | 0 | 0 | -11.0779 | 0 | -11.0779 | 11.0779 | 1 | 2.7191 | 0 | 0
6610 | 2021-10-03 10:30 | 3.3006 | 0 | 1.6627 | 0 | 4.9633 | 15.5939 | 0 | 0 | 1 | 15.5939 | 0.31828 | 15.5939 | 0 | 0 | 15.5939 | -10.6307 | 0 | 0 | 2 | 0 | -10.6307 | 2.7191 | 2 | 0 | 0 | -10.6307 | 0 | -10.6307 | 10.6307 | 1 | 2.6093 | 0 | 0
6611 | 2021-10-03 11:30 | 3.4625 | 0 | 2.0142 | 0 | 5.4767 | 15.6034 | 0 | 0 | 1 | 15.6034 | 0.35099 | 15.6034 | 0 | 0 | 15.6034 | -10.1267 | 0 | 0 | 2 | 0 | -10.1267 | 2.6093 | 2 | 0 | 0 | -10.1267 | 0 | -10.1267 | 10.1267 | 1 | 2.4857 | 0 | 0
6612 | 2021-10-03 12:30 | 3.6431 | 0 | 2.1685 | 0 | 5.8116 | 15.5795 | 0 | 0 | 1 | 15.5795 | 0.37303 | 15.5795 | 0 | 0 | 15.5795 | -9.7679 | 0 | 0 | 2 | 0 | -9.7679 | 2.4857 | 2 | 0 | 0 | -9.7679 | 0 | -9.7679 | 9.7679 | 1 | 2.3976 | 0 | 0
6613 | 2021-10-03 13:30 | 3.7821 | 0 | 2.1274 | 0 | 5.9095 | 15.5792 | 0 | 0 | 1 | 15.5792 | 0.37932 | 15.5792 | 0 | 0 | 15.5792 | -9.6697 | 0 | 0 | 2 | 0 | -9.6697 | 2.3976 | 2 | 0 | 0 | -9.6697 | 0 | -9.6697 | 9.6697 | 1 | 2.3735 | 0 | 0
6614 | 2021-10-03 14:30 | 3.8225 | 0 | 1.9817 | 0 | 5.8042 | 15.5934 | 0 | 0 | 1 | 15.5934 | 0.37222 | 15.5934 | 0 | 0 | 15.5934 | -9.7892 | 0 | 0 | 2 | 0 | -9.7892 | 2.3735 | 2 | 0 | 0 | -9.7892 | 0 | -9.7892 | 9.7892 | 1 | 2.4028 | 0 | 0
6615 | 2021-10-03 15:30 | 3.8559 | 0 | 1.58 | 0 | 5.4359 | 15.7914 | 0 | 0 | 1 | 15.7914 | 0.34423 | 15.7914 | 0 | 0 | 15.7914 | -10.3554 | 0 | 0 | 2 | 0 | -10.3554 | 2.4028 | 2 | 0 | 0 | -10.3554 | 0 | -10.3554 | 10.3554 | 1 | 2.5418 | 0 | 0
6616 | 2021-10-03 16:30 | 3.5895 | 0 | 0.9836 | 0 | 4.5731 | 16.2819 | 0 | 0 | 1 | 16.2819 | 0.28087 | 16.2819 | 0 | 0 | 16.2819 | -11.7088 | 0 | 0 | 2 | 0 | -11.7088 | 2.5418 | 2 | 0 | 0 | -11.7088 | 0 | -11.7088 | 11.7088 | 1 | 2.874 | 0 | 0
6617 | 2021-10-03 17:30 | 3.4868 | 0 | 0.42696 | 0 | 3.9138 | 17.1384 | 0 | 0 | 1 | 17.1384 | 0.25 | 17.1384 | 0 | 0 | 17.1384 | -13.2246 | 0 | 0 | 2 | 0 | -13.2246 | 2.874 | 2 | 0 | 0 | -13.2246 | 0 | -13.2246 | 13.2246 | 1 | 3.246 | 0 | 0
6618 | 2021-10-03 18:30 | 3.9519 | 0 | 0.058023 | 0 | 4.0099 | 17.9655 | 0 | 0 | 1 | 17.9655 | 0.25 | 17.9655 | 0 | 0 | 17.9655 | -13.9556 | 0 | 0 | 2 | 0 | -13.9556 | 3.246 | 2 | 0 | 0 | -13.9556 | 0 | -13.9556 | 13.9556 | 1 | 3.4255 | 0 | 0
6619 | 2021-10-03 19:30 | 4.3798 | 0 | 0.00017453 | 0 | 4.38 | 18.1979 | 0 | 0 | 1 | 18.1979 | 0.25 | 18.1979 | 0 | 0 | 18.1979 | -13.8179 | 0 | 0 | 2 | 0 | -13.8179 | 3.4255 | 2 | 0 | 0 | -13.8179 | 0 | -13.8179 | 13.8179 | 1 | 3.3917 | 0 | 0
6620 | 2021-10-03 20:30 | 4.4858 | 0 | 0 | 0 | 4.4858 | 17.8702 | 0 | 0 | 1 | 17.8702 | 0.25102 | 17.8702 | 0 | 0 | 17.8702 | -13.3844 | 0 | 0 | 2 | 0 | -13.3844 | 3.3917 | 2 | 0 | 0 | -13.3844 | 0 | -13.3844 | 13.3844 | 1 | 3.2853 | 0 | 0
6621 | 2021-10-03 21:30 | 4.2687 | 0 | 0 | 0 | 4.2687 | 17.0808 | 0 | 0 | 1 | 17.0808 | 0.25 | 17.0808 | 0 | 0 | 17.0808 | -12.8121 | 0 | 0 | 2 | 0 | -12.8121 | 3.2853 | 2 | 0 | 0 | -12.8121 | 0 | -12.8121 | 12.8121 | 1 | 3.1448 | 0 | 0
6622 | 2021-10-03 22:30 | 3.9158 | 0 | 0 | 0 | 3.9158 | 16.2455 | 0 | 0 | 1 | 16.2455 | 0.25 | 16.2455 | 0 | 0 | 16.2455 | -12.3297 | 0 | 0 | 2 | 0 | -12.3297 | 3.1448 | 2 | 0 | 0 | -12.3297 | 0 | -12.3297 | 12.3297 | 1 | 3.0264 | 0 | 0
6623 | 2021-10-03 23:30 | 3.536 | 0 | 0 | 0 | 3.536 | 15.4747 | 0 | 0 | 1 | 15.4747 | 0.25 | 15.4747 | 0 | 0 | 15.4747 | -11.9387 | 0 | 0 | 2 | 0 | -11.9387 | 3.0264 | 2 | 0 | 0 | -11.9387 | 0 | -11.9387 | 11.9387 | 1 | 2.9304 | 0 | 0
6624 | 2021-10-04 00:30 | 3.2078 | 0 | 1.1341e-05 | 0 | 3.2079 | 14.8914 | 0 | 0 | 1 | 14.8914 | 0.25 | 14.8914 | 0 | 0 | 14.8914 | -11.6836 | 0 | 0 | 2 | 0 | -11.6836 | 2.9304 | 2 | 0 | 0 | -11.6836 | 0 | -11.6836 | 11.6836 | 1 | 2.8678 | 0 | 0
6625 | 2021-10-04 01:30 | 2.8016 | 0 | 1.134e-05 | 0 | 2.8016 | 14.5281 | 0 | 0 | 1 | 14.5281 | 0.25 | 14.5281 | 0 | 0 | 14.5281 | -11.7265 | 0 | 0 | 2 | 0 | -11.7265 | 2.8678 | 2 | 0 | 0 | -11.7265 | 0 | -11.7265 | 11.7265 | 1 | 2.8783 | 0 | 0
6626 | 2021-10-04 02:30 | 2.5444 | 0 | 0 | 0 | 2.5444 | 14.4439 | 0 | 0 | 1 | 14.4439 | 0.25 | 14.4439 | 0 | 0 | 14.4439 | -11.8995 | 0 | 0 | 2 | 0 | -11.8995 | 2.8783 | 2 | 0 | 0 | -11.8995 | 0 | -11.8995 | 11.8995 | 1 | 2.9208 | 0 | 0
6627 | 2021-10-04 03:30 | 2.3601 | 0 | 0 | 0 | 2.3601 | 14.7191 | 0 | 0 | 1 | 14.7191 | 0.25 | 14.7191 | 0 | 0 | 14.7191 | -12.359 | 0 | 0 | 2 | 0 | -12.359 | 2.9208 | 2 | 0 | 0 | -12.359 | 0 | -12.359 | 12.359 | 1 | 3.0336 | 0 | 0
6628 | 2021-10-04 04:30 | 2.1605 | 0 | 0 | 0 | 2.1605 | 15.5988 | 0 | 0 | 1 | 15.5988 | 0.25 | 15.5988 | 0 | 0 | 15.5988 | -13.4383 | 0 | 0 | 2 | 0 | -13.4383 | 3.0336 | 2 | 0 | 0 | -13.4383 | 0 | -13.4383 | 13.4383 | 1 | 3.2985 | 0 | 0
6629 | 2021-10-04 05:30 | 1.9378 | 0 | 0 | 0 | 1.9378 | 17.4591 | 0 | 0 | 1 | 17.4591 | 0.25 | 17.4591 | 0 | 0 | 17.4591 | -15.5212 | 0 | 0 | 2 | 0 | -15.5212 | 3.2985 | 2 | 0 | 0 | -15.5212 | 0 | -15.5212 | 15.5212 | 1 | 3.8098 | 0 | 0
6630 | 2021-10-04 06:30 | 1.6939 | 0 | 0.0024854 | 0 | 1.6964 | 19.2203 | 0 | 0 | 1 | 19.2203 | 0.25 | 19.2203 | 0 | 0 | 19.2203 | -17.5239 | 0 | 0 | 2 | 0 | -17.5239 | 3.8098 | 2 | 0 | 0 | -17.5239 | 0 | -17.5239 | 17.5239 | 1 | 4.3013 | 0 | 0
6631 | 2021-10-04 07:30 | 1.438 | 0 | 0.088391 | 0 | 1.5264 | 20.7515 | 0 | 0 | 1 | 20.7515 | 0.25 | 20.7515 | 0 | 0 | 20.7515 | -19.2251 | 0 | 0 | 2 | 0 | -19.2251 | 4.3013 | 2 | 0 | 0 | -19.2251 | 0 | -19.2251 | 19.2251 | 1 | 4.7189 | 0 | 0
6632 | 2021-10-04 08:30 | 1.0758 | 0 | 0.42926 | 0 | 1.5051 | 21.387 | 0 | 0 | 1 | 21.387 | 0.25 | 21.387 | 0 | 0 | 21.387 | -19.8819 | 0 | 0 | 2 | 0 | -19.8819 | 4.7189 | 2 | 0 | 0 | -19.8819 | 0 | -19.8819 | 19.8819 | 1 | 4.8801 | 0 | 0
6633 | 2021-10-04 09:30 | 0.64003 | 0 | 0.97538 | 0 | 1.6154 | 21.5184 | 0 | 0 | 1 | 21.5184 | 0.25 | 21.5184 | 0 | 0 | 21.5184 | -19.903 | 0 | 0 | 2 | 0 | -19.903 | 4.8801 | 2 | 0 | 0 | -19.903 | 0 | -19.903 | 19.903 | 1 | 4.8853 | 0 | 0
6634 | 2021-10-04 10:30 | 0.36832 | 0 | 1.522 | 0 | 1.8904 | 21.5369 | 0 | 0 | 1 | 21.5369 | 0.25 | 21.5369 | 0 | 0 | 21.5369 | -19.6466 | 0 | 0 | 2 | 0 | -19.6466 | 4.8853 | 2 | 0 | 0 | -19.6466 | 0 | -19.6466 | 19.6466 | 1 | 4.8223 | 0 | 0
6635 | 2021-10-04 11:30 | 0.2968 | 0 | 1.7891 | 0 | 2.0859 | 21.5583 | 0 | 0 | 1 | 21.5583 | 0.25 | 21.5583 | 0 | 0 | 21.5583 | -19.4724 | 0 | 0 | 2 | 0 | -19.4724 | 4.8223 | 2 | 0 | 0 | -19.4724 | 0 | -19.4724 | 19.4724 | 1 | 4.7796 | 0 | 0
6636 | 2021-10-04 12:30 | 0.34833 | 0 | 1.9063 | 0 | 2.2546 | 21.584 | 0 | 0 | 1 | 21.584 | 0.25 | 21.584 | 0 | 0 | 21.584 | -19.3294 | 0 | 0 | 2 | 0 | -19.3294 | 4.7796 | 2 | 0 | 0 | -19.3294 | 0 | -19.3294 | 19.3294 | 1 | 4.7445 | 0 | 0
6637 | 2021-10-04 13:30 | 0.39324 | 0 | 1.9329 | 0 | 2.3261 | 21.5889 | 0 | 0 | 1 | 21.5889 | 0.25 | 21.5889 | 0 | 0 | 21.5889 | -19.2628 | 0 | 0 | 2 | 0 | -19.2628 | 4.7445 | 2 | 0 | 0 | -19.2628 | 0 | -19.2628 | 19.2628 | 1 | 4.7281 | 0 | 0
6638 | 2021-10-04 14:30 | 0.43424 | 0 | 1.7458 | 0 | 2.1801 | 21.6943 | 0 | 0 | 1 | 21.6943 | 0.25 | 21.6943 | 0 | 0 | 21.6943 | -19.5142 | 0 | 0 | 2 | 0 | -19.5142 | 4.7281 | 2 | 0 | 0 | -19.5142 | 0 | -19.5142 | 19.5142 | 1 | 4.7898 | 0 | 0
6639 | 2021-10-04 15:30 | 0.4549 | 0 | 1.3894 | 0 | 1.8443 | 21.7766 | 0 | 0 | 1 | 21.7766 | 0.25 | 21.7766 | 0 | 0 | 21.7766 | -19.9323 | 0 | 0 | 2 | 0 | -19.9323 | 4.7898 | 2 | 0 | 0 | -19.9323 | 0 | -19.9323 | 19.9323 | 1 | 4.8925 | 0 | 0
6640 | 2021-10-04 16:30 | 0.45459 | 0 | 0.90327 | 0 | 1.3579 | 21.9964 | 0 | 0 | 1 | 21.9964 | 0.25 | 21.9964 | 0 | 0 | 21.9964 | -20.6385 | 0 | 0 | 2 | 0 | -20.6385 | 4.8925 | 2 | 0 | 0 | -20.6385 | 0 | -20.6385 | 20.6385 | 1 | 5.0658 | 0 | 0
6641 | 2021-10-04 17:30 | 0.54229 | 0 | 0.35299 | 0 | 0.89528 | 22.4837 | 0 | 0 | 1 | 22.4837 | 0.25 | 22.4837 | 0 | 0 | 22.4837 | -21.5884 | 0 | 0 | 2 | 0 | -21.5884 | 5.0658 | 2 | 0 | 0 | -21.5884 | 0 | -21.5884 | 21.5884 | 1 | 5.299 | 0 | 0
6642 | 2021-10-04 18:30 | 0.72448 | 0 | 0.05584 | 0 | 0.78032 | 23.015 | 0 | 0 | 1 | 23.015 | 0.25 | 23.015 | 0 | 0 | 23.015 | -22.2346 | 0 | 0 | 2 | 0 | -22.2346 | 5.299 | 2 | 0 | 0 | -22.2346 | 0 | -22.2346 | 22.2346 | 1 | 5.4576 | 0 | 0
6643 | 2021-10-04 19:30 | 0.77642 | 0 | 4.3571e-05 | 0 | 0.77646 | 23.0388 | 0 | 0 | 1 | 23.0388 | 0.25 | 23.0388 | 0 | 0 | 23.0388 | -22.2623 | 0 | 0 | 2 | 0 | -22.2623 | 5.4576 | 2 | 0 | 0 | -22.2623 | 0 | -22.2623 | 22.2623 | 1 | 5.4644 | 0 | 0
6644 | 2021-10-04 20:30 | 0.84849 | 0 | 0 | 0 | 0.84849 | 22.3517 | 0 | 0 | 1 | 22.3517 | 0.25 | 22.3517 | 0 | 0 | 22.3517 | -21.5032 | 0 | 0 | 2 | 0 | -21.5032 | 5.4644 | 2 | 0 | 0 | -21.5032 | 0 | -21.5032 | 21.5032 | 1 | 5.2781 | 0 | 0
6645 | 2021-10-04 21:30 | 0.91294 | 0 | 0 | 0 | 0.91294 | 21.0088 | 0 | 0 | 1 | 21.0088 | 0.25 | 21.0088 | 0 | 0 | 21.0088 | -20.0959 | 0 | 0 | 2 | 0 | -20.0959 | 5.2781 | 2 | 0 | 0 | -20.0959 | 0 | -20.0959 | 20.0959 | 1 | 4.9326 | 0 | 0
6646 | 2021-10-04 22:30 | 0.98579 | 0 | 0 | 0 | 0.98579 | 19.5116 | 0 | 0 | 1 | 19.5116 | 0.25 | 19.5116 | 0 | 0 | 19.5116 | -18.5258 | 0 | 0 | 2 | 0 | -18.5258 | 4.9326 | 2 | 0 | 0 | -18.5258 | 0 | -18.5258 | 18.5258 | 1 | 4.5472 | 0 | 0
6647 | 2021-10-04 23:30 | 0.94908 | 0 | 0 | 0 | 0.94908 | 18.2898 | 0 | 0 | 1 | 18.2898 | 0.25 | 18.2898 | 0 | 0 | 18.2898 | -17.3407 | 0 | 0 | 2 | 0 | -17.3407 | 4.5472 | 2 | 0 | 0 | -17.3407 | 0 | -17.3407 | 17.3407 | 1 | 4.2564 | 0 | 0
6648 | 2021-10-05 00:30 | 0.92414 | 0 | 0 | 0 | 0.92414 | 17.4314 | 0 | 0 | 1 | 17.4314 | 0.25 | 17.4314 | 0 | 0 | 17.4314 | -16.5073 | 0 | 0 | 2 | 0 | -16.5073 | 4.2564 | 2 | 0 | 0 | -16.5073 | 0 | -16.5073 | 16.5073 | 1 | 4.0518 | 0 | 0
6649 | 2021-10-05 01:30 | 0.93109 | 0 | 0 | 0 | 0.93109 | 16.898 | 0 | 0 | 1 | 16.898 | 0.25 | 16.898 | 0 | 0 | 16.898 | -15.967 | 0 | 0 | 2 | 0 | -15.967 | 4.0518 | 2 | 0 | 0 | -15.967 | 0 | -15.967 | 15.967 | 1 | 3.9192 | 0 | 0
6650 | 2021-10-05 02:30 | 0.98092 | 0 | 0 | 0 | 0.98092 | 16.6283 | 0 | 0 | 1 | 16.6283 | 0.25 | 16.6283 | 0 | 0 | 16.6283 | -15.6474 | 0 | 0 | 2 | 0 | -15.6474 | 3.9192 | 2 | 0 | 0 | -15.6474 | 0 | -15.6474 | 15.6474 | 1 | 3.8407 | 0 | 0
6651 | 2021-10-05 03:30 | 1.0721 | 0 | 1.1323e-05 | 0 | 1.0721 | 16.679 | 0 | 0 | 1 | 16.679 | 0.25 | 16.679 | 0 | 0 | 16.679 | -15.6069 | 0 | 0 | 2 | 0 | -15.6069 | 3.8407 | 2 | 0 | 0 | -15.6069 | 0 | -15.6069 | 15.6069 | 1 | 3.8308 | 0 | 0
6652 | 2021-10-05 04:30 | 1.338 | 0 | 7.6646e-05 | 0 | 1.3381 | 17.2765 | 0 | 0 | 1 | 17.2765 | 0.25 | 17.2765 | 0 | 0 | 17.2765 | -15.9384 | 0 | 0 | 2 | 0 | -15.9384 | 3.8308 | 2 | 0 | 0 | -15.9384 | 0 | -15.9384 | 15.9384 | 1 | 3.9122 | 0 | 0
6653 | 2021-10-05 05:30 | 1.5086 | 0 | 0 | 0 | 1.5086 | 18.7714 | 0 | 0 | 1 | 18.7714 | 0.25 | 18.7714 | 0 | 0 | 18.7714 | -17.2628 | 0 | 0 | 2 | 0 | -17.2628 | 3.9122 | 2 | 0 | 0 | -17.2628 | 0 | -17.2628 | 17.2628 | 1 | 4.2372 | 0 | 0
6654 | 2021-10-05 06:30 | 1.7594 | 0 | 0.0020579 | 0 | 1.7615 | 20.1842 | 0 | 0 | 1 | 20.1842 | 0.25 | 20.1842 | 0 | 0 | 20.1842 | -18.4227 | 0 | 0 | 2 | 0 | -18.4227 | 4.2372 | 2 | 0 | 0 | -18.4227 | 0 | -18.4227 | 18.4227 | 1 | 4.5219 | 0 | 0
6655 | 2021-10-05 07:30 | 1.9149 | 0 | 0.075654 | 0 | 1.9905 | 21.3437 | 0 | 0 | 1 | 21.3437 | 0.25 | 21.3437 | 0 | 0 | 21.3437 | -19.3532 | 0 | 0 | 2 | 0 | -19.3532 | 4.5219 | 2 | 0 | 0 | -19.3532 | 0 | -19.3532 | 19.3532 | 1 | 4.7503 | 0 | 0
6656 | 2021-10-05 08:30 | 1.8902 | 0 | 0.42762 | 0 | 2.3179 | 21.7479 | 0 | 0 | 1 | 21.7479 | 0.25 | 21.7479 | 0 | 0 | 21.7479 | -19.43 | 0 | 0 | 2 | 0 | -19.43 | 4.7503 | 2 | 0 | 0 | -19.43 | 0 | -19.43 | 19.43 | 1 | 4.7692 | 0 | 0
6657 | 2021-10-05 09:30 | 1.6944 | 0 | 1.0077 | 0 | 2.7021 | 21.6559 | 0 | 0 | 1 | 21.6559 | 0.25 | 21.6559 | 0 | 0 | 21.6559 | -18.9538 | 0 | 0 | 2 | 0 | -18.9538 | 4.7692 | 2 | 0 | 0 | -18.9538 | 0 | -18.9538 | 18.9538 | 1 | 4.6523 | 0 | 0
6658 | 2021-10-05 10:30 | 1.8543 | 0 | 1.5054 | 0 | 3.3596 | 21.4974 | 0 | 0 | 1 | 21.4974 | 0.25 | 21.4974 | 0 | 0 | 21.4974 | -18.1378 | 0 | 0 | 2 | 0 | -18.1378 | 4.6523 | 2 | 0 | 0 | -18.1378 | 0 | -18.1378 | 18.1378 | 1 | 4.452 | 0 | 0
6659 | 2021-10-05 11:30 | 2.1462 | 0 | 1.844 | 0 | 3.9902 | 21.3842 | 0 | 0 | 1 | 21.3842 | 0.25 | 21.3842 | 0 | 0 | 21.3842 | -17.394 | 0 | 0 | 2 | 0 | -17.394 | 4.452 | 2 | 0 | 0 | -17.394 | 0 | -17.394 | 17.394 | 1 | 4.2694 | 0 | 0
6660 | 2021-10-05 12:30 | 2.7755 | 0 | 1.9819 | 0 | 4.7574 | 21.3538 | 0 | 0 | 1 | 21.3538 | 0.25 | 21.3538 | 0 | 0 | 21.3538 | -16.5965 | 0 | 0 | 2 | 0 | -16.5965 | 4.2694 | 2 | 0 | 0 | -16.5965 | 0 | -16.5965 | 16.5965 | 1 | 4.0737 | 0 | 0
6661 | 2021-10-05 13:30 | 3.2562 | 0 | 1.9864 | 0 | 5.2426 | 21.3446 | 0 | 0 | 1 | 21.3446 | 0.25 | 21.3446 | 0 | 0 | 21.3446 | -16.1021 | 0 | 0 | 2 | 0 | -16.1021 | 4.0737 | 2 | 0 | 0 | -16.1021 | 0 | -16.1021 | 16.1021 | 1 | 3.9523 | 0 | 0
6662 | 2021-10-05 14:30 | 3.7376 | 0 | 1.8056 | 0 | 5.5432 | 21.3607 | 0 | 0 | 1 | 21.3607 | 0.2595 | 21.3607 | 0 | 0 | 21.3607 | -15.8175 | 0 | 0 | 2 | 0 | -15.8175 | 3.9523 | 2 | 0 | 0 | -15.8175 | 0 | -15.8175 | 15.8175 | 1 | 3.8825 | 0 | 0
6663 | 2021-10-05 15:30 | 4.0246 | 0 | 1.3017 | 0 | 5.3263 | 21.4484 | 0 | 0 | 1 | 21.4484 | 0.25 | 21.4484 | 0 | 0 | 21.4484 | -16.1222 | 0 | 0 | 2 | 0 | -16.1222 | 3.8825 | 2 | 0 | 0 | -16.1222 | 0 | -16.1222 | 16.1222 | 1 | 3.9573 | 0 | 0
6664 | 2021-10-05 16:30 | 4.2346 | 0 | 0.81209 | 0 | 5.0467 | 21.7006 | 0 | 0 | 1 | 21.7006 | 0.25 | 21.7006 | 0 | 0 | 21.7006 | -16.6539 | 0 | 0 | 2 | 0 | -16.6539 | 3.9573 | 2 | 0 | 0 | -16.6539 | 0 | -16.6539 | 16.6539 | 1 | 4.0878 | 0 | 0
6665 | 2021-10-05 17:30 | 4.1992 | 0 | 0.31636 | 0 | 4.5156 | 22.2398 | 0 | 0 | 1 | 22.2398 | 0.25 | 22.2398 | 0 | 0 | 22.2398 | -17.7242 | 0 | 0 | 2 | 0 | -17.7242 | 4.0878 | 2 | 0 | 0 | -17.7242 | 0 | -17.7242 | 17.7242 | 1 | 4.3505 | 0 | 0
6666 | 2021-10-05 18:30 | 4.4114 | 0 | 0.021246 | 0 | 4.4327 | 22.8389 | 0 | 0 | 1 | 22.8389 | 0.25 | 22.8389 | 0 | 0 | 22.8389 | -18.4062 | 0 | 0 | 2 | 0 | -18.4062 | 4.3505 | 2 | 0 | 0 | -18.4062 | 0 | -18.4062 | 18.4062 | 1 | 4.5179 | 0 | 0
6667 | 2021-10-05 19:30 | 4.532 | 0 | 3.3069e-05 | 0 | 4.532 | 22.826 | 0 | 0 | 1 | 22.826 | 0.25 | 22.826 | 0 | 0 | 22.826 | -18.294 | 0 | 0 | 2 | 0 | -18.294 | 4.5179 | 2 | 0 | 0 | -18.294 | 0 | -18.294 | 18.294 | 1 | 4.4903 | 0 | 0
6668 | 2021-10-05 20:30 | 4.3002 | 0 | 0 | 0 | 4.3002 | 22.1335 | 0 | 0 | 1 | 22.1335 | 0.25 | 22.1335 | 0 | 0 | 22.1335 | -17.8333 | 0 | 0 | 2 | 0 | -17.8333 | 4.4903 | 2 | 0 | 0 | -17.8333 | 0 | -17.8333 | 17.8333 | 1 | 4.3773 | 0 | 0
6669 | 2021-10-05 21:30 | 4.0385 | 0 | 0 | 0 | 4.0385 | 20.799 | 0 | 0 | 1 | 20.799 | 0.25 | 20.799 | 0 | 0 | 20.799 | -16.7605 | 0 | 0 | 2 | 0 | -16.7605 | 4.3773 | 2 | 0 | 0 | -16.7605 | 0 | -16.7605 | 16.7605 | 1 | 4.1139 | 0 | 0
6670 | 2021-10-05 22:30 | 3.685 | 0 | 0 | 0 | 3.685 | 19.3858 | 0 | 0 | 1 | 19.3858 | 0.25 | 19.3858 | 0 | 0 | 19.3858 | -15.7008 | 0 | 0 | 2 | 0 | -15.7008 | 4.1139 | 2 | 0 | 0 | -15.7008 | 0 | -15.7008 | 15.7008 | 1 | 3.8538 | 0 | 0
6671 | 2021-10-05 23:30 | 3.5533 | 0 | 0 | 0 | 3.5533 | 18.1497 | 0 | 0 | 1 | 18.1497 | 0.25 | 18.1497 | 0 | 0 | 18.1497 | -14.5964 | 0 | 0 | 2 | 0 | -14.5964 | 3.8538 | 2 | 0 | 0 | -14.5964 | 0 | -14.5964 | 14.5964 | 1 | 3.5827 | 0 | 0
6672 | 2021-10-06 00:30 | 3.4612 | 0 | 0 | 0 | 3.4612 | 17.3011 | 0 | 0 | 1 | 17.3011 | 0.25 | 17.3011 | 0 | 0 | 17.3011 | -13.8399 | 0 | 0 | 2 | 0 | -13.8399 | 3.5827 | 2 | 0 | 0 | -13.8399 | 0 | -13.8399 | 13.8399 | 1 | 3.3971 | 0 | 0
6673 | 2021-10-06 01:30 | 3.1567 | 0 | 0 | 0 | 3.1567 | 16.7603 | 0 | 0 | 1 | 16.7603 | 0.25 | 16.7603 | 0 | 0 | 16.7603 | -13.6036 | 0 | 0 | 2 | 0 | -13.6036 | 3.3971 | 2 | 0 | 0 | -13.6036 | 0 | -13.6036 | 13.6036 | 1 | 3.3391 | 0 | 0
6674 | 2021-10-06 02:30 | 2.9215 | 0 | 0 | 0 | 2.9215 | 16.5641 | 0 | 0 | 1 | 16.5641 | 0.25 | 16.5641 | 0 | 0 | 16.5641 | -13.6425 | 0 | 0 | 2 | 0 | -13.6425 | 3.3391 | 2 | 0 | 0 | -13.6425 | 0 | -13.6425 | 13.6425 | 1 | 3.3486 | 0 | 0
6675 | 2021-10-06 03:30 | 2.7058 | 0 | 0 | 0 | 2.7058 | 16.6407 | 0 | 0 | 1 | 16.6407 | 0.25 | 16.6407 | 0 | 0 | 16.6407 | -13.9349 | 0 | 0 | 2 | 0 | -13.9349 | 3.3486 | 2 | 0 | 0 | -13.9349 | 0 | -13.9349 | 13.9349 | 1 | 3.4204 | 0 | 0
6676 | 2021-10-06 04:30 | 2.4869 | 0 | 0 | 0 | 2.4869 | 17.3014 | 0 | 0 | 1 | 17.3014 | 0.25 | 17.3014 | 0 | 0 | 17.3014 | -14.8145 | 0 | 0 | 2 | 0 | -14.8145 | 3.4204 | 2 | 0 | 0 | -14.8145 | 0 | -14.8145 | 14.8145 | 1 | 3.6363 | 0 | 0
6677 | 2021-10-06 05:30 | 2.4321 | 0 | 0 | 0 | 2.4321 | 18.771 | 0 | 0 | 1 | 18.771 | 0.25 | 18.771 | 0 | 0 | 18.771 | -16.3389 | 0 | 0 | 2 | 0 | -16.3389 | 3.6363 | 2 | 0 | 0 | -16.3389 | 0 | -16.3389 | 16.3389 | 1 | 4.0105 | 0 | 0
6678 | 2021-10-06 06:30 | 2.3316 | 0 | 0.0023699 | 0 | 2.334 | 20.3203 | 0 | 0 | 1 | 20.3203 | 0.25 | 20.3203 | 0 | 0 | 20.3203 | -17.9863 | 0 | 0 | 2 | 0 | -17.9863 | 4.0105 | 2 | 0 | 0 | -17.9863 | 0 | -17.9863 | 17.9863 | 1 | 4.4148 | 0 | 0
6679 | 2021-10-06 07:30 | 2.2533 | 0 | 0.10177 | 0 | 2.3551 | 21.711 | 0 | 0 | 1 | 21.711 | 0.25 | 21.711 | 0 | 0 | 21.711 | -19.356 | 0 | 0 | 2 | 0 | -19.356 | 4.4148 | 2 | 0 | 0 | -19.356 | 0 | -19.356 | 19.356 | 1 | 4.751 | 0 | 0
6680 | 2021-10-06 08:30 | 2.0063 | 0 | 0.25471 | 0 | 2.261 | 22.4401 | 0 | 0 | 1 | 22.4401 | 0.25 | 22.4401 | 0 | 0 | 22.4401 | -20.1791 | 0 | 0 | 2 | 0 | -20.1791 | 4.751 | 2 | 0 | 0 | -20.1791 | 0 | -20.1791 | 20.1791 | 1 | 4.9531 | 0 | 0
6681 | 2021-10-06 09:30 | 1.8079 | 0 | 0.5032 | 0 | 2.3112 | 22.6908 | 0 | 0 | 1 | 22.6908 | 0.25 | 22.6908 | 0 | 0 | 22.6908 | -20.3796 | 0 | 0 | 2 | 0 | -20.3796 | 4.9531 | 2 | 0 | 0 | -20.3796 | 0 | -20.3796 | 20.3796 | 1 | 5.0023 | 0 | 0
6682 | 2021-10-06 10:30 | 1.5864 | 0 | 0.7589 | 0 | 2.3453 | 22.826 | 0 | 0 | 1 | 22.826 | 0.25 | 22.826 | 0 | 0 | 22.826 | -20.4807 | 0 | 0 | 2 | 0 | -20.4807 | 5.0023 | 2 | 0 | 0 | -20.4807 | 0 | -20.4807 | 20.4807 | 1 | 5.0271 | 0 | 0
6683 | 2021-10-06 11:30 | 1.3997 | 0 | 0.90175 | 0 | 2.3014 | 22.8809 | 0 | 0 | 1 | 22.8809 | 0.25 | 22.8809 | 0 | 0 | 22.8809 | -20.5794 | 0 | 0 | 2 | 0 | -20.5794 | 5.0271 | 2 | 0 | 0 | -20.5794 | 0 | -20.5794 | 20.5794 | 1 | 5.0513 | 0 | 0
6684 | 2021-10-06 12:30 | 1.2481 | 0 | 0.95826 | 0 | 2.2063 | 22.979 | 0 | 0 | 1 | 22.979 | 0.25 | 22.979 | 0 | 0 | 22.979 | -20.7726 | 0 | 0 | 2 | 0 | -20.7726 | 5.0513 | 2 | 0 | 0 | -20.7726 | 0 | -20.7726 | 20.7726 | 1 | 5.0987 | 0 | 0
6685 | 2021-10-06 13:30 | 1.0995 | 0 | 0.98755 | 0 | 2.087 | 22.8965 | 0 | 0 | 1 | 22.8965 | 0.25 | 22.8965 | 0 | 0 | 22.8965 | -20.8095 | 0 | 0 | 2 | 0 | -20.8095 | 5.0987 | 2 | 0 | 0 | -20.8095 | 0 | -20.8095 | 20.8095 | 1 | 5.1078 | 0 | 0
6686 | 2021-10-06 14:30 | 1.0258 | 0 | 0.76648 | 0 | 1.7923 | 22.857 | 0 | 0 | 1 | 22.857 | 0.25 | 22.857 | 0 | 0 | 22.857 | -21.0647 | 0 | 0 | 2 | 0 | -21.0647 | 5.1078 | 2 | 0 | 0 | -21.0647 | 0 | -21.0647 | 21.0647 | 1 | 5.1704 | 0 | 0
6687 | 2021-10-06 15:30 | 0.99328 | 0 | 0.52382 | 0 | 1.5171 | 22.6325 | 0 | 0 | 1 | 22.6325 | 0.25 | 22.6325 | 0 | 0 | 22.6325 | -21.1154 | 0 | 0 | 2 | 0 | -21.1154 | 5.1704 | 2 | 0 | 0 | -21.1154 | 0 | -21.1154 | 21.1154 | 1 | 5.1829 | 0 | 0
6688 | 2021-10-06 16:30 | 0.91379 | 0 | 0.3216 | 0 | 1.2354 | 22.6071 | 0 | 0 | 1 | 22.6071 | 0.25 | 22.6071 | 0 | 0 | 22.6071 | -21.3717 | 0 | 0 | 2 | 0 | -21.3717 | 5.1829 | 2 | 0 | 0 | -21.3717 | 0 | -21.3717 | 21.3717 | 1 | 5.2458 | 0 | 0
6689 | 2021-10-06 17:30 | 0.96678 | 0 | 0.12529 | 0 | 1.0921 | 22.9092 | 0 | 0 | 1 | 22.9092 | 0.25 | 22.9092 | 0 | 0 | 22.9092 | -21.8171 | 0 | 0 | 2 | 0 | -21.8171 | 5.2458 | 2 | 0 | 0 | -21.8171 | 0 | -21.8171 | 21.8171 | 1 | 5.3551 | 0 | 0
6690 | 2021-10-06 18:30 | 1.0821 | 0 | 0.01686 | 0 | 1.099 | 23.239 | 0 | 0 | 1 | 23.239 | 0.25 | 23.239 | 0 | 0 | 23.239 | -22.14 | 0 | 0 | 2 | 0 | -22.14 | 5.3551 | 2 | 0 | 0 | -22.14 | 0 | -22.14 | 22.14 | 1 | 5.4344 | 0 | 0
6691 | 2021-10-06 19:30 | 1.0644 | 0 | 1.1298e-05 | 0 | 1.0644 | 23.2038 | 0 | 0 | 1 | 23.2038 | 0.25 | 23.2038 | 0 | 0 | 23.2038 | -22.1394 | 0 | 0 | 2 | 0 | -22.1394 | 5.4344 | 2 | 0 | 0 | -22.1394 | 0 | -22.1394 | 22.1394 | 1 | 5.4342 | 0 | 0
6692 | 2021-10-06 20:30 | 1.0528 | 0 | 0 | 0 | 1.0528 | 22.4537 | 0 | 0 | 1 | 22.4537 | 0.25 | 22.4537 | 0 | 0 | 22.4537 | -21.4009 | 0 | 0 | 2 | 0 | -21.4009 | 5.4342 | 2 | 0 | 0 | -21.4009 | 0 | -21.4009 | 21.4009 | 1 | 5.253 | 0 | 0
6693 | 2021-10-06 21:30 | 1.0824 | 0 | 0 | 0 | 1.0824 | 21.1854 | 0 | 0 | 1 | 21.1854 | 0.25 | 21.1854 | 0 | 0 | 21.1854 | -20.103 | 0 | 0 | 2 | 0 | -20.103 | 5.253 | 2 | 0 | 0 | -20.103 | 0 | -20.103 | 20.103 | 1 | 4.9344 | 0 | 0
6694 | 2021-10-06 22:30 | 1.0356 | 0 | 0 | 0 | 1.0356 | 19.8026 | 0 | 0 | 1 | 19.8026 | 0.25 | 19.8026 | 0 | 0 | 19.8026 | -18.767 | 0 | 0 | 2 | 0 | -18.767 | 4.9344 | 2 | 0 | 0 | -18.767 | 0 | -18.767 | 18.767 | 1 | 4.6065 | 0 | 0
6695 | 2021-10-06 23:30 | 1.0402 | 0 | 0 | 0 | 1.0402 | 18.5448 | 0 | 0 | 1 | 18.5448 | 0.25 | 18.5448 | 0 | 0 | 18.5448 | -17.5045 | 0 | 0 | 2 | 0 | -17.5045 | 4.6065 | 2 | 0 | 0 | -17.5045 | 0 | -17.5045 | 17.5045 | 1 | 4.2966 | 0 | 0
6696 | 2021-10-07 00:30 | 1.0323 | 0 | 0 | 0 | 1.0323 | 17.656 | 0 | 0 | 1 | 17.656 | 0.25 | 17.656 | 0 | 0 | 17.656 | -16.6237 | 0 | 0 | 2 | 0 | -16.6237 | 4.2966 | 2 | 0 | 0 | -16.6237 | 0 | -16.6237 | 16.6237 | 1 | 4.0804 | 0 | 0
6697 | 2021-10-07 01:30 | 1.0168 | 0 | 0 | 0 | 1.0168 | 17.048 | 0 | 0 | 1 | 17.048 | 0.25 | 17.048 | 0 | 0 | 17.048 | -16.0311 | 0 | 0 | 2 | 0 | -16.0311 | 4.0804 | 2 | 0 | 0 | -16.0311 | 0 | -16.0311 | 16.0311 | 1 | 3.9349 | 0 | 0
6698 | 2021-10-07 02:30 | 0.99687 | 0 | 0 | 0 | 0.99687 | 16.8458 | 0 | 0 | 1 | 16.8458 | 0.25 | 16.8458 | 0 | 0 | 16.8458 | -15.8489 | 0 | 0 | 2 | 0 | -15.8489 | 3.9349 | 2 | 0 | 0 | -15.8489 | 0 | -15.8489 | 15.8489 | 1 | 3.8902 | 0 | 0
6699 | 2021-10-07 03:30 | 0.97249 | 0 | 0 | 0 | 0.97249 | 16.906 | 0 | 0 | 1 | 16.906 | 0.25 | 16.906 | 0 | 0 | 16.906 | -15.9335 | 0 | 0 | 2 | 0 | -15.9335 | 3.8902 | 2 | 0 | 0 | -15.9335 | 0 | -15.9335 | 15.9335 | 1 | 3.911 | 0 | 0
6700 | 2021-10-07 04:30 | 0.95811 | 0 | 0 | 0 | 0.95811 | 17.5315 | 0 | 0 | 1 | 17.5315 | 0.25 | 17.5315 | 0 | 0 | 17.5315 | -16.5733 | 0 | 0 | 2 | 0 | -16.5733 | 3.911 | 2 | 0 | 0 | -16.5733 | 0 | -16.5733 | 16.5733 | 1 | 4.068 | 0 | 0
6701 | 2021-10-07 05:30 | 0.97954 | 0 | 0 | 0 | 0.97954 | 19.0294 | 0 | 0 | 1 | 19.0294 | 0.25 | 19.0294 | 0 | 0 | 19.0294 | -18.0498 | 0 | 0 | 2 | 0 | -18.0498 | 4.068 | 2 | 0 | 0 | -18.0498 | 0 | -18.0498 | 18.0498 | 1 | 4.4304 | 0 | 0
6702 | 2021-10-07 06:30 | 0.94865 | 0 | 0.0011073 | 0 | 0.94975 | 20.5195 | 0 | 0 | 1 | 20.5195 | 0.25 | 20.5195 | 0 | 0 | 20.5195 | -19.5697 | 0 | 0 | 2 | 0 | -19.5697 | 4.4304 | 2 | 0 | 0 | -19.5697 | 0 | -19.5697 | 19.5697 | 1 | 4.8035 | 0 | 0
6703 | 2021-10-07 07:30 | 0.8974 | 0 | 0.072093 | 0 | 0.96949 | 21.8431 | 0 | 0 | 1 | 21.8431 | 0.25 | 21.8431 | 0 | 0 | 21.8431 | -20.8736 | 0 | 0 | 2 | 0 | -20.8736 | 4.8035 | 2 | 0 | 0 | -20.8736 | 0 | -20.8736 | 20.8736 | 1 | 5.1235 | 0 | 0
6704 | 2021-10-07 08:30 | 0.86102 | 0 | 0.22309 | 0 | 1.0841 | 22.3655 | 0 | 0 | 1 | 22.3655 | 0.25 | 22.3655 | 0 | 0 | 22.3655 | -21.2814 | 0 | 0 | 2 | 0 | -21.2814 | 5.1235 | 2 | 0 | 0 | -21.2814 | 0 | -21.2814 | 21.2814 | 1 | 5.2236 | 0 | 0
6705 | 2021-10-07 09:30 | 0.70231 | 0 | 0.62655 | 0 | 1.3289 | 22.3316 | 0 | 0 | 1 | 22.3316 | 0.25 | 22.3316 | 0 | 0 | 22.3316 | -21.0028 | 0 | 0 | 2 | 0 | -21.0028 | 5.2236 | 2 | 0 | 0 | -21.0028 | 0 | -21.0028 | 21.0028 | 1 | 5.1552 | 0 | 0
6706 | 2021-10-07 10:30 | 0.58627 | 0 | 0.82117 | 0 | 1.4074 | 22.2824 | 0 | 0 | 1 | 22.2824 | 0.25 | 22.2824 | 0 | 0 | 22.2824 | -20.875 | 0 | 0 | 2 | 0 | -20.875 | 5.1552 | 2 | 0 | 0 | -20.875 | 0 | -20.875 | 20.875 | 1 | 5.1239 | 0 | 0
6707 | 2021-10-07 11:30 | 0.58289 | 0 | 1.0994 | 0 | 1.6822 | 22.1559 | 0 | 0 | 1 | 22.1559 | 0.25 | 22.1559 | 0 | 0 | 22.1559 | -20.4736 | 0 | 0 | 2 | 0 | -20.4736 | 5.1239 | 2 | 0 | 0 | -20.4736 | 0 | -20.4736 | 20.4736 | 1 | 5.0253 | 0 | 0
6708 | 2021-10-07 12:30 | 0.6342 | 0 | 1.3183 | 0 | 1.9525 | 22.1549 | 0 | 0 | 1 | 22.1549 | 0.25 | 22.1549 | 0 | 0 | 22.1549 | -20.2023 | 0 | 0 | 2 | 0 | -20.2023 | 5.0253 | 2 | 0 | 0 | -20.2023 | 0 | -20.2023 | 20.2023 | 1 | 4.9588 | 0 | 0
6709 | 2021-10-07 13:30 | 0.64912 | 0 | 1.352 | 0 | 2.0011 | 22.1016 | 0 | 0 | 1 | 22.1016 | 0.25 | 22.1016 | 0 | 0 | 22.1016 | -20.1005 | 0 | 0 | 2 | 0 | -20.1005 | 4.9588 | 2 | 0 | 0 | -20.1005 | 0 | -20.1005 | 20.1005 | 1 | 4.9338 | 0 | 0
6710 | 2021-10-07 14:30 | 0.59842 | 0 | 1.3433 | 0 | 1.9417 | 22.1202 | 0 | 0 | 1 | 22.1202 | 0.25 | 22.1202 | 0 | 0 | 22.1202 | -20.1786 | 0 | 0 | 2 | 0 | -20.1786 | 4.9338 | 2 | 0 | 0 | -20.1786 | 0 | -20.1786 | 20.1786 | 1 | 4.9529 | 0 | 0
6711 | 2021-10-07 15:30 | 0.6652 | 0 | 1.0769 | 0 | 1.7421 | 22.1854 | 0 | 0 | 1 | 22.1854 | 0.25 | 22.1854 | 0 | 0 | 22.1854 | -20.4432 | 0 | 0 | 2 | 0 | -20.4432 | 4.9529 | 2 | 0 | 0 | -20.4432 | 0 | -20.4432 | 20.4432 | 1 | 5.0179 | 0 | 0
6712 | 2021-10-07 16:30 | 0.68768 | 0 | 0.71525 | 0 | 1.4029 | 22.3026 | 0 | 0 | 1 | 22.3026 | 0.25 | 22.3026 | 0 | 0 | 22.3026 | -20.8996 | 0 | 0 | 2 | 0 | -20.8996 | 5.0179 | 2 | 0 | 0 | -20.8996 | 0 | -20.8996 | 20.8996 | 1 | 5.1299 | 0 | 0
6713 | 2021-10-07 17:30 | 0.76656 | 0 | 0.25986 | 0 | 1.0264 | 22.7667 | 0 | 0 | 1 | 22.7667 | 0.25 | 22.7667 | 0 | 0 | 22.7667 | -21.7403 | 0 | 0 | 2 | 0 | -21.7403 | 5.1299 | 2 | 0 | 0 | -21.7403 | 0 | -21.7403 | 21.7403 | 1 | 5.3363 | 0 | 0
6714 | 2021-10-07 18:30 | 1.0096 | 0 | 0.022772 | 0 | 1.0324 | 23.1397 | 0 | 0 | 1 | 23.1397 | 0.25 | 23.1397 | 0 | 0 | 23.1397 | -22.1073 | 0 | 0 | 2 | 0 | -22.1073 | 5.3363 | 2 | 0 | 0 | -22.1073 | 0 | -22.1073 | 22.1073 | 1 | 5.4263 | 0 | 0
6715 | 2021-10-07 19:30 | 1.2955 | 0 | 1.1282e-05 | 0 | 1.2955 | 23.1111 | 0 | 0 | 1 | 23.1111 | 0.25 | 23.1111 | 0 | 0 | 23.1111 | -21.8156 | 0 | 0 | 2 | 0 | -21.8156 | 5.4263 | 2 | 0 | 0 | -21.8156 | 0 | -21.8156 | 21.8156 | 1 | 5.3547 | 0 | 0
6716 | 2021-10-07 20:30 | 1.4918 | 0 | 7.6367e-05 | 0 | 1.4919 | 22.3968 | 0 | 0 | 1 | 22.3968 | 0.25 | 22.3968 | 0 | 0 | 22.3968 | -20.9049 | 0 | 0 | 2 | 0 | -20.9049 | 5.3547 | 2 | 0 | 0 | -20.9049 | 0 | -20.9049 | 20.9049 | 1 | 5.1312 | 0 | 0
6717 | 2021-10-07 21:30 | 1.7032 | 0 | 3.2975e-05 | 0 | 1.7033 | 21.0806 | 0 | 0 | 1 | 21.0806 | 0.25 | 21.0806 | 0 | 0 | 21.0806 | -19.3774 | 0 | 0 | 2 | 0 | -19.3774 | 5.1312 | 2 | 0 | 0 | -19.3774 | 0 | -19.3774 | 19.3774 | 1 | 4.7563 | 0 | 0
6718 | 2021-10-07 22:30 | 1.6923 | 0 | 4.3385e-05 | 0 | 1.6923 | 19.6564 | 0 | 0 | 1 | 19.6564 | 0.25 | 19.6564 | 0 | 0 | 19.6564 | -17.9641 | 0 | 0 | 2 | 0 | -17.9641 | 4.7563 | 2 | 0 | 0 | -17.9641 | 0 | -17.9641 | 17.9641 | 1 | 4.4094 | 0 | 0
6719 | 2021-10-07 23:30 | 1.6326 | 0 | 0 | 0 | 1.6326 | 18.4085 | 0 | 0 | 1 | 18.4085 | 0.25 | 18.4085 | 0 | 0 | 18.4085 | -16.776 | 0 | 0 | 2 | 0 | -16.776 | 4.4094 | 2 | 0 | 0 | -16.776 | 0 | -16.776 | 16.776 | 1 | 4.1177 | 0 | 0
6720 | 2021-10-08 00:30 | 1.4897 | 0 | 0 | 0 | 1.4897 | 17.5708 | 0 | 0 | 1 | 17.5708 | 0.25 | 17.5708 | 0 | 0 | 17.5708 | -16.0811 | 0 | 0 | 2 | 0 | -16.0811 | 4.1177 | 2 | 0 | 0 | -16.0811 | 0 | -16.0811 | 16.0811 | 1 | 3.9472 | 0 | 0
6721 | 2021-10-08 01:30 | 1.3993 | 0 | 0 | 0 | 1.3993 | 17.0411 | 0 | 0 | 1 | 17.0411 | 0.25 | 17.0411 | 0 | 0 | 17.0411 | -15.6418 | 0 | 0 | 2 | 0 | -15.6418 | 3.9472 | 2 | 0 | 0 | -15.6418 | 0 | -15.6418 | 15.6418 | 1 | 3.8394 | 0 | 0
6722 | 2021-10-08 02:30 | 1.3339 | 0 | 0 | 0 | 1.3339 | 16.8498 | 0 | 0 | 1 | 16.8498 | 0.25 | 16.8498 | 0 | 0 | 16.8498 | -15.5159 | 0 | 0 | 2 | 0 | -15.5159 | 3.8394 | 2 | 0 | 0 | -15.5159 | 0 | -15.5159 | 15.5159 | 1 | 3.8085 | 0 | 0
6723 | 2021-10-08 03:30 | 1.3055 | 0 | 0 | 0 | 1.3055 | 16.9597 | 0 | 0 | 1 | 16.9597 | 0.25 | 16.9597 | 0 | 0 | 16.9597 | -15.6542 | 0 | 0 | 2 | 0 | -15.6542 | 3.8085 | 2 | 0 | 0 | -15.6542 | 0 | -15.6542 | 15.6542 | 1 | 3.8424 | 0 | 0
6724 | 2021-10-08 04:30 | 1.2883 | 0 | 2.1685e-05 | 0 | 1.2883 | 17.583 | 0 | 0 | 1 | 17.583 | 0.25 | 17.583 | 0 | 0 | 17.583 | -16.2947 | 0 | 0 | 2 | 0 | -16.2947 | 3.8424 | 2 | 0 | 0 | -16.2947 | 0 | -16.2947 | 16.2947 | 1 | 3.9996 | 0 | 0
6725 | 2021-10-08 05:30 | 1.2894 | 0 | 0 | 0 | 1.2894 | 19.0809 | 0 | 0 | 1 | 19.0809 | 0.25 | 19.0809 | 0 | 0 | 19.0809 | -17.7914 | 0 | 0 | 2 | 0 | -17.7914 | 3.9996 | 2 | 0 | 0 | -17.7914 | 0 | -17.7914 | 17.7914 | 1 | 4.367 | 0 | 0
6726 | 2021-10-08 06:30 | 1.385 | 0 | 0.0007589 | 0 | 1.3857 | 20.5448 | 0 | 0 | 1 | 20.5448 | 0.25 | 20.5448 | 0 | 0 | 20.5448 | -19.1591 | 0 | 0 | 2 | 0 | -19.1591 | 4.367 | 2 | 0 | 0 | -19.1591 | 0 | -19.1591 | 19.1591 | 1 | 4.7027 | 0 | 0
6727 | 2021-10-08 07:30 | 1.4192 | 0 | 0.089166 | 0 | 1.5084 | 21.6959 | 0 | 0 | 1 | 21.6959 | 0.25 | 21.6959 | 0 | 0 | 21.6959 | -20.1875 | 0 | 0 | 2 | 0 | -20.1875 | 4.7027 | 2 | 0 | 0 | -20.1875 | 0 | -20.1875 | 20.1875 | 1 | 4.9551 | 0 | 0
6728 | 2021-10-08 08:30 | 1.0305 | 0 | 0.47222 | 0 | 1.5027 | 22.0706 | 0 | 0 | 1 | 22.0706 | 0.25 | 22.0706 | 0 | 0 | 22.0706 | -20.5679 | 0 | 0 | 2 | 0 | -20.5679 | 4.9551 | 2 | 0 | 0 | -20.5679 | 0 | -20.5679 | 20.5679 | 1 | 5.0485 | 0 | 0
6729 | 2021-10-08 09:30 | 0.54069 | 0 | 1.0492 | 0 | 1.5898 | 21.8056 | 0 | 0 | 1 | 21.8056 | 0.25 | 21.8056 | 0 | 0 | 21.8056 | -20.2158 | 0 | 0 | 2 | 0 | -20.2158 | 5.0485 | 2 | 0 | 0 | -20.2158 | 0 | -20.2158 | 20.2158 | 1 | 4.962 | 0 | 0
6730 | 2021-10-08 10:30 | 0.52085 | 0 | 1.5481 | 0 | 2.069 | 21.4858 | 0 | 0 | 1 | 21.4858 | 0.25 | 21.4858 | 0 | 0 | 21.4858 | -19.4168 | 0 | 0 | 2 | 0 | -19.4168 | 4.962 | 2 | 0 | 0 | -19.4168 | 0 | -19.4168 | 19.4168 | 1 | 4.7659 | 0 | 0
6731 | 2021-10-08 11:30 | 0.97609 | 0 | 1.8702 | 0 | 2.8463 | 21.1773 | 0 | 0 | 1 | 21.1773 | 0.25 | 21.1773 | 0 | 0 | 21.1773 | -18.331 | 0 | 0 | 2 | 0 | -18.331 | 4.7659 | 2 | 0 | 0 | -18.331 | 0 | -18.331 | 18.331 | 1 | 4.4994 | 0 | 0
6732 | 2021-10-08 12:30 | 1.4199 | 0 | 2.0889 | 0 | 3.5088 | 21.1685 | 0 | 0 | 1 | 21.1685 | 0.25 | 21.1685 | 0 | 0 | 21.1685 | -17.6596 | 0 | 0 | 2 | 0 | -17.6596 | 4.4994 | 2 | 0 | 0 | -17.6596 | 0 | -17.6596 | 17.6596 | 1 | 4.3346 | 0 | 0
6733 | 2021-10-08 13:30 | 1.3332 | 0 | 2.2468 | 0 | 3.58 | 21.0986 | 0 | 0 | 1 | 21.0986 | 0.25 | 21.0986 | 0 | 0 | 21.0986 | -17.5187 | 0 | 0 | 2 | 0 | -17.5187 | 4.3346 | 2 | 0 | 0 | -17.5187 | 0 | -17.5187 | 17.5187 | 1 | 4.3 | 0 | 0
6734 | 2021-10-08 14:30 | 1.0178 | 0 | 2.0224 | 0 | 3.0402 | 21.2595 | 0 | 0 | 1 | 21.2595 | 0.25 | 21.2595 | 0 | 0 | 21.2595 | -18.2193 | 0 | 0 | 2 | 0 | -18.2193 | 4.3 | 2 | 0 | 0 | -18.2193 | 0 | -18.2193 | 18.2193 | 1 | 4.472 | 0 | 0
6735 | 2021-10-08 15:30 | 0.90071 | 0 | 1.5902 | 0 | 2.491 | 21.4725 | 0 | 0 | 1 | 21.4725 | 0.25 | 21.4725 | 0 | 0 | 21.4725 | -18.9815 | 0 | 0 | 2 | 0 | -18.9815 | 4.472 | 2 | 0 | 0 | -18.9815 | 0 | -18.9815 | 18.9815 | 1 | 4.6591 | 0 | 0
6736 | 2021-10-08 16:30 | 0.92498 | 0 | 1.0282 | 0 | 1.9532 | 21.8395 | 0 | 0 | 1 | 21.8395 | 0.25 | 21.8395 | 0 | 0 | 21.8395 | -19.8864 | 0 | 0 | 2 | 0 | -19.8864 | 4.6591 | 2 | 0 | 0 | -19.8864 | 0 | -19.8864 | 19.8864 | 1 | 4.8812 | 0 | 0
6737 | 2021-10-08 17:30 | 0.99789 | 0 | 0.39379 | 0 | 1.3917 | 22.4024 | 0 | 0 | 1 | 22.4024 | 0.25 | 22.4024 | 0 | 0 | 22.4024 | -21.0107 | 0 | 0 | 2 | 0 | -21.0107 | 4.8812 | 2 | 0 | 0 | -21.0107 | 0 | -21.0107 | 21.0107 | 1 | 5.1572 | 0 | 0
6738 | 2021-10-08 18:30 | 1.4861 | 0 | 0.028407 | 0 | 1.5146 | 22.8411 | 0 | 0 | 1 | 22.8411 | 0.25 | 22.8411 | 0 | 0 | 22.8411 | -21.3265 | 0 | 0 | 2 | 0 | -21.3265 | 5.1572 | 2 | 0 | 0 | -21.3265 | 0 | -21.3265 | 21.3265 | 1 | 5.2347 | 0 | 0
6739 | 2021-10-08 19:30 | 2.174 | 0 | 1.1267e-05 | 0 | 2.174 | 22.7768 | 0 | 0 | 1 | 22.7768 | 0.25 | 22.7768 | 0 | 0 | 22.7768 | -20.6028 | 0 | 0 | 2 | 0 | -20.6028 | 5.2347 | 2 | 0 | 0 | -20.6028 | 0 | -20.6028 | 20.6028 | 1 | 5.0571 | 0 | 0
6740 | 2021-10-08 20:30 | 2.7401 | 0 | 0 | 0 | 2.7401 | 21.9841 | 0 | 0 | 1 | 21.9841 | 0.25 | 21.9841 | 0 | 0 | 21.9841 | -19.244 | 0 | 0 | 2 | 0 | -19.244 | 5.0571 | 2 | 0 | 0 | -19.244 | 0 | -19.244 | 19.244 | 1 | 4.7235 | 0 | 0
6741 | 2021-10-08 21:30 | 3.0262 | 0 | 0 | 0 | 3.0262 | 20.7129 | 0 | 0 | 1 | 20.7129 | 0.25 | 20.7129 | 0 | 0 | 20.7129 | -17.6867 | 0 | 0 | 2 | 0 | -17.6867 | 4.7235 | 2 | 0 | 0 | -17.6867 | 0 | -17.6867 | 17.6867 | 1 | 4.3413 | 0 | 0
6742 | 2021-10-08 22:30 | 2.7982 | 0 | 0 | 0 | 2.7982 | 19.3754 | 0 | 0 | 1 | 19.3754 | 0.25 | 19.3754 | 0 | 0 | 19.3754 | -16.5772 | 0 | 0 | 2 | 0 | -16.5772 | 4.3413 | 2 | 0 | 0 | -16.5772 | 0 | -16.5772 | 16.5772 | 1 | 4.069 | 0 | 0
6743 | 2021-10-08 23:30 | 2.5739 | 0 | 0 | 0 | 2.5739 | 18.1895 | 0 | 0 | 1 | 18.1895 | 0.25 | 18.1895 | 0 | 0 | 18.1895 | -15.6156 | 0 | 0 | 2 | 0 | -15.6156 | 4.069 | 2 | 0 | 0 | -15.6156 | 0 | -15.6156 | 15.6156 | 1 | 3.8329 | 0 | 0
6744 | 2021-10-09 00:30 | 2.3889 | 0 | 0 | 0 | 2.3889 | 17.3875 | 0 | 0 | 1 | 17.3875 | 0.25 | 17.3875 | 0 | 0 | 17.3875 | -14.9986 | 0 | 0 | 2 | 0 | -14.9986 | 3.8329 | 2 | 0 | 0 | -14.9986 | 0 | -14.9986 | 14.9986 | 1 | 3.6815 | 0 | 0
6745 | 2021-10-09 01:30 | 2.2122 | 0 | 0 | 0 | 2.2122 | 16.7733 | 0 | 0 | 1 | 16.7733 | 0.25 | 16.7733 | 0 | 0 | 16.7733 | -14.5611 | 0 | 0 | 2 | 0 | -14.5611 | 3.6815 | 2 | 0 | 0 | -14.5611 | 0 | -14.5611 | 14.5611 | 1 | 3.5741 | 0 | 0
6746 | 2021-10-09 02:30 | 1.9453 | 0 | 0 | 0 | 1.9453 | 16.5196 | 0 | 0 | 1 | 16.5196 | 0.25 | 16.5196 | 0 | 0 | 16.5196 | -14.5743 | 0 | 0 | 2 | 0 | -14.5743 | 3.5741 | 2 | 0 | 0 | -14.5743 | 0 | -14.5743 | 14.5743 | 1 | 3.5773 | 0 | 0
6747 | 2021-10-09 03:30 | 1.7008 | 0 | 0 | 0 | 1.7008 | 16.4442 | 0 | 0 | 1 | 16.4442 | 0.25 | 16.4442 | 0 | 0 | 16.4442 | -14.7434 | 0 | 0 | 2 | 0 | -14.7434 | 3.5773 | 2 | 0 | 0 | -14.7434 | 0 | -14.7434 | 14.7434 | 1 | 3.6188 | 0 | 0
6748 | 2021-10-09 04:30 | 1.5274 | 0 | 0 | 0 | 1.5274 | 16.6353 | 0 | 0 | 1 | 16.6353 | 0.25 | 16.6353 | 0 | 0 | 16.6353 | -15.108 | 0 | 0 | 2 | 0 | -15.108 | 3.6188 | 2 | 0 | 0 | -15.108 | 0 | -15.108 | 15.108 | 1 | 3.7083 | 0 | 0
6749 | 2021-10-09 05:30 | 1.4187 | 0 | 0 | 0 | 1.4187 | 17.1359 | 0 | 0 | 1 | 17.1359 | 0.25 | 17.1359 | 0 | 0 | 17.1359 | -15.7172 | 0 | 0 | 2 | 0 | -15.7172 | 3.7083 | 2 | 0 | 0 | -15.7172 | 0 | -15.7172 | 15.7172 | 1 | 3.8579 | 0 | 0
6750 | 2021-10-09 06:30 | 1.2622 | 0 | 0.0010939 | 0 | 1.2633 | 17.8116 | 0 | 0 | 1 | 17.8116 | 0.25 | 17.8116 | 0 | 0 | 17.8116 | -16.5483 | 0 | 0 | 2 | 0 | -16.5483 | 3.8579 | 2 | 0 | 0 | -16.5483 | 0 | -16.5483 | 16.5483 | 1 | 4.0619 | 0 | 0
6751 | 2021-10-09 07:30 | 1.2268 | 0 | 0.08872 | 0 | 1.3155 | 18.5788 | 0 | 0 | 1 | 18.5788 | 0.25 | 18.5788 | 0 | 0 | 18.5788 | -17.2633 | 0 | 0 | 2 | 0 | -17.2633 | 4.0619 | 2 | 0 | 0 | -17.2633 | 0 | -17.2633 | 17.2633 | 1 | 4.2374 | 0 | 0
6752 | 2021-10-09 08:30 | 1.0637 | 0 | 0.50591 | 0 | 1.5696 | 19.0945 | 0 | 0 | 1 | 19.0945 | 0.25 | 19.0945 | 0 | 0 | 19.0945 | -17.525 | 0 | 0 | 2 | 0 | -17.525 | 4.2374 | 2 | 0 | 0 | -17.525 | 0 | -17.525 | 17.525 | 1 | 4.3016 | 0 | 0
6753 | 2021-10-09 09:30 | 0.5494 | 0 | 1.172 | 0 | 1.7214 | 19.2291 | 0 | 0 | 1 | 19.2291 | 0.25 | 19.2291 | 0 | 0 | 19.2291 | -17.5076 | 0 | 0 | 2 | 0 | -17.5076 | 4.3016 | 2 | 0 | 0 | -17.5076 | 0 | -17.5076 | 17.5076 | 1 | 4.2973 | 0 | 0
6754 | 2021-10-09 10:30 | 0.31861 | 0 | 1.7052 | 0 | 2.0238 | 19.1553 | 0 | 0 | 1 | 19.1553 | 0.25 | 19.1553 | 0 | 0 | 19.1553 | -17.1315 | 0 | 0 | 2 | 0 | -17.1315 | 4.2973 | 2 | 0 | 0 | -17.1315 | 0 | -17.1315 | 17.1315 | 1 | 4.205 | 0 | 0
6755 | 2021-10-09 11:30 | 0.63121 | 0 | 2.0884 | 0 | 2.7197 | 18.824 | 0 | 0 | 1 | 18.824 | 0.25 | 18.824 | 0 | 0 | 18.824 | -16.1043 | 0 | 0 | 2 | 0 | -16.1043 | 4.205 | 2 | 0 | 0 | -16.1043 | 0 | -16.1043 | 16.1043 | 1 | 3.9529 | 0 | 0
6756 | 2021-10-09 12:30 | 0.95019 | 0 | 2.2615 | 0 | 3.2117 | 18.559 | 0 | 0 | 1 | 18.559 | 0.25 | 18.559 | 0 | 0 | 18.559 | -15.3474 | 0 | 0 | 2 | 0 | -15.3474 | 3.9529 | 2 | 0 | 0 | -15.3474 | 0 | -15.3474 | 15.3474 | 1 | 3.7671 | 0 | 0
6757 | 2021-10-09 13:30 | 0.81882 | 0 | 2.242 | 0 | 3.0608 | 18.2408 | 0 | 0 | 1 | 18.2408 | 0.25 | 18.2408 | 0 | 0 | 18.2408 | -15.18 | 0 | 0 | 2 | 0 | -15.18 | 3.7671 | 2 | 0 | 0 | -15.18 | 0 | -15.18 | 15.18 | 1 | 3.726 | 0 | 0
6758 | 2021-10-09 14:30 | 0.6164 | 0 | 2.013 | 0 | 2.6294 | 18.2516 | 0 | 0 | 1 | 18.2516 | 0.25 | 18.2516 | 0 | 0 | 18.2516 | -15.6222 | 0 | 0 | 2 | 0 | -15.6222 | 3.726 | 2 | 0 | 0 | -15.6222 | 0 | -15.6222 | 15.6222 | 1 | 3.8345 | 0 | 0
6759 | 2021-10-09 15:30 | 0.58113 | 0 | 1.5969 | 0 | 2.178 | 18.4993 | 0 | 0 | 1 | 18.4993 | 0.25 | 18.4993 | 0 | 0 | 18.4993 | -16.3213 | 0 | 0 | 2 | 0 | -16.3213 | 3.8345 | 2 | 0 | 0 | -16.3213 | 0 | -16.3213 | 16.3213 | 1 | 4.0061 | 0 | 0
6760 | 2021-10-09 16:30 | 0.60613 | 0 | 1.0735 | 0 | 1.6796 | 18.926 | 0 | 0 | 1 | 18.926 | 0.25 | 18.926 | 0 | 0 | 18.926 | -17.2464 | 0 | 0 | 2 | 0 | -17.2464 | 4.0061 | 2 | 0 | 0 | -17.2464 | 0 | -17.2464 | 17.2464 | 1 | 4.2332 | 0 | 0
6761 | 2021-10-09 17:30 | 0.61523 | 0 | 0.37568 | 0 | 0.9909 | 19.6836 | 0 | 0 | 1 | 19.6836 | 0.25 | 19.6836 | 0 | 0 | 19.6836 | -18.6927 | 0 | 0 | 2 | 0 | -18.6927 | 4.2332 | 2 | 0 | 0 | -18.6927 | 0 | -18.6927 | 18.6927 | 1 | 4.5882 | 0 | 0
6762 | 2021-10-09 18:30 | 0.84118 | 0 | 0.037143 | 0 | 0.87833 | 20.1373 | 0 | 0 | 1 | 20.1373 | 0.25 | 20.1373 | 0 | 0 | 20.1373 | -19.259 | 0 | 0 | 2 | 0 | -19.259 | 4.5882 | 2 | 0 | 0 | -19.259 | 0 | -19.259 | 19.259 | 1 | 4.7272 | 0 | 0
6763 | 2021-10-09 19:30 | 1.2611 | 0 | 0 | 0 | 1.2611 | 20.1654 | 0 | 0 | 1 | 20.1654 | 0.25 | 20.1654 | 0 | 0 | 20.1654 | -18.9043 | 0 | 0 | 2 | 0 | -18.9043 | 4.7272 | 2 | 0 | 0 | -18.9043 | 0 | -18.9043 | 18.9043 | 1 | 4.6401 | 0 | 0
6764 | 2021-10-09 20:30 | 1.531 | 0 | 0 | 0 | 1.531 | 19.5874 | 0 | 0 | 1 | 19.5874 | 0.25 | 19.5874 | 0 | 0 | 19.5874 | -18.0564 | 0 | 0 | 2 | 0 | -18.0564 | 4.6401 | 2 | 0 | 0 | -18.0564 | 0 | -18.0564 | 18.0564 | 1 | 4.432 | 0 | 0
6765 | 2021-10-09 21:30 | 1.7021 | 0 | 0 | 0 | 1.7021 | 18.6169 | 0 | 0 | 1 | 18.6169 | 0.25 | 18.6169 | 0 | 0 | 18.6169 | -16.9148 | 0 | 0 | 2 | 0 | -16.9148 | 4.432 | 2 | 0 | 0 | -16.9148 | 0 | -16.9148 | 16.9148 | 1 | 4.1518 | 0 | 0
6766 | 2021-10-09 22:30 | 1.7621 | 0 | 0 | 0 | 1.7621 | 17.4746 | 0 | 0 | 1 | 17.4746 | 0.25 | 17.4746 | 0 | 0 | 17.4746 | -15.7126 | 0 | 0 | 2 | 0 | -15.7126 | 4.1518 | 2 | 0 | 0 | -15.7126 | 0 | -15.7126 | 15.7126 | 1 | 3.8567 | 0 | 0
6767 | 2021-10-09 23:30 | 1.6456 | 0 | 0 | 0 | 1.6456 | 16.4937 | 0 | 0 | 1 | 16.4937 | 0.25 | 16.4937 | 0 | 0 | 16.4937 | -14.8482 | 0 | 0 | 2 | 0 | -14.8482 | 3.8567 | 2 | 0 | 0 | -14.8482 | 0 | -14.8482 | 14.8482 | 1 | 3.6445 | 0 | 0
6768 | 2021-10-10 00:30 | 1.4962 | 0 | 0 | 0 | 1.4962 | 15.6843 | 0 | 0 | 1 | 15.6843 | 0.25 | 15.6843 | 0 | 0 | 15.6843 | -14.1882 | 0 | 0 | 2 | 0 | -14.1882 | 3.6445 | 2 | 0 | 0 | -14.1882 | 0 | -14.1882 | 14.1882 | 1 | 3.4825 | 0 | 0
6769 | 2021-10-10 01:30 | 1.2752 | 0 | 0 | 0 | 1.2752 | 15.1528 | 0 | 0 | 1 | 15.1528 | 0.25 | 15.1528 | 0 | 0 | 15.1528 | -13.8776 | 0 | 0 | 2 | 0 | -13.8776 | 3.4825 | 2 | 0 | 0 | -13.8776 | 0 | -13.8776 | 13.8776 | 1 | 3.4063 | 0 | 0
6770 | 2021-10-10 02:30 | 1.0716 | 0 | 0 | 0 | 1.0716 | 14.8675 | 0 | 0 | 1 | 14.8675 | 0.25 | 14.8675 | 0 | 0 | 14.8675 | -13.796 | 0 | 0 | 2 | 0 | -13.796 | 3.4063 | 2 | 0 | 0 | -13.796 | 0 | -13.796 | 13.796 | 1 | 3.3863 | 0 | 0
6771 | 2021-10-10 03:30 | 0.92693 | 0 | 0 | 0 | 0.92693 | 14.8064 | 0 | 0 | 1 | 14.8064 | 0.25 | 14.8064 | 0 | 0 | 14.8064 | -13.8795 | 0 | 0 | 2 | 0 | -13.8795 | 3.3863 | 2 | 0 | 0 | -13.8795 | 0 | -13.8795 | 13.8795 | 1 | 3.4068 | 0 | 0
6772 | 2021-10-10 04:30 | 0.80066 | 0 | 0 | 0 | 0.80066 | 14.8504 | 0 | 0 | 1 | 14.8504 | 0.25 | 14.8504 | 0 | 0 | 14.8504 | -14.0498 | 0 | 0 | 2 | 0 | -14.0498 | 3.4068 | 2 | 0 | 0 | -14.0498 | 0 | -14.0498 | 14.0498 | 1 | 3.4486 | 0 | 0
6773 | 2021-10-10 05:30 | 0.74531 | 0 | 0 | 0 | 0.74531 | 15.0744 | 0 | 0 | 1 | 15.0744 | 0.25 | 15.0744 | 0 | 0 | 15.0744 | -14.3291 | 0 | 0 | 2 | 0 | -14.3291 | 3.4486 | 2 | 0 | 0 | -14.3291 | 0 | -14.3291 | 14.3291 | 1 | 3.5171 | 0 | 0
6774 | 2021-10-10 06:30 | 0.74516 | 0 | 0.00029235 | 0 | 0.74545 | 15.3232 | 0 | 0 | 1 | 15.3232 | 0.25 | 15.3232 | 0 | 0 | 15.3232 | -14.5777 | 0 | 0 | 2 | 0 | -14.5777 | 3.5171 | 2 | 0 | 0 | -14.5777 | 0 | -14.5777 | 14.5777 | 1 | 3.5782 | 0 | 0
6775 | 2021-10-10 07:30 | 0.77155 | 0 | 0.082231 | 0 | 0.85378 | 15.7304 | 0 | 0 | 1 | 15.7304 | 0.25 | 15.7304 | 0 | 0 | 15.7304 | -14.8767 | 0 | 0 | 2 | 0 | -14.8767 | 3.5782 | 2 | 0 | 0 | -14.8767 | 0 | -14.8767 | 14.8767 | 1 | 3.6515 | 0 | 0
6776 | 2021-10-10 08:30 | 0.7748 | 0 | 0.507 | 0 | 1.2818 | 16.1203 | 0 | 0 | 1 | 16.1203 | 0.25 | 16.1203 | 0 | 0 | 16.1203 | -14.8385 | 0 | 0 | 2 | 0 | -14.8385 | 3.6515 | 2 | 0 | 0 | -14.8385 | 0 | -14.8385 | 14.8385 | 1 | 3.6422 | 0 | 0
6777 | 2021-10-10 09:30 | 0.56 | 0 | 1.0905 | 0 | 1.6505 | 16.3284 | 0 | 0 | 1 | 16.3284 | 0.25 | 16.3284 | 0 | 0 | 16.3284 | -14.6779 | 0 | 0 | 2 | 0 | -14.6779 | 3.6422 | 2 | 0 | 0 | -14.6779 | 0 | -14.6779 | 14.6779 | 1 | 3.6028 | 0 | 0
6778 | 2021-10-10 10:30 | 0.23765 | 0 | 1.5037 | 0 | 1.7414 | 16.4348 | 0 | 0 | 1 | 16.4348 | 0.25 | 16.4348 | 0 | 0 | 16.4348 | -14.6934 | 0 | 0 | 2 | 0 | -14.6934 | 3.6028 | 2 | 0 | 0 | -14.6934 | 0 | -14.6934 | 14.6934 | 1 | 3.6066 | 0 | 0
6779 | 2021-10-10 11:30 | 0.32371 | 0 | 1.9295 | 0 | 2.2532 | 16.4496 | 0 | 0 | 1 | 16.4496 | 0.25 | 16.4496 | 0 | 0 | 16.4496 | -14.1963 | 0 | 0 | 2 | 0 | -14.1963 | 3.6066 | 2 | 0 | 0 | -14.1963 | 0 | -14.1963 | 14.1963 | 1 | 3.4846 | 0 | 0
6780 | 2021-10-10 12:30 | 0.63708 | 0 | 2.1253 | 0 | 2.7623 | 16.4531 | 0 | 0 | 1 | 16.4531 | 0.25 | 16.4531 | 0 | 0 | 16.4531 | -13.6908 | 0 | 0 | 2 | 0 | -13.6908 | 3.4846 | 2 | 0 | 0 | -13.6908 | 0 | -13.6908 | 13.6908 | 1 | 3.3605 | 0 | 0
6781 | 2021-10-10 13:30 | 0.61481 | 0 | 2.0547 | 0 | 2.6695 | 16.4001 | 0 | 0 | 1 | 16.4001 | 0.25 | 16.4001 | 0 | 0 | 16.4001 | -13.7306 | 0 | 0 | 2 | 0 | -13.7306 | 3.3605 | 2 | 0 | 0 | -13.7306 | 0 | -13.7306 | 13.7306 | 1 | 3.3702 | 0 | 0
6782 | 2021-10-10 14:30 | 0.46954 | 0 | 1.7822 | 0 | 2.2518 | 16.4786 | 0 | 0 | 1 | 16.4786 | 0.25 | 16.4786 | 0 | 0 | 16.4786 | -14.2268 | 0 | 0 | 2 | 0 | -14.2268 | 3.3702 | 2 | 0 | 0 | -14.2268 | 0 | -14.2268 | 14.2268 | 1 | 3.492 | 0 | 0
6783 | 2021-10-10 15:30 | 0.36719 | 0 | 1.3832 | 0 | 1.7504 | 16.7291 | 0 | 0 | 1 | 16.7291 | 0.25 | 16.7291 | 0 | 0 | 16.7291 | -14.9787 | 0 | 0 | 2 | 0 | -14.9787 | 3.492 | 2 | 0 | 0 | -14.9787 | 0 | -14.9787 | 14.9787 | 1 | 3.6766 | 0 | 0
6784 | 2021-10-10 16:30 | 0.31602 | 0 | 0.94128 | 0 | 1.2573 | 17.2822 | 0 | 0 | 1 | 17.2822 | 0.25 | 17.2822 | 0 | 0 | 17.2822 | -16.0249 | 0 | 0 | 2 | 0 | -16.0249 | 3.6766 | 2 | 0 | 0 | -16.0249 | 0 | -16.0249 | 16.0249 | 1 | 3.9334 | 0 | 0
6785 | 2021-10-10 17:30 | 0.35819 | 0 | 0.37133 | 0 | 0.72952 | 18.1811 | 0 | 0 | 1 | 18.1811 | 0.25 | 18.1811 | 0 | 0 | 18.1811 | -17.4516 | 0 | 0 | 2 | 0 | -17.4516 | 3.9334 | 2 | 0 | 0 | -17.4516 | 0 | -17.4516 | 17.4516 | 1 | 4.2836 | 0 | 0
6786 | 2021-10-10 18:30 | 0.63638 | 0 | 0.020529 | 0 | 0.65691 | 18.8967 | 0 | 0 | 1 | 18.8967 | 0.25 | 18.8967 | 0 | 0 | 18.8967 | -18.2398 | 0 | 0 | 2 | 0 | -18.2398 | 4.2836 | 2 | 0 | 0 | -18.2398 | 0 | -18.2398 | 18.2398 | 1 | 4.477 | 0 | 0
6787 | 2021-10-10 19:30 | 1.005 | 0 | 0 | 0 | 1.005 | 19.1342 | 0 | 0 | 1 | 19.1342 | 0.25 | 19.1342 | 0 | 0 | 19.1342 | -18.1292 | 0 | 0 | 2 | 0 | -18.1292 | 4.477 | 2 | 0 | 0 | -18.1292 | 0 | -18.1292 | 18.1292 | 1 | 4.4499 | 0 | 0
6788 | 2021-10-10 20:30 | 1.4296 | 0 | 0 | 0 | 1.4296 | 18.7468 | 0 | 0 | 1 | 18.7468 | 0.25 | 18.7468 | 0 | 0 | 18.7468 | -17.3171 | 0 | 0 | 2 | 0 | -17.3171 | 4.4499 | 2 | 0 | 0 | -17.3171 | 0 | -17.3171 | 17.3171 | 1 | 4.2506 | 0 | 0
6789 | 2021-10-10 21:30 | 1.7806 | 0 | 0 | 0 | 1.7806 | 17.9328 | 0 | 0 | 1 | 17.9328 | 0.25 | 17.9328 | 0 | 0 | 17.9328 | -16.1522 | 0 | 0 | 2 | 0 | -16.1522 | 4.2506 | 2 | 0 | 0 | -16.1522 | 0 | -16.1522 | 16.1522 | 1 | 3.9646 | 0 | 0
6790 | 2021-10-10 22:30 | 2.0477 | 0 | 0 | 0 | 2.0477 | 17.0225 | 0 | 0 | 1 | 17.0225 | 0.25 | 17.0225 | 0 | 0 | 17.0225 | -14.9748 | 0 | 0 | 2 | 0 | -14.9748 | 3.9646 | 2 | 0 | 0 | -14.9748 | 0 | -14.9748 | 14.9748 | 1 | 3.6756 | 0 | 0
6791 | 2021-10-10 23:30 | 2.1781 | 0 | 0 | 0 | 2.1781 | 16.1724 | 0 | 0 | 1 | 16.1724 | 0.25 | 16.1724 | 0 | 0 | 16.1724 | -13.9942 | 0 | 0 | 2 | 0 | -13.9942 | 3.6756 | 2 | 0 | 0 | -13.9942 | 0 | -13.9942 | 13.9942 | 1 | 3.4349 | 0 | 0
6792 | 2021-10-11 00:30 | 2.1755 | 0 | 0 | 0 | 2.1755 | 15.5467 | 0 | 0 | 1 | 15.5467 | 0.25 | 15.5467 | 0 | 0 | 15.5467 | -13.3713 | 0 | 0 | 2 | 0 | -13.3713 | 3.4349 | 2 | 0 | 0 | -13.3713 | 0 | -13.3713 | 13.3713 | 1 | 3.282 | 0 | 0
6793 | 2021-10-11 01:30 | 2.0148 | 0 | 0 | 0 | 2.0148 | 15.1819 | 0 | 0 | 1 | 15.1819 | 0.25 | 15.1819 | 0 | 0 | 15.1819 | -13.1672 | 0 | 0 | 2 | 0 | -13.1672 | 3.282 | 2 | 0 | 0 | -13.1672 | 0 | -13.1672 | 13.1672 | 1 | 3.2319 | 0 | 0
6794 | 2021-10-11 02:30 | 1.8993 | 0 | 0 | 0 | 1.8993 | 15.1254 | 0 | 0 | 1 | 15.1254 | 0.25 | 15.1254 | 0 | 0 | 15.1254 | -13.2261 | 0 | 0 | 2 | 0 | -13.2261 | 3.2319 | 2 | 0 | 0 | -13.2261 | 0 | -13.2261 | 13.2261 | 1 | 3.2464 | 0 | 0
6795 | 2021-10-11 03:30 | 1.9591 | 0 | 0 | 0 | 1.9591 | 15.3965 | 0 | 0 | 1 | 15.3965 | 0.25 | 15.3965 | 0 | 0 | 15.3965 | -13.4374 | 0 | 0 | 2 | 0 | -13.4374 | 3.2464 | 2 | 0 | 0 | -13.4374 | 0 | -13.4374 | 13.4374 | 1 | 3.2983 | 0 | 0
6796 | 2021-10-11 04:30 | 1.7827 | 0 | 0 | 0 | 1.7827 | 16.275 | 0 | 0 | 1 | 16.275 | 0.25 | 16.275 | 0 | 0 | 16.275 | -14.4923 | 0 | 0 | 2 | 0 | -14.4923 | 3.2983 | 2 | 0 | 0 | -14.4923 | 0 | -14.4923 | 14.4923 | 1 | 3.5572 | 0 | 0
6797 | 2021-10-11 05:30 | 1.5823 | 0 | 0 | 0 | 1.5823 | 18.2126 | 0 | 0 | 1 | 18.2126 | 0.25 | 18.2126 | 0 | 0 | 18.2126 | -16.6303 | 0 | 0 | 2 | 0 | -16.6303 | 3.5572 | 2 | 0 | 0 | -16.6303 | 0 | -16.6303 | 16.6303 | 1 | 4.082 | 0 | 0
6798 | 2021-10-11 06:30 | 1.4889 | 0 | 0.00018398 | 0 | 1.4891 | 20.0518 | 0 | 0 | 1 | 20.0518 | 0.25 | 20.0518 | 0 | 0 | 20.0518 | -18.5626 | 0 | 0 | 2 | 0 | -18.5626 | 4.082 | 2 | 0 | 0 | -18.5626 | 0 | -18.5626 | 18.5626 | 1 | 4.5563 | 0 | 0
6799 | 2021-10-11 07:30 | 1.4237 | 0 | 0.075134 | 0 | 1.4989 | 21.639 | 0 | 0 | 1 | 21.639 | 0.25 | 21.639 | 0 | 0 | 21.639 | -20.1401 | 0 | 0 | 2 | 0 | -20.1401 | 4.5563 | 2 | 0 | 0 | -20.1401 | 0 | -20.1401 | 20.1401 | 1 | 4.9435 | 0 | 0
6800 | 2021-10-11 08:30 | 1.3028 | 0 | 0.38324 | 0 | 1.686 | 22.3359 | 0 | 0 | 1 | 22.3359 | 0.25 | 22.3359 | 0 | 0 | 22.3359 | -20.6499 | 0 | 0 | 2 | 0 | -20.6499 | 4.9435 | 2 | 0 | 0 | -20.6499 | 0 | -20.6499 | 20.6499 | 1 | 5.0686 | 0 | 0
6801 | 2021-10-11 09:30 | 1.0269 | 0 | 0.93636 | 0 | 1.9633 | 22.4317 | 0 | 0 | 1 | 22.4317 | 0.25 | 22.4317 | 0 | 0 | 22.4317 | -20.4684 | 0 | 0 | 2 | 0 | -20.4684 | 5.0686 | 2 | 0 | 0 | -20.4684 | 0 | -20.4684 | 20.4684 | 1 | 5.0241 | 0 | 0
6802 | 2021-10-11 10:30 | 0.70839 | 0 | 1.4002 | 0 | 2.1086 | 22.5269 | 0 | 0 | 1 | 22.5269 | 0.25 | 22.5269 | 0 | 0 | 22.5269 | -20.4183 | 0 | 0 | 2 | 0 | -20.4183 | 5.0241 | 2 | 0 | 0 | -20.4183 | 0 | -20.4183 | 20.4183 | 1 | 5.0118 | 0 | 0
6803 | 2021-10-11 11:30 | 0.56982 | 0 | 1.641 | 0 | 2.2109 | 22.4595 | 0 | 0 | 1 | 22.4595 | 0.25 | 22.4595 | 0 | 0 | 22.4595 | -20.2486 | 0 | 0 | 2 | 0 | -20.2486 | 5.0118 | 2 | 0 | 0 | -20.2486 | 0 | -20.2486 | 20.2486 | 1 | 4.9701 | 0 | 0
6804 | 2021-10-11 12:30 | 0.56259 | 0 | 1.6576 | 0 | 2.2201 | 22.5172 | 0 | 0 | 1 | 22.5172 | 0.25 | 22.5172 | 0 | 0 | 22.5172 | -20.297 | 0 | 0 | 2 | 0 | -20.297 | 4.9701 | 2 | 0 | 0 | -20.297 | 0 | -20.297 | 20.297 | 1 | 4.982 | 0 | 0
6805 | 2021-10-11 13:30 | 0.71531 | 0 | 1.5462 | 0 | 2.2615 | 22.3553 | 0 | 0 | 1 | 22.3553 | 0.25 | 22.3553 | 0 | 0 | 22.3553 | -20.0938 | 0 | 0 | 2 | 0 | -20.0938 | 4.982 | 2 | 0 | 0 | -20.0938 | 0 | -20.0938 | 20.0938 | 1 | 4.9321 | 0 | 0
6806 | 2021-10-11 14:30 | 0.98354 | 0 | 1.2802 | 0 | 2.2638 | 22.4071 | 0 | 0 | 1 | 22.4071 | 0.25 | 22.4071 | 0 | 0 | 22.4071 | -20.1433 | 0 | 0 | 2 | 0 | -20.1433 | 4.9321 | 2 | 0 | 0 | -20.1433 | 0 | -20.1433 | 20.1433 | 1 | 4.9443 | 0 | 0
6807 | 2021-10-11 15:30 | 1.205 | 0 | 1.0891 | 0 | 2.2942 | 22.2891 | 0 | 0 | 1 | 22.2891 | 0.25 | 22.2891 | 0 | 0 | 22.2891 | -19.995 | 0 | 0 | 2 | 0 | -19.995 | 4.9443 | 2 | 0 | 0 | -19.995 | 0 | -19.995 | 19.995 | 1 | 4.9079 | 0 | 0
6808 | 2021-10-11 16:30 | 1.2849 | 0 | 0.57576 | 0 | 1.8607 | 22.5152 | 0 | 0 | 1 | 22.5152 | 0.25 | 22.5152 | 0 | 0 | 22.5152 | -20.6545 | 0 | 0 | 2 | 0 | -20.6545 | 4.9079 | 2 | 0 | 0 | -20.6545 | 0 | -20.6545 | 20.6545 | 1 | 5.0697 | 0 | 0
6809 | 2021-10-11 17:30 | 1.3534 | 0 | 0.22063 | 0 | 1.574 | 22.9633 | 0 | 0 | 1 | 22.9633 | 0.25 | 22.9633 | 0 | 0 | 22.9633 | -21.3893 | 0 | 0 | 2 | 0 | -21.3893 | 5.0697 | 2 | 0 | 0 | -21.3893 | 0 | -21.3893 | 21.3893 | 1 | 5.2501 | 0 | 0
6810 | 2021-10-11 18:30 | 1.6535 | 0 | 0.013348 | 0 | 1.6668 | 23.3249 | 0 | 0 | 1 | 23.3249 | 0.25 | 23.3249 | 0 | 0 | 23.3249 | -21.6581 | 0 | 0 | 2 | 0 | -21.6581 | 5.2501 | 2 | 0 | 0 | -21.6581 | 0 | -21.6581 | 21.6581 | 1 | 5.3161 | 0 | 0
6811 | 2021-10-11 19:30 | 2.0055 | 0 | 0 | 0 | 2.0055 | 23.2632 | 0 | 0 | 1 | 23.2632 | 0.25 | 23.2632 | 0 | 0 | 23.2632 | -21.2577 | 0 | 0 | 2 | 0 | -21.2577 | 5.3161 | 2 | 0 | 0 | -21.2577 | 0 | -21.2577 | 21.2577 | 1 | 5.2178 | 0 | 0
6812 | 2021-10-11 20:30 | 2.2236 | 0 | 0 | 0 | 2.2236 | 22.4392 | 0 | 0 | 1 | 22.4392 | 0.25 | 22.4392 | 0 | 0 | 22.4392 | -20.2156 | 0 | 0 | 2 | 0 | -20.2156 | 5.2178 | 2 | 0 | 0 | -20.2156 | 0 | -20.2156 | 20.2156 | 1 | 4.962 | 0 | 0
6813 | 2021-10-11 21:30 | 2.5397 | 0 | 0 | 0 | 2.5397 | 21.1256 | 0 | 0 | 1 | 21.1256 | 0.25 | 21.1256 | 0 | 0 | 21.1256 | -18.5859 | 0 | 0 | 2 | 0 | -18.5859 | 4.962 | 2 | 0 | 0 | -18.5859 | 0 | -18.5859 | 18.5859 | 1 | 4.562 | 0 | 0
6814 | 2021-10-11 22:30 | 2.5603 | 0 | 0 | 0 | 2.5603 | 19.6875 | 0 | 0 | 1 | 19.6875 | 0.25 | 19.6875 | 0 | 0 | 19.6875 | -17.1272 | 0 | 0 | 2 | 0 | -17.1272 | 4.562 | 2 | 0 | 0 | -17.1272 | 0 | -17.1272 | 17.1272 | 1 | 4.204 | 0 | 0
6815 | 2021-10-11 23:30 | 2.5382 | 0 | 0 | 0 | 2.5382 | 18.4591 | 0 | 0 | 1 | 18.4591 | 0.25 | 18.4591 | 0 | 0 | 18.4591 | -15.9208 | 0 | 0 | 2 | 0 | -15.9208 | 4.204 | 2 | 0 | 0 | -15.9208 | 0 | -15.9208 | 15.9208 | 1 | 3.9078 | 0 | 0
6816 | 2021-10-12 00:30 | 2.6488 | 0 | 1.1218e-05 | 0 | 2.6488 | 17.5692 | 0 | 0 | 1 | 17.5692 | 0.25 | 17.5692 | 0 | 0 | 17.5692 | -14.9204 | 0 | 0 | 2 | 0 | -14.9204 | 3.9078 | 2 | 0 | 0 | -14.9204 | 0 | -14.9204 | 14.9204 | 1 | 3.6623 | 0 | 0
6817 | 2021-10-12 01:30 | 2.5533 | 0 | 1.1217e-05 | 0 | 2.5533 | 17.0323 | 0 | 0 | 1 | 17.0323 | 0.25 | 17.0323 | 0 | 0 | 17.0323 | -14.479 | 0 | 0 | 2 | 0 | -14.479 | 3.6623 | 2 | 0 | 0 | -14.479 | 0 | -14.479 | 14.479 | 1 | 3.5539 | 0 | 0
6818 | 2021-10-12 02:30 | 2.5228 | 0 | 1.1216e-05 | 0 | 2.5228 | 16.8245 | 0 | 0 | 1 | 16.8245 | 0.25 | 16.8245 | 0 | 0 | 16.8245 | -14.3017 | 0 | 0 | 2 | 0 | -14.3017 | 3.5539 | 2 | 0 | 0 | -14.3017 | 0 | -14.3017 | 14.3017 | 1 | 3.5104 | 0 | 0
6819 | 2021-10-12 03:30 | 2.5493 | 0 | 1.1216e-05 | 0 | 2.5493 | 16.9513 | 0 | 0 | 1 | 16.9513 | 0.25 | 16.9513 | 0 | 0 | 16.9513 | -14.402 | 0 | 0 | 2 | 0 | -14.402 | 3.5104 | 2 | 0 | 0 | -14.402 | 0 | -14.402 | 14.402 | 1 | 3.535 | 0 | 0
6820 | 2021-10-12 04:30 | 2.5838 | 0 | 0 | 0 | 2.5838 | 17.6362 | 0 | 0 | 1 | 17.6362 | 0.25 | 17.6362 | 0 | 0 | 17.6362 | -15.0524 | 0 | 0 | 2 | 0 | -15.0524 | 3.535 | 2 | 0 | 0 | -15.0524 | 0 | -15.0524 | 15.0524 | 1 | 3.6947 | 0 | 0
6821 | 2021-10-12 05:30 | 2.4282 | 0 | 2.1566e-05 | 0 | 2.4283 | 19.2481 | 0 | 0 | 1 | 19.2481 | 0.25 | 19.2481 | 0 | 0 | 19.2481 | -16.8198 | 0 | 0 | 2 | 0 | -16.8198 | 3.6947 | 2 | 0 | 0 | -16.8198 | 0 | -16.8198 | 16.8198 | 1 | 4.1285 | 0 | 0
6822 | 2021-10-12 06:30 | 2.418 | 0 | 5.4344e-05 | 0 | 2.418 | 20.8641 | 0 | 0 | 1 | 20.8641 | 0.25 | 20.8641 | 0 | 0 | 20.8641 | -18.4461 | 0 | 0 | 2 | 0 | -18.4461 | 4.1285 | 2 | 0 | 0 | -18.4461 | 0 | -18.4461 | 18.4461 | 1 | 4.5277 | 0 | 0
6823 | 2021-10-12 07:30 | 2.3041 | 0 | 0.039182 | 0 | 2.3433 | 22.324 | 0 | 0 | 1 | 22.324 | 0.25 | 22.324 | 0 | 0 | 22.324 | -19.9806 | 0 | 0 | 2 | 0 | -19.9806 | 4.5277 | 2 | 0 | 0 | -19.9806 | 0 | -19.9806 | 19.9806 | 1 | 4.9043 | 0 | 0
6824 | 2021-10-12 08:30 | 1.963 | 0 | 0.1754 | 0 | 2.1384 | 23.0221 | 0 | 0 | 1 | 23.0221 | 0.25 | 23.0221 | 0 | 0 | 23.0221 | -20.8837 | 0 | 0 | 2 | 0 | -20.8837 | 4.9043 | 2 | 0 | 0 | -20.8837 | 0 | -20.8837 | 20.8837 | 1 | 5.126 | 0 | 0
6825 | 2021-10-12 09:30 | 1.9081 | 0 | 0.43367 | 0 | 2.3417 | 23.1969 | 0 | 0 | 1 | 23.1969 | 0.25 | 23.1969 | 0 | 0 | 23.1969 | -20.8551 | 0 | 0 | 2 | 0 | -20.8551 | 5.126 | 2 | 0 | 0 | -20.8551 | 0 | -20.8551 | 20.8551 | 1 | 5.119 | 0 | 0
6826 | 2021-10-12 10:30 | 1.9314 | 0 | 0.72714 | 0 | 2.6585 | 23.2266 | 0 | 0 | 1 | 23.2266 | 0.25 | 23.2266 | 0 | 0 | 23.2266 | -20.568 | 0 | 0 | 2 | 0 | -20.568 | 5.119 | 2 | 0 | 0 | -20.568 | 0 | -20.568 | 20.568 | 1 | 5.0485 | 0 | 0
6827 | 2021-10-12 11:30 | 1.8459 | 0 | 0.89666 | 0 | 2.7426 | 23.0863 | 0 | 0 | 1 | 23.0863 | 0.25 | 23.0863 | 0 | 0 | 23.0863 | -20.3438 | 0 | 0 | 2 | 0 | -20.3438 | 5.0485 | 2 | 0 | 0 | -20.3438 | 0 | -20.3438 | 20.3438 | 1 | 4.9935 | 0 | 0
6828 | 2021-10-12 12:30 | 1.5106 | 0 | 1.0087 | 0 | 2.5192 | 23.0232 | 0 | 0 | 1 | 23.0232 | 0.25 | 23.0232 | 0 | 0 | 23.0232 | -20.5039 | 0 | 0 | 2 | 0 | -20.5039 | 4.9935 | 2 | 0 | 0 | -20.5039 | 0 | -20.5039 | 20.5039 | 1 | 5.0328 | 0 | 0
6829 | 2021-10-12 13:30 | 1.2872 | 0 | 1.2047 | 0 | 2.492 | 22.7806 | 0 | 0 | 1 | 22.7806 | 0.25 | 22.7806 | 0 | 0 | 22.7806 | -20.2886 | 0 | 0 | 2 | 0 | -20.2886 | 5.0328 | 2 | 0 | 0 | -20.2886 | 0 | -20.2886 | 20.2886 | 1 | 4.9799 | 0 | 0
6830 | 2021-10-12 14:30 | 1.185 | 0 | 1.168 | 0 | 2.353 | 22.7174 | 0 | 0 | 1 | 22.7174 | 0.25 | 22.7174 | 0 | 0 | 22.7174 | -20.3644 | 0 | 0 | 2 | 0 | -20.3644 | 4.9799 | 2 | 0 | 0 | -20.3644 | 0 | -20.3644 | 20.3644 | 1 | 4.9985 | 0 | 0
6831 | 2021-10-12 15:30 | 0.92013 | 0 | 0.90534 | 0 | 1.8255 | 22.7185 | 0 | 0 | 1 | 22.7185 | 0.25 | 22.7185 | 0 | 0 | 22.7185 | -20.8931 | 0 | 0 | 2 | 0 | -20.8931 | 4.9985 | 2 | 0 | 0 | -20.8931 | 0 | -20.8931 | 20.8931 | 1 | 5.1283 | 0 | 0
6832 | 2021-10-12 16:30 | 0.7685 | 0 | 0.65473 | 0 | 1.4232 | 22.8916 | 0 | 0 | 1 | 22.8916 | 0.25 | 22.8916 | 0 | 0 | 22.8916 | -21.4683 | 0 | 0 | 2 | 0 | -21.4683 | 5.1283 | 2 | 0 | 0 | -21.4683 | 0 | -21.4683 | 21.4683 | 1 | 5.2695 | 0 | 0
6833 | 2021-10-12 17:30 | 0.76791 | 0 | 0.21497 | 0 | 0.98288 | 23.4143 | 0 | 0 | 1 | 23.4143 | 0.25 | 23.4143 | 0 | 0 | 23.4143 | -22.4315 | 0 | 0 | 2 | 0 | -22.4315 | 5.2695 | 2 | 0 | 0 | -22.4315 | 0 | -22.4315 | 22.4315 | 1 | 5.5059 | 0 | 0
6834 | 2021-10-12 18:30 | 0.76772 | 0 | 0.01043 | 0 | 0.77815 | 23.8034 | 0 | 0 | 1 | 23.8034 | 0.25 | 23.8034 | 0 | 0 | 23.8034 | -23.0253 | 0 | 0 | 2 | 0 | -23.0253 | 5.5059 | 2 | 0 | 0 | -23.0253 | 0 | -23.0253 | 23.0253 | 1 | 5.6517 | 0 | 0
6835 | 2021-10-12 19:30 | 0.89506 | 0 | 0 | 0 | 0.89506 | 23.7282 | 0 | 0 | 1 | 23.7282 | 0.25 | 23.7282 | 0 | 0 | 23.7282 | -22.8332 | 0 | 0 | 2 | 0 | -22.8332 | 5.6517 | 2 | 0 | 0 | -22.8332 | 0 | -22.8332 | 22.8332 | 1 | 5.6045 | 0 | 0
6836 | 2021-10-12 20:30 | 0.98184 | 0 | 0 | 0 | 0.98184 | 22.9126 | 0 | 0 | 1 | 22.9126 | 0.25 | 22.9126 | 0 | 0 | 22.9126 | -21.9307 | 0 | 0 | 2 | 0 | -21.9307 | 5.6045 | 2 | 0 | 0 | -21.9307 | 0 | -21.9307 | 21.9307 | 1 | 5.383 | 0 | 0
6837 | 2021-10-12 21:30 | 1.0731 | 0 | 0 | 0 | 1.0731 | 21.6022 | 0 | 0 | 1 | 21.6022 | 0.25 | 21.6022 | 0 | 0 | 21.6022 | -20.5291 | 0 | 0 | 2 | 0 | -20.5291 | 5.383 | 2 | 0 | 0 | -20.5291 | 0 | -20.5291 | 20.5291 | 1 | 5.039 | 0 | 0
6838 | 2021-10-12 22:30 | 1.0636 | 0 | 0 | 0 | 1.0636 | 20.1899 | 0 | 0 | 1 | 20.1899 | 0.25 | 20.1899 | 0 | 0 | 20.1899 | -19.1263 | 0 | 0 | 2 | 0 | -19.1263 | 5.039 | 2 | 0 | 0 | -19.1263 | 0 | -19.1263 | 19.1263 | 1 | 4.6946 | 0 | 0
6839 | 2021-10-12 23:30 | 1.0487 | 0 | 0 | 0 | 1.0487 | 18.9114 | 0 | 0 | 1 | 18.9114 | 0.25 | 18.9114 | 0 | 0 | 18.9114 | -17.8626 | 0 | 0 | 2 | 0 | -17.8626 | 4.6946 | 2 | 0 | 0 | -17.8626 | 0 | -17.8626 | 17.8626 | 1 | 4.3845 | 0 | 0
6840 | 2021-10-13 00:30 | 1.0997 | 0 | 0 | 0 | 1.0997 | 18.0787 | 0 | 0 | 1 | 18.0787 | 0.25 | 18.0787 | 0 | 0 | 18.0787 | -16.979 | 0 | 0 | 2 | 0 | -16.979 | 4.3845 | 2 | 0 | 0 | -16.979 | 0 | -16.979 | 16.979 | 1 | 4.1676 | 0 | 0
6841 | 2021-10-13 01:30 | 1.1054 | 0 | 0 | 0 | 1.1054 | 17.4151 | 0 | 0 | 1 | 17.4151 | 0.25 | 17.4151 | 0 | 0 | 17.4151 | -16.3097 | 0 | 0 | 2 | 0 | -16.3097 | 4.1676 | 2 | 0 | 0 | -16.3097 | 0 | -16.3097 | 16.3097 | 1 | 4.0033 | 0 | 0
6842 | 2021-10-13 02:30 | 1.0509 | 0 | 0 | 0 | 1.0509 | 17.2144 | 0 | 0 | 1 | 17.2144 | 0.25 | 17.2144 | 0 | 0 | 17.2144 | -16.1635 | 0 | 0 | 2 | 0 | -16.1635 | 4.0033 | 2 | 0 | 0 | -16.1635 | 0 | -16.1635 | 16.1635 | 1 | 3.9674 | 0 | 0
6843 | 2021-10-13 03:30 | 1.0564 | 0 | 0 | 0 | 1.0564 | 17.3084 | 0 | 0 | 1 | 17.3084 | 0.25 | 17.3084 | 0 | 0 | 17.3084 | -16.252 | 0 | 0 | 2 | 0 | -16.252 | 3.9674 | 2 | 0 | 0 | -16.252 | 0 | -16.252 | 16.252 | 1 | 3.9891 | 0 | 0
6844 | 2021-10-13 04:30 | 1.3214 | 0 | 0 | 0 | 1.3214 | 17.992 | 0 | 0 | 1 | 17.992 | 0.25 | 17.992 | 0 | 0 | 17.992 | -16.6706 | 0 | 0 | 2 | 0 | -16.6706 | 3.9891 | 2 | 0 | 0 | -16.6706 | 0 | -16.6706 | 16.6706 | 1 | 4.0919 | 0 | 0
6845 | 2021-10-13 05:30 | 1.512 | 0 | 0 | 0 | 1.512 | 19.5742 | 0 | 0 | 1 | 19.5742 | 0.25 | 19.5742 | 0 | 0 | 19.5742 | -18.0623 | 0 | 0 | 2 | 0 | -18.0623 | 4.0919 | 2 | 0 | 0 | -18.0623 | 0 | -18.0623 | 18.0623 | 1 | 4.4335 | 0 | 0
6846 | 2021-10-13 06:30 | 1.4995 | 0 | 1.1199e-05 | 0 | 1.4996 | 21.1561 | 0 | 0 | 1 | 21.1561 | 0.25 | 21.1561 | 0 | 0 | 21.1561 | -19.6566 | 0 | 0 | 2 | 0 | -19.6566 | 4.4335 | 2 | 0 | 0 | -19.6566 | 0 | -19.6566 | 19.6566 | 1 | 4.8248 | 0 | 0
6847 | 2021-10-13 07:30 | 1.431 | 0 | 0.040432 | 0 | 1.4714 | 22.6586 | 0 | 0 | 1 | 22.6586 | 0.25 | 22.6586 | 0 | 0 | 22.6586 | -21.1872 | 0 | 0 | 2 | 0 | -21.1872 | 4.8248 | 2 | 0 | 0 | -21.1872 | 0 | -21.1872 | 21.1872 | 1 | 5.2005 | 0 | 0
6848 | 2021-10-13 08:30 | 1.2728 | 0 | 0.16501 | 0 | 1.4378 | 23.3369 | 0 | 0 | 1 | 23.3369 | 0.25 | 23.3369 | 0 | 0 | 23.3369 | -21.8991 | 0 | 0 | 2 | 0 | -21.8991 | 5.2005 | 2 | 0 | 0 | -21.8991 | 0 | -21.8991 | 21.8991 | 1 | 5.3752 | 0 | 0
6849 | 2021-10-13 09:30 | 0.89097 | 0 | 0.44798 | 0 | 1.3389 | 23.4943 | 0 | 0 | 1 | 23.4943 | 0.25 | 23.4943 | 0 | 0 | 23.4943 | -22.1554 | 0 | 0 | 2 | 0 | -22.1554 | 5.3752 | 2 | 0 | 0 | -22.1554 | 0 | -22.1554 | 22.1554 | 1 | 5.4381 | 0 | 0
6850 | 2021-10-13 10:30 | 0.74233 | 0 | 0.83828 | 0 | 1.5806 | 23.5046 | 0 | 0 | 1 | 23.5046 | 0.25 | 23.5046 | 0 | 0 | 23.5046 | -21.924 | 0 | 0 | 2 | 0 | -21.924 | 5.4381 | 2 | 0 | 0 | -21.924 | 0 | -21.924 | 21.924 | 1 | 5.3813 | 0 | 0
6851 | 2021-10-13 11:30 | 0.7427 | 0 | 1.1197 | 0 | 1.8624 | 23.3688 | 0 | 0 | 1 | 23.3688 | 0.25 | 23.3688 | 0 | 0 | 23.3688 | -21.5064 | 0 | 0 | 2 | 0 | -21.5064 | 5.3813 | 2 | 0 | 0 | -21.5064 | 0 | -21.5064 | 21.5064 | 1 | 5.2789 | 0 | 0
6852 | 2021-10-13 12:30 | 0.8683 | 0 | 1.1015 | 0 | 1.9698 | 23.3175 | 0 | 0 | 1 | 23.3175 | 0.25 | 23.3175 | 0 | 0 | 23.3175 | -21.3477 | 0 | 0 | 2 | 0 | -21.3477 | 5.2789 | 2 | 0 | 0 | -21.3477 | 0 | -21.3477 | 21.3477 | 1 | 5.2399 | 0 | 0
6853 | 2021-10-13 13:30 | 0.9635 | 0 | 1.1265 | 0 | 2.09 | 23.0837 | 0 | 0 | 1 | 23.0837 | 0.25 | 23.0837 | 0 | 0 | 23.0837 | -20.9937 | 0 | 0 | 2 | 0 | -20.9937 | 5.2399 | 2 | 0 | 0 | -20.9937 | 0 | -20.9937 | 20.9937 | 1 | 5.153 | 0 | 0
6854 | 2021-10-13 14:30 | 0.97802 | 0 | 1.0545 | 0 | 2.0325 | 22.9611 | 0 | 0 | 1 | 22.9611 | 0.25 | 22.9611 | 0 | 0 | 22.9611 | -20.9286 | 0 | 0 | 2 | 0 | -20.9286 | 5.153 | 2 | 0 | 0 | -20.9286 | 0 | -20.9286 | 20.9286 | 1 | 5.137 | 0 | 0
6855 | 2021-10-13 15:30 | 0.92692 | 0 | 0.77194 | 0 | 1.6989 | 22.9373 | 0 | 0 | 1 | 22.9373 | 0.25 | 22.9373 | 0 | 0 | 22.9373 | -21.2385 | 0 | 0 | 2 | 0 | -21.2385 | 5.137 | 2 | 0 | 0 | -21.2385 | 0 | -21.2385 | 21.2385 | 1 | 5.2131 | 0 | 0
6856 | 2021-10-13 16:30 | 0.88186 | 0 | 0.68416 | 0 | 1.566 | 23.0399 | 0 | 0 | 1 | 23.0399 | 0.25 | 23.0399 | 0 | 0 | 23.0399 | -21.4738 | 0 | 0 | 2 | 0 | -21.4738 | 5.2131 | 2 | 0 | 0 | -21.4738 | 0 | -21.4738 | 21.4738 | 1 | 5.2709 | 0 | 0
6857 | 2021-10-13 17:30 | 0.74018 | 0 | 0.20352 | 0 | 0.9437 | 23.5883 | 0 | 0 | 1 | 23.5883 | 0.25 | 23.5883 | 0 | 0 | 23.5883 | -22.6446 | 0 | 0 | 2 | 0 | -22.6446 | 5.2709 | 2 | 0 | 0 | -22.6446 | 0 | -22.6446 | 22.6446 | 1 | 5.5582 | 0 | 0
6858 | 2021-10-13 18:30 | 0.82163 | 0 | 0.0082754 | 0 | 0.82991 | 23.9179 | 0 | 0 | 1 | 23.9179 | 0.25 | 23.9179 | 0 | 0 | 23.9179 | -23.088 | 0 | 0 | 2 | 0 | -23.088 | 5.5582 | 2 | 0 | 0 | -23.088 | 0 | -23.088 | 23.088 | 1 | 5.667 | 0 | 0
6859 | 2021-10-13 19:30 | 0.96504 | 0 | 0 | 0 | 0.96504 | 23.8504 | 0 | 0 | 1 | 23.8504 | 0.25 | 23.8504 | 0 | 0 | 23.8504 | -22.8853 | 0 | 0 | 2 | 0 | -22.8853 | 5.667 | 2 | 0 | 0 | -22.8853 | 0 | -22.8853 | 22.8853 | 1 | 5.6173 | 0 | 0
6860 | 2021-10-13 20:30 | 1.2128 | 0 | 0 | 0 | 1.2128 | 23.0288 | 0 | 0 | 1 | 23.0288 | 0.25 | 23.0288 | 0 | 0 | 23.0288 | -21.8159 | 0 | 0 | 2 | 0 | -21.8159 | 5.6173 | 2 | 0 | 0 | -21.8159 | 0 | -21.8159 | 21.8159 | 1 | 5.3548 | 0 | 0
6861 | 2021-10-13 21:30 | 1.3193 | 0 | 0 | 0 | 1.3193 | 21.7055 | 0 | 0 | 1 | 21.7055 | 0.25 | 21.7055 | 0 | 0 | 21.7055 | -20.3862 | 0 | 0 | 2 | 0 | -20.3862 | 5.3548 | 2 | 0 | 0 | -20.3862 | 0 | -20.3862 | 20.3862 | 1 | 5.0039 | 0 | 0
6862 | 2021-10-13 22:30 | 1.3977 | 0 | 0 | 0 | 1.3977 | 20.282 | 0 | 0 | 1 | 20.282 | 0.25 | 20.282 | 0 | 0 | 20.282 | -18.8843 | 0 | 0 | 2 | 0 | -18.8843 | 5.0039 | 2 | 0 | 0 | -18.8843 | 0 | -18.8843 | 18.8843 | 1 | 4.6352 | 0 | 0
6863 | 2021-10-13 23:30 | 1.2695 | 0 | 8.6061e-05 | 0 | 1.2696 | 19.0333 | 0 | 0 | 1 | 19.0333 | 0.25 | 19.0333 | 0 | 0 | 19.0333 | -17.7637 | 0 | 0 | 2 | 0 | -17.7637 | 4.6352 | 2 | 0 | 0 | -17.7637 | 0 | -17.7637 | 17.7637 | 1 | 4.3602 | 0 | 0
6864 | 2021-10-14 00:30 | 1.4081 | 0 | 0.00026936 | 0 | 1.4083 | 18.0925 | 0 | 0 | 1 | 18.0925 | 0.25 | 18.0925 | 0 | 0 | 18.0925 | -16.6842 | 0 | 0 | 2 | 0 | -16.6842 | 4.3602 | 2 | 0 | 0 | -16.6842 | 0 | -16.6842 | 16.6842 | 1 | 4.0952 | 0 | 0
6865 | 2021-10-14 01:30 | 1.3312 | 0 | 3.2699e-05 | 0 | 1.3313 | 17.5329 | 0 | 0 | 1 | 17.5329 | 0.25 | 17.5329 | 0 | 0 | 17.5329 | -16.2016 | 0 | 0 | 2 | 0 | -16.2016 | 4.0952 | 2 | 0 | 0 | -16.2016 | 0 | -16.2016 | 16.2016 | 1 | 3.9768 | 0 | 0
6866 | 2021-10-14 02:30 | 1.4099 | 0 | 1.1186e-05 | 0 | 1.4099 | 17.3132 | 0 | 0 | 1 | 17.3132 | 0.25 | 17.3132 | 0 | 0 | 17.3132 | -15.9033 | 0 | 0 | 2 | 0 | -15.9033 | 3.9768 | 2 | 0 | 0 | -15.9033 | 0 | -15.9033 | 15.9033 | 1 | 3.9035 | 0 | 0
6867 | 2021-10-14 03:30 | 1.4543 | 0 | 7.5716e-05 | 0 | 1.4544 | 17.4403 | 0 | 0 | 1 | 17.4403 | 0.25 | 17.4403 | 0 | 0 | 17.4403 | -15.9859 | 0 | 0 | 2 | 0 | -15.9859 | 3.9035 | 2 | 0 | 0 | -15.9859 | 0 | -15.9859 | 15.9859 | 1 | 3.9238 | 0 | 0
6868 | 2021-10-14 04:30 | 1.5251 | 0 | 2.1509e-05 | 0 | 1.5252 | 18.0304 | 0 | 0 | 1 | 18.0304 | 0.25 | 18.0304 | 0 | 0 | 18.0304 | -16.5053 | 0 | 0 | 2 | 0 | -16.5053 | 3.9238 | 2 | 0 | 0 | -16.5053 | 0 | -16.5053 | 16.5053 | 1 | 4.0513 | 0 | 0
6869 | 2021-10-14 05:30 | 1.5118 | 0 | 0 | 0 | 1.5118 | 19.5089 | 0 | 0 | 1 | 19.5089 | 0.25 | 19.5089 | 0 | 0 | 19.5089 | -17.9971 | 0 | 0 | 2 | 0 | -17.9971 | 4.0513 | 2 | 0 | 0 | -17.9971 | 0 | -17.9971 | 17.9971 | 1 | 4.4175 | 0 | 0
6870 | 2021-10-14 06:30 | 1.6009 | 0 | 0 | 0 | 1.6009 | 21.0473 | 0 | 0 | 1 | 21.0473 | 0.25 | 21.0473 | 0 | 0 | 21.0473 | -19.4463 | 0 | 0 | 2 | 0 | -19.4463 | 4.4175 | 2 | 0 | 0 | -19.4463 | 0 | -19.4463 | 19.4463 | 1 | 4.7732 | 0 | 0
6871 | 2021-10-14 07:30 | 1.712 | 0 | 0.04285 | 0 | 1.7548 | 22.4513 | 0 | 0 | 1 | 22.4513 | 0.25 | 22.4513 | 0 | 0 | 22.4513 | -20.6965 | 0 | 0 | 2 | 0 | -20.6965 | 4.7732 | 2 | 0 | 0 | -20.6965 | 0 | -20.6965 | 20.6965 | 1 | 5.08 | 0 | 0
6872 | 2021-10-14 08:30 | 1.702 | 0 | 0.2321 | 0 | 1.9341 | 23.1858 | 0 | 0 | 1 | 23.1858 | 0.25 | 23.1858 | 0 | 0 | 23.1858 | -21.2518 | 0 | 0 | 2 | 0 | -21.2518 | 5.08 | 2 | 0 | 0 | -21.2518 | 0 | -21.2518 | 21.2518 | 1 | 5.2163 | 0 | 0
6873 | 2021-10-14 09:30 | 1.4274 | 0 | 0.55013 | 0 | 1.9775 | 23.4018 | 0 | 0 | 1 | 23.4018 | 0.25 | 23.4018 | 0 | 0 | 23.4018 | -21.4244 | 0 | 0 | 2 | 0 | -21.4244 | 5.2163 | 2 | 0 | 0 | -21.4244 | 0 | -21.4244 | 21.4244 | 1 | 5.2587 | 0 | 0
6874 | 2021-10-14 10:30 | 1.2806 | 0 | 0.96098 | 0 | 2.2415 | 23.5131 | 0 | 0 | 1 | 23.5131 | 0.25 | 23.5131 | 0 | 0 | 23.5131 | -21.2716 | 0 | 0 | 2 | 0 | -21.2716 | 5.2587 | 2 | 0 | 0 | -21.2716 | 0 | -21.2716 | 21.2716 | 1 | 5.2212 | 0 | 0
6875 | 2021-10-14 11:30 | 1.3312 | 0 | 1.209 | 0 | 2.5402 | 23.478 | 0 | 0 | 1 | 23.478 | 0.25 | 23.478 | 0 | 0 | 23.478 | -20.9378 | 0 | 0 | 2 | 0 | -20.9378 | 5.2212 | 2 | 0 | 0 | -20.9378 | 0 | -20.9378 | 20.9378 | 1 | 5.1393 | 0 | 0
6876 | 2021-10-14 12:30 | 1.4889 | 0 | 1.209 | 0 | 2.6979 | 23.5055 | 0 | 0 | 1 | 23.5055 | 0.25 | 23.5055 | 0 | 0 | 23.5055 | -20.8077 | 0 | 0 | 2 | 0 | -20.8077 | 5.1393 | 2 | 0 | 0 | -20.8077 | 0 | -20.8077 | 20.8077 | 1 | 5.1073 | 0 | 0
6877 | 2021-10-14 13:30 | 1.7164 | 0 | 1.1964 | 0 | 2.9128 | 23.3658 | 0 | 0 | 1 | 23.3658 | 0.25 | 23.3658 | 0 | 0 | 23.3658 | -20.4529 | 0 | 0 | 2 | 0 | -20.4529 | 5.1073 | 2 | 0 | 0 | -20.4529 | 0 | -20.4529 | 20.4529 | 1 | 5.0203 | 0 | 0
6878 | 2021-10-14 14:30 | 1.9297 | 0 | 1.0664 | 0 | 2.9962 | 23.3037 | 0 | 0 | 1 | 23.3037 | 0.25 | 23.3037 | 0 | 0 | 23.3037 | -20.3075 | 0 | 0 | 2 | 0 | -20.3075 | 5.0203 | 2 | 0 | 0 | -20.3075 | 0 | -20.3075 | 20.3075 | 1 | 4.9846 | 0 | 0
6879 | 2021-10-14 15:30 | 2.0228 | 0 | 0.85397 | 0 | 2.8768 | 23.1353 | 0 | 0 | 1 | 23.1353 | 0.25 | 23.1353 | 0 | 0 | 23.1353 | -20.2585 | 0 | 0 | 2 | 0 | -20.2585 | 4.9846 | 2 | 0 | 0 | -20.2585 | 0 | -20.2585 | 20.2585 | 1 | 4.9725 | 0 | 0
6880 | 2021-10-14 16:30 | 2.0326 | 0 | 0.39345 | 0 | 2.4261 | 23.1884 | 0 | 0 | 1 | 23.1884 | 0.25 | 23.1884 | 0 | 0 | 23.1884 | -20.7623 | 0 | 0 | 2 | 0 | -20.7623 | 4.9725 | 2 | 0 | 0 | -20.7623 | 0 | -20.7623 | 20.7623 | 1 | 5.0962 | 0 | 0
6881 | 2021-10-14 17:30 | 2.0951 | 0 | 0.14019 | 0 | 2.2353 | 23.5141 | 0 | 0 | 1 | 23.5141 | 0.25 | 23.5141 | 0 | 0 | 23.5141 | -21.2788 | 0 | 0 | 2 | 0 | -21.2788 | 5.0962 | 2 | 0 | 0 | -21.2788 | 0 | -21.2788 | 21.2788 | 1 | 5.223 | 0 | 0
6882 | 2021-10-14 18:30 | 2.1954 | 0 | 0.0061897 | 0 | 2.2016 | 23.7339 | 0 | 0 | 1 | 23.7339 | 0.25 | 23.7339 | 0 | 0 | 23.7339 | -21.5323 | 0 | 0 | 2 | 0 | -21.5323 | 5.223 | 2 | 0 | 0 | -21.5323 | 0 | -21.5323 | 21.5323 | 1 | 5.2852 | 0 | 0
6883 | 2021-10-14 19:30 | 2.4904 | 0 | 0 | 0 | 2.4904 | 23.6087 | 0 | 0 | 1 | 23.6087 | 0.25 | 23.6087 | 0 | 0 | 23.6087 | -21.1183 | 0 | 0 | 2 | 0 | -21.1183 | 5.2852 | 2 | 0 | 0 | -21.1183 | 0 | -21.1183 | 21.1183 | 1 | 5.1836 | 0 | 0
6884 | 2021-10-14 20:30 | 2.8048 | 0 | 0 | 0 | 2.8048 | 22.7657 | 0 | 0 | 1 | 22.7657 | 0.25 | 22.7657 | 0 | 0 | 22.7657 | -19.9609 | 0 | 0 | 2 | 0 | -19.9609 | 5.1836 | 2 | 0 | 0 | -19.9609 | 0 | -19.9609 | 19.9609 | 1 | 4.8995 | 0 | 0
6885 | 2021-10-14 21:30 | 3.0461 | 0 | 4.2977e-05 | 0 | 3.0461 | 21.4675 | 0 | 0 | 1 | 21.4675 | 0.25 | 21.4675 | 0 | 0 | 21.4675 | -18.4214 | 0 | 0 | 2 | 0 | -18.4214 | 4.8995 | 2 | 0 | 0 | -18.4214 | 0 | -18.4214 | 18.4214 | 1 | 4.5216 | 0 | 0
6886 | 2021-10-14 22:30 | 3.1101 | 0 | 5.4148e-05 | 0 | 3.1101 | 20.0557 | 0 | 0 | 1 | 20.0557 | 0.25 | 20.0557 | 0 | 0 | 20.0557 | -16.9456 | 0 | 0 | 2 | 0 | -16.9456 | 4.5216 | 2 | 0 | 0 | -16.9456 | 0 | -16.9456 | 16.9456 | 1 | 4.1594 | 0 | 0
6887 | 2021-10-14 23:30 | 3.2797 | 0 | 8.5944e-05 | 0 | 3.2798 | 18.8026 | 0 | 0 | 1 | 18.8026 | 0.25 | 18.8026 | 0 | 0 | 18.8026 | -15.5228 | 0 | 0 | 2 | 0 | -15.5228 | 4.1594 | 2 | 0 | 0 | -15.5228 | 0 | -15.5228 | 15.5228 | 1 | 3.8101 | 0 | 0
6888 | 2021-10-15 00:30 | 3.3393 | 0 | 7.5627e-05 | 0 | 3.3394 | 17.9105 | 0 | 0 | 1 | 17.9105 | 0.25 | 17.9105 | 0 | 0 | 17.9105 | -14.5711 | 0 | 0 | 2 | 0 | -14.5711 | 3.8101 | 2 | 0 | 0 | -14.5711 | 0 | -14.5711 | 14.5711 | 1 | 3.5765 | 0 | 0
6889 | 2021-10-15 01:30 | 3.4487 | 0 | 0 | 0 | 3.4487 | 17.3086 | 0 | 0 | 1 | 17.3086 | 0.25 | 17.3086 | 0 | 0 | 17.3086 | -13.8598 | 0 | 0 | 2 | 0 | -13.8598 | 3.5765 | 2 | 0 | 0 | -13.8598 | 0 | -13.8598 | 13.8598 | 1 | 3.402 | 0 | 0
6890 | 2021-10-15 02:30 | 3.5511 | 0 | 7.5618e-05 | 0 | 3.5512 | 17.0927 | 0 | 0 | 1 | 17.0927 | 0.25 | 17.0927 | 0 | 0 | 17.0927 | -13.5415 | 0 | 0 | 2 | 0 | -13.5415 | 3.402 | 2 | 0 | 0 | -13.5415 | 0 | -13.5415 | 13.5415 | 1 | 3.3238 | 0 | 0
6891 | 2021-10-15 03:30 | 3.6677 | 0 | 7.5614e-05 | 0 | 3.6678 | 17.1927 | 0 | 0 | 1 | 17.1927 | 0.25 | 17.1927 | 0 | 0 | 17.1927 | -13.5249 | 0 | 0 | 2 | 0 | -13.5249 | 3.3238 | 2 | 0 | 0 | -13.5249 | 0 | -13.5249 | 13.5249 | 1 | 3.3198 | 0 | 0
6892 | 2021-10-15 04:30 | 3.7336 | 0 | 0 | 0 | 3.7336 | 17.7978 | 0 | 0 | 1 | 17.7978 | 0.25 | 17.7978 | 0 | 0 | 17.7978 | -14.0643 | 0 | 0 | 2 | 0 | -14.0643 | 3.3198 | 2 | 0 | 0 | -14.0643 | 0 | -14.0643 | 14.0643 | 1 | 3.4521 | 0 | 0
6893 | 2021-10-15 05:30 | 3.7884 | 0 | 0 | 0 | 3.7884 | 19.3096 | 0 | 0 | 1 | 19.3096 | 0.25 | 19.3096 | 0 | 0 | 19.3096 | -15.5211 | 0 | 0 | 2 | 0 | -15.5211 | 3.4521 | 2 | 0 | 0 | -15.5211 | 0 | -15.5211 | 15.5211 | 1 | 3.8097 | 0 | 0
6894 | 2021-10-15 06:30 | 3.9882 | 0 | 5.4124e-05 | 0 | 3.9883 | 20.7994 | 0 | 0 | 1 | 20.7994 | 0.25 | 20.7994 | 0 | 0 | 20.7994 | -16.8111 | 0 | 0 | 2 | 0 | -16.8111 | 3.8097 | 2 | 0 | 0 | -16.8111 | 0 | -16.8111 | 16.8111 | 1 | 4.1264 | 0 | 0
6895 | 2021-10-15 07:30 | 4.1562 | 0 | 0.030228 | 0 | 4.1865 | 22.1875 | 0 | 0 | 1 | 22.1875 | 0.25 | 22.1875 | 0 | 0 | 22.1875 | -18.0011 | 0 | 0 | 2 | 0 | -18.0011 | 4.1264 | 2 | 0 | 0 | -18.0011 | 0 | -18.0011 | 18.0011 | 1 | 4.4184 | 0 | 0
6896 | 2021-10-15 08:30 | 4.2435 | 0 | 0.14768 | 0 | 4.3912 | 22.8893 | 0 | 0 | 1 | 22.8893 | 0.25 | 22.8893 | 0 | 0 | 22.8893 | -18.4981 | 0 | 0 | 2 | 0 | -18.4981 | 4.4184 | 2 | 0 | 0 | -18.4981 | 0 | -18.4981 | 18.4981 | 1 | 4.5404 | 0 | 0
6897 | 2021-10-15 09:30 | 4.3525 | 0 | 0.46584 | 0 | 4.8184 | 22.9985 | 0 | 0 | 1 | 22.9985 | 0.25 | 22.9985 | 0 | 0 | 22.9985 | -18.1801 | 0 | 0 | 2 | 0 | -18.1801 | 4.5404 | 2 | 0 | 0 | -18.1801 | 0 | -18.1801 | 18.1801 | 1 | 4.4624 | 0 | 0
6898 | 2021-10-15 10:30 | 4.5579 | 0 | 0.84845 | 0 | 5.4064 | 23.0317 | 0 | 0 | 1 | 23.0317 | 0.25 | 23.0317 | 0 | 0 | 23.0317 | -17.6253 | 0 | 0 | 2 | 0 | -17.6253 | 4.4624 | 2 | 0 | 0 | -17.6253 | 0 | -17.6253 | 17.6253 | 1 | 4.3262 | 0 | 0
6899 | 2021-10-15 11:30 | 4.6708 | 0 | 1.1688 | 0 | 5.8396 | 22.8445 | 0 | 0 | 1 | 22.8445 | 0.25562 | 22.8445 | 0 | 0 | 22.8445 | -17.0049 | 0 | 0 | 2 | 0 | -17.0049 | 4.3262 | 2 | 0 | 0 | -17.0049 | 0 | -17.0049 | 17.0049 | 1 | 4.1739 | 0 | 0
6900 | 2021-10-15 12:30 | 4.7215 | 0 | 1.3446 | 0 | 6.0661 | 22.7562 | 0 | 0 | 1 | 22.7562 | 0.26657 | 22.7562 | 0 | 0 | 22.7562 | -16.6901 | 0 | 0 | 2 | 0 | -16.6901 | 4.1739 | 2 | 0 | 0 | -16.6901 | 0 | -16.6901 | 16.6901 | 1 | 4.0967 | 0 | 0
6901 | 2021-10-15 13:30 | 4.498 | 0 | 1.2678 | 0 | 5.7659 | 22.5608 | 0 | 0 | 1 | 22.5608 | 0.25557 | 22.5608 | 0 | 0 | 22.5608 | -16.795 | 0 | 0 | 2 | 0 | -16.795 | 4.0967 | 2 | 0 | 0 | -16.795 | 0 | -16.795 | 16.795 | 1 | 4.1224 | 0 | 0
6902 | 2021-10-15 14:30 | 4.0453 | 0 | 1.0815 | 0 | 5.1268 | 22.5553 | 0 | 0 | 1 | 22.5553 | 0.25 | 22.5553 | 0 | 0 | 22.5553 | -17.4285 | 0 | 0 | 2 | 0 | -17.4285 | 4.1224 | 2 | 0 | 0 | -17.4285 | 0 | -17.4285 | 17.4285 | 1 | 4.2779 | 0 | 0
6903 | 2021-10-15 15:30 | 3.8034 | 0 | 0.76878 | 0 | 4.5722 | 22.6176 | 0 | 0 | 1 | 22.6176 | 0.25 | 22.6176 | 0 | 0 | 22.6176 | -18.0454 | 0 | 0 | 2 | 0 | -18.0454 | 4.2779 | 2 | 0 | 0 | -18.0454 | 0 | -18.0454 | 18.0454 | 1 | 4.4293 | 0 | 0
6904 | 2021-10-15 16:30 | 3.8779 | 0 | 0.44798 | 0 | 4.3259 | 22.7833 | 0 | 0 | 1 | 22.7833 | 0.25 | 22.7833 | 0 | 0 | 22.7833 | -18.4574 | 0 | 0 | 2 | 0 | -18.4574 | 4.4293 | 2 | 0 | 0 | -18.4574 | 0 | -18.4574 | 18.4574 | 1 | 4.5305 | 0 | 0
6905 | 2021-10-15 17:30 | 3.8255 | 0 | 0.13044 | 0 | 3.9559 | 23.1777 | 0 | 0 | 1 | 23.1777 | 0.25 | 23.1777 | 0 | 0 | 23.1777 | -19.2218 | 0 | 0 | 2 | 0 | -19.2218 | 4.5305 | 2 | 0 | 0 | -19.2218 | 0 | -19.2218 | 19.2218 | 1 | 4.7181 | 0 | 0
6906 | 2021-10-15 18:30 | 3.8105 | 0 | 0.0058706 | 0 | 3.8164 | 23.2771 | 0 | 0 | 1 | 23.2771 | 0.25 | 23.2771 | 0 | 0 | 23.2771 | -19.4608 | 0 | 0 | 2 | 0 | -19.4608 | 4.7181 | 2 | 0 | 0 | -19.4608 | 0 | -19.4608 | 19.4608 | 1 | 4.7767 | 0 | 0
6907 | 2021-10-15 19:30 | 3.7176 | 0 | 1.116e-05 | 0 | 3.7176 | 23.0497 | 0 | 0 | 1 | 23.0497 | 0.25 | 23.0497 | 0 | 0 | 23.0497 | -19.332 | 0 | 0 | 2 | 0 | -19.332 | 4.7767 | 2 | 0 | 0 | -19.332 | 0 | -19.332 | 19.332 | 1 | 4.7451 | 0 | 0
6908 | 2021-10-15 20:30 | 3.7904 | 0 | 1.116e-05 | 0 | 3.7904 | 22.1377 | 0 | 0 | 1 | 22.1377 | 0.25 | 22.1377 | 0 | 0 | 22.1377 | -18.3474 | 0 | 0 | 2 | 0 | -18.3474 | 4.7451 | 2 | 0 | 0 | -18.3474 | 0 | -18.3474 | 18.3474 | 1 | 4.5034 | 0 | 0
6909 | 2021-10-15 21:30 | 3.6142 | 0 | 1.1159e-05 | 0 | 3.6143 | 20.8924 | 0 | 0 | 1 | 20.8924 | 0.25 | 20.8924 | 0 | 0 | 20.8924 | -17.2782 | 0 | 0 | 2 | 0 | -17.2782 | 4.5034 | 2 | 0 | 0 | -17.2782 | 0 | -17.2782 | 17.2782 | 1 | 4.241 | 0 | 0
6910 | 2021-10-15 22:30 | 3.3356 | 0 | 0 | 0 | 3.3356 | 19.5417 | 0 | 0 | 1 | 19.5417 | 0.25 | 19.5417 | 0 | 0 | 19.5417 | -16.2061 | 0 | 0 | 2 | 0 | -16.2061 | 4.241 | 2 | 0 | 0 | -16.2061 | 0 | -16.2061 | 16.2061 | 1 | 3.9779 | 0 | 0
6911 | 2021-10-15 23:30 | 3.0616 | 0 | 0 | 0 | 3.0616 | 18.4059 | 0 | 0 | 1 | 18.4059 | 0.25 | 18.4059 | 0 | 0 | 18.4059 | -15.3444 | 0 | 0 | 2 | 0 | -15.3444 | 3.9779 | 2 | 0 | 0 | -15.3444 | 0 | -15.3444 | 15.3444 | 1 | 3.7663 | 0 | 0
6912 | 2021-10-16 00:30 | 2.9259 | 0 | 0 | 0 | 2.9259 | 17.5485 | 0 | 0 | 1 | 17.5485 | 0.25 | 17.5485 | 0 | 0 | 17.5485 | -14.6226 | 0 | 0 | 2 | 0 | -14.6226 | 3.7663 | 2 | 0 | 0 | -14.6226 | 0 | -14.6226 | 14.6226 | 1 | 3.5892 | 0 | 0
6913 | 2021-10-16 01:30 | 2.9083 | 0 | 0 | 0 | 2.9083 | 16.9867 | 0 | 0 | 1 | 16.9867 | 0.25 | 16.9867 | 0 | 0 | 16.9867 | -14.0784 | 0 | 0 | 2 | 0 | -14.0784 | 3.5892 | 2 | 0 | 0 | -14.0784 | 0 | -14.0784 | 14.0784 | 1 | 3.4556 | 0 | 0
6914 | 2021-10-16 02:30 | 2.7848 | 0 | 0 | 0 | 2.7848 | 16.682 | 0 | 0 | 1 | 16.682 | 0.25 | 16.682 | 0 | 0 | 16.682 | -13.8972 | 0 | 0 | 2 | 0 | -13.8972 | 3.4556 | 2 | 0 | 0 | -13.8972 | 0 | -13.8972 | 13.8972 | 1 | 3.4111 | 0 | 0
6915 | 2021-10-16 03:30 | 2.7299 | 0 | 4.2904e-05 | 0 | 2.7299 | 16.6049 | 0 | 0 | 1 | 16.6049 | 0.25 | 16.6049 | 0 | 0 | 16.6049 | -13.875 | 0 | 0 | 2 | 0 | -13.875 | 3.4111 | 2 | 0 | 0 | -13.875 | 0 | -13.875 | 13.875 | 1 | 3.4057 | 0 | 0
6916 | 2021-10-16 04:30 | 2.5776 | 0 | 0 | 0 | 2.5776 | 16.7402 | 0 | 0 | 1 | 16.7402 | 0.25 | 16.7402 | 0 | 0 | 16.7402 | -14.1625 | 0 | 0 | 2 | 0 | -14.1625 | 3.4057 | 2 | 0 | 0 | -14.1625 | 0 | -14.1625 | 14.1625 | 1 | 3.4763 | 0 | 0
6917 | 2021-10-16 05:30 | 2.3942 | 0 | 0 | 0 | 2.3942 | 17.2457 | 0 | 0 | 1 | 17.2457 | 0.25 | 17.2457 | 0 | 0 | 17.2457 | -14.8515 | 0 | 0 | 2 | 0 | -14.8515 | 3.4763 | 2 | 0 | 0 | -14.8515 | 0 | -14.8515 | 14.8515 | 1 | 3.6454 | 0 | 0
6918 | 2021-10-16 06:30 | 2.3362 | 0 | 0 | 0 | 2.3362 | 17.9078 | 0 | 0 | 1 | 17.9078 | 0.25 | 17.9078 | 0 | 0 | 17.9078 | -15.5716 | 0 | 0 | 2 | 0 | -15.5716 | 3.6454 | 2 | 0 | 0 | -15.5716 | 0 | -15.5716 | 15.5716 | 1 | 3.8221 | 0 | 0
6919 | 2021-10-16 07:30 | 2.239 | 0 | 0.041984 | 0 | 2.281 | 18.8491 | 0 | 0 | 1 | 18.8491 | 0.25 | 18.8491 | 0 | 0 | 18.8491 | -16.5681 | 0 | 0 | 2 | 0 | -16.5681 | 3.8221 | 2 | 0 | 0 | -16.5681 | 0 | -16.5681 | 16.5681 | 1 | 4.0667 | 0 | 0
6920 | 2021-10-16 08:30 | 2.1012 | 0 | 0.17248 | 0 | 2.2737 | 19.7032 | 0 | 0 | 1 | 19.7032 | 0.25 | 19.7032 | 0 | 0 | 19.7032 | -17.4295 | 0 | 0 | 2 | 0 | -17.4295 | 4.0667 | 2 | 0 | 0 | -17.4295 | 0 | -17.4295 | 17.4295 | 1 | 4.2781 | 0 | 0
6921 | 2021-10-16 09:30 | 1.9183 | 0 | 0.48741 | 0 | 2.4057 | 20.2022 | 0 | 0 | 1 | 20.2022 | 0.25 | 20.2022 | 0 | 0 | 20.2022 | -17.7965 | 0 | 0 | 2 | 0 | -17.7965 | 4.2781 | 2 | 0 | 0 | -17.7965 | 0 | -17.7965 | 17.7965 | 1 | 4.3682 | 0 | 0
6922 | 2021-10-16 10:30 | 1.88 | 0 | 0.72058 | 0 | 2.6006 | 20.5722 | 0 | 0 | 1 | 20.5722 | 0.25 | 20.5722 | 0 | 0 | 20.5722 | -17.9717 | 0 | 0 | 2 | 0 | -17.9717 | 4.3682 | 2 | 0 | 0 | -17.9717 | 0 | -17.9717 | 17.9717 | 1 | 4.4112 | 0 | 0
6923 | 2021-10-16 11:30 | 1.9454 | 0 | 1.1427 | 0 | 3.0882 | 20.5402 | 0 | 0 | 1 | 20.5402 | 0.25 | 20.5402 | 0 | 0 | 20.5402 | -17.452 | 0 | 0 | 2 | 0 | -17.452 | 4.4112 | 2 | 0 | 0 | -17.452 | 0 | -17.452 | 17.452 | 1 | 4.2837 | 0 | 0
6924 | 2021-10-16 12:30 | 2.1729 | 0 | 1.388 | 0 | 3.5609 | 20.387 | 0 | 0 | 1 | 20.387 | 0.25 | 20.387 | 0 | 0 | 20.387 | -16.8261 | 0 | 0 | 2 | 0 | -16.8261 | 4.2837 | 2 | 0 | 0 | -16.8261 | 0 | -16.8261 | 16.8261 | 1 | 4.1301 | 0 | 0
6925 | 2021-10-16 13:30 | 2.2787 | 0 | 1.2273 | 0 | 3.5059 | 20.0429 | 0 | 0 | 1 | 20.0429 | 0.25 | 20.0429 | 0 | 0 | 20.0429 | -16.537 | 0 | 0 | 2 | 0 | -16.537 | 4.1301 | 2 | 0 | 0 | -16.537 | 0 | -16.537 | 16.537 | 1 | 4.0591 | 0 | 0
6926 | 2021-10-16 14:30 | 2.1648 | 0 | 0.94619 | 0 | 3.111 | 19.8608 | 0 | 0 | 1 | 19.8608 | 0.25 | 19.8608 | 0 | 0 | 19.8608 | -16.7498 | 0 | 0 | 2 | 0 | -16.7498 | 4.0591 | 2 | 0 | 0 | -16.7498 | 0 | -16.7498 | 16.7498 | 1 | 4.1113 | 0 | 0
6927 | 2021-10-16 15:30 | 2.0767 | 0 | 0.79042 | 0 | 2.8672 | 19.676 | 0 | 0 | 1 | 19.676 | 0.25 | 19.676 | 0 | 0 | 19.676 | -16.8088 | 0 | 0 | 2 | 0 | -16.8088 | 4.1113 | 2 | 0 | 0 | -16.8088 | 0 | -16.8088 | 16.8088 | 1 | 4.1258 | 0 | 0
6928 | 2021-10-16 16:30 | 1.8489 | 0 | 0.37266 | 0 | 2.2215 | 19.825 | 0 | 0 | 1 | 19.825 | 0.25 | 19.825 | 0 | 0 | 19.825 | -17.6035 | 0 | 0 | 2 | 0 | -17.6035 | 4.1258 | 2 | 0 | 0 | -17.6035 | 0 | -17.6035 | 17.6035 | 1 | 4.3209 | 0 | 0
6929 | 2021-10-16 17:30 | 1.6906 | 0 | 0.14084 | 0 | 1.8315 | 20.2369 | 0 | 0 | 1 | 20.2369 | 0.25 | 20.2369 | 0 | 0 | 20.2369 | -18.4054 | 0 | 0 | 2 | 0 | -18.4054 | 4.3209 | 2 | 0 | 0 | -18.4054 | 0 | -18.4054 | 18.4054 | 1 | 4.5177 | 0 | 0
6930 | 2021-10-16 18:30 | 1.7025 | 0 | 0.0035581 | 0 | 1.706 | 20.4305 | 0 | 0 | 1 | 20.4305 | 0.25 | 20.4305 | 0 | 0 | 20.4305 | -18.7245 | 0 | 0 | 2 | 0 | -18.7245 | 4.5177 | 2 | 0 | 0 | -18.7245 | 0 | -18.7245 | 18.7245 | 1 | 4.596 | 0 | 0
6931 | 2021-10-16 19:30 | 1.9529 | 0 | 0 | 0 | 1.9529 | 20.3438 | 0 | 0 | 1 | 20.3438 | 0.25 | 20.3438 | 0 | 0 | 20.3438 | -18.3909 | 0 | 0 | 2 | 0 | -18.3909 | 4.596 | 2 | 0 | 0 | -18.3909 | 0 | -18.3909 | 18.3909 | 1 | 4.5141 | 0 | 0
6932 | 2021-10-16 20:30 | 2.0589 | 0 | 0 | 0 | 2.0589 | 19.659 | 0 | 0 | 1 | 19.659 | 0.25 | 19.659 | 0 | 0 | 19.659 | -17.6001 | 0 | 0 | 2 | 0 | -17.6001 | 4.5141 | 2 | 0 | 0 | -17.6001 | 0 | -17.6001 | 17.6001 | 1 | 4.32 | 0 | 0
6933 | 2021-10-16 21:30 | 2.061 | 0 | 0 | 0 | 2.061 | 18.7131 | 0 | 0 | 1 | 18.7131 | 0.25 | 18.7131 | 0 | 0 | 18.7131 | -16.6521 | 0 | 0 | 2 | 0 | -16.6521 | 4.32 | 2 | 0 | 0 | -16.6521 | 0 | -16.6521 | 16.6521 | 1 | 4.0873 | 0 | 0
6934 | 2021-10-16 22:30 | 1.9941 | 0 | 0 | 0 | 1.9941 | 17.5846 | 0 | 0 | 1 | 17.5846 | 0.25 | 17.5846 | 0 | 0 | 17.5846 | -15.5906 | 0 | 0 | 2 | 0 | -15.5906 | 4.0873 | 2 | 0 | 0 | -15.5906 | 0 | -15.5906 | 15.5906 | 1 | 3.8268 | 0 | 0
6935 | 2021-10-16 23:30 | 2.0153 | 0 | 0 | 0 | 2.0153 | 16.6105 | 0 | 0 | 1 | 16.6105 | 0.25 | 16.6105 | 0 | 0 | 16.6105 | -14.5952 | 0 | 0 | 2 | 0 | -14.5952 | 3.8268 | 2 | 0 | 0 | -14.5952 | 0 | -14.5952 | 14.5952 | 1 | 3.5825 | 0 | 0
6936 | 2021-10-17 00:30 | 1.9821 | 0 | 0 | 0 | 1.9821 | 15.8075 | 0 | 0 | 1 | 15.8075 | 0.25 | 15.8075 | 0 | 0 | 15.8075 | -13.8254 | 0 | 0 | 2 | 0 | -13.8254 | 3.5825 | 2 | 0 | 0 | -13.8254 | 0 | -13.8254 | 13.8254 | 1 | 3.3935 | 0 | 0
6937 | 2021-10-17 01:30 | 1.9826 | 0 | 0 | 0 | 1.9826 | 15.2643 | 0 | 0 | 1 | 15.2643 | 0.25 | 15.2643 | 0 | 0 | 15.2643 | -13.2817 | 0 | 0 | 2 | 0 | -13.2817 | 3.3935 | 2 | 0 | 0 | -13.2817 | 0 | -13.2817 | 13.2817 | 1 | 3.2601 | 0 | 0
6938 | 2021-10-17 02:30 | 2.0333 | 0 | 0 | 0 | 2.0333 | 14.9493 | 0 | 0 | 1 | 14.9493 | 0.25 | 14.9493 | 0 | 0 | 14.9493 | -12.9161 | 0 | 0 | 2 | 0 | -12.9161 | 3.2601 | 2 | 0 | 0 | -12.9161 | 0 | -12.9161 | 12.9161 | 1 | 3.1703 | 0 | 0
6939 | 2021-10-17 03:30 | 1.9861 | 0 | 3.2563e-05 | 0 | 1.9861 | 14.842 | 0 | 0 | 1 | 14.842 | 0.25 | 14.842 | 0 | 0 | 14.842 | -12.8559 | 0 | 0 | 2 | 0 | -12.8559 | 3.1703 | 2 | 0 | 0 | -12.8559 | 0 | -12.8559 | 12.8559 | 1 | 3.1555 | 0 | 0
6940 | 2021-10-17 04:30 | 1.9544 | 0 | 1.1139e-05 | 0 | 1.9545 | 14.8548 | 0 | 0 | 1 | 14.8548 | 0.25 | 14.8548 | 0 | 0 | 14.8548 | -12.9003 | 0 | 0 | 2 | 0 | -12.9003 | 3.1555 | 2 | 0 | 0 | -12.9003 | 0 | -12.9003 | 12.9003 | 1 | 3.1664 | 0 | 0
6941 | 2021-10-17 05:30 | 1.9582 | 0 | 0 | 0 | 1.9582 | 15.0916 | 0 | 0 | 1 | 15.0916 | 0.25 | 15.0916 | 0 | 0 | 15.0916 | -13.1333 | 0 | 0 | 2 | 0 | -13.1333 | 3.1664 | 2 | 0 | 0 | -13.1333 | 0 | -13.1333 | 13.1333 | 1 | 3.2236 | 0 | 0
6942 | 2021-10-17 06:30 | 2.0234 | 0 | 0 | 0 | 2.0234 | 15.4087 | 0 | 0 | 1 | 15.4087 | 0.25 | 15.4087 | 0 | 0 | 15.4087 | -13.3853 | 0 | 0 | 2 | 0 | -13.3853 | 3.2236 | 2 | 0 | 0 | -13.3853 | 0 | -13.3853 | 13.3853 | 1 | 3.2855 | 0 | 0
6943 | 2021-10-17 07:30 | 2.1138 | 0 | 0.041873 | 0 | 2.1557 | 16.0933 | 0 | 0 | 1 | 16.0933 | 0.25 | 16.0933 | 0 | 0 | 16.0933 | -13.9376 | 0 | 0 | 2 | 0 | -13.9376 | 3.2855 | 2 | 0 | 0 | -13.9376 | 0 | -13.9376 | 13.9376 | 1 | 3.421 | 0 | 0
6944 | 2021-10-17 08:30 | 2.0401 | 0 | 0.17934 | 0 | 2.2194 | 16.8304 | 0 | 0 | 1 | 16.8304 | 0.25 | 16.8304 | 0 | 0 | 16.8304 | -14.611 | 0 | 0 | 2 | 0 | -14.611 | 3.421 | 2 | 0 | 0 | -14.611 | 0 | -14.611 | 14.611 | 1 | 3.5863 | 0 | 0
6945 | 2021-10-17 09:30 | 1.7139 | 0 | 0.49727 | 0 | 2.2112 | 17.5397 | 0 | 0 | 1 | 17.5397 | 0.25 | 17.5397 | 0 | 0 | 17.5397 | -15.3285 | 0 | 0 | 2 | 0 | -15.3285 | 3.5863 | 2 | 0 | 0 | -15.3285 | 0 | -15.3285 | 15.3285 | 1 | 3.7625 | 0 | 0
6946 | 2021-10-17 10:30 | 1.4698 | 0 | 0.79069 | 0 | 2.2605 | 17.9669 | 0 | 0 | 1 | 17.9669 | 0.25 | 17.9669 | 0 | 0 | 17.9669 | -15.7065 | 0 | 0 | 2 | 0 | -15.7065 | 3.7625 | 2 | 0 | 0 | -15.7065 | 0 | -15.7065 | 15.7065 | 1 | 3.8552 | 0 | 0
6947 | 2021-10-17 11:30 | 1.4161 | 0 | 0.98761 | 0 | 2.4037 | 18.2888 | 0 | 0 | 1 | 18.2888 | 0.25 | 18.2888 | 0 | 0 | 18.2888 | -15.8851 | 0 | 0 | 2 | 0 | -15.8851 | 3.8552 | 2 | 0 | 0 | -15.8851 | 0 | -15.8851 | 15.8851 | 1 | 3.8991 | 0 | 0
6948 | 2021-10-17 12:30 | 1.546 | 0 | 1.2572 | 0 | 2.8032 | 18.2969 | 0 | 0 | 1 | 18.2969 | 0.25 | 18.2969 | 0 | 0 | 18.2969 | -15.4937 | 0 | 0 | 2 | 0 | -15.4937 | 3.8991 | 2 | 0 | 0 | -15.4937 | 0 | -15.4937 | 15.4937 | 1 | 3.803 | 0 | 0
6949 | 2021-10-17 13:30 | 1.7951 | 0 | 1.2089 | 0 | 3.004 | 18.148 | 0 | 0 | 1 | 18.148 | 0.25 | 18.148 | 0 | 0 | 18.148 | -15.144 | 0 | 0 | 2 | 0 | -15.144 | 3.803 | 2 | 0 | 0 | -15.144 | 0 | -15.144 | 15.144 | 1 | 3.7172 | 0 | 0
6950 | 2021-10-17 14:30 | 1.7174 | 0 | 0.99638 | 0 | 2.7138 | 17.9086 | 0 | 0 | 1 | 17.9086 | 0.25 | 17.9086 | 0 | 0 | 17.9086 | -15.1948 | 0 | 0 | 2 | 0 | -15.1948 | 3.7172 | 2 | 0 | 0 | -15.1948 | 0 | -15.1948 | 15.1948 | 1 | 3.7296 | 0 | 0
6951 | 2021-10-17 15:30 | 1.5404 | 0 | 0.73533 | 0 | 2.2757 | 17.823 | 0 | 0 | 1 | 17.823 | 0.25 | 17.823 | 0 | 0 | 17.823 | -15.5473 | 0 | 0 | 2 | 0 | -15.5473 | 3.7296 | 2 | 0 | 0 | -15.5473 | 0 | -15.5473 | 15.5473 | 1 | 3.8162 | 0 | 0
6952 | 2021-10-17 16:30 | 1.4773 | 0 | 0.42676 | 0 | 1.904 | 18.0425 | 0 | 0 | 1 | 18.0425 | 0.25 | 18.0425 | 0 | 0 | 18.0425 | -16.1385 | 0 | 0 | 2 | 0 | -16.1385 | 3.8162 | 2 | 0 | 0 | -16.1385 | 0 | -16.1385 | 16.1385 | 1 | 3.9613 | 0 | 0
6953 | 2021-10-17 17:30 | 1.5543 | 0 | 0.13415 | 0 | 1.6884 | 18.7311 | 0 | 0 | 1 | 18.7311 | 0.25 | 18.7311 | 0 | 0 | 18.7311 | -17.0427 | 0 | 0 | 2 | 0 | -17.0427 | 3.9613 | 2 | 0 | 0 | -17.0427 | 0 | -17.0427 | 17.0427 | 1 | 4.1832 | 0 | 0
6954 | 2021-10-17 18:30 | 1.8482 | 0 | 0.0029753 | 0 | 1.8512 | 19.169 | 0 | 0 | 1 | 19.169 | 0.25 | 19.169 | 0 | 0 | 19.169 | -17.3178 | 0 | 0 | 2 | 0 | -17.3178 | 4.1832 | 2 | 0 | 0 | -17.3178 | 0 | -17.3178 | 17.3178 | 1 | 4.2507 | 0 | 0
6955 | 2021-10-17 19:30 | 1.9207 | 0 | 2.1404e-05 | 0 | 1.9207 | 19.3317 | 0 | 0 | 1 | 19.3317 | 0.25 | 19.3317 | 0 | 0 | 19.3317 | -17.411 | 0 | 0 | 2 | 0 | -17.411 | 4.2507 | 2 | 0 | 0 | -17.411 | 0 | -17.411 | 17.411 | 1 | 4.2736 | 0 | 0
6956 | 2021-10-17 20:30 | 1.9711 | 0 | 5.3935e-05 | 0 | 1.9711 | 18.8981 | 0 | 0 | 1 | 18.8981 | 0.25 | 18.8981 | 0 | 0 | 18.8981 | -16.927 | 0 | 0 | 2 | 0 | -16.927 | 4.2736 | 2 | 0 | 0 | -16.927 | 0 | -16.927 | 16.927 | 1 | 4.1548 | 0 | 0
6957 | 2021-10-17 21:30 | 1.9686 | 0 | 3.2531e-05 | 0 | 1.9686 | 18.1614 | 0 | 0 | 1 | 18.1614 | 0.25 | 18.1614 | 0 | 0 | 18.1614 | -16.1928 | 0 | 0 | 2 | 0 | -16.1928 | 4.1548 | 2 | 0 | 0 | -16.1928 | 0 | -16.1928 | 16.1928 | 1 | 3.9746 | 0 | 0
6958 | 2021-10-17 22:30 | 1.8991 | 0 | 0 | 0 | 1.8991 | 17.2142 | 0 | 0 | 1 | 17.2142 | 0.25 | 17.2142 | 0 | 0 | 17.2142 | -15.3151 | 0 | 0 | 2 | 0 | -15.3151 | 3.9746 | 2 | 0 | 0 | -15.3151 | 0 | -15.3151 | 15.3151 | 1 | 3.7592 | 0 | 0
6959 | 2021-10-17 23:30 | 1.7653 | 0 | 0 | 0 | 1.7653 | 16.3569 | 0 | 0 | 1 | 16.3569 | 0.25 | 16.3569 | 0 | 0 | 16.3569 | -14.5916 | 0 | 0 | 2 | 0 | -14.5916 | 3.7592 | 2 | 0 | 0 | -14.5916 | 0 | -14.5916 | 14.5916 | 1 | 3.5816 | 0 | 0
6960 | 2021-10-18 00:30 | 1.6297 | 0 | 0 | 0 | 1.6297 | 15.7068 | 0 | 0 | 1 | 15.7068 | 0.25 | 15.7068 | 0 | 0 | 15.7068 | -14.0771 | 0 | 0 | 2 | 0 | -14.0771 | 3.5816 | 2 | 0 | 0 | -14.0771 | 0 | -14.0771 | 14.0771 | 1 | 3.4553 | 0 | 0
6961 | 2021-10-18 01:30 | 1.452 | 0 | 0 | 0 | 1.452 | 15.3203 | 0 | 0 | 1 | 15.3203 | 0.25 | 15.3203 | 0 | 0 | 15.3203 | -13.8683 | 0 | 0 | 2 | 0 | -13.8683 | 3.4553 | 2 | 0 | 0 | -13.8683 | 0 | -13.8683 | 13.8683 | 1 | 3.404 | 0 | 0
6962 | 2021-10-18 02:30 | 1.3641 | 0 | 0 | 0 | 1.3641 | 15.237 | 0 | 0 | 1 | 15.237 | 0.25 | 15.237 | 0 | 0 | 15.237 | -13.8729 | 0 | 0 | 2 | 0 | -13.8729 | 3.404 | 2 | 0 | 0 | -13.8729 | 0 | -13.8729 | 13.8729 | 1 | 3.4052 | 0 | 0
6963 | 2021-10-18 03:30 | 1.293 | 0 | 0 | 0 | 1.293 | 15.4839 | 0 | 0 | 1 | 15.4839 | 0.25 | 15.4839 | 0 | 0 | 15.4839 | -14.1909 | 0 | 0 | 2 | 0 | -14.1909 | 3.4052 | 2 | 0 | 0 | -14.1909 | 0 | -14.1909 | 14.1909 | 1 | 3.4832 | 0 | 0
6964 | 2021-10-18 04:30 | 1.1698 | 0 | 0 | 0 | 1.1698 | 16.3402 | 0 | 0 | 1 | 16.3402 | 0.25 | 16.3402 | 0 | 0 | 16.3402 | -15.1705 | 0 | 0 | 2 | 0 | -15.1705 | 3.4832 | 2 | 0 | 0 | -15.1705 | 0 | -15.1705 | 15.1705 | 1 | 3.7237 | 0 | 0
6965 | 2021-10-18 05:30 | 1.0364 | 0 | 0 | 0 | 1.0364 | 18.3093 | 0 | 0 | 1 | 18.3093 | 0.25 | 18.3093 | 0 | 0 | 18.3093 | -17.2729 | 0 | 0 | 2 | 0 | -17.2729 | 3.7237 | 2 | 0 | 0 | -17.2729 | 0 | -17.2729 | 17.2729 | 1 | 4.2397 | 0 | 0
6966 | 2021-10-18 06:30 | 0.94859 | 0 | 0 | 0 | 0.94859 | 20.2707 | 0 | 0 | 1 | 20.2707 | 0.25 | 20.2707 | 0 | 0 | 20.2707 | -19.3221 | 0 | 0 | 2 | 0 | -19.3221 | 4.2397 | 2 | 0 | 0 | -19.3221 | 0 | -19.3221 | 19.3221 | 1 | 4.7427 | 0 | 0
6967 | 2021-10-18 07:30 | 0.84777 | 0 | 0.024481 | 0 | 0.87225 | 22.0971 | 0 | 0 | 1 | 22.0971 | 0.25 | 22.0971 | 0 | 0 | 22.0971 | -21.2249 | 0 | 0 | 2 | 0 | -21.2249 | 4.7427 | 2 | 0 | 0 | -21.2249 | 0 | -21.2249 | 21.2249 | 1 | 5.2097 | 0 | 0
6968 | 2021-10-18 08:30 | 0.64278 | 0 | 0.15943 | 0 | 0.80221 | 23.0609 | 0 | 0 | 1 | 23.0609 | 0.25 | 23.0609 | 0 | 0 | 23.0609 | -22.2587 | 0 | 0 | 2 | 0 | -22.2587 | 5.2097 | 2 | 0 | 0 | -22.2587 | 0 | -22.2587 | 22.2587 | 1 | 5.4635 | 0 | 0
6969 | 2021-10-18 09:30 | 0.45532 | 0 | 0.42199 | 0 | 0.87731 | 23.3993 | 0 | 0 | 1 | 23.3993 | 0.25 | 23.3993 | 0 | 0 | 23.3993 | -22.522 | 0 | 0 | 2 | 0 | -22.522 | 5.4635 | 2 | 0 | 0 | -22.522 | 0 | -22.522 | 22.522 | 1 | 5.5281 | 0 | 0
6970 | 2021-10-18 10:30 | 0.33038 | 0 | 0.65224 | 0 | 0.98263 | 23.5856 | 0 | 0 | 1 | 23.5856 | 0.25 | 23.5856 | 0 | 0 | 23.5856 | -22.603 | 0 | 0 | 2 | 0 | -22.603 | 5.5281 | 2 | 0 | 0 | -22.603 | 0 | -22.603 | 22.603 | 1 | 5.548 | 0 | 0
6971 | 2021-10-18 11:30 | 0.34569 | 0 | 0.80534 | 0 | 1.151 | 23.6212 | 0 | 0 | 1 | 23.6212 | 0.25 | 23.6212 | 0 | 0 | 23.6212 | -22.4701 | 0 | 0 | 2 | 0 | -22.4701 | 5.548 | 2 | 0 | 0 | -22.4701 | 0 | -22.4701 | 22.4701 | 1 | 5.5154 | 0 | 0
6972 | 2021-10-18 12:30 | 0.40245 | 0 | 0.94408 | 0 | 1.3465 | 23.5631 | 0 | 0 | 1 | 23.5631 | 0.25 | 23.5631 | 0 | 0 | 23.5631 | -22.2166 | 0 | 0 | 2 | 0 | -22.2166 | 5.5154 | 2 | 0 | 0 | -22.2166 | 0 | -22.2166 | 22.2166 | 1 | 5.4532 | 0 | 0
6973 | 2021-10-18 13:30 | 0.48064 | 0 | 0.74583 | 0 | 1.2265 | 23.395 | 0 | 0 | 1 | 23.395 | 0.25 | 23.395 | 0 | 0 | 23.395 | -22.1685 | 0 | 0 | 2 | 0 | -22.1685 | 5.4532 | 2 | 0 | 0 | -22.1685 | 0 | -22.1685 | 22.1685 | 1 | 5.4414 | 0 | 0
6974 | 2021-10-18 14:30 | 0.58003 | 0 | 0.72161 | 0 | 1.3016 | 23.1533 | 0 | 0 | 1 | 23.1533 | 0.25 | 23.1533 | 0 | 0 | 23.1533 | -21.8517 | 0 | 0 | 2 | 0 | -21.8517 | 5.4414 | 2 | 0 | 0 | -21.8517 | 0 | -21.8517 | 21.8517 | 1 | 5.3636 | 0 | 0
6975 | 2021-10-18 15:30 | 0.58611 | 0 | 0.49545 | 0 | 1.0816 | 23.0022 | 0 | 0 | 1 | 23.0022 | 0.25 | 23.0022 | 0 | 0 | 23.0022 | -21.9206 | 0 | 0 | 2 | 0 | -21.9206 | 5.3636 | 2 | 0 | 0 | -21.9206 | 0 | -21.9206 | 21.9206 | 1 | 5.3805 | 0 | 0
6976 | 2021-10-18 16:30 | 0.51497 | 0 | 0.27985 | 0 | 0.79482 | 23.0975 | 0 | 0 | 1 | 23.0975 | 0.25 | 23.0975 | 0 | 0 | 23.0975 | -22.3027 | 0 | 0 | 2 | 0 | -22.3027 | 5.3805 | 2 | 0 | 0 | -22.3027 | 0 | -22.3027 | 22.3027 | 1 | 5.4743 | 0 | 0
6977 | 2021-10-18 17:30 | 0.55187 | 0 | 0.080808 | 0 | 0.63267 | 23.492 | 0 | 0 | 1 | 23.492 | 0.25 | 23.492 | 0 | 0 | 23.492 | -22.8593 | 0 | 0 | 2 | 0 | -22.8593 | 5.4743 | 2 | 0 | 0 | -22.8593 | 0 | -22.8593 | 22.8593 | 1 | 5.6109 | 0 | 0
6978 | 2021-10-18 18:30 | 0.62831 | 0 | 0.0016999 | 0 | 0.63001 | 23.7022 | 0 | 0 | 1 | 23.7022 | 0.25 | 23.7022 | 0 | 0 | 23.7022 | -23.0722 | 0 | 0 | 2 | 0 | -23.0722 | 5.6109 | 2 | 0 | 0 | -23.0722 | 0 | -23.0722 | 23.0722 | 1 | 5.6632 | 0 | 0
6979 | 2021-10-18 19:30 | 0.71532 | 0 | 0 | 0 | 0.71532 | 23.5788 | 0 | 0 | 1 | 23.5788 | 0.25 | 23.5788 | 0 | 0 | 23.5788 | -22.8635 | 0 | 0 | 2 | 0 | -22.8635 | 5.6632 | 2 | 0 | 0 | -22.8635 | 0 | -22.8635 | 22.8635 | 1 | 5.612 | 0 | 0
6980 | 2021-10-18 20:30 | 0.83234 | 0 | 0 | 0 | 0.83234 | 22.6917 | 0 | 0 | 1 | 22.6917 | 0.25 | 22.6917 | 0 | 0 | 22.6917 | -21.8593 | 0 | 0 | 2 | 0 | -21.8593 | 5.612 | 2 | 0 | 0 | -21.8593 | 0 | -21.8593 | 21.8593 | 1 | 5.3655 | 0 | 0
6981 | 2021-10-18 21:30 | 0.88334 | 0 | 0 | 0 | 0.88334 | 21.3959 | 0 | 0 | 1 | 21.3959 | 0.25 | 21.3959 | 0 | 0 | 21.3959 | -20.5125 | 0 | 0 | 2 | 0 | -20.5125 | 5.3655 | 2 | 0 | 0 | -20.5125 | 0 | -20.5125 | 20.5125 | 1 | 5.0349 | 0 | 0
6982 | 2021-10-18 22:30 | 0.85144 | 0 | 0 | 0 | 0.85144 | 19.9677 | 0 | 0 | 1 | 19.9677 | 0.25 | 19.9677 | 0 | 0 | 19.9677 | -19.1162 | 0 | 0 | 2 | 0 | -19.1162 | 5.0349 | 2 | 0 | 0 | -19.1162 | 0 | -19.1162 | 19.1162 | 1 | 4.6922 | 0 | 0
6983 | 2021-10-18 23:30 | 0.87671 | 0 | 0 | 0 | 0.87671 | 18.7106 | 0 | 0 | 1 | 18.7106 | 0.25 | 18.7106 | 0 | 0 | 18.7106 | -17.8339 | 0 | 0 | 2 | 0 | -17.8339 | 4.6922 | 2 | 0 | 0 | -17.8339 | 0 | -17.8339 | 17.8339 | 1 | 4.3774 | 0 | 0
6984 | 2021-10-19 00:30 | 0.76946 | 0 | 0 | 0 | 0.76946 | 17.8712 | 0 | 0 | 1 | 17.8712 | 0.25 | 17.8712 | 0 | 0 | 17.8712 | -17.1018 | 0 | 0 | 2 | 0 | -17.1018 | 4.3774 | 2 | 0 | 0 | -17.1018 | 0 | -17.1018 | 17.1018 | 1 | 4.1977 | 0 | 0
6985 | 2021-10-19 01:30 | 0.73927 | 0 | 0 | 0 | 0.73927 | 17.3168 | 0 | 0 | 1 | 17.3168 | 0.25 | 17.3168 | 0 | 0 | 17.3168 | -16.5776 | 0 | 0 | 2 | 0 | -16.5776 | 4.1977 | 2 | 0 | 0 | -16.5776 | 0 | -16.5776 | 16.5776 | 1 | 4.069 | 0 | 0
6986 | 2021-10-19 02:30 | 0.75928 | 0 | 2.1367e-05 | 0 | 0.75931 | 17.0892 | 0 | 0 | 1 | 17.0892 | 0.25 | 17.0892 | 0 | 0 | 17.0892 | -16.3299 | 0 | 0 | 2 | 0 | -16.3299 | 4.069 | 2 | 0 | 0 | -16.3299 | 0 | -16.3299 | 16.3299 | 1 | 4.0082 | 0 | 0
6987 | 2021-10-19 03:30 | 0.7342 | 0 | 0 | 0 | 0.7342 | 17.1735 | 0 | 0 | 1 | 17.1735 | 0.25 | 17.1735 | 0 | 0 | 17.1735 | -16.4393 | 0 | 0 | 2 | 0 | -16.4393 | 4.0082 | 2 | 0 | 0 | -16.4393 | 0 | -16.4393 | 16.4393 | 1 | 4.0351 | 0 | 0
6988 | 2021-10-19 04:30 | 0.83052 | 0 | 0 | 0 | 0.83052 | 17.7942 | 0 | 0 | 1 | 17.7942 | 0.25 | 17.7942 | 0 | 0 | 17.7942 | -16.9637 | 0 | 0 | 2 | 0 | -16.9637 | 4.0351 | 2 | 0 | 0 | -16.9637 | 0 | -16.9637 | 16.9637 | 1 | 4.1638 | 0 | 0
6989 | 2021-10-19 05:30 | 0.89306 | 0 | 0 | 0 | 0.89306 | 19.3633 | 0 | 0 | 1 | 19.3633 | 0.25 | 19.3633 | 0 | 0 | 19.3633 | -18.4702 | 0 | 0 | 2 | 0 | -18.4702 | 4.1638 | 2 | 0 | 0 | -18.4702 | 0 | -18.4702 | 18.4702 | 1 | 4.5336 | 0 | 0
6990 | 2021-10-19 06:30 | 1.0206 | 0 | 0 | 0 | 1.0206 | 20.941 | 0 | 0 | 1 | 20.941 | 0.25 | 20.941 | 0 | 0 | 20.941 | -19.9205 | 0 | 0 | 2 | 0 | -19.9205 | 4.5336 | 2 | 0 | 0 | -19.9205 | 0 | -19.9205 | 19.9205 | 1 | 4.8896 | 0 | 0
6991 | 2021-10-19 07:30 | 1.316 | 0 | 0.031849 | 0 | 1.3478 | 22.3186 | 0 | 0 | 1 | 22.3186 | 0.25 | 22.3186 | 0 | 0 | 22.3186 | -20.9708 | 0 | 0 | 2 | 0 | -20.9708 | 4.8896 | 2 | 0 | 0 | -20.9708 | 0 | -20.9708 | 20.9708 | 1 | 5.1474 | 0 | 0
6992 | 2021-10-19 08:30 | 1.3786 | 0 | 0.20456 | 0 | 1.5831 | 22.9482 | 0 | 0 | 1 | 22.9482 | 0.25 | 22.9482 | 0 | 0 | 22.9482 | -21.365 | 0 | 0 | 2 | 0 | -21.365 | 5.1474 | 2 | 0 | 0 | -21.365 | 0 | -21.365 | 21.365 | 1 | 5.2441 | 0 | 0
6993 | 2021-10-19 09:30 | 1.3404 | 0 | 0.48326 | 0 | 1.8237 | 22.9904 | 0 | 0 | 1 | 22.9904 | 0.25 | 22.9904 | 0 | 0 | 22.9904 | -21.1667 | 0 | 0 | 2 | 0 | -21.1667 | 5.2441 | 2 | 0 | 0 | -21.1667 | 0 | -21.1667 | 21.1667 | 1 | 5.1955 | 0 | 0
6994 | 2021-10-19 10:30 | 1.0216 | 0 | 0.89751 | 0 | 1.9191 | 22.9148 | 0 | 0 | 1 | 22.9148 | 0.25 | 22.9148 | 0 | 0 | 22.9148 | -20.9957 | 0 | 0 | 2 | 0 | -20.9957 | 5.1955 | 2 | 0 | 0 | -20.9957 | 0 | -20.9957 | 20.9957 | 1 | 5.1535 | 0 | 0
6995 | 2021-10-19 11:30 | 0.79313 | 0 | 1.1913 | 0 | 1.9845 | 22.7439 | 0 | 0 | 1 | 22.7439 | 0.25 | 22.7439 | 0 | 0 | 22.7439 | -20.7594 | 0 | 0 | 2 | 0 | -20.7594 | 5.1535 | 2 | 0 | 0 | -20.7594 | 0 | -20.7594 | 20.7594 | 1 | 5.0955 | 0 | 0
6996 | 2021-10-19 12:30 | 0.8546 | 0 | 1.3662 | 0 | 2.2208 | 22.6235 | 0 | 0 | 1 | 22.6235 | 0.25 | 22.6235 | 0 | 0 | 22.6235 | -20.4027 | 0 | 0 | 2 | 0 | -20.4027 | 5.0955 | 2 | 0 | 0 | -20.4027 | 0 | -20.4027 | 20.4027 | 1 | 5.0079 | 0 | 0
6997 | 2021-10-19 13:30 | 0.94482 | 0 | 1.472 | 0 | 2.4169 | 22.4374 | 0 | 0 | 1 | 22.4374 | 0.25 | 22.4374 | 0 | 0 | 22.4374 | -20.0206 | 0 | 0 | 2 | 0 | -20.0206 | 5.0079 | 2 | 0 | 0 | -20.0206 | 0 | -20.0206 | 20.0206 | 1 | 4.9141 | 0 | 0
6998 | 2021-10-19 14:30 | 1.1001 | 0 | 1.3065 | 0 | 2.4067 | 22.4045 | 0 | 0 | 1 | 22.4045 | 0.25 | 22.4045 | 0 | 0 | 22.4045 | -19.9978 | 0 | 0 | 2 | 0 | -19.9978 | 4.9141 | 2 | 0 | 0 | -19.9978 | 0 | -19.9978 | 19.9978 | 1 | 4.9086 | 0 | 0
6999 | 2021-10-19 15:30 | 1.382 | 0 | 0.89732 | 0 | 2.2793 | 22.445 | 0 | 0 | 1 | 22.445 | 0.25 | 22.445 | 0 | 0 | 22.445 | -20.1657 | 0 | 0 | 2 | 0 | -20.1657 | 4.9086 | 2 | 0 | 0 | -20.1657 | 0 | -20.1657 | 20.1657 | 1 | 4.9498 | 0 | 0
7000 | 2021-10-19 16:30 | 1.6747 | 0 | 0.48219 | 0 | 2.1569 | 22.7434 | 0 | 0 | 1 | 22.7434 | 0.25 | 22.7434 | 0 | 0 | 22.7434 | -20.5865 | 0 | 0 | 2 | 0 | -20.5865 | 4.9498 | 2 | 0 | 0 | -20.5865 | 0 | -20.5865 | 20.5865 | 1 | 5.0531 | 0 | 0
7001 | 2021-10-19 17:30 | 2.1954 | 0 | 0.15909 | 0 | 2.3545 | 23.2907 | 0 | 0 | 1 | 23.2907 | 0.25 | 23.2907 | 0 | 0 | 23.2907 | -20.9363 | 0 | 0 | 2 | 0 | -20.9363 | 5.0531 | 2 | 0 | 0 | -20.9363 | 0 | -20.9363 | 20.9363 | 1 | 5.1389 | 0 | 0
7002 | 2021-10-19 18:30 | 2.8376 | 0 | 0.0038323 | 0 | 2.8414 | 23.5514 | 0 | 0 | 1 | 23.5514 | 0.25 | 23.5514 | 0 | 0 | 23.5514 | -20.71 | 0 | 0 | 2 | 0 | -20.71 | 5.1389 | 2 | 0 | 0 | -20.71 | 0 | -20.71 | 20.71 | 1 | 5.0834 | 0 | 0
7003 | 2021-10-19 19:30 | 3.1025 | 0 | 1.11e-05 | 0 | 3.1025 | 23.4468 | 0 | 0 | 1 | 23.4468 | 0.25 | 23.4468 | 0 | 0 | 23.4468 | -20.3443 | 0 | 0 | 2 | 0 | -20.3443 | 5.0834 | 2 | 0 | 0 | -20.3443 | 0 | -20.3443 | 20.3443 | 1 | 4.9936 | 0 | 0
7004 | 2021-10-19 20:30 | 3.2917 | 0 | 1.11e-05 | 0 | 3.2917 | 22.5048 | 0 | 0 | 1 | 22.5048 | 0.25 | 22.5048 | 0 | 0 | 22.5048 | -19.2131 | 0 | 0 | 2 | 0 | -19.2131 | 4.9936 | 2 | 0 | 0 | -19.2131 | 0 | -19.2131 | 19.2131 | 1 | 4.7159 | 0 | 0
7005 | 2021-10-19 21:30 | 3.5115 | 0 | 0 | 0 | 3.5115 | 21.1593 | 0 | 0 | 1 | 21.1593 | 0.25 | 21.1593 | 0 | 0 | 21.1593 | -17.6478 | 0 | 0 | 2 | 0 | -17.6478 | 4.7159 | 2 | 0 | 0 | -17.6478 | 0 | -17.6478 | 17.6478 | 1 | 4.3317 | 0 | 0
7006 | 2021-10-19 22:30 | 3.554 | 0 | 0 | 0 | 3.554 | 19.6769 | 0 | 0 | 1 | 19.6769 | 0.25 | 19.6769 | 0 | 0 | 19.6769 | -16.1229 | 0 | 0 | 2 | 0 | -16.1229 | 4.3317 | 2 | 0 | 0 | -16.1229 | 0 | -16.1229 | 16.1229 | 1 | 3.9574 | 0 | 0
7007 | 2021-10-19 23:30 | 3.7006 | 0 | 5.3781e-05 | 0 | 3.7007 | 18.3415 | 0 | 0 | 1 | 18.3415 | 0.25 | 18.3415 | 0 | 0 | 18.3415 | -14.6408 | 0 | 0 | 2 | 0 | -14.6408 | 3.9574 | 2 | 0 | 0 | -14.6408 | 0 | -14.6408 | 14.6408 | 1 | 3.5937 | 0 | 0
7008 | 2021-10-20 00:30 | 3.6996 | 0 | 3.2438e-05 | 0 | 3.6997 | 17.4399 | 0 | 0 | 1 | 17.4399 | 0.25 | 17.4399 | 0 | 0 | 17.4399 | -13.7402 | 0 | 0 | 2 | 0 | -13.7402 | 3.5937 | 2 | 0 | 0 | -13.7402 | 0 | -13.7402 | 13.7402 | 1 | 3.3726 | 0 | 0
7009 | 2021-10-20 01:30 | 3.8572 | 0 | 0 | 0 | 3.8572 | 16.8432 | 0 | 0 | 1 | 16.8432 | 0.25 | 16.8432 | 0 | 0 | 16.8432 | -12.9861 | 0 | 0 | 2 | 0 | -12.9861 | 3.3726 | 2 | 0 | 0 | -12.9861 | 0 | -12.9861 | 12.9861 | 1 | 3.1875 | 0 | 0
7010 | 2021-10-20 02:30 | 4.0407 | 0 | 5.3772e-05 | 0 | 4.0407 | 16.6474 | 0 | 0 | 1 | 16.6474 | 0.25 | 16.6474 | 0 | 0 | 16.6474 | -12.6066 | 0 | 0 | 2 | 0 | -12.6066 | 3.1875 | 2 | 0 | 0 | -12.6066 | 0 | -12.6066 | 12.6066 | 1 | 3.0944 | 0 | 0
7011 | 2021-10-20 03:30 | 4.2218 | 0 | 5.3769e-05 | 0 | 4.2218 | 16.7672 | 0 | 0 | 1 | 16.7672 | 0.25179 | 16.7672 | 0 | 0 | 16.7672 | -12.5454 | 0 | 0 | 2 | 0 | -12.5454 | 3.0944 | 2 | 0 | 0 | -12.5454 | 0 | -12.5454 | 12.5454 | 1 | 3.0793 | 0 | 0
7012 | 2021-10-20 04:30 | 4.3665 | 0 | 5.3766e-05 | 0 | 4.3665 | 17.4338 | 0 | 0 | 1 | 17.4338 | 0.25046 | 17.4338 | 0 | 0 | 17.4338 | -13.0673 | 0 | 0 | 2 | 0 | -13.0673 | 3.0793 | 2 | 0 | 0 | -13.0673 | 0 | -13.0673 | 13.0673 | 1 | 3.2074 | 0 | 0
7013 | 2021-10-20 05:30 | 4.5022 | 0 | 6.4004e-05 | 0 | 4.5023 | 19.0544 | 0 | 0 | 1 | 19.0544 | 0.25 | 19.0544 | 0 | 0 | 19.0544 | -14.5522 | 0 | 0 | 2 | 0 | -14.5522 | 3.2074 | 2 | 0 | 0 | -14.5522 | 0 | -14.5522 | 14.5522 | 1 | 3.5719 | 0 | 0
7014 | 2021-10-20 06:30 | 4.5131 | 0 | 1.1093e-05 | 0 | 4.5131 | 20.6343 | 0 | 0 | 1 | 20.6343 | 0.25 | 20.6343 | 0 | 0 | 20.6343 | -16.1212 | 0 | 0 | 2 | 0 | -16.1212 | 3.5719 | 2 | 0 | 0 | -16.1212 | 0 | -16.1212 | 16.1212 | 1 | 3.957 | 0 | 0
7015 | 2021-10-20 07:30 | 4.5732 | 0 | 0.025599 | 0 | 4.5988 | 22.0812 | 0 | 0 | 1 | 22.0812 | 0.25 | 22.0812 | 0 | 0 | 22.0812 | -17.4824 | 0 | 0 | 2 | 0 | -17.4824 | 3.957 | 2 | 0 | 0 | -17.4824 | 0 | -17.4824 | 17.4824 | 1 | 4.2911 | 0 | 0
7016 | 2021-10-20 08:30 | 4.5431 | 0 | 0.12722 | 0 | 4.6703 | 22.7302 | 0 | 0 | 1 | 22.7302 | 0.25 | 22.7302 | 0 | 0 | 22.7302 | -18.0599 | 0 | 0 | 2 | 0 | -18.0599 | 4.2911 | 2 | 0 | 0 | -18.0599 | 0 | -18.0599 | 18.0599 | 1 | 4.4329 | 0 | 0
7017 | 2021-10-20 09:30 | 4.4876 | 0 | 0.42173 | 0 | 4.9094 | 22.7042 | 0 | 0 | 1 | 22.7042 | 0.25 | 22.7042 | 0 | 0 | 22.7042 | -17.7948 | 0 | 0 | 2 | 0 | -17.7948 | 4.4329 | 2 | 0 | 0 | -17.7948 | 0 | -17.7948 | 17.7948 | 1 | 4.3678 | 0 | 0
7018 | 2021-10-20 10:30 | 4.6012 | 0 | 0.74002 | 0 | 5.3412 | 22.5601 | 0 | 0 | 1 | 22.5601 | 0.25 | 22.5601 | 0 | 0 | 22.5601 | -17.2188 | 0 | 0 | 2 | 0 | -17.2188 | 4.3678 | 2 | 0 | 0 | -17.2188 | 0 | -17.2188 | 17.2188 | 1 | 4.2264 | 0 | 0
7019 | 2021-10-20 11:30 | 4.5846 | 0 | 1.0923 | 0 | 5.677 | 22.2812 | 0 | 0 | 1 | 22.2812 | 0.25479 | 22.2812 | 0 | 0 | 22.2812 | -16.6042 | 0 | 0 | 2 | 0 | -16.6042 | 4.2264 | 2 | 0 | 0 | -16.6042 | 0 | -16.6042 | 16.6042 | 1 | 4.0756 | 0 | 0
7020 | 2021-10-20 12:30 | 4.8355 | 0 | 1.3789 | 0 | 6.2144 | 22.1082 | 0 | 0 | 1 | 22.1082 | 0.28109 | 22.1082 | 0 | 0 | 22.1082 | -15.8937 | 0 | 0 | 2 | 0 | -15.8937 | 4.0756 | 2 | 0 | 0 | -15.8937 | 0 | -15.8937 | 15.8937 | 1 | 3.9012 | 0 | 0
7021 | 2021-10-20 13:30 | 5.0048 | 0 | 1.3891 | 0 | 6.3939 | 21.9477 | 0 | 0 | 1 | 21.9477 | 0.29132 | 21.9477 | 0 | 0 | 21.9477 | -15.5538 | 0 | 0 | 2 | 0 | -15.5538 | 3.9012 | 2 | 0 | 0 | -15.5538 | 0 | -15.5538 | 15.5538 | 1 | 3.8177 | 0 | 0
7022 | 2021-10-20 14:30 | 5.0888 | 0 | 1.1635 | 0 | 6.2523 | 21.9732 | 0 | 0 | 1 | 21.9732 | 0.28454 | 21.9732 | 0 | 0 | 21.9732 | -15.721 | 0 | 0 | 2 | 0 | -15.721 | 3.8177 | 2 | 0 | 0 | -15.721 | 0 | -15.721 | 15.721 | 1 | 3.8588 | 0 | 0
7023 | 2021-10-20 15:30 | 5.1884 | 0 | 0.82327 | 0 | 6.0117 | 21.993 | 0 | 0 | 1 | 21.993 | 0.27334 | 21.993 | 0 | 0 | 21.993 | -15.9814 | 0 | 0 | 2 | 0 | -15.9814 | 3.8588 | 2 | 0 | 0 | -15.9814 | 0 | -15.9814 | 15.9814 | 1 | 3.9227 | 0 | 0
7024 | 2021-10-20 16:30 | 5.21 | 0 | 0.49245 | 0 | 5.7025 | 22.3051 | 0 | 0 | 1 | 22.3051 | 0.25566 | 22.3051 | 0 | 0 | 22.3051 | -16.6026 | 0 | 0 | 2 | 0 | -16.6026 | 3.9227 | 2 | 0 | 0 | -16.6026 | 0 | -16.6026 | 16.6026 | 1 | 4.0752 | 0 | 0
7025 | 2021-10-20 17:30 | 5.21 | 0 | 0.13382 | 0 | 5.3438 | 22.83 | 0 | 0 | 1 | 22.83 | 0.25 | 22.83 | 0 | 0 | 22.83 | -17.4862 | 0 | 0 | 2 | 0 | -17.4862 | 4.0752 | 2 | 0 | 0 | -17.4862 | 0 | -17.4862 | 17.4862 | 1 | 4.2921 | 0 | 0
7026 | 2021-10-20 18:30 | 5.21 | 0 | 0.0031339 | 0 | 5.2131 | 23.1017 | 0 | 0 | 1 | 23.1017 | 0.25 | 23.1017 | 0 | 0 | 23.1017 | -17.8886 | 0 | 0 | 2 | 0 | -17.8886 | 4.2921 | 2 | 0 | 0 | -17.8886 | 0 | -17.8886 | 17.8886 | 1 | 4.3908 | 0 | 0
7027 | 2021-10-20 19:30 | 5.21 | 0 | 0 | 0 | 5.21 | 23.0015 | 0 | 0 | 1 | 23.0015 | 0.25 | 23.0015 | 0 | 0 | 23.0015 | -17.7915 | 0 | 0 | 2 | 0 | -17.7915 | 4.3908 | 2 | 0 | 0 | -17.7915 | 0 | -17.7915 | 17.7915 | 1 | 4.367 | 0 | 0
7028 | 2021-10-20 20:30 | 5.21 | 0 | 0 | 0 | 5.21 | 22.1023 | 0 | 0 | 1 | 22.1023 | 0.25 | 22.1023 | 0 | 0 | 22.1023 | -16.8923 | 0 | 0 | 2 | 0 | -16.8923 | 4.367 | 2 | 0 | 0 | -16.8923 | 0 | -16.8923 | 16.8923 | 1 | 4.1463 | 0 | 0
7029 | 2021-10-20 21:30 | 5.21 | 0 | 1.1084e-05 | 0 | 5.21 | 20.7702 | 0 | 0 | 1 | 20.7702 | 0.25084 | 20.7702 | 0 | 0 | 20.7702 | -15.5602 | 0 | 0 | 2 | 0 | -15.5602 | 4.1463 | 2 | 0 | 0 | -15.5602 | 0 | -15.5602 | 15.5602 | 1 | 3.8193 | 0 | 0
7030 | 2021-10-20 22:30 | 5.21 | 0 | 9.6341e-05 | 0 | 5.2101 | 19.3182 | 0 | 0 | 1 | 19.3182 | 0.2697 | 19.3182 | 0 | 0 | 19.3182 | -14.1081 | 0 | 0 | 2 | 0 | -14.1081 | 3.8193 | 2 | 0 | 0 | -14.1081 | 0 | -14.1081 | 14.1081 | 1 | 3.4629 | 0 | 0
7031 | 2021-10-20 23:30 | 5.1753 | 0 | 6.3939e-05 | 0 | 5.1753 | 18.0279 | 0 | 0 | 1 | 18.0279 | 0.28707 | 18.0279 | 0 | 0 | 18.0279 | -12.8526 | 0 | 0 | 2 | 0 | -12.8526 | 3.4629 | 2 | 0 | 0 | -12.8526 | 0 | -12.8526 | 12.8526 | 1 | 3.1547 | 0 | 0
7032 | 2021-10-21 00:30 | 5.0273 | 0 | 0 | 0 | 5.0273 | 17.1604 | 0 | 0 | 1 | 17.1604 | 0.29296 | 17.1604 | 0 | 0 | 17.1604 | -12.1331 | 0 | 0 | 2 | 0 | -12.1331 | 3.1547 | 2 | 0 | 0 | -12.1331 | 0 | -12.1331 | 12.1331 | 1 | 2.9781 | 0 | 0
7033 | 2021-10-21 01:30 | 4.9188 | 0 | 0 | 0 | 4.9188 | 16.6181 | 0 | 0 | 1 | 16.6181 | 0.29599 | 16.6181 | 0 | 0 | 16.6181 | -11.6993 | 0 | 0 | 2 | 0 | -11.6993 | 2.9781 | 2 | 0 | 0 | -11.6993 | 0 | -11.6993 | 11.6993 | 1 | 2.8716 | 0 | 0
7034 | 2021-10-21 02:30 | 4.8493 | 0 | 0 | 0 | 4.8493 | 16.4545 | 0 | 0 | 1 | 16.4545 | 0.29471 | 16.4545 | 0 | 0 | 16.4545 | -11.6052 | 0 | 0 | 2 | 0 | -11.6052 | 2.8716 | 2 | 0 | 0 | -11.6052 | 0 | -11.6052 | 11.6052 | 1 | 2.8485 | 0 | 0
7035 | 2021-10-21 03:30 | 4.8296 | 0 | 0 | 0 | 4.8296 | 16.5924 | 0 | 0 | 1 | 16.5924 | 0.29107 | 16.5924 | 0 | 0 | 16.5924 | -11.7628 | 0 | 0 | 2 | 0 | -11.7628 | 2.8485 | 2 | 0 | 0 | -11.7628 | 0 | -11.7628 | 11.7628 | 1 | 2.8872 | 0 | 0
7036 | 2021-10-21 04:30 | 4.65 | 0 | 0 | 0 | 4.65 | 17.2218 | 0 | 0 | 1 | 17.2218 | 0.27001 | 17.2218 | 0 | 0 | 17.2218 | -12.5718 | 0 | 0 | 2 | 0 | -12.5718 | 2.8872 | 2 | 0 | 0 | -12.5718 | 0 | -12.5718 | 12.5718 | 1 | 3.0858 | 0 | 0
7037 | 2021-10-21 05:30 | 4.6359 | 0 | 0 | 0 | 4.6359 | 18.8125 | 0 | 0 | 1 | 18.8125 | 0.25 | 18.8125 | 0 | 0 | 18.8125 | -14.1765 | 0 | 0 | 2 | 0 | -14.1765 | 3.0858 | 2 | 0 | 0 | -14.1765 | 0 | -14.1765 | 14.1765 | 1 | 3.4797 | 0 | 0
7038 | 2021-10-21 06:30 | 4.6005 | 0 | 0 | 0 | 4.6005 | 20.3615 | 0 | 0 | 1 | 20.3615 | 0.25 | 20.3615 | 0 | 0 | 20.3615 | -15.761 | 0 | 0 | 2 | 0 | -15.761 | 3.4797 | 2 | 0 | 0 | -15.761 | 0 | -15.761 | 15.761 | 1 | 3.8686 | 0 | 0
7039 | 2021-10-21 07:30 | 4.852 | 0 | 0.034938 | 0 | 4.887 | 21.7473 | 0 | 0 | 1 | 21.7473 | 0.25 | 21.7473 | 0 | 0 | 21.7473 | -16.8603 | 0 | 0 | 2 | 0 | -16.8603 | 3.8686 | 2 | 0 | 0 | -16.8603 | 0 | -16.8603 | 16.8603 | 1 | 4.1384 | 0 | 0
7040 | 2021-10-21 08:30 | 5.1209 | 0 | 0.1421 | 0 | 5.263 | 22.3435 | 0 | 0 | 1 | 22.3435 | 0.25 | 22.3435 | 0 | 0 | 22.3435 | -17.0805 | 0 | 0 | 2 | 0 | -17.0805 | 4.1384 | 2 | 0 | 0 | -17.0805 | 0 | -17.0805 | 17.0805 | 1 | 4.1925 | 0 | 0
7041 | 2021-10-21 09:30 | 5.21 | 0 | 0.36043 | 0 | 5.5704 | 22.4186 | 0 | 0 | 1 | 22.4186 | 0.25 | 22.4186 | 0 | 0 | 22.4186 | -16.8482 | 0 | 0 | 2 | 0 | -16.8482 | 4.1925 | 2 | 0 | 0 | -16.8482 | 0 | -16.8482 | 16.8482 | 1 | 4.1355 | 0 | 0
7042 | 2021-10-21 10:30 | 5.21 | 0 | 0.59368 | 0 | 5.8037 | 22.4194 | 0 | 0 | 1 | 22.4194 | 0.25887 | 22.4194 | 0 | 0 | 22.4194 | -16.6157 | 0 | 0 | 2 | 0 | -16.6157 | 4.1355 | 2 | 0 | 0 | -16.6157 | 0 | -16.6157 | 16.6157 | 1 | 4.0784 | 0 | 0
7043 | 2021-10-21 11:30 | 5.21 | 0 | 0.93412 | 0 | 6.1441 | 22.352 | 0 | 0 | 1 | 22.352 | 0.27488 | 22.352 | 0 | 0 | 22.352 | -16.2078 | 0 | 0 | 2 | 0 | -16.2078 | 4.0784 | 2 | 0 | 0 | -16.2078 | 0 | -16.2078 | 16.2078 | 1 | 3.9783 | 0 | 0
7044 | 2021-10-21 12:30 | 5.21 | 0 | 0.89495 | 0 | 6.1049 | 22.3509 | 0 | 0 | 1 | 22.3509 | 0.27314 | 22.3509 | 0 | 0 | 22.3509 | -16.246 | 0 | 0 | 2 | 0 | -16.246 | 3.9783 | 2 | 0 | 0 | -16.246 | 0 | -16.246 | 16.246 | 1 | 3.9876 | 0 | 0
7045 | 2021-10-21 13:30 | 5.1026 | 0 | 0.89388 | 0 | 5.9965 | 22.1548 | 0 | 0 | 1 | 22.1548 | 0.27066 | 22.1548 | 0 | 0 | 22.1548 | -16.1583 | 0 | 0 | 2 | 0 | -16.1583 | 3.9876 | 2 | 0 | 0 | -16.1583 | 0 | -16.1583 | 16.1583 | 1 | 3.9661 | 0 | 0
7046 | 2021-10-21 14:30 | 4.8665 | 0 | 0.70465 | 0 | 5.5711 | 21.9885 | 0 | 0 | 1 | 21.9885 | 0.25337 | 21.9885 | 0 | 0 | 21.9885 | -16.4174 | 0 | 0 | 2 | 0 | -16.4174 | 3.9661 | 2 | 0 | 0 | -16.4174 | 0 | -16.4174 | 16.4174 | 1 | 4.0297 | 0 | 0
7047 | 2021-10-21 15:30 | 4.6223 | 0 | 0.53365 | 0 | 5.1559 | 21.8046 | 0 | 0 | 1 | 21.8046 | 0.25 | 21.8046 | 0 | 0 | 21.8046 | -16.6487 | 0 | 0 | 2 | 0 | -16.6487 | 4.0297 | 2 | 0 | 0 | -16.6487 | 0 | -16.6487 | 16.6487 | 1 | 4.0865 | 0 | 0
7048 | 2021-10-21 16:30 | 4.8204 | 0 | 0.30983 | 0 | 5.1302 | 21.946 | 0 | 0 | 1 | 21.946 | 0.25 | 21.946 | 0 | 0 | 21.946 | -16.8157 | 0 | 0 | 2 | 0 | -16.8157 | 4.0865 | 2 | 0 | 0 | -16.8157 | 0 | -16.8157 | 16.8157 | 1 | 4.1275 | 0 | 0
7049 | 2021-10-21 17:30 | 5.145 | 0 | 0.11391 | 0 | 5.2589 | 22.3686 | 0 | 0 | 1 | 22.3686 | 0.25 | 22.3686 | 0 | 0 | 22.3686 | -17.1097 | 0 | 0 | 2 | 0 | -17.1097 | 4.1275 | 2 | 0 | 0 | -17.1097 | 0 | -17.1097 | 17.1097 | 1 | 4.1996 | 0 | 0
7050 | 2021-10-21 18:30 | 5.1272 | 0 | 0.0017245 | 0 | 5.1289 | 22.6143 | 0 | 0 | 1 | 22.6143 | 0.25 | 22.6143 | 0 | 0 | 22.6143 | -17.4853 | 0 | 0 | 2 | 0 | -17.4853 | 4.1996 | 2 | 0 | 0 | -17.4853 | 0 | -17.4853 | 17.4853 | 1 | 4.2919 | 0 | 0
7051 | 2021-10-21 19:30 | 5.1206 | 0 | 5.3649e-05 | 0 | 5.1206 | 22.532 | 0 | 0 | 1 | 22.532 | 0.25 | 22.532 | 0 | 0 | 22.532 | -17.4114 | 0 | 0 | 2 | 0 | -17.4114 | 4.2919 | 2 | 0 | 0 | -17.4114 | 0 | -17.4114 | 17.4114 | 1 | 4.2737 | 0 | 0
7052 | 2021-10-21 20:30 | 5.21 | 0 | 5.3646e-05 | 0 | 5.2101 | 21.727 | 0 | 0 | 1 | 21.727 | 0.25 | 21.727 | 0 | 0 | 21.727 | -16.517 | 0 | 0 | 2 | 0 | -16.517 | 4.2737 | 2 | 0 | 0 | -16.517 | 0 | -16.517 | 16.517 | 1 | 4.0542 | 0 | 0
7053 | 2021-10-21 21:30 | 5.21 | 0 | 0 | 0 | 5.21 | 20.4924 | 0 | 0 | 1 | 20.4924 | 0.25424 | 20.4924 | 0 | 0 | 20.4924 | -15.2824 | 0 | 0 | 2 | 0 | -15.2824 | 4.0542 | 2 | 0 | 0 | -15.2824 | 0 | -15.2824 | 15.2824 | 1 | 3.7511 | 0 | 0
7054 | 2021-10-21 22:30 | 5.21 | 0 | 0 | 0 | 5.21 | 19.1498 | 0 | 0 | 1 | 19.1498 | 0.27207 | 19.1498 | 0 | 0 | 19.1498 | -13.9398 | 0 | 0 | 2 | 0 | -13.9398 | 3.7511 | 2 | 0 | 0 | -13.9398 | 0 | -13.9398 | 13.9398 | 1 | 3.4216 | 0 | 0
7055 | 2021-10-21 23:30 | 5.21 | 0 | 0 | 0 | 5.21 | 17.923 | 0 | 0 | 1 | 17.923 | 0.29069 | 17.923 | 0 | 0 | 17.923 | -12.713 | 0 | 0 | 2 | 0 | -12.713 | 3.4216 | 2 | 0 | 0 | -12.713 | 0 | -12.713 | 12.713 | 1 | 3.1205 | 0 | 0
7056 | 2021-10-22 00:30 | 5.21 | 0 | 1.1067e-05 | 0 | 5.21 | 17.0665 | 0 | 0 | 1 | 17.0665 | 0.30528 | 17.0665 | 0 | 0 | 17.0665 | -11.8565 | 0 | 0 | 2 | 0 | -11.8565 | 3.1205 | 2 | 0 | 0 | -11.8565 | 0 | -11.8565 | 11.8565 | 1 | 2.9102 | 0 | 0
7057 | 2021-10-22 01:30 | 5.21 | 0 | 5.3631e-05 | 0 | 5.2101 | 16.5132 | 0 | 0 | 1 | 16.5132 | 0.31551 | 16.5132 | 0 | 0 | 16.5132 | -11.3032 | 0 | 0 | 2 | 0 | -11.3032 | 2.9102 | 2 | 0 | 0 | -11.3032 | 0 | -11.3032 | 11.3032 | 1 | 2.7744 | 0 | 0
7058 | 2021-10-22 02:30 | 5.21 | 0 | 6.3843e-05 | 0 | 5.2101 | 16.3337 | 0 | 0 | 1 | 16.3337 | 0.31898 | 16.3337 | 0 | 0 | 16.3337 | -11.1236 | 0 | 0 | 2 | 0 | -11.1236 | 2.7744 | 2 | 0 | 0 | -11.1236 | 0 | -11.1236 | 11.1236 | 1 | 2.7303 | 0 | 0
7059 | 2021-10-22 03:30 | 5.21 | 0 | 0 | 0 | 5.21 | 16.4837 | 0 | 0 | 1 | 16.4837 | 0.31607 | 16.4837 | 0 | 0 | 16.4837 | -11.2737 | 0 | 0 | 2 | 0 | -11.2737 | 2.7303 | 2 | 0 | 0 | -11.2737 | 0 | -11.2737 | 11.2737 | 1 | 2.7672 | 0 | 0
7060 | 2021-10-22 04:30 | 5.21 | 0 | 0 | 0 | 5.21 | 17.165 | 0 | 0 | 1 | 17.165 | 0.30353 | 17.165 | 0 | 0 | 17.165 | -11.955 | 0 | 0 | 2 | 0 | -11.955 | 2.7672 | 2 | 0 | 0 | -11.955 | 0 | -11.955 | 11.955 | 1 | 2.9344 | 0 | 0
7061 | 2021-10-22 05:30 | 5.21 | 0 | 0 | 0 | 5.21 | 18.8283 | 0 | 0 | 1 | 18.8283 | 0.27671 | 18.8283 | 0 | 0 | 18.8283 | -13.6183 | 0 | 0 | 2 | 0 | -13.6183 | 2.9344 | 2 | 0 | 0 | -13.6183 | 0 | -13.6183 | 13.6183 | 1 | 3.3427 | 0 | 0
7062 | 2021-10-22 06:30 | 5.21 | 0 | 1.1064e-05 | 0 | 5.21 | 20.3786 | 0 | 0 | 1 | 20.3786 | 0.25566 | 20.3786 | 0 | 0 | 20.3786 | -15.1686 | 0 | 0 | 2 | 0 | -15.1686 | 3.3427 | 2 | 0 | 0 | -15.1686 | 0 | -15.1686 | 15.1686 | 1 | 3.7232 | 0 | 0
7063 | 2021-10-22 07:30 | 5.1768 | 0 | 0.038944 | 0 | 5.2157 | 21.6966 | 0 | 0 | 1 | 21.6966 | 0.25 | 21.6966 | 0 | 0 | 21.6966 | -16.4809 | 0 | 0 | 2 | 0 | -16.4809 | 3.7232 | 2 | 0 | 0 | -16.4809 | 0 | -16.4809 | 16.4809 | 1 | 4.0453 | 0 | 0
7064 | 2021-10-22 08:30 | 5.147 | 0 | 0.22755 | 0 | 5.3745 | 22.1302 | 0 | 0 | 1 | 22.1302 | 0.25 | 22.1302 | 0 | 0 | 22.1302 | -16.7557 | 0 | 0 | 2 | 0 | -16.7557 | 4.0453 | 2 | 0 | 0 | -16.7557 | 0 | -16.7557 | 16.7557 | 1 | 4.1128 | 0 | 0
7065 | 2021-10-22 09:30 | 5.21 | 0 | 0.63798 | 0 | 5.848 | 22.0651 | 0 | 0 | 1 | 22.0651 | 0.26503 | 22.0651 | 0 | 0 | 22.0651 | -16.2172 | 0 | 0 | 2 | 0 | -16.2172 | 4.1128 | 2 | 0 | 0 | -16.2172 | 0 | -16.2172 | 16.2172 | 1 | 3.9806 | 0 | 0
7066 | 2021-10-22 10:30 | 5.21 | 0 | 1.096 | 0 | 6.306 | 22.0048 | 0 | 0 | 1 | 22.0048 | 0.28657 | 22.0048 | 0 | 0 | 22.0048 | -15.6988 | 0 | 0 | 2 | 0 | -15.6988 | 3.9806 | 2 | 0 | 0 | -15.6988 | 0 | -15.6988 | 15.6988 | 1 | 3.8533 | 0 | 0
7067 | 2021-10-22 11:30 | 5.21 | 0 | 1.3041 | 0 | 6.5141 | 21.9819 | 0 | 0 | 1 | 21.9819 | 0.29634 | 21.9819 | 0 | 0 | 21.9819 | -15.4678 | 0 | 0 | 2 | 0 | -15.4678 | 3.8533 | 2 | 0 | 0 | -15.4678 | 0 | -15.4678 | 15.4678 | 1 | 3.7967 | 0 | 0
7068 | 2021-10-22 12:30 | 5.21 | 0 | 1.4697 | 0 | 6.6797 | 22.0261 | 0 | 0 | 1 | 22.0261 | 0.30326 | 22.0261 | 0 | 0 | 22.0261 | -15.3464 | 0 | 0 | 2 | 0 | -15.3464 | 3.7967 | 2 | 0 | 0 | -15.3464 | 0 | -15.3464 | 15.3464 | 1 | 3.7668 | 0 | 0
7069 | 2021-10-22 13:30 | 5.21 | 0 | 1.3618 | 0 | 6.5718 | 21.972 | 0 | 0 | 1 | 21.972 | 0.2991 | 21.972 | 0 | 0 | 21.972 | -15.4001 | 0 | 0 | 2 | 0 | -15.4001 | 3.7668 | 2 | 0 | 0 | -15.4001 | 0 | -15.4001 | 15.4001 | 1 | 3.78 | 0 | 0
7070 | 2021-10-22 14:30 | 5.21 | 0 | 1.0975 | 0 | 6.3075 | 21.9189 | 0 | 0 | 1 | 21.9189 | 0.28777 | 21.9189 | 0 | 0 | 21.9189 | -15.6113 | 0 | 0 | 2 | 0 | -15.6113 | 3.78 | 2 | 0 | 0 | -15.6113 | 0 | -15.6113 | 15.6113 | 1 | 3.8319 | 0 | 0
7071 | 2021-10-22 15:30 | 5.21 | 0 | 0.6982 | 0 | 5.9082 | 21.8927 | 0 | 0 | 1 | 21.8927 | 0.26987 | 21.8927 | 0 | 0 | 21.8927 | -15.9845 | 0 | 0 | 2 | 0 | -15.9845 | 3.8319 | 2 | 0 | 0 | -15.9845 | 0 | -15.9845 | 15.9845 | 1 | 3.9235 | 0 | 0
7072 | 2021-10-22 16:30 | 5.21 | 0 | 0.34649 | 0 | 5.5565 | 22.1261 | 0 | 0 | 1 | 22.1261 | 0.25113 | 22.1261 | 0 | 0 | 22.1261 | -16.5696 | 0 | 0 | 2 | 0 | -16.5696 | 3.9235 | 2 | 0 | 0 | -16.5696 | 0 | -16.5696 | 16.5696 | 1 | 4.0671 | 0 | 0
7073 | 2021-10-22 17:30 | 5.21 | 0 | 0.069382 | 0 | 5.2794 | 22.5796 | 0 | 0 | 1 | 22.5796 | 0.25 | 22.5796 | 0 | 0 | 22.5796 | -17.3003 | 0 | 0 | 2 | 0 | -17.3003 | 4.0671 | 2 | 0 | 0 | -17.3003 | 0 | -17.3003 | 17.3003 | 1 | 4.2464 | 0 | 0
7074 | 2021-10-22 18:30 | 5.21 | 0 | 0.00097805 | 0 | 5.211 | 22.757 | 0 | 0 | 1 | 22.757 | 0.25 | 22.757 | 0 | 0 | 22.757 | -17.546 | 0 | 0 | 2 | 0 | -17.546 | 4.2464 | 2 | 0 | 0 | -17.546 | 0 | -17.546 | 17.546 | 1 | 4.3068 | 0 | 0
7075 | 2021-10-22 19:30 | 5.21 | 0 | 0.00028745 | 0 | 5.2103 | 22.5921 | 0 | 0 | 1 | 22.5921 | 0.25 | 22.5921 | 0 | 0 | 22.5921 | -17.3818 | 0 | 0 | 2 | 0 | -17.3818 | 4.3068 | 2 | 0 | 0 | -17.3818 | 0 | -17.3818 | 17.3818 | 1 | 4.2664 | 0 | 0
7076 | 2021-10-22 20:30 | 5.1889 | 0 | 0.00015987 | 0 | 5.1891 | 21.641 | 0 | 0 | 1 | 21.641 | 0.25 | 21.641 | 0 | 0 | 21.641 | -16.4519 | 0 | 0 | 2 | 0 | -16.4519 | 4.2664 | 2 | 0 | 0 | -16.4519 | 0 | -16.4519 | 16.4519 | 1 | 4.0382 | 0 | 0
7077 | 2021-10-22 21:30 | 5.1189 | 0 | 0.00035119 | 0 | 5.1192 | 20.3704 | 0 | 0 | 1 | 20.3704 | 0.25131 | 20.3704 | 0 | 0 | 20.3704 | -15.2511 | 0 | 0 | 2 | 0 | -15.2511 | 4.0382 | 2 | 0 | 0 | -15.2511 | 0 | -15.2511 | 15.2511 | 1 | 3.7435 | 0 | 0
7078 | 2021-10-22 22:30 | 4.9564 | 0 | 3.2311e-05 | 0 | 4.9564 | 19.0359 | 0 | 0 | 1 | 19.0359 | 0.26037 | 19.0359 | 0 | 0 | 19.0359 | -14.0795 | 0 | 0 | 2 | 0 | -14.0795 | 3.7435 | 2 | 0 | 0 | -14.0795 | 0 | -14.0795 | 14.0795 | 1 | 3.4559 | 0 | 0
7079 | 2021-10-22 23:30 | 4.9453 | 0 | 0 | 0 | 4.9453 | 17.8606 | 0 | 0 | 1 | 17.8606 | 0.27688 | 17.8606 | 0 | 0 | 17.8606 | -12.9154 | 0 | 0 | 2 | 0 | -12.9154 | 3.4559 | 2 | 0 | 0 | -12.9154 | 0 | -12.9154 | 12.9154 | 1 | 3.1701 | 0 | 0
7080 | 2021-10-23 00:30 | 4.9438 | 0 | 0 | 0 | 4.9438 | 17.0091 | 0 | 0 | 1 | 17.0091 | 0.29066 | 17.0091 | 0 | 0 | 17.0091 | -12.0652 | 0 | 0 | 2 | 0 | -12.0652 | 3.1701 | 2 | 0 | 0 | -12.0652 | 0 | -12.0652 | 12.0652 | 1 | 2.9615 | 0 | 0
7081 | 2021-10-23 01:30 | 5.0121 | 0 | 0 | 0 | 5.0121 | 16.4006 | 0 | 0 | 1 | 16.4006 | 0.30561 | 16.4006 | 0 | 0 | 16.4006 | -11.3885 | 0 | 0 | 2 | 0 | -11.3885 | 2.9615 | 2 | 0 | 0 | -11.3885 | 0 | -11.3885 | 11.3885 | 1 | 2.7953 | 0 | 0
7082 | 2021-10-23 02:30 | 4.8307 | 0 | 0 | 0 | 4.8307 | 16.1493 | 0 | 0 | 1 | 16.1493 | 0.29913 | 16.1493 | 0 | 0 | 16.1493 | -11.3186 | 0 | 0 | 2 | 0 | -11.3186 | 2.7953 | 2 | 0 | 0 | -11.3186 | 0 | -11.3186 | 11.3186 | 1 | 2.7782 | 0 | 0
7083 | 2021-10-23 03:30 | 4.93 | 0 | 0 | 0 | 4.93 | 16.0668 | 0 | 0 | 1 | 16.0668 | 0.30685 | 16.0668 | 0 | 0 | 16.0668 | -11.1368 | 0 | 0 | 2 | 0 | -11.1368 | 2.7782 | 2 | 0 | 0 | -11.1368 | 0 | -11.1368 | 11.1368 | 1 | 2.7336 | 0 | 0
7084 | 2021-10-23 04:30 | 4.972 | 0 | 0 | 0 | 4.972 | 16.2908 | 0 | 0 | 1 | 16.2908 | 0.3052 | 16.2908 | 0 | 0 | 16.2908 | -11.3188 | 0 | 0 | 2 | 0 | -11.3188 | 2.7336 | 2 | 0 | 0 | -11.3188 | 0 | -11.3188 | 11.3188 | 1 | 2.7782 | 0 | 0
7085 | 2021-10-23 05:30 | 5.0018 | 0 | 0 | 0 | 5.0018 | 16.9407 | 0 | 0 | 1 | 16.9407 | 0.29526 | 16.9407 | 0 | 0 | 16.9407 | -11.9389 | 0 | 0 | 2 | 0 | -11.9389 | 2.7782 | 2 | 0 | 0 | -11.9389 | 0 | -11.9389 | 11.9389 | 1 | 2.9305 | 0 | 0
7086 | 2021-10-23 06:30 | 5.0577 | 0 | 7.4792e-05 | 0 | 5.0577 | 17.6783 | 0 | 0 | 1 | 17.6783 | 0.2861 | 17.6783 | 0 | 0 | 17.6783 | -12.6205 | 0 | 0 | 2 | 0 | -12.6205 | 2.9305 | 2 | 0 | 0 | -12.6205 | 0 | -12.6205 | 12.6205 | 1 | 3.0978 | 0 | 0
7087 | 2021-10-23 07:30 | 4.9871 | 0 | 0.037118 | 0 | 5.0243 | 18.6548 | 0 | 0 | 1 | 18.6548 | 0.26933 | 18.6548 | 0 | 0 | 18.6548 | -13.6305 | 0 | 0 | 2 | 0 | -13.6305 | 3.0978 | 2 | 0 | 0 | -13.6305 | 0 | -13.6305 | 13.6305 | 1 | 3.3457 | 0 | 0
7088 | 2021-10-23 08:30 | 4.8725 | 0 | 0.14504 | 0 | 5.0175 | 19.4026 | 0 | 0 | 1 | 19.4026 | 0.2586 | 19.4026 | 0 | 0 | 19.4026 | -14.3851 | 0 | 0 | 2 | 0 | -14.3851 | 3.3457 | 2 | 0 | 0 | -14.3851 | 0 | -14.3851 | 14.3851 | 1 | 3.5309 | 0 | 0
7089 | 2021-10-23 09:30 | 4.764 | 0 | 0.45723 | 0 | 5.2212 | 19.9168 | 0 | 0 | 1 | 19.9168 | 0.26215 | 19.9168 | 0 | 0 | 19.9168 | -14.6957 | 0 | 0 | 2 | 0 | -14.6957 | 3.5309 | 2 | 0 | 0 | -14.6957 | 0 | -14.6957 | 14.6957 | 1 | 3.6071 | 0 | 0
7090 | 2021-10-23 10:30 | 4.7004 | 0 | 0.77135 | 0 | 5.4717 | 20.2733 | 0 | 0 | 1 | 20.2733 | 0.2699 | 20.2733 | 0 | 0 | 20.2733 | -14.8016 | 0 | 0 | 2 | 0 | -14.8016 | 3.6071 | 2 | 0 | 0 | -14.8016 | 0 | -14.8016 | 14.8016 | 1 | 3.6331 | 0 | 0
7091 | 2021-10-23 11:30 | 4.6684 | 0 | 0.99682 | 0 | 5.6652 | 20.308 | 0 | 0 | 1 | 20.308 | 0.27896 | 20.308 | 0 | 0 | 20.308 | -14.6428 | 0 | 0 | 2 | 0 | -14.6428 | 3.6331 | 2 | 0 | 0 | -14.6428 | 0 | -14.6428 | 14.6428 | 1 | 3.5941 | 0 | 0
7092 | 2021-10-23 12:30 | 4.5606 | 0 | 1.0385 | 0 | 5.5991 | 20.1816 | 0 | 0 | 1 | 20.1816 | 0.27744 | 20.1816 | 0 | 0 | 20.1816 | -14.5825 | 0 | 0 | 2 | 0 | -14.5825 | 3.5941 | 2 | 0 | 0 | -14.5825 | 0 | -14.5825 | 14.5825 | 1 | 3.5793 | 0 | 0
7093 | 2021-10-23 13:30 | 4.2712 | 0 | 0.94139 | 0 | 5.2126 | 19.8283 | 0 | 0 | 1 | 19.8283 | 0.26289 | 19.8283 | 0 | 0 | 19.8283 | -14.6157 | 0 | 0 | 2 | 0 | -14.6157 | 3.5793 | 2 | 0 | 0 | -14.6157 | 0 | -14.6157 | 14.6157 | 1 | 3.5875 | 0 | 0
7094 | 2021-10-23 14:30 | 4.1193 | 0 | 0.7797 | 0 | 4.899 | 19.6683 | 0 | 0 | 1 | 19.6683 | 0.25 | 19.6683 | 0 | 0 | 19.6683 | -14.7693 | 0 | 0 | 2 | 0 | -14.7693 | 3.5875 | 2 | 0 | 0 | -14.7693 | 0 | -14.7693 | 14.7693 | 1 | 3.6252 | 0 | 0
7095 | 2021-10-23 15:30 | 3.8374 | 0 | 0.77453 | 0 | 4.6119 | 19.5267 | 0 | 0 | 1 | 19.5267 | 0.25 | 19.5267 | 0 | 0 | 19.5267 | -14.9148 | 0 | 0 | 2 | 0 | -14.9148 | 3.6252 | 2 | 0 | 0 | -14.9148 | 0 | -14.9148 | 14.9148 | 1 | 3.6609 | 0 | 0
7096 | 2021-10-23 16:30 | 3.1882 | 0 | 0.44615 | 0 | 3.6343 | 19.7931 | 0 | 0 | 1 | 19.7931 | 0.25 | 19.7931 | 0 | 0 | 19.7931 | -16.1588 | 0 | 0 | 2 | 0 | -16.1588 | 3.6609 | 2 | 0 | 0 | -16.1588 | 0 | -16.1588 | 16.1588 | 1 | 3.9662 | 0 | 0
7097 | 2021-10-23 17:30 | 2.7904 | 0 | 0.11126 | 0 | 2.9017 | 20.2482 | 0 | 0 | 1 | 20.2482 | 0.25 | 20.2482 | 0 | 0 | 20.2482 | -17.3465 | 0 | 0 | 2 | 0 | -17.3465 | 3.9662 | 2 | 0 | 0 | -17.3465 | 0 | -17.3465 | 17.3465 | 1 | 4.2578 | 0 | 0
7098 | 2021-10-23 18:30 | 2.6833 | 0 | 0.0016562 | 0 | 2.685 | 20.4341 | 0 | 0 | 1 | 20.4341 | 0.25 | 20.4341 | 0 | 0 | 20.4341 | -17.7491 | 0 | 0 | 2 | 0 | -17.7491 | 4.2578 | 2 | 0 | 0 | -17.7491 | 0 | -17.7491 | 17.7491 | 1 | 4.3566 | 0 | 0
7099 | 2021-10-23 19:30 | 2.6374 | 0 | 0 | 0 | 2.6374 | 20.2741 | 0 | 0 | 1 | 20.2741 | 0.25 | 20.2741 | 0 | 0 | 20.2741 | -17.6367 | 0 | 0 | 2 | 0 | -17.6367 | 4.3566 | 2 | 0 | 0 | -17.6367 | 0 | -17.6367 | 17.6367 | 1 | 4.329 | 0 | 0
7100 | 2021-10-23 20:30 | 2.4708 | 0 | 0 | 0 | 2.4708 | 19.5923 | 0 | 0 | 1 | 19.5923 | 0.25 | 19.5923 | 0 | 0 | 19.5923 | -17.1215 | 0 | 0 | 2 | 0 | -17.1215 | 4.329 | 2 | 0 | 0 | -17.1215 | 0 | -17.1215 | 17.1215 | 1 | 4.2025 | 0 | 0
7101 | 2021-10-23 21:30 | 2.2189 | 0 | 0 | 0 | 2.2189 | 18.6712 | 0 | 0 | 1 | 18.6712 | 0.25 | 18.6712 | 0 | 0 | 18.6712 | -16.4523 | 0 | 0 | 2 | 0 | -16.4523 | 4.2025 | 2 | 0 | 0 | -16.4523 | 0 | -16.4523 | 16.4523 | 1 | 4.0383 | 0 | 0
7102 | 2021-10-23 22:30 | 1.9277 | 0 | 0 | 0 | 1.9277 | 17.5988 | 0 | 0 | 1 | 17.5988 | 0.25 | 17.5988 | 0 | 0 | 17.5988 | -15.6711 | 0 | 0 | 2 | 0 | -15.6711 | 4.0383 | 2 | 0 | 0 | -15.6711 | 0 | -15.6711 | 15.6711 | 1 | 3.8465 | 0 | 0
7103 | 2021-10-23 23:30 | 1.7427 | 0 | 0 | 0 | 1.7427 | 16.6004 | 0 | 0 | 1 | 16.6004 | 0.25 | 16.6004 | 0 | 0 | 16.6004 | -14.8578 | 0 | 0 | 2 | 0 | -14.8578 | 3.8465 | 2 | 0 | 0 | -14.8578 | 0 | -14.8578 | 14.8578 | 1 | 3.6469 | 0 | 0
7104 | 2021-10-24 00:30 | 1.5811 | 0 | 0 | 0 | 1.5811 | 15.7735 | 0 | 0 | 1 | 15.7735 | 0.25 | 15.7735 | 0 | 0 | 15.7735 | -14.1924 | 0 | 0 | 2 | 0 | -14.1924 | 3.6469 | 2 | 0 | 0 | -14.1924 | 0 | -14.1924 | 14.1924 | 1 | 3.4836 | 0 | 0
7105 | 2021-10-24 01:30 | 1.4447 | 0 | 0 | 0 | 1.4447 | 15.2186 | 0 | 0 | 1 | 15.2186 | 0.25 | 15.2186 | 0 | 0 | 15.2186 | -13.774 | 0 | 0 | 2 | 0 | -13.774 | 3.4836 | 2 | 0 | 0 | -13.774 | 0 | -13.774 | 13.774 | 1 | 3.3809 | 0 | 0
7106 | 2021-10-24 02:30 | 1.2986 | 0 | 0 | 0 | 1.2986 | 14.901 | 0 | 0 | 1 | 14.901 | 0.25 | 14.901 | 0 | 0 | 14.901 | -13.6024 | 0 | 0 | 2 | 0 | -13.6024 | 3.3809 | 2 | 0 | 0 | -13.6024 | 0 | -13.6024 | 13.6024 | 1 | 3.3388 | 0 | 0
7107 | 2021-10-24 03:30 | 1.112 | 0 | 0 | 0 | 1.112 | 14.8635 | 0 | 0 | 1 | 14.8635 | 0.25 | 14.8635 | 0 | 0 | 14.8635 | -13.7515 | 0 | 0 | 2 | 0 | -13.7515 | 3.3388 | 2 | 0 | 0 | -13.7515 | 0 | -13.7515 | 13.7515 | 1 | 3.3754 | 0 | 0
7108 | 2021-10-24 04:30 | 0.96066 | 0 | 0 | 0 | 0.96066 | 15.0096 | 0 | 0 | 1 | 15.0096 | 0.25 | 15.0096 | 0 | 0 | 15.0096 | -14.049 | 0 | 0 | 2 | 0 | -14.049 | 3.3754 | 2 | 0 | 0 | -14.049 | 0 | -14.049 | 14.049 | 1 | 3.4484 | 0 | 0
7109 | 2021-10-24 05:30 | 0.80909 | 0 | 0 | 0 | 0.80909 | 15.3458 | 0 | 0 | 1 | 15.3458 | 0.25 | 15.3458 | 0 | 0 | 15.3458 | -14.5367 | 0 | 0 | 2 | 0 | -14.5367 | 3.4484 | 2 | 0 | 0 | -14.5367 | 0 | -14.5367 | 14.5367 | 1 | 3.5681 | 0 | 0
7110 | 2021-10-24 06:30 | 0.64848 | 0 | 0 | 0 | 0.64848 | 15.6974 | 0 | 0 | 1 | 15.6974 | 0.25 | 15.6974 | 0 | 0 | 15.6974 | -15.0489 | 0 | 0 | 2 | 0 | -15.0489 | 3.5681 | 2 | 0 | 0 | -15.0489 | 0 | -15.0489 | 15.0489 | 1 | 3.6938 | 0 | 0
7111 | 2021-10-24 07:30 | 0.57646 | 0 | 0.034024 | 0 | 0.61049 | 16.2212 | 0 | 0 | 1 | 16.2212 | 0.25 | 16.2212 | 0 | 0 | 16.2212 | -15.6107 | 0 | 0 | 2 | 0 | -15.6107 | 3.6938 | 2 | 0 | 0 | -15.6107 | 0 | -15.6107 | 15.6107 | 1 | 3.8317 | 0 | 0
7112 | 2021-10-24 08:30 | 0.50627 | 0 | 0.18087 | 0 | 0.68714 | 16.8036 | 0 | 0 | 1 | 16.8036 | 0.25 | 16.8036 | 0 | 0 | 16.8036 | -16.1165 | 0 | 0 | 2 | 0 | -16.1165 | 3.8317 | 2 | 0 | 0 | -16.1165 | 0 | -16.1165 | 16.1165 | 1 | 3.9559 | 0 | 0
7113 | 2021-10-24 09:30 | 0.42739 | 0 | 0.69944 | 0 | 1.1268 | 17.2512 | 0 | 0 | 1 | 17.2512 | 0.25 | 17.2512 | 0 | 0 | 17.2512 | -16.1244 | 0 | 0 | 2 | 0 | -16.1244 | 3.9559 | 2 | 0 | 0 | -16.1244 | 0 | -16.1244 | 16.1244 | 1 | 3.9578 | 0 | 0
7114 | 2021-10-24 10:30 | 0.30606 | 0 | 1.2346 | 0 | 1.5406 | 17.4871 | 0 | 0 | 1 | 17.4871 | 0.25 | 17.4871 | 0 | 0 | 17.4871 | -15.9465 | 0 | 0 | 2 | 0 | -15.9465 | 3.9578 | 2 | 0 | 0 | -15.9465 | 0 | -15.9465 | 15.9465 | 1 | 3.9141 | 0 | 0
7115 | 2021-10-24 11:30 | 0.21901 | 0 | 1.629 | 0 | 1.848 | 17.4686 | 0 | 0 | 1 | 17.4686 | 0.25 | 17.4686 | 0 | 0 | 17.4686 | -15.6206 | 0 | 0 | 2 | 0 | -15.6206 | 3.9141 | 2 | 0 | 0 | -15.6206 | 0 | -15.6206 | 15.6206 | 1 | 3.8342 | 0 | 0
7116 | 2021-10-24 12:30 | 0.24419 | 0 | 1.6717 | 0 | 1.9159 | 17.3538 | 0 | 0 | 1 | 17.3538 | 0.25 | 17.3538 | 0 | 0 | 17.3538 | -15.4379 | 0 | 0 | 2 | 0 | -15.4379 | 3.8342 | 2 | 0 | 0 | -15.4379 | 0 | -15.4379 | 15.4379 | 1 | 3.7893 | 0 | 0
7117 | 2021-10-24 13:30 | 0.37258 | 0 | 1.5596 | 0 | 1.9322 | 17.2277 | 0 | 0 | 1 | 17.2277 | 0.25 | 17.2277 | 0 | 0 | 17.2277 | -15.2955 | 0 | 0 | 2 | 0 | -15.2955 | 3.7893 | 2 | 0 | 0 | -15.2955 | 0 | -15.2955 | 15.2955 | 1 | 3.7543 | 0 | 0
7118 | 2021-10-24 14:30 | 0.45902 | 0 | 1.4961 | 0 | 1.9551 | 17.1952 | 0 | 0 | 1 | 17.1952 | 0.25 | 17.1952 | 0 | 0 | 17.1952 | -15.24 | 0 | 0 | 2 | 0 | -15.24 | 3.7543 | 2 | 0 | 0 | -15.24 | 0 | -15.24 | 15.24 | 1 | 3.7407 | 0 | 0
7119 | 2021-10-24 15:30 | 0.44498 | 0 | 1.0767 | 0 | 1.5217 | 17.3836 | 0 | 0 | 1 | 17.3836 | 0.25 | 17.3836 | 0 | 0 | 17.3836 | -15.8619 | 0 | 0 | 2 | 0 | -15.8619 | 3.7407 | 2 | 0 | 0 | -15.8619 | 0 | -15.8619 | 15.8619 | 1 | 3.8934 | 0 | 0
7120 | 2021-10-24 16:30 | 0.45385 | 0 | 0.56742 | 0 | 1.0213 | 17.9294 | 0 | 0 | 1 | 17.9294 | 0.25 | 17.9294 | 0 | 0 | 17.9294 | -16.9081 | 0 | 0 | 2 | 0 | -16.9081 | 3.8934 | 2 | 0 | 0 | -16.9081 | 0 | -16.9081 | 16.9081 | 1 | 4.1502 | 0 | 0
7121 | 2021-10-24 17:30 | 0.65451 | 0 | 0.12255 | 0 | 0.77706 | 18.7808 | 0 | 0 | 1 | 18.7808 | 0.25 | 18.7808 | 0 | 0 | 18.7808 | -18.0037 | 0 | 0 | 2 | 0 | -18.0037 | 4.1502 | 2 | 0 | 0 | -18.0037 | 0 | -18.0037 | 18.0037 | 1 | 4.4191 | 0 | 0
7122 | 2021-10-24 18:30 | 1.0652 | 0 | 0.0012621 | 0 | 1.0664 | 19.2757 | 0 | 0 | 1 | 19.2757 | 0.25 | 19.2757 | 0 | 0 | 19.2757 | -18.2093 | 0 | 0 | 2 | 0 | -18.2093 | 4.4191 | 2 | 0 | 0 | -18.2093 | 0 | -18.2093 | 18.2093 | 1 | 4.4695 | 0 | 0
7123 | 2021-10-24 19:30 | 1.7195 | 0 | 2.1204e-05 | 0 | 1.7195 | 19.3493 | 0 | 0 | 1 | 19.3493 | 0.25 | 19.3493 | 0 | 0 | 19.3493 | -17.6298 | 0 | 0 | 2 | 0 | -17.6298 | 4.4695 | 2 | 0 | 0 | -17.6298 | 0 | -17.6298 | 17.6298 | 1 | 4.3273 | 0 | 0
7124 | 2021-10-24 20:30 | 2.1515 | 0 | 0 | 0 | 2.1515 | 18.8208 | 0 | 0 | 1 | 18.8208 | 0.25 | 18.8208 | 0 | 0 | 18.8208 | -16.6693 | 0 | 0 | 2 | 0 | -16.6693 | 4.3273 | 2 | 0 | 0 | -16.6693 | 0 | -16.6693 | 16.6693 | 1 | 4.0915 | 0 | 0
7125 | 2021-10-24 21:30 | 2.5052 | 0 | 0 | 0 | 2.5052 | 18.0605 | 0 | 0 | 1 | 18.0605 | 0.25 | 18.0605 | 0 | 0 | 18.0605 | -15.5554 | 0 | 0 | 2 | 0 | -15.5554 | 4.0915 | 2 | 0 | 0 | -15.5554 | 0 | -15.5554 | 15.5554 | 1 | 3.8181 | 0 | 0
7126 | 2021-10-24 22:30 | 2.672 | 0 | 0 | 0 | 2.672 | 17.144 | 0 | 0 | 1 | 17.144 | 0.25 | 17.144 | 0 | 0 | 17.144 | -14.4721 | 0 | 0 | 2 | 0 | -14.4721 | 3.8181 | 2 | 0 | 0 | -14.4721 | 0 | -14.4721 | 14.4721 | 1 | 3.5522 | 0 | 0
7127 | 2021-10-24 23:30 | 2.8331 | 0 | 3.2223e-05 | 0 | 2.8331 | 16.317 | 0 | 0 | 1 | 16.317 | 0.25 | 16.317 | 0 | 0 | 16.317 | -13.4839 | 0 | 0 | 2 | 0 | -13.4839 | 3.5522 | 2 | 0 | 0 | -13.4839 | 0 | -13.4839 | 13.4839 | 1 | 3.3097 | 0 | 0
7128 | 2021-10-25 00:30 | 3.1424 | 0 | 3.2221e-05 | 0 | 3.1424 | 15.689 | 0 | 0 | 1 | 15.689 | 0.25 | 15.689 | 0 | 0 | 15.689 | -12.5465 | 0 | 0 | 2 | 0 | -12.5465 | 3.3097 | 2 | 0 | 0 | -12.5465 | 0 | -12.5465 | 12.5465 | 1 | 3.0796 | 0 | 0
7129 | 2021-10-25 01:30 | 3.2412 | 0 | 6.3591e-05 | 0 | 3.2413 | 15.34 | 0 | 0 | 1 | 15.34 | 0.25 | 15.34 | 0 | 0 | 15.34 | -12.0988 | 0 | 0 | 2 | 0 | -12.0988 | 3.0796 | 2 | 0 | 0 | -12.0988 | 0 | -12.0988 | 12.0988 | 1 | 2.9697 | 0 | 0
7130 | 2021-10-25 02:30 | 3.3064 | 0 | 0 | 0 | 3.3064 | 15.2648 | 0 | 0 | 1 | 15.2648 | 0.25 | 15.2648 | 0 | 0 | 15.2648 | -11.9585 | 0 | 0 | 2 | 0 | -11.9585 | 2.9697 | 2 | 0 | 0 | -11.9585 | 0 | -11.9585 | 11.9585 | 1 | 2.9353 | 0 | 0
7131 | 2021-10-25 03:30 | 3.2966 | 0 | 0 | 0 | 3.2966 | 15.532 | 0 | 0 | 1 | 15.532 | 0.25 | 15.532 | 0 | 0 | 15.532 | -12.2354 | 0 | 0 | 2 | 0 | -12.2354 | 2.9353 | 2 | 0 | 0 | -12.2354 | 0 | -12.2354 | 12.2354 | 1 | 3.0032 | 0 | 0
7132 | 2021-10-25 04:30 | 3.2965 | 0 | 0 | 0 | 3.2965 | 16.423 | 0 | 0 | 1 | 16.423 | 0.25 | 16.423 | 0 | 0 | 16.423 | -13.1265 | 0 | 0 | 2 | 0 | -13.1265 | 3.0032 | 2 | 0 | 0 | -13.1265 | 0 | -13.1265 | 13.1265 | 1 | 3.222 | 0 | 0
7133 | 2021-10-25 05:30 | 3.3615 | 0 | 0 | 0 | 3.3615 | 18.4497 | 0 | 0 | 1 | 18.4497 | 0.25 | 18.4497 | 0 | 0 | 18.4497 | -15.0882 | 0 | 0 | 2 | 0 | -15.0882 | 3.222 | 2 | 0 | 0 | -15.0882 | 0 | -15.0882 | 15.0882 | 1 | 3.7035 | 0 | 0
7134 | 2021-10-25 06:30 | 3.4169 | 0 | 0 | 0 | 3.4169 | 20.467 | 0 | 0 | 1 | 20.467 | 0.25 | 20.467 | 0 | 0 | 20.467 | -17.0501 | 0 | 0 | 2 | 0 | -17.0501 | 3.7035 | 2 | 0 | 0 | -17.0501 | 0 | -17.0501 | 17.0501 | 1 | 4.185 | 0 | 0
7135 | 2021-10-25 07:30 | 3.4634 | 0 | 0.030673 | 0 | 3.4941 | 22.0467 | 0 | 0 | 1 | 22.0467 | 0.25 | 22.0467 | 0 | 0 | 22.0467 | -18.5526 | 0 | 0 | 2 | 0 | -18.5526 | 4.185 | 2 | 0 | 0 | -18.5526 | 0 | -18.5526 | 18.5526 | 1 | 4.5538 | 0 | 0
7136 | 2021-10-25 08:30 | 3.333 | 0 | 0.27705 | 0 | 3.6101 | 22.6191 | 0 | 0 | 1 | 22.6191 | 0.25 | 22.6191 | 0 | 0 | 22.6191 | -19.009 | 0 | 0 | 2 | 0 | -19.009 | 4.5538 | 2 | 0 | 0 | -19.009 | 0 | -19.009 | 19.009 | 1 | 4.6658 | 0 | 0
7137 | 2021-10-25 09:30 | 2.6473 | 0 | 0.90252 | 0 | 3.5498 | 22.3526 | 0 | 0 | 1 | 22.3526 | 0.25 | 22.3526 | 0 | 0 | 22.3526 | -18.8028 | 0 | 0 | 2 | 0 | -18.8028 | 4.6658 | 2 | 0 | 0 | -18.8028 | 0 | -18.8028 | 18.8028 | 1 | 4.6152 | 0 | 0
7138 | 2021-10-25 10:30 | 1.8924 | 0 | 1.4126 | 0 | 3.305 | 22.1018 | 0 | 0 | 1 | 22.1018 | 0.25 | 22.1018 | 0 | 0 | 22.1018 | -18.7968 | 0 | 0 | 2 | 0 | -18.7968 | 4.6152 | 2 | 0 | 0 | -18.7968 | 0 | -18.7968 | 18.7968 | 1 | 4.6138 | 0 | 0
7139 | 2021-10-25 11:30 | 1.57 | 0 | 1.7971 | 0 | 3.3671 | 21.8194 | 0 | 0 | 1 | 21.8194 | 0.25 | 21.8194 | 0 | 0 | 21.8194 | -18.4523 | 0 | 0 | 2 | 0 | -18.4523 | 4.6138 | 2 | 0 | 0 | -18.4523 | 0 | -18.4523 | 18.4523 | 1 | 4.5292 | 0 | 0
7140 | 2021-10-25 12:30 | 1.423 | 0 | 1.9428 | 0 | 3.3658 | 21.8439 | 0 | 0 | 1 | 21.8439 | 0.25 | 21.8439 | 0 | 0 | 21.8439 | -18.4781 | 0 | 0 | 2 | 0 | -18.4781 | 4.5292 | 2 | 0 | 0 | -18.4781 | 0 | -18.4781 | 18.4781 | 1 | 4.5355 | 0 | 0
7141 | 2021-10-25 13:30 | 1.4917 | 0 | 1.8894 | 0 | 3.3812 | 21.8936 | 0 | 0 | 1 | 21.8936 | 0.25 | 21.8936 | 0 | 0 | 21.8936 | -18.5124 | 0 | 0 | 2 | 0 | -18.5124 | 4.5355 | 2 | 0 | 0 | -18.5124 | 0 | -18.5124 | 18.5124 | 1 | 4.544 | 0 | 0
7142 | 2021-10-25 14:30 | 1.6208 | 0 | 1.6735 | 0 | 3.2943 | 22.0924 | 0 | 0 | 1 | 22.0924 | 0.25 | 22.0924 | 0 | 0 | 22.0924 | -18.7981 | 0 | 0 | 2 | 0 | -18.7981 | 4.544 | 2 | 0 | 0 | -18.7981 | 0 | -18.7981 | 18.7981 | 1 | 4.6141 | 0 | 0
7143 | 2021-10-25 15:30 | 1.5852 | 0 | 1.2553 | 0 | 2.8406 | 22.3386 | 0 | 0 | 1 | 22.3386 | 0.25 | 22.3386 | 0 | 0 | 22.3386 | -19.498 | 0 | 0 | 2 | 0 | -19.498 | 4.6141 | 2 | 0 | 0 | -19.498 | 0 | -19.498 | 19.498 | 1 | 4.7859 | 0 | 0
7144 | 2021-10-25 16:30 | 1.5955 | 0 | 0.6359 | 0 | 2.2314 | 22.8028 | 0 | 0 | 1 | 22.8028 | 0.25 | 22.8028 | 0 | 0 | 22.8028 | -20.5715 | 0 | 0 | 2 | 0 | -20.5715 | 4.7859 | 2 | 0 | 0 | -20.5715 | 0 | -20.5715 | 20.5715 | 1 | 5.0494 | 0 | 0
7145 | 2021-10-25 17:30 | 2.0386 | 0 | 0.14367 | 0 | 2.1822 | 23.3506 | 0 | 0 | 1 | 23.3506 | 0.25 | 23.3506 | 0 | 0 | 23.3506 | -21.1683 | 0 | 0 | 2 | 0 | -21.1683 | 5.0494 | 2 | 0 | 0 | -21.1683 | 0 | -21.1683 | 21.1683 | 1 | 5.1959 | 0 | 0
7146 | 2021-10-25 18:30 | 2.5585 | 0 | 0.00090044 | 0 | 2.5594 | 23.5909 | 0 | 0 | 1 | 23.5909 | 0.25 | 23.5909 | 0 | 0 | 23.5909 | -21.0314 | 0 | 0 | 2 | 0 | -21.0314 | 5.1959 | 2 | 0 | 0 | -21.0314 | 0 | -21.0314 | 21.0314 | 1 | 5.1623 | 0 | 0
7147 | 2021-10-25 19:30 | 2.8895 | 0 | 0 | 0 | 2.8895 | 23.4718 | 0 | 0 | 1 | 23.4718 | 0.25 | 23.4718 | 0 | 0 | 23.4718 | -20.5822 | 0 | 0 | 2 | 0 | -20.5822 | 5.1623 | 2 | 0 | 0 | -20.5822 | 0 | -20.5822 | 20.5822 | 1 | 5.052 | 0 | 0
7148 | 2021-10-25 20:30 | 3.2659 | 0 | 0 | 0 | 3.2659 | 22.5622 | 0 | 0 | 1 | 22.5622 | 0.25 | 22.5622 | 0 | 0 | 22.5622 | -19.2964 | 0 | 0 | 2 | 0 | -19.2964 | 5.052 | 2 | 0 | 0 | -19.2964 | 0 | -19.2964 | 19.2964 | 1 | 4.7364 | 0 | 0
7149 | 2021-10-25 21:30 | 3.3675 | 0 | 0 | 0 | 3.3675 | 21.2988 | 0 | 0 | 1 | 21.2988 | 0.25 | 21.2988 | 0 | 0 | 21.2988 | -17.9313 | 0 | 0 | 2 | 0 | -17.9313 | 4.7364 | 2 | 0 | 0 | -17.9313 | 0 | -17.9313 | 17.9313 | 1 | 4.4013 | 0 | 0
7150 | 2021-10-25 22:30 | 3.2375 | 0 | 0 | 0 | 3.2375 | 19.8801 | 0 | 0 | 1 | 19.8801 | 0.25 | 19.8801 | 0 | 0 | 19.8801 | -16.6426 | 0 | 0 | 2 | 0 | -16.6426 | 4.4013 | 2 | 0 | 0 | -16.6426 | 0 | -16.6426 | 16.6426 | 1 | 4.085 | 0 | 0
7151 | 2021-10-25 23:30 | 3.0489 | 0 | 0 | 0 | 3.0489 | 18.6271 | 0 | 0 | 1 | 18.6271 | 0.25 | 18.6271 | 0 | 0 | 18.6271 | -15.5783 | 0 | 0 | 2 | 0 | -15.5783 | 4.085 | 2 | 0 | 0 | -15.5783 | 0 | -15.5783 | 15.5783 | 1 | 3.8238 | 0 | 0
7152 | 2021-10-26 00:30 | 2.8269 | 0 | 0 | 0 | 2.8269 | 17.8049 | 0 | 0 | 1 | 17.8049 | 0.25 | 17.8049 | 0 | 0 | 17.8049 | -14.978 | 0 | 0 | 2 | 0 | -14.978 | 3.8238 | 2 | 0 | 0 | -14.978 | 0 | -14.978 | 14.978 | 1 | 3.6764 | 0 | 0
7153 | 2021-10-26 01:30 | 2.6362 | 0 | 2.1169e-05 | 0 | 2.6362 | 17.3235 | 0 | 0 | 1 | 17.3235 | 0.25 | 17.3235 | 0 | 0 | 17.3235 | -14.6873 | 0 | 0 | 2 | 0 | -14.6873 | 3.6764 | 2 | 0 | 0 | -14.6873 | 0 | -14.6873 | 14.6873 | 1 | 3.6051 | 0 | 0
7154 | 2021-10-26 02:30 | 2.5606 | 0 | 1.1007e-05 | 0 | 2.5606 | 17.1918 | 0 | 0 | 1 | 17.1918 | 0.25 | 17.1918 | 0 | 0 | 17.1918 | -14.6313 | 0 | 0 | 2 | 0 | -14.6313 | 3.6051 | 2 | 0 | 0 | -14.6313 | 0 | -14.6313 | 14.6313 | 1 | 3.5913 | 0 | 0
7155 | 2021-10-26 03:30 | 2.5439 | 0 | 3.2173e-05 | 0 | 2.544 | 17.3613 | 0 | 0 | 1 | 17.3613 | 0.25 | 17.3613 | 0 | 0 | 17.3613 | -14.8173 | 0 | 0 | 2 | 0 | -14.8173 | 3.5913 | 2 | 0 | 0 | -14.8173 | 0 | -14.8173 | 14.8173 | 1 | 3.637 | 0 | 0
7156 | 2021-10-26 04:30 | 2.5527 | 0 | 1.1006e-05 | 0 | 2.5527 | 18.0482 | 0 | 0 | 1 | 18.0482 | 0.25 | 18.0482 | 0 | 0 | 18.0482 | -15.4955 | 0 | 0 | 2 | 0 | -15.4955 | 3.637 | 2 | 0 | 0 | -15.4955 | 0 | -15.4955 | 15.4955 | 1 | 3.8034 | 0 | 0
7157 | 2021-10-26 05:30 | 2.6222 | 0 | 7.4497e-05 | 0 | 2.6222 | 19.7011 | 0 | 0 | 1 | 19.7011 | 0.25 | 19.7011 | 0 | 0 | 19.7011 | -17.0789 | 0 | 0 | 2 | 0 | -17.0789 | 3.8034 | 2 | 0 | 0 | -17.0789 | 0 | -17.0789 | 17.0789 | 1 | 4.1921 | 0 | 0
7158 | 2021-10-26 06:30 | 2.7307 | 0 | 0 | 0 | 2.7307 | 21.3141 | 0 | 0 | 1 | 21.3141 | 0.25 | 21.3141 | 0 | 0 | 21.3141 | -18.5834 | 0 | 0 | 2 | 0 | -18.5834 | 4.1921 | 2 | 0 | 0 | -18.5834 | 0 | -18.5834 | 18.5834 | 1 | 4.5614 | 0 | 0
7159 | 2021-10-26 07:30 | 2.7166 | 0 | 0.029055 | 0 | 2.7457 | 22.633 | 0 | 0 | 1 | 22.633 | 0.25 | 22.633 | 0 | 0 | 22.633 | -19.8873 | 0 | 0 | 2 | 0 | -19.8873 | 4.5614 | 2 | 0 | 0 | -19.8873 | 0 | -19.8873 | 19.8873 | 1 | 4.8814 | 0 | 0
7160 | 2021-10-26 08:30 | 2.512 | 0 | 0.19365 | 0 | 2.7057 | 23.1357 | 0 | 0 | 1 | 23.1357 | 0.25 | 23.1357 | 0 | 0 | 23.1357 | -20.4301 | 0 | 0 | 2 | 0 | -20.4301 | 4.8814 | 2 | 0 | 0 | -20.4301 | 0 | -20.4301 | 20.4301 | 1 | 5.0147 | 0 | 0
7161 | 2021-10-26 09:30 | 2.0363 | 0 | 0.60744 | 0 | 2.6438 | 23.0798 | 0 | 0 | 1 | 23.0798 | 0.25 | 23.0798 | 0 | 0 | 23.0798 | -20.436 | 0 | 0 | 2 | 0 | -20.436 | 5.0147 | 2 | 0 | 0 | -20.436 | 0 | -20.436 | 20.436 | 1 | 5.0161 | 0 | 0
7162 | 2021-10-26 10:30 | 1.4735 | 0 | 1.0749 | 0 | 2.5485 | 22.9877 | 0 | 0 | 1 | 22.9877 | 0.25 | 22.9877 | 0 | 0 | 22.9877 | -20.4392 | 0 | 0 | 2 | 0 | -20.4392 | 5.0161 | 2 | 0 | 0 | -20.4392 | 0 | -20.4392 | 20.4392 | 1 | 5.0169 | 0 | 0
7163 | 2021-10-26 11:30 | 1.1749 | 0 | 1.2976 | 0 | 2.4726 | 23.0198 | 0 | 0 | 1 | 23.0198 | 0.25 | 23.0198 | 0 | 0 | 23.0198 | -20.5472 | 0 | 0 | 2 | 0 | -20.5472 | 5.0169 | 2 | 0 | 0 | -20.5472 | 0 | -20.5472 | 20.5472 | 1 | 5.0434 | 0 | 0
7164 | 2021-10-26 12:30 | 1.0828 | 0 | 1.5068 | 0 | 2.5896 | 23.114 | 0 | 0 | 1 | 23.114 | 0.25 | 23.114 | 0 | 0 | 23.114 | -20.5243 | 0 | 0 | 2 | 0 | -20.5243 | 5.0434 | 2 | 0 | 0 | -20.5243 | 0 | -20.5243 | 20.5243 | 1 | 5.0378 | 0 | 0
7165 | 2021-10-26 13:30 | 1.0661 | 0 | 1.364 | 0 | 2.4301 | 23.0819 | 0 | 0 | 1 | 23.0819 | 0.25 | 23.0819 | 0 | 0 | 23.0819 | -20.6518 | 0 | 0 | 2 | 0 | -20.6518 | 5.0378 | 2 | 0 | 0 | -20.6518 | 0 | -20.6518 | 20.6518 | 1 | 5.0691 | 0 | 0
7166 | 2021-10-26 14:30 | 1.0743 | 0 | 1.0126 | 0 | 2.0869 | 23.0228 | 0 | 0 | 1 | 23.0228 | 0.25 | 23.0228 | 0 | 0 | 23.0228 | -20.936 | 0 | 0 | 2 | 0 | -20.936 | 5.0691 | 2 | 0 | 0 | -20.936 | 0 | -20.936 | 20.936 | 1 | 5.1388 | 0 | 0
7167 | 2021-10-26 15:30 | 1.143 | 0 | 0.62971 | 0 | 1.7727 | 23.0071 | 0 | 0 | 1 | 23.0071 | 0.25 | 23.0071 | 0 | 0 | 23.0071 | -21.2344 | 0 | 0 | 2 | 0 | -21.2344 | 5.1388 | 2 | 0 | 0 | -21.2344 | 0 | -21.2344 | 21.2344 | 1 | 5.2121 | 0 | 0
7168 | 2021-10-26 16:30 | 1.4112 | 0 | 0.35726 | 0 | 1.7685 | 23.2438 | 0 | 0 | 1 | 23.2438 | 0.25 | 23.2438 | 0 | 0 | 23.2438 | -21.4754 | 0 | 0 | 2 | 0 | -21.4754 | 5.2121 | 2 | 0 | 0 | -21.4754 | 0 | -21.4754 | 21.4754 | 1 | 5.2712 | 0 | 0
7169 | 2021-10-26 17:30 | 1.7028 | 0 | 0.088682 | 0 | 1.7914 | 23.7046 | 0 | 0 | 1 | 23.7046 | 0.25 | 23.7046 | 0 | 0 | 23.7046 | -21.9132 | 0 | 0 | 2 | 0 | -21.9132 | 5.2712 | 2 | 0 | 0 | -21.9132 | 0 | -21.9132 | 21.9132 | 1 | 5.3787 | 0 | 0
7170 | 2021-10-26 18:30 | 1.9806 | 0 | 0.00047627 | 0 | 1.9811 | 23.8824 | 0 | 0 | 1 | 23.8824 | 0.25 | 23.8824 | 0 | 0 | 23.8824 | -21.9013 | 0 | 0 | 2 | 0 | -21.9013 | 5.3787 | 2 | 0 | 0 | -21.9013 | 0 | -21.9013 | 21.9013 | 1 | 5.3758 | 0 | 0
7171 | 2021-10-26 19:30 | 2.2469 | 0 | 0 | 0 | 2.2469 | 23.6956 | 0 | 0 | 1 | 23.6956 | 0.25 | 23.6956 | 0 | 0 | 23.6956 | -21.4487 | 0 | 0 | 2 | 0 | -21.4487 | 5.3758 | 2 | 0 | 0 | -21.4487 | 0 | -21.4487 | 21.4487 | 1 | 5.2647 | 0 | 0
7172 | 2021-10-26 20:30 | 2.4231 | 0 | 0 | 0 | 2.4231 | 22.7187 | 0 | 0 | 1 | 22.7187 | 0.25 | 22.7187 | 0 | 0 | 22.7187 | -20.2957 | 0 | 0 | 2 | 0 | -20.2957 | 5.2647 | 2 | 0 | 0 | -20.2957 | 0 | -20.2957 | 20.2957 | 1 | 4.9817 | 0 | 0
7173 | 2021-10-26 21:30 | 2.4795 | 0 | 0 | 0 | 2.4795 | 21.415 | 0 | 0 | 1 | 21.415 | 0.25 | 21.415 | 0 | 0 | 21.415 | -18.9355 | 0 | 0 | 2 | 0 | -18.9355 | 4.9817 | 2 | 0 | 0 | -18.9355 | 0 | -18.9355 | 18.9355 | 1 | 4.6478 | 0 | 0
7174 | 2021-10-26 22:30 | 2.4527 | 0 | 0 | 0 | 2.4527 | 19.9047 | 0 | 0 | 1 | 19.9047 | 0.25 | 19.9047 | 0 | 0 | 19.9047 | -17.452 | 0 | 0 | 2 | 0 | -17.452 | 4.6478 | 2 | 0 | 0 | -17.452 | 0 | -17.452 | 17.452 | 1 | 4.2837 | 0 | 0
7175 | 2021-10-26 23:30 | 2.4566 | 0 | 0 | 0 | 2.4566 | 18.6135 | 0 | 0 | 1 | 18.6135 | 0.25 | 18.6135 | 0 | 0 | 18.6135 | -16.1569 | 0 | 0 | 2 | 0 | -16.1569 | 4.2837 | 2 | 0 | 0 | -16.1569 | 0 | -16.1569 | 16.1569 | 1 | 3.9658 | 0 | 0
7176 | 2021-10-27 00:30 | 2.5235 | 0 | 0 | 0 | 2.5235 | 17.7356 | 0 | 0 | 1 | 17.7356 | 0.25 | 17.7356 | 0 | 0 | 17.7356 | -15.2122 | 0 | 0 | 2 | 0 | -15.2122 | 3.9658 | 2 | 0 | 0 | -15.2122 | 0 | -15.2122 | 15.2122 | 1 | 3.7339 | 0 | 0
7177 | 2021-10-27 01:30 | 2.5334 | 0 | 0 | 0 | 2.5334 | 17.1906 | 0 | 0 | 1 | 17.1906 | 0.25 | 17.1906 | 0 | 0 | 17.1906 | -14.6572 | 0 | 0 | 2 | 0 | -14.6572 | 3.7339 | 2 | 0 | 0 | -14.6572 | 0 | -14.6572 | 14.6572 | 1 | 3.5977 | 0 | 0
7178 | 2021-10-27 02:30 | 2.4891 | 0 | 0 | 0 | 2.4891 | 17.019 | 0 | 0 | 1 | 17.019 | 0.25 | 17.019 | 0 | 0 | 17.019 | -14.53 | 0 | 0 | 2 | 0 | -14.53 | 3.5977 | 2 | 0 | 0 | -14.53 | 0 | -14.53 | 14.53 | 1 | 3.5664 | 0 | 0
7179 | 2021-10-27 03:30 | 2.3578 | 0 | 0 | 0 | 2.3578 | 17.1448 | 0 | 0 | 1 | 17.1448 | 0.25 | 17.1448 | 0 | 0 | 17.1448 | -14.787 | 0 | 0 | 2 | 0 | -14.787 | 3.5664 | 2 | 0 | 0 | -14.787 | 0 | -14.787 | 14.787 | 1 | 3.6295 | 0 | 0
7180 | 2021-10-27 04:30 | 2.2305 | 0 | 1.0991e-05 | 0 | 2.2306 | 17.8372 | 0 | 0 | 1 | 17.8372 | 0.25 | 17.8372 | 0 | 0 | 17.8372 | -15.6067 | 0 | 0 | 2 | 0 | -15.6067 | 3.6295 | 2 | 0 | 0 | -15.6067 | 0 | -15.6067 | 15.6067 | 1 | 3.8307 | 0 | 0
7181 | 2021-10-27 05:30 | 2.1749 | 0 | 3.2126e-05 | 0 | 2.1749 | 19.522 | 0 | 0 | 1 | 19.522 | 0.25 | 19.522 | 0 | 0 | 19.522 | -17.3471 | 0 | 0 | 2 | 0 | -17.3471 | 3.8307 | 2 | 0 | 0 | -17.3471 | 0 | -17.3471 | 17.3471 | 1 | 4.2579 | 0 | 0
7182 | 2021-10-27 06:30 | 2.2865 | 0 | 0 | 0 | 2.2865 | 21.1991 | 0 | 0 | 1 | 21.1991 | 0.25 | 21.1991 | 0 | 0 | 21.1991 | -18.9125 | 0 | 0 | 2 | 0 | -18.9125 | 4.2579 | 2 | 0 | 0 | -18.9125 | 0 | -18.9125 | 18.9125 | 1 | 4.6422 | 0 | 0
7183 | 2021-10-27 07:30 | 2.4161 | 0 | 0.021039 | 0 | 2.4372 | 22.516 | 0 | 0 | 1 | 22.516 | 0.25 | 22.516 | 0 | 0 | 22.516 | -20.0788 | 0 | 0 | 2 | 0 | -20.0788 | 4.6422 | 2 | 0 | 0 | -20.0788 | 0 | -20.0788 | 20.0788 | 1 | 4.9284 | 0 | 0
7184 | 2021-10-27 08:30 | 2.5252 | 0 | 0.15503 | 0 | 2.6802 | 23.0814 | 0 | 0 | 1 | 23.0814 | 0.25 | 23.0814 | 0 | 0 | 23.0814 | -20.4011 | 0 | 0 | 2 | 0 | -20.4011 | 4.9284 | 2 | 0 | 0 | -20.4011 | 0 | -20.4011 | 20.4011 | 1 | 5.0075 | 0 | 0
7185 | 2021-10-27 09:30 | 2.4885 | 0 | 0.50417 | 0 | 2.9927 | 23.0444 | 0 | 0 | 1 | 23.0444 | 0.25 | 23.0444 | 0 | 0 | 23.0444 | -20.0517 | 0 | 0 | 2 | 0 | -20.0517 | 5.0075 | 2 | 0 | 0 | -20.0517 | 0 | -20.0517 | 20.0517 | 1 | 4.9218 | 0 | 0
7186 | 2021-10-27 10:30 | 2.346 | 0 | 0.87784 | 0 | 3.2238 | 22.9954 | 0 | 0 | 1 | 22.9954 | 0.25 | 22.9954 | 0 | 0 | 22.9954 | -19.7715 | 0 | 0 | 2 | 0 | -19.7715 | 4.9218 | 2 | 0 | 0 | -19.7715 | 0 | -19.7715 | 19.7715 | 1 | 4.853 | 0 | 0
7187 | 2021-10-27 11:30 | 2.4496 | 0 | 1.1684 | 0 | 3.618 | 22.8626 | 0 | 0 | 1 | 22.8626 | 0.25 | 22.8626 | 0 | 0 | 22.8626 | -19.2446 | 0 | 0 | 2 | 0 | -19.2446 | 4.853 | 2 | 0 | 0 | -19.2446 | 0 | -19.2446 | 19.2446 | 1 | 4.7237 | 0 | 0
7188 | 2021-10-27 12:30 | 2.6652 | 0 | 1.2933 | 0 | 3.9585 | 22.825 | 0 | 0 | 1 | 22.825 | 0.25 | 22.825 | 0 | 0 | 22.825 | -18.8665 | 0 | 0 | 2 | 0 | -18.8665 | 4.7237 | 2 | 0 | 0 | -18.8665 | 0 | -18.8665 | 18.8665 | 1 | 4.6309 | 0 | 0
7189 | 2021-10-27 13:30 | 2.7736 | 0 | 1.2989 | 0 | 4.0724 | 22.7638 | 0 | 0 | 1 | 22.7638 | 0.25 | 22.7638 | 0 | 0 | 22.7638 | -18.6913 | 0 | 0 | 2 | 0 | -18.6913 | 4.6309 | 2 | 0 | 0 | -18.6913 | 0 | -18.6913 | 18.6913 | 1 | 4.5879 | 0 | 0
7190 | 2021-10-27 14:30 | 2.9326 | 0 | 1.0959 | 0 | 4.0285 | 22.8339 | 0 | 0 | 1 | 22.8339 | 0.25 | 22.8339 | 0 | 0 | 22.8339 | -18.8054 | 0 | 0 | 2 | 0 | -18.8054 | 4.5879 | 2 | 0 | 0 | -18.8054 | 0 | -18.8054 | 18.8054 | 1 | 4.6159 | 0 | 0
7191 | 2021-10-27 15:30 | 2.8644 | 0 | 0.73984 | 0 | 3.6042 | 22.8863 | 0 | 0 | 1 | 22.8863 | 0.25 | 22.8863 | 0 | 0 | 22.8863 | -19.282 | 0 | 0 | 2 | 0 | -19.282 | 4.6159 | 2 | 0 | 0 | -19.282 | 0 | -19.282 | 19.282 | 1 | 4.7329 | 0 | 0
7192 | 2021-10-27 16:30 | 2.9068 | 0 | 0.32837 | 0 | 3.2352 | 23.2718 | 0 | 0 | 1 | 23.2718 | 0.25 | 23.2718 | 0 | 0 | 23.2718 | -20.0366 | 0 | 0 | 2 | 0 | -20.0366 | 4.7329 | 2 | 0 | 0 | -20.0366 | 0 | -20.0366 | 20.0366 | 1 | 4.9181 | 0 | 0
7193 | 2021-10-27 17:30 | 3.0867 | 0 | 0.062837 | 0 | 3.1495 | 23.7122 | 0 | 0 | 1 | 23.7122 | 0.25 | 23.7122 | 0 | 0 | 23.7122 | -20.5627 | 0 | 0 | 2 | 0 | -20.5627 | 4.9181 | 2 | 0 | 0 | -20.5627 | 0 | -20.5627 | 20.5627 | 1 | 5.0472 | 0 | 0
7194 | 2021-10-27 18:30 | 3.2348 | 0 | 0.00048577 | 0 | 3.2353 | 23.9681 | 0 | 0 | 1 | 23.9681 | 0.25 | 23.9681 | 0 | 0 | 23.9681 | -20.7328 | 0 | 0 | 2 | 0 | -20.7328 | 5.0472 | 2 | 0 | 0 | -20.7328 | 0 | -20.7328 | 20.7328 | 1 | 5.089 | 0 | 0
7195 | 2021-10-27 19:30 | 3.3172 | 0 | 8.4478e-05 | 0 | 3.3173 | 23.788 | 0 | 0 | 1 | 23.788 | 0.25 | 23.788 | 0 | 0 | 23.788 | -20.4707 | 0 | 0 | 2 | 0 | -20.4707 | 5.089 | 2 | 0 | 0 | -20.4707 | 0 | -20.4707 | 20.4707 | 1 | 5.0246 | 0 | 0
7196 | 2021-10-27 20:30 | 3.3411 | 0 | 3.21e-05 | 0 | 3.3412 | 22.8171 | 0 | 0 | 1 | 22.8171 | 0.25 | 22.8171 | 0 | 0 | 22.8171 | -19.4759 | 0 | 0 | 2 | 0 | -19.4759 | 5.0246 | 2 | 0 | 0 | -19.4759 | 0 | -19.4759 | 19.4759 | 1 | 4.7804 | 0 | 0
7197 | 2021-10-27 21:30 | 3.2049 | 0 | 0 | 0 | 3.2049 | 21.5084 | 0 | 0 | 1 | 21.5084 | 0.25 | 21.5084 | 0 | 0 | 21.5084 | -18.3035 | 0 | 0 | 2 | 0 | -18.3035 | 4.7804 | 2 | 0 | 0 | -18.3035 | 0 | -18.3035 | 18.3035 | 1 | 4.4927 | 0 | 0
7198 | 2021-10-27 22:30 | 2.9522 | 0 | 3.2096e-05 | 0 | 2.9523 | 20.0703 | 0 | 0 | 1 | 20.0703 | 0.25 | 20.0703 | 0 | 0 | 20.0703 | -17.1181 | 0 | 0 | 2 | 0 | -17.1181 | 4.4927 | 2 | 0 | 0 | -17.1181 | 0 | -17.1181 | 17.1181 | 1 | 4.2017 | 0 | 0
7199 | 2021-10-27 23:30 | 2.7403 | 0 | 1.098e-05 | 0 | 2.7403 | 18.8368 | 0 | 0 | 1 | 18.8368 | 0.25 | 18.8368 | 0 | 0 | 18.8368 | -16.0965 | 0 | 0 | 2 | 0 | -16.0965 | 4.2017 | 2 | 0 | 0 | -16.0965 | 0 | -16.0965 | 16.0965 | 1 | 3.951 | 0 | 0
7200 | 2021-10-28 00:30 | 2.5069 | 0 | 1.0979e-05 | 0 | 2.5069 | 17.9699 | 0 | 0 | 1 | 17.9699 | 0.25 | 17.9699 | 0 | 0 | 17.9699 | -15.463 | 0 | 0 | 2 | 0 | -15.463 | 3.951 | 2 | 0 | 0 | -15.463 | 0 | -15.463 | 15.463 | 1 | 3.7955 | 0 | 0
7201 | 2021-10-28 01:30 | 2.2279 | 0 | 5.3203e-05 | 0 | 2.2279 | 17.4491 | 0 | 0 | 1 | 17.4491 | 0.25 | 17.4491 | 0 | 0 | 17.4491 | -15.2212 | 0 | 0 | 2 | 0 | -15.2212 | 3.7955 | 2 | 0 | 0 | -15.2212 | 0 | -15.2212 | 15.2212 | 1 | 3.7361 | 0 | 0
7202 | 2021-10-28 02:30 | 2.0809 | 0 | 3.2089e-05 | 0 | 2.081 | 17.2487 | 0 | 0 | 1 | 17.2487 | 0.25 | 17.2487 | 0 | 0 | 17.2487 | -15.1678 | 0 | 0 | 2 | 0 | -15.1678 | 3.7361 | 2 | 0 | 0 | -15.1678 | 0 | -15.1678 | 15.1678 | 1 | 3.723 | 0 | 0
7203 | 2021-10-28 03:30 | 1.8692 | 0 | 5.3197e-05 | 0 | 1.8692 | 17.3983 | 0 | 0 | 1 | 17.3983 | 0.25 | 17.3983 | 0 | 0 | 17.3983 | -15.5291 | 0 | 0 | 2 | 0 | -15.5291 | 3.723 | 2 | 0 | 0 | -15.5291 | 0 | -15.5291 | 15.5291 | 1 | 3.8117 | 0 | 0
7204 | 2021-10-28 04:30 | 1.6819 | 0 | 5.3194e-05 | 0 | 1.6819 | 18.0007 | 0 | 0 | 1 | 18.0007 | 0.25 | 18.0007 | 0 | 0 | 18.0007 | -16.3188 | 0 | 0 | 2 | 0 | -16.3188 | 3.8117 | 2 | 0 | 0 | -16.3188 | 0 | -16.3188 | 16.3188 | 1 | 4.0055 | 0 | 0
7205 | 2021-10-28 05:30 | 1.4627 | 0 | 3.2084e-05 | 0 | 1.4627 | 19.6179 | 0 | 0 | 1 | 19.6179 | 0.25 | 19.6179 | 0 | 0 | 19.6179 | -18.1551 | 0 | 0 | 2 | 0 | -18.1551 | 4.0055 | 2 | 0 | 0 | -18.1551 | 0 | -18.1551 | 18.1551 | 1 | 4.4563 | 0 | 0
7206 | 2021-10-28 06:30 | 1.4743 | 0 | 4.2213e-05 | 0 | 1.4743 | 21.2338 | 0 | 0 | 1 | 21.2338 | 0.25 | 21.2338 | 0 | 0 | 21.2338 | -19.7594 | 0 | 0 | 2 | 0 | -19.7594 | 4.4563 | 2 | 0 | 0 | -19.7594 | 0 | -19.7594 | 19.7594 | 1 | 4.85 | 0 | 0
7207 | 2021-10-28 07:30 | 1.5359 | 0 | 0.020409 | 0 | 1.5563 | 22.6034 | 0 | 0 | 1 | 22.6034 | 0.25 | 22.6034 | 0 | 0 | 22.6034 | -21.0472 | 0 | 0 | 2 | 0 | -21.0472 | 4.85 | 2 | 0 | 0 | -21.0472 | 0 | -21.0472 | 21.0472 | 1 | 5.1661 | 0 | 0
7208 | 2021-10-28 08:30 | 1.4976 | 0 | 0.096278 | 0 | 1.5939 | 23.1027 | 0 | 0 | 1 | 23.1027 | 0.25 | 23.1027 | 0 | 0 | 23.1027 | -21.5088 | 0 | 0 | 2 | 0 | -21.5088 | 5.1661 | 2 | 0 | 0 | -21.5088 | 0 | -21.5088 | 21.5088 | 1 | 5.2794 | 0 | 0
7209 | 2021-10-28 09:30 | 1.3083 | 0 | 0.38953 | 0 | 1.6978 | 22.9483 | 0 | 0 | 1 | 22.9483 | 0.25 | 22.9483 | 0 | 0 | 22.9483 | -21.2505 | 0 | 0 | 2 | 0 | -21.2505 | 5.2794 | 2 | 0 | 0 | -21.2505 | 0 | -21.2505 | 21.2505 | 1 | 5.216 | 0 | 0
7210 | 2021-10-28 10:30 | 0.94775 | 0 | 0.77403 | 0 | 1.7218 | 22.7228 | 0 | 0 | 1 | 22.7228 | 0.25 | 22.7228 | 0 | 0 | 22.7228 | -21.001 | 0 | 0 | 2 | 0 | -21.001 | 5.216 | 2 | 0 | 0 | -21.001 | 0 | -21.001 | 21.001 | 1 | 5.1548 | 0 | 0
7211 | 2021-10-28 11:30 | 0.85849 | 0 | 1.1543 | 0 | 2.0128 | 22.4679 | 0 | 0 | 1 | 22.4679 | 0.25 | 22.4679 | 0 | 0 | 22.4679 | -20.4552 | 0 | 0 | 2 | 0 | -20.4552 | 5.1548 | 2 | 0 | 0 | -20.4552 | 0 | -20.4552 | 20.4552 | 1 | 5.0208 | 0 | 0
7212 | 2021-10-28 12:30 | 0.84669 | 0 | 1.3346 | 0 | 2.1813 | 22.372 | 0 | 0 | 1 | 22.372 | 0.25 | 22.372 | 0 | 0 | 22.372 | -20.1908 | 0 | 0 | 2 | 0 | -20.1908 | 5.0208 | 2 | 0 | 0 | -20.1908 | 0 | -20.1908 | 20.1908 | 1 | 4.9559 | 0 | 0
7213 | 2021-10-28 13:30 | 0.76811 | 0 | 1.3555 | 0 | 2.1236 | 22.2322 | 0 | 0 | 1 | 22.2322 | 0.25 | 22.2322 | 0 | 0 | 22.2322 | -20.1086 | 0 | 0 | 2 | 0 | -20.1086 | 4.9559 | 2 | 0 | 0 | -20.1086 | 0 | -20.1086 | 20.1086 | 1 | 4.9357 | 0 | 0
7214 | 2021-10-28 14:30 | 0.60276 | 0 | 1.1876 | 0 | 1.7904 | 22.2893 | 0 | 0 | 1 | 22.2893 | 0.25 | 22.2893 | 0 | 0 | 22.2893 | -20.4989 | 0 | 0 | 2 | 0 | -20.4989 | 4.9357 | 2 | 0 | 0 | -20.4989 | 0 | -20.4989 | 20.4989 | 1 | 5.0316 | 0 | 0
7215 | 2021-10-28 15:30 | 0.48553 | 0 | 0.90545 | 0 | 1.391 | 22.4739 | 0 | 0 | 1 | 22.4739 | 0.25 | 22.4739 | 0 | 0 | 22.4739 | -21.0829 | 0 | 0 | 2 | 0 | -21.0829 | 5.0316 | 2 | 0 | 0 | -21.0829 | 0 | -21.0829 | 21.0829 | 1 | 5.1749 | 0 | 0
7216 | 2021-10-28 16:30 | 0.50033 | 0 | 0.51051 | 0 | 1.0108 | 22.8949 | 0 | 0 | 1 | 22.8949 | 0.25 | 22.8949 | 0 | 0 | 22.8949 | -21.8841 | 0 | 0 | 2 | 0 | -21.8841 | 5.1749 | 2 | 0 | 0 | -21.8841 | 0 | -21.8841 | 21.8841 | 1 | 5.3716 | 0 | 0
7217 | 2021-10-28 17:30 | 0.93058 | 0 | 0.084006 | 0 | 1.0146 | 23.5516 | 0 | 0 | 1 | 23.5516 | 0.25 | 23.5516 | 0 | 0 | 23.5516 | -22.537 | 0 | 0 | 2 | 0 | -22.537 | 5.3716 | 2 | 0 | 0 | -22.537 | 0 | -22.537 | 22.537 | 1 | 5.5318 | 0 | 0
7218 | 2021-10-28 18:30 | 1.7353 | 0 | 0.000475 | 0 | 1.7358 | 23.8252 | 0 | 0 | 1 | 23.8252 | 0.25 | 23.8252 | 0 | 0 | 23.8252 | -22.0894 | 0 | 0 | 2 | 0 | -22.0894 | 5.5318 | 2 | 0 | 0 | -22.0894 | 0 | -22.0894 | 22.0894 | 1 | 5.4219 | 0 | 0
7219 | 2021-10-28 19:30 | 2.4072 | 0 | 0 | 0 | 2.4072 | 23.731 | 0 | 0 | 1 | 23.731 | 0.25 | 23.731 | 0 | 0 | 23.731 | -21.3238 | 0 | 0 | 2 | 0 | -21.3238 | 5.4219 | 2 | 0 | 0 | -21.3238 | 0 | -21.3238 | 21.3238 | 1 | 5.234 | 0 | 0
7220 | 2021-10-28 20:30 | 2.8584 | 0 | 0 | 0 | 2.8584 | 22.8207 | 0 | 0 | 1 | 22.8207 | 0.25 | 22.8207 | 0 | 0 | 22.8207 | -19.9622 | 0 | 0 | 2 | 0 | -19.9622 | 5.234 | 2 | 0 | 0 | -19.9622 | 0 | -19.9622 | 19.9622 | 1 | 4.8998 | 0 | 0
7221 | 2021-10-28 21:30 | 3.1389 | 0 | 0 | 0 | 3.1389 | 21.4944 | 0 | 0 | 1 | 21.4944 | 0.25 | 21.4944 | 0 | 0 | 21.4944 | -18.3555 | 0 | 0 | 2 | 0 | -18.3555 | 4.8998 | 2 | 0 | 0 | -18.3555 | 0 | -18.3555 | 18.3555 | 1 | 4.5054 | 0 | 0
7222 | 2021-10-28 22:30 | 3.2983 | 0 | 0 | 0 | 3.2983 | 20.025 | 0 | 0 | 1 | 20.025 | 0.25 | 20.025 | 0 | 0 | 20.025 | -16.7267 | 0 | 0 | 2 | 0 | -16.7267 | 4.5054 | 2 | 0 | 0 | -16.7267 | 0 | -16.7267 | 16.7267 | 1 | 4.1056 | 0 | 0
7223 | 2021-10-28 23:30 | 3.2956 | 0 | 0 | 0 | 3.2956 | 18.6991 | 0 | 0 | 1 | 18.6991 | 0.25 | 18.6991 | 0 | 0 | 18.6991 | -15.4035 | 0 | 0 | 2 | 0 | -15.4035 | 4.1056 | 2 | 0 | 0 | -15.4035 | 0 | -15.4035 | 15.4035 | 1 | 3.7809 | 0 | 0
7224 | 2021-10-29 00:30 | 3.217 | 0 | 0 | 0 | 3.217 | 17.7984 | 0 | 0 | 1 | 17.7984 | 0.25 | 17.7984 | 0 | 0 | 17.7984 | -14.5814 | 0 | 0 | 2 | 0 | -14.5814 | 3.7809 | 2 | 0 | 0 | -14.5814 | 0 | -14.5814 | 14.5814 | 1 | 3.5791 | 0 | 0
7225 | 2021-10-29 01:30 | 3.0612 | 0 | 0 | 0 | 3.0612 | 17.2736 | 0 | 0 | 1 | 17.2736 | 0.25 | 17.2736 | 0 | 0 | 17.2736 | -14.2124 | 0 | 0 | 2 | 0 | -14.2124 | 3.5791 | 2 | 0 | 0 | -14.2124 | 0 | -14.2124 | 14.2124 | 1 | 3.4885 | 0 | 0
7226 | 2021-10-29 02:30 | 3.1543 | 0 | 0 | 0 | 3.1543 | 17.0623 | 0 | 0 | 1 | 17.0623 | 0.25 | 17.0623 | 0 | 0 | 17.0623 | -13.9079 | 0 | 0 | 2 | 0 | -13.9079 | 3.4885 | 2 | 0 | 0 | -13.9079 | 0 | -13.9079 | 13.9079 | 1 | 3.4138 | 0 | 0
7227 | 2021-10-29 03:30 | 3.1868 | 0 | 0 | 0 | 3.1868 | 17.2004 | 0 | 0 | 1 | 17.2004 | 0.25 | 17.2004 | 0 | 0 | 17.2004 | -14.0136 | 0 | 0 | 2 | 0 | -14.0136 | 3.4138 | 2 | 0 | 0 | -14.0136 | 0 | -14.0136 | 14.0136 | 1 | 3.4397 | 0 | 0
7228 | 2021-10-29 04:30 | 3.2324 | 0 | 0 | 0 | 3.2324 | 17.8177 | 0 | 0 | 1 | 17.8177 | 0.25 | 17.8177 | 0 | 0 | 17.8177 | -14.5853 | 0 | 0 | 2 | 0 | -14.5853 | 3.4397 | 2 | 0 | 0 | -14.5853 | 0 | -14.5853 | 14.5853 | 1 | 3.58 | 0 | 0
7229 | 2021-10-29 05:30 | 3.1182 | 0 | 0 | 0 | 3.1182 | 19.4637 | 0 | 0 | 1 | 19.4637 | 0.25 | 19.4637 | 0 | 0 | 19.4637 | -16.3455 | 0 | 0 | 2 | 0 | -16.3455 | 3.58 | 2 | 0 | 0 | -16.3455 | 0 | -16.3455 | 16.3455 | 1 | 4.0121 | 0 | 0
7230 | 2021-10-29 06:30 | 3.1039 | 0 | 0 | 0 | 3.1039 | 21.0632 | 0 | 0 | 1 | 21.0632 | 0.25 | 21.0632 | 0 | 0 | 21.0632 | -17.9593 | 0 | 0 | 2 | 0 | -17.9593 | 4.0121 | 2 | 0 | 0 | -17.9593 | 0 | -17.9593 | 17.9593 | 1 | 4.4082 | 0 | 0
7231 | 2021-10-29 07:30 | 3.2726 | 0 | 0.022458 | 0 | 3.2951 | 22.3 | 0 | 0 | 1 | 22.3 | 0.25 | 22.3 | 0 | 0 | 22.3 | -19.0049 | 0 | 0 | 2 | 0 | -19.0049 | 4.4082 | 2 | 0 | 0 | -19.0049 | 0 | -19.0049 | 19.0049 | 1 | 4.6648 | 0 | 0
7232 | 2021-10-29 08:30 | 3.079 | 0 | 0.19039 | 0 | 3.2694 | 22.6381 | 0 | 0 | 1 | 22.6381 | 0.25 | 22.6381 | 0 | 0 | 22.6381 | -19.3687 | 0 | 0 | 2 | 0 | -19.3687 | 4.6648 | 2 | 0 | 0 | -19.3687 | 0 | -19.3687 | 19.3687 | 1 | 4.7541 | 0 | 0
7233 | 2021-10-29 09:30 | 2.3951 | 0 | 0.72023 | 0 | 3.1153 | 22.3026 | 0 | 0 | 1 | 22.3026 | 0.25 | 22.3026 | 0 | 0 | 22.3026 | -19.1873 | 0 | 0 | 2 | 0 | -19.1873 | 4.7541 | 2 | 0 | 0 | -19.1873 | 0 | -19.1873 | 19.1873 | 1 | 4.7096 | 0 | 0
7234 | 2021-10-29 10:30 | 1.5493 | 0 | 1.249 | 0 | 2.7983 | 21.9883 | 0 | 0 | 1 | 21.9883 | 0.25 | 21.9883 | 0 | 0 | 21.9883 | -19.19 | 0 | 0 | 2 | 0 | -19.19 | 4.7096 | 2 | 0 | 0 | -19.19 | 0 | -19.19 | 19.19 | 1 | 4.7103 | 0 | 0
7235 | 2021-10-29 11:30 | 1.2092 | 0 | 1.5977 | 0 | 2.8069 | 21.6919 | 0 | 0 | 1 | 21.6919 | 0.25 | 21.6919 | 0 | 0 | 21.6919 | -18.885 | 0 | 0 | 2 | 0 | -18.885 | 4.7103 | 2 | 0 | 0 | -18.885 | 0 | -18.885 | 18.885 | 1 | 4.6354 | 0 | 0
7236 | 2021-10-29 12:30 | 1.1491 | 0 | 1.7614 | 0 | 2.9105 | 21.594 | 0 | 0 | 1 | 21.594 | 0.25 | 21.594 | 0 | 0 | 21.594 | -18.6835 | 0 | 0 | 2 | 0 | -18.6835 | 4.6354 | 2 | 0 | 0 | -18.6835 | 0 | -18.6835 | 18.6835 | 1 | 4.586 | 0 | 0
7237 | 2021-10-29 13:30 | 1.2195 | 0 | 1.7262 | 0 | 2.9456 | 21.5329 | 0 | 0 | 1 | 21.5329 | 0.25 | 21.5329 | 0 | 0 | 21.5329 | -18.5873 | 0 | 0 | 2 | 0 | -18.5873 | 4.586 | 2 | 0 | 0 | -18.5873 | 0 | -18.5873 | 18.5873 | 1 | 4.5623 | 0 | 0
7238 | 2021-10-29 14:30 | 1.2771 | 0 | 1.4789 | 0 | 2.756 | 21.696 | 0 | 0 | 1 | 21.696 | 0.25 | 21.696 | 0 | 0 | 21.696 | -18.9399 | 0 | 0 | 2 | 0 | -18.9399 | 4.5623 | 2 | 0 | 0 | -18.9399 | 0 | -18.9399 | 18.9399 | 1 | 4.6489 | 0 | 0
7239 | 2021-10-29 15:30 | 1.3249 | 0 | 1.0491 | 0 | 2.3739 | 22.0479 | 0 | 0 | 1 | 22.0479 | 0.25 | 22.0479 | 0 | 0 | 22.0479 | -19.674 | 0 | 0 | 2 | 0 | -19.674 | 4.6489 | 2 | 0 | 0 | -19.674 | 0 | -19.674 | 19.674 | 1 | 4.8291 | 0 | 0
7240 | 2021-10-29 16:30 | 1.6055 | 0 | 0.49663 | 0 | 2.1022 | 22.6081 | 0 | 0 | 1 | 22.6081 | 0.25 | 22.6081 | 0 | 0 | 22.6081 | -20.5059 | 0 | 0 | 2 | 0 | -20.5059 | 4.8291 | 2 | 0 | 0 | -20.5059 | 0 | -20.5059 | 20.5059 | 1 | 5.0333 | 0 | 0
7241 | 2021-10-29 17:30 | 2.4305 | 0 | 0.075679 | 0 | 2.5062 | 23.2489 | 0 | 0 | 1 | 23.2489 | 0.25 | 23.2489 | 0 | 0 | 23.2489 | -20.7427 | 0 | 0 | 2 | 0 | -20.7427 | 5.0333 | 2 | 0 | 0 | -20.7427 | 0 | -20.7427 | 20.7427 | 1 | 5.0914 | 0 | 0
7242 | 2021-10-29 18:30 | 3.4505 | 0 | 0.00024266 | 0 | 3.4508 | 23.5001 | 0 | 0 | 1 | 23.5001 | 0.25 | 23.5001 | 0 | 0 | 23.5001 | -20.0493 | 0 | 0 | 2 | 0 | -20.0493 | 5.0914 | 2 | 0 | 0 | -20.0493 | 0 | -20.0493 | 20.0493 | 1 | 4.9212 | 0 | 0
7243 | 2021-10-29 19:30 | 3.8884 | 0 | 0 | 0 | 3.8884 | 23.3289 | 0 | 0 | 1 | 23.3289 | 0.25 | 23.3289 | 0 | 0 | 23.3289 | -19.4406 | 0 | 0 | 2 | 0 | -19.4406 | 4.9212 | 2 | 0 | 0 | -19.4406 | 0 | -19.4406 | 19.4406 | 1 | 4.7718 | 0 | 0
7244 | 2021-10-29 20:30 | 4.0357 | 0 | 0 | 0 | 4.0357 | 22.2875 | 0 | 0 | 1 | 22.2875 | 0.25 | 22.2875 | 0 | 0 | 22.2875 | -18.2517 | 0 | 0 | 2 | 0 | -18.2517 | 4.7718 | 2 | 0 | 0 | -18.2517 | 0 | -18.2517 | 18.2517 | 1 | 4.48 | 0 | 0
7245 | 2021-10-29 21:30 | 3.972 | 0 | 0 | 0 | 3.972 | 20.9639 | 0 | 0 | 1 | 20.9639 | 0.25 | 20.9639 | 0 | 0 | 20.9639 | -16.9919 | 0 | 0 | 2 | 0 | -16.9919 | 4.48 | 2 | 0 | 0 | -16.9919 | 0 | -16.9919 | 16.9919 | 1 | 4.1707 | 0 | 0
7246 | 2021-10-29 22:30 | 3.86 | 0 | 0 | 0 | 3.86 | 19.4841 | 0 | 0 | 1 | 19.4841 | 0.25 | 19.4841 | 0 | 0 | 19.4841 | -15.624 | 0 | 0 | 2 | 0 | -15.624 | 4.1707 | 2 | 0 | 0 | -15.624 | 0 | -15.624 | 15.624 | 1 | 3.835 | 0 | 0
7247 | 2021-10-29 23:30 | 4.0105 | 0 | 0 | 0 | 4.0105 | 18.2347 | 0 | 0 | 1 | 18.2347 | 0.25 | 18.2347 | 0 | 0 | 18.2347 | -14.2242 | 0 | 0 | 2 | 0 | -14.2242 | 3.835 | 2 | 0 | 0 | -14.2242 | 0 | -14.2242 | 14.2242 | 1 | 3.4914 | 0 | 0
7248 | 2021-10-30 00:30 | 3.9518 | 0 | 0 | 0 | 3.9518 | 17.3272 | 0 | 0 | 1 | 17.3272 | 0.25 | 17.3272 | 0 | 0 | 17.3272 | -13.3754 | 0 | 0 | 2 | 0 | -13.3754 | 3.4914 | 2 | 0 | 0 | -13.3754 | 0 | -13.3754 | 13.3754 | 1 | 3.2831 | 0 | 0
7249 | 2021-10-30 01:30 | 3.7727 | 0 | 0 | 0 | 3.7727 | 16.7558 | 0 | 0 | 1 | 16.7558 | 0.25 | 16.7558 | 0 | 0 | 16.7558 | -12.9831 | 0 | 0 | 2 | 0 | -12.9831 | 3.2831 | 2 | 0 | 0 | -12.9831 | 0 | -12.9831 | 12.9831 | 1 | 3.1868 | 0 | 0
7250 | 2021-10-30 02:30 | 3.69 | 0 | 0 | 0 | 3.69 | 16.4939 | 0 | 0 | 1 | 16.4939 | 0.25 | 16.4939 | 0 | 0 | 16.4939 | -12.8038 | 0 | 0 | 2 | 0 | -12.8038 | 3.1868 | 2 | 0 | 0 | -12.8038 | 0 | -12.8038 | 12.8038 | 1 | 3.1428 | 0 | 0
7251 | 2021-10-30 03:30 | 3.7692 | 0 | 0 | 0 | 3.7692 | 16.46 | 0 | 0 | 1 | 16.46 | 0.25 | 16.46 | 0 | 0 | 16.46 | -12.6908 | 0 | 0 | 2 | 0 | -12.6908 | 3.1428 | 2 | 0 | 0 | -12.6908 | 0 | -12.6908 | 12.6908 | 1 | 3.115 | 0 | 0
7252 | 2021-10-30 04:30 | 3.7344 | 0 | 0 | 0 | 3.7344 | 16.5855 | 0 | 0 | 1 | 16.5855 | 0.25 | 16.5855 | 0 | 0 | 16.5855 | -12.8511 | 0 | 0 | 2 | 0 | -12.8511 | 3.115 | 2 | 0 | 0 | -12.8511 | 0 | -12.8511 | 12.8511 | 1 | 3.1544 | 0 | 0
7253 | 2021-10-30 05:30 | 3.668 | 0 | 0 | 0 | 3.668 | 17.1246 | 0 | 0 | 1 | 17.1246 | 0.25 | 17.1246 | 0 | 0 | 17.1246 | -13.4567 | 0 | 0 | 2 | 0 | -13.4567 | 3.1544 | 2 | 0 | 0 | -13.4567 | 0 | -13.4567 | 13.4567 | 1 | 3.303 | 0 | 0
7254 | 2021-10-30 06:30 | 3.4322 | 0 | 0 | 0 | 3.4322 | 17.8056 | 0 | 0 | 1 | 17.8056 | 0.25 | 17.8056 | 0 | 0 | 17.8056 | -14.3734 | 0 | 0 | 2 | 0 | -14.3734 | 3.303 | 2 | 0 | 0 | -14.3734 | 0 | -14.3734 | 14.3734 | 1 | 3.528 | 0 | 0
7255 | 2021-10-30 07:30 | 3.2809 | 0 | 0.018481 | 0 | 3.2993 | 18.5857 | 0 | 0 | 1 | 18.5857 | 0.25 | 18.5857 | 0 | 0 | 18.5857 | -15.2864 | 0 | 0 | 2 | 0 | -15.2864 | 3.528 | 2 | 0 | 0 | -15.2864 | 0 | -15.2864 | 15.2864 | 1 | 3.7521 | 0 | 0
7256 | 2021-10-30 08:30 | 3.1222 | 0 | 0.1853 | 0 | 3.3075 | 19.0799 | 0 | 0 | 1 | 19.0799 | 0.25 | 19.0799 | 0 | 0 | 19.0799 | -15.7725 | 0 | 0 | 2 | 0 | -15.7725 | 3.7521 | 2 | 0 | 0 | -15.7725 | 0 | -15.7725 | 15.7725 | 1 | 3.8714 | 0 | 0
7257 | 2021-10-30 09:30 | 2.4712 | 0 | 0.734 | 0 | 3.2052 | 19.1951 | 0 | 0 | 1 | 19.1951 | 0.25 | 19.1951 | 0 | 0 | 19.1951 | -15.9898 | 0 | 0 | 2 | 0 | -15.9898 | 3.8714 | 2 | 0 | 0 | -15.9898 | 0 | -15.9898 | 15.9898 | 1 | 3.9248 | 0 | 0
7258 | 2021-10-30 10:30 | 1.602 | 0 | 1.2089 | 0 | 2.8109 | 19.1197 | 0 | 0 | 1 | 19.1197 | 0.25 | 19.1197 | 0 | 0 | 19.1197 | -16.3088 | 0 | 0 | 2 | 0 | -16.3088 | 3.9248 | 2 | 0 | 0 | -16.3088 | 0 | -16.3088 | 16.3088 | 1 | 4.0031 | 0 | 0
7259 | 2021-10-30 11:30 | 1.1742 | 0 | 1.546 | 0 | 2.7202 | 18.833 | 0 | 0 | 1 | 18.833 | 0.25 | 18.833 | 0 | 0 | 18.833 | -16.1129 | 0 | 0 | 2 | 0 | -16.1129 | 4.0031 | 2 | 0 | 0 | -16.1129 | 0 | -16.1129 | 16.1129 | 1 | 3.955 | 0 | 0
7260 | 2021-10-30 12:30 | 1.2078 | 0 | 1.6595 | 0 | 2.8673 | 18.6207 | 0 | 0 | 1 | 18.6207 | 0.25 | 18.6207 | 0 | 0 | 18.6207 | -15.7534 | 0 | 0 | 2 | 0 | -15.7534 | 3.955 | 2 | 0 | 0 | -15.7534 | 0 | -15.7534 | 15.7534 | 1 | 3.8668 | 0 | 0
7261 | 2021-10-30 13:30 | 1.466 | 0 | 1.6415 | 0 | 3.1075 | 18.4645 | 0 | 0 | 1 | 18.4645 | 0.25 | 18.4645 | 0 | 0 | 18.4645 | -15.357 | 0 | 0 | 2 | 0 | -15.357 | 3.8668 | 2 | 0 | 0 | -15.357 | 0 | -15.357 | 15.357 | 1 | 3.7694 | 0 | 0
7262 | 2021-10-30 14:30 | 1.7952 | 0 | 1.4042 | 0 | 3.1994 | 18.5355 | 0 | 0 | 1 | 18.5355 | 0.25 | 18.5355 | 0 | 0 | 18.5355 | -15.336 | 0 | 0 | 2 | 0 | -15.336 | 3.7694 | 2 | 0 | 0 | -15.336 | 0 | -15.336 | 15.336 | 1 | 3.7643 | 0 | 0
7263 | 2021-10-30 15:30 | 2.0641 | 0 | 0.9965 | 0 | 3.0606 | 18.8056 | 0 | 0 | 1 | 18.8056 | 0.25 | 18.8056 | 0 | 0 | 18.8056 | -15.745 | 0 | 0 | 2 | 0 | -15.745 | 3.7643 | 2 | 0 | 0 | -15.745 | 0 | -15.745 | 15.745 | 1 | 3.8647 | 0 | 0
7264 | 2021-10-30 16:30 | 2.7137 | 0 | 0.4622 | 0 | 3.1759 | 19.3942 | 0 | 0 | 1 | 19.3942 | 0.25 | 19.3942 | 0 | 0 | 19.3942 | -16.2182 | 0 | 0 | 2 | 0 | -16.2182 | 3.8647 | 2 | 0 | 0 | -16.2182 | 0 | -16.2182 | 16.2182 | 1 | 3.9808 | 0 | 0
7265 | 2021-10-30 17:30 | 3.6375 | 0 | 0.0756 | 0 | 3.7131 | 20.0671 | 0 | 0 | 1 | 20.0671 | 0.25 | 20.0671 | 0 | 0 | 20.0671 | -16.3539 | 0 | 0 | 2 | 0 | -16.3539 | 3.9808 | 2 | 0 | 0 | -16.3539 | 0 | -16.3539 | 16.3539 | 1 | 4.0142 | 0 | 0
7266 | 2021-10-30 18:30 | 4.183 | 0 | 0.00072619 | 0 | 4.1837 | 20.3029 | 0 | 0 | 1 | 20.3029 | 0.25 | 20.3029 | 0 | 0 | 20.3029 | -16.1191 | 0 | 0 | 2 | 0 | -16.1191 | 4.0142 | 2 | 0 | 0 | -16.1191 | 0 | -16.1191 | 16.1191 | 1 | 3.9565 | 0 | 0
7267 | 2021-10-30 19:30 | 4.5023 | 0 | 0 | 0 | 4.5023 | 20.1717 | 0 | 0 | 1 | 20.1717 | 0.25 | 20.1717 | 0 | 0 | 20.1717 | -15.6694 | 0 | 0 | 2 | 0 | -15.6694 | 3.9565 | 2 | 0 | 0 | -15.6694 | 0 | -15.6694 | 15.6694 | 1 | 3.8461 | 0 | 0
7268 | 2021-10-30 20:30 | 4.7937 | 0 | 0 | 0 | 4.7937 | 19.3851 | 0 | 0 | 1 | 19.3851 | 0.25 | 19.3851 | 0 | 0 | 19.3851 | -14.5914 | 0 | 0 | 2 | 0 | -14.5914 | 3.8461 | 2 | 0 | 0 | -14.5914 | 0 | -14.5914 | 14.5914 | 1 | 3.5815 | 0 | 0
7269 | 2021-10-30 21:30 | 4.7459 | 0 | 0 | 0 | 4.7459 | 18.3637 | 0 | 0 | 1 | 18.3637 | 0.25844 | 18.3637 | 0 | 0 | 18.3637 | -13.6178 | 0 | 0 | 2 | 0 | -13.6178 | 3.5815 | 2 | 0 | 0 | -13.6178 | 0 | -13.6178 | 13.6178 | 1 | 3.3425 | 0 | 0
7270 | 2021-10-30 22:30 | 4.605 | 0 | 0 | 0 | 4.605 | 17.2258 | 0 | 0 | 1 | 17.2258 | 0.26733 | 17.2258 | 0 | 0 | 17.2258 | -12.6208 | 0 | 0 | 2 | 0 | -12.6208 | 3.3425 | 2 | 0 | 0 | -12.6208 | 0 | -12.6208 | 12.6208 | 1 | 3.0978 | 0 | 0
7271 | 2021-10-30 23:30 | 4.5938 | 0 | 0 | 0 | 4.5938 | 16.1126 | 0 | 0 | 1 | 16.1126 | 0.2851 | 16.1126 | 0 | 0 | 16.1126 | -11.5189 | 0 | 0 | 2 | 0 | -11.5189 | 3.0978 | 2 | 0 | 0 | -11.5189 | 0 | -11.5189 | 11.5189 | 1 | 2.8274 | 0 | 0
7272 | 2021-10-31 00:30 | 4.5347 | 0 | 0 | 0 | 4.5347 | 15.2661 | 0 | 0 | 1 | 15.2661 | 0.29705 | 15.2661 | 0 | 0 | 15.2661 | -10.7314 | 0 | 0 | 2 | 0 | -10.7314 | 2.8274 | 2 | 0 | 0 | -10.7314 | 0 | -10.7314 | 10.7314 | 1 | 2.6341 | 0 | 0
7273 | 2021-10-31 01:30 | 4.6032 | 0 | 0 | 0 | 4.6032 | 14.4836 | 0 | 0 | 1 | 14.4836 | 0.31782 | 14.4836 | 0 | 0 | 14.4836 | -9.8804 | 0 | 0 | 2 | 0 | -9.8804 | 2.6341 | 2 | 0 | 0 | -9.8804 | 0 | -9.8804 | 9.8804 | 1 | 2.4252 | 0 | 0
7274 | 2021-10-31 02:30 | 4.2802 | 0 | 0 | 0 | 4.2802 | 14.1945 | 0 | 0 | 1 | 14.1945 | 0.30154 | 14.1945 | 0 | 0 | 14.1945 | -9.9143 | 0 | 0 | 2 | 0 | -9.9143 | 2.4252 | 2 | 0 | 0 | -9.9143 | 0 | -9.9143 | 9.9143 | 1 | 2.4335 | 0 | 0
7275 | 2021-10-31 03:30 | 4.1532 | 0 | 0 | 0 | 4.1532 | 14.0092 | 0 | 0 | 1 | 14.0092 | 0.29646 | 14.0092 | 0 | 0 | 14.0092 | -9.856 | 0 | 0 | 2 | 0 | -9.856 | 2.4335 | 2 | 0 | 0 | -9.856 | 0 | -9.856 | 9.856 | 1 | 2.4192 | 0 | 0
7276 | 2021-10-31 04:30 | 3.9247 | 0 | 0 | 0 | 3.9247 | 14.2119 | 0 | 0 | 1 | 14.2119 | 0.27615 | 14.2119 | 0 | 0 | 14.2119 | -10.2872 | 0 | 0 | 2 | 0 | -10.2872 | 2.4192 | 2 | 0 | 0 | -10.2872 | 0 | -10.2872 | 10.2872 | 1 | 2.525 | 0 | 0
7277 | 2021-10-31 05:30 | 3.8022 | 0 | 1.0932e-05 | 0 | 3.8022 | 14.5025 | 0 | 0 | 1 | 14.5025 | 0.26218 | 14.5025 | 0 | 0 | 14.5025 | -10.7003 | 0 | 0 | 2 | 0 | -10.7003 | 2.525 | 2 | 0 | 0 | -10.7003 | 0 | -10.7003 | 10.7003 | 1 | 2.6264 | 0 | 0
7278 | 2021-10-31 06:30 | 3.7279 | 0 | 0.014832 | 0 | 3.7427 | 14.9458 | 0 | 0 | 1 | 14.9458 | 0.25042 | 14.9458 | 0 | 0 | 14.9458 | -11.2031 | 0 | 0 | 2 | 0 | -11.2031 | 2.6264 | 2 | 0 | 0 | -11.2031 | 0 | -11.2031 | 11.2031 | 1 | 2.7498 | 0 | 0
7279 | 2021-10-31 07:30 | 3.5289 | 0 | 0.16277 | 0 | 3.6917 | 15.3937 | 0 | 0 | 1 | 15.3937 | 0.25 | 15.3937 | 0 | 0 | 15.3937 | -11.702 | 0 | 0 | 2 | 0 | -11.702 | 2.7498 | 2 | 0 | 0 | -11.702 | 0 | -11.702 | 11.702 | 1 | 2.8723 | 0 | 0
7280 | 2021-10-31 08:30 | 2.7179 | 0 | 0.62765 | 0 | 3.3456 | 15.7016 | 0 | 0 | 1 | 15.7016 | 0.25 | 15.7016 | 0 | 0 | 15.7016 | -12.356 | 0 | 0 | 2 | 0 | -12.356 | 2.8723 | 2 | 0 | 0 | -12.356 | 0 | -12.356 | 12.356 | 1 | 3.0328 | 0 | 0
7281 | 2021-10-31 09:30 | 1.7421 | 0 | 1.0444 | 0 | 2.7866 | 15.8226 | 0 | 0 | 1 | 15.8226 | 0.25 | 15.8226 | 0 | 0 | 15.8226 | -13.036 | 0 | 0 | 2 | 0 | -13.036 | 3.0328 | 2 | 0 | 0 | -13.036 | 0 | -13.036 | 13.036 | 1 | 3.1997 | 0 | 0
7282 | 2021-10-31 10:30 | 1.1263 | 0 | 1.3567 | 0 | 2.483 | 15.8548 | 0 | 0 | 1 | 15.8548 | 0.25 | 15.8548 | 0 | 0 | 15.8548 | -13.3718 | 0 | 0 | 2 | 0 | -13.3718 | 3.1997 | 2 | 0 | 0 | -13.3718 | 0 | -13.3718 | 13.3718 | 1 | 3.2822 | 0 | 0
7283 | 2021-10-31 11:30 | 0.81147 | 0 | 1.5665 | 0 | 2.378 | 15.9118 | 0 | 0 | 1 | 15.9118 | 0.25 | 15.9118 | 0 | 0 | 15.9118 | -13.5338 | 0 | 0 | 2 | 0 | -13.5338 | 3.2822 | 2 | 0 | 0 | -13.5338 | 0 | -13.5338 | 13.5338 | 1 | 3.3219 | 0 | 0
7284 | 2021-10-31 12:30 | 0.64759 | 0 | 1.5937 | 0 | 2.2413 | 16.0422 | 0 | 0 | 1 | 16.0422 | 0.25 | 16.0422 | 0 | 0 | 16.0422 | -13.8009 | 0 | 0 | 2 | 0 | -13.8009 | 3.3219 | 2 | 0 | 0 | -13.8009 | 0 | -13.8009 | 13.8009 | 1 | 3.3875 | 0 | 0
7285 | 2021-10-31 13:30 | 0.67452 | 0 | 1.3941 | 0 | 2.0686 | 16.2278 | 0 | 0 | 1 | 16.2278 | 0.25 | 16.2278 | 0 | 0 | 16.2278 | -14.1592 | 0 | 0 | 2 | 0 | -14.1592 | 3.3875 | 2 | 0 | 0 | -14.1592 | 0 | -14.1592 | 14.1592 | 1 | 3.4754 | 0 | 0
7286 | 2021-10-31 14:30 | 0.74807 | 0 | 0.93115 | 0 | 1.6792 | 16.5406 | 0 | 0 | 1 | 16.5406 | 0.25 | 16.5406 | 0 | 0 | 16.5406 | -14.8614 | 0 | 0 | 2 | 0 | -14.8614 | 3.4754 | 2 | 0 | 0 | -14.8614 | 0 | -14.8614 | 14.8614 | 1 | 3.6478 | 0 | 0
7287 | 2021-10-31 15:30 | 1.095 | 0 | 0.42982 | 0 | 1.5248 | 17.1052 | 0 | 0 | 1 | 17.1052 | 0.25 | 17.1052 | 0 | 0 | 17.1052 | -15.5804 | 0 | 0 | 2 | 0 | -15.5804 | 3.6478 | 2 | 0 | 0 | -15.5804 | 0 | -15.5804 | 15.5804 | 1 | 3.8243 | 0 | 0
7288 | 2021-10-31 16:30 | 2.0764 | 0 | 0.062246 | 0 | 2.1386 | 17.7189 | 0 | 0 | 1 | 17.7189 | 0.25 | 17.7189 | 0 | 0 | 17.7189 | -15.5803 | 0 | 0 | 2 | 0 | -15.5803 | 3.8243 | 2 | 0 | 0 | -15.5803 | 0 | -15.5803 | 15.5803 | 1 | 3.8242 | 0 | 0
7289 | 2021-10-31 17:30 | 3.0134 | 0 | 0.00014707 | 0 | 3.0136 | 18.0715 | 0 | 0 | 1 | 18.0715 | 0.25 | 18.0715 | 0 | 0 | 18.0715 | -15.0579 | 0 | 0 | 2 | 0 | -15.0579 | 3.8242 | 2 | 0 | 0 | -15.0579 | 0 | -15.0579 | 15.0579 | 1 | 3.696 | 0 | 0
7290 | 2021-10-31 18:30 | 3.7123 | 0 | 0 | 0 | 3.7123 | 18.2732 | 0 | 0 | 1 | 18.2732 | 0.25 | 18.2732 | 0 | 0 | 18.2732 | -14.5608 | 0 | 0 | 2 | 0 | -14.5608 | 3.696 | 2 | 0 | 0 | -14.5608 | 0 | -14.5608 | 14.5608 | 1 | 3.574 | 0 | 0
7291 | 2021-10-31 19:30 | 4.1209 | 0 | 0 | 0 | 4.1209 | 17.9986 | 0 | 0 | 1 | 17.9986 | 0.25 | 17.9986 | 0 | 0 | 17.9986 | -13.8778 | 0 | 0 | 2 | 0 | -13.8778 | 3.574 | 2 | 0 | 0 | -13.8778 | 0 | -13.8778 | 13.8778 | 1 | 3.4064 | 0 | 0
7292 | 2021-10-31 20:30 | 4.2918 | 0 | 0 | 0 | 4.2918 | 17.4341 | 0 | 0 | 1 | 17.4341 | 0.25 | 17.4341 | 0 | 0 | 17.4341 | -13.1422 | 0 | 0 | 2 | 0 | -13.1422 | 3.4064 | 2 | 0 | 0 | -13.1422 | 0 | -13.1422 | 13.1422 | 1 | 3.2258 | 0 | 0
7293 | 2021-10-31 21:30 | 4.2669 | 0 | 0.00012603 | 0 | 4.2671 | 16.635 | 0 | 0 | 1 | 16.635 | 0.25651 | 16.635 | 0 | 0 | 16.635 | -12.368 | 0 | 0 | 2 | 0 | -12.368 | 3.2258 | 2 | 0 | 0 | -12.368 | 0 | -12.368 | 12.368 | 1 | 3.0358 | 0 | 0
7294 | 2021-10-31 22:30 | 4.1775 | 0 | 0 | 0 | 4.1775 | 15.6672 | 0 | 0 | 1 | 15.6672 | 0.26664 | 15.6672 | 0 | 0 | 15.6672 | -11.4897 | 0 | 0 | 2 | 0 | -11.4897 | 3.0358 | 2 | 0 | 0 | -11.4897 | 0 | -11.4897 | 11.4897 | 1 | 2.8202 | 0 | 0
7295 | 2021-10-31 23:30 | 4.1981 | 0 | 0 | 0 | 4.1981 | 14.8972 | 0 | 0 | 1 | 14.8972 | 0.28181 | 14.8972 | 0 | 0 | 14.8972 | -10.6991 | 0 | 0 | 2 | 0 | -10.6991 | 2.8202 | 2 | 0 | 0 | -10.6991 | 0 | -10.6991 | 10.6991 | 1 | 2.6261 | 0 | 0
7296 | 2021-11-01 00:30 | 4.2585 | 0 | 0 | 0 | 4.2585 | 14.2818 | 0 | 0 | 1 | 14.2818 | 0.29818 | 14.2818 | 0 | 0 | 14.2818 | -10.0233 | 0 | 0 | 2 | 0 | -10.0233 | 2.6261 | 2 | 0 | 0 | -10.0233 | 0 | -10.0233 | 10.0233 | 1 | 2.4603 | 0 | 0
7297 | 2021-11-01 01:30 | 4.2497 | 0 | 0 | 0 | 4.2497 | 13.8678 | 0 | 0 | 1 | 13.8678 | 0.30645 | 13.8678 | 0 | 0 | 13.8678 | -9.618 | 0 | 0 | 2 | 0 | -9.618 | 2.4603 | 2 | 0 | 0 | -9.618 | 0 | -9.618 | 9.618 | 1 | 2.3608 | 0 | 0
7298 | 2021-11-01 02:30 | 4.3184 | 0 | 0 | 0 | 4.3184 | 13.6409 | 0 | 0 | 1 | 13.6409 | 0.31658 | 13.6409 | 0 | 0 | 13.6409 | -9.3225 | 0 | 0 | 2 | 0 | -9.3225 | 2.3608 | 2 | 0 | 0 | -9.3225 | 0 | -9.3225 | 9.3225 | 1 | 2.2883 | 0 | 0
7299 | 2021-11-01 03:30 | 4.2233 | 0 | 0 | 0 | 4.2233 | 13.581 | 0 | 0 | 1 | 13.581 | 0.31097 | 13.581 | 0 | 0 | 13.581 | -9.3577 | 0 | 0 | 2 | 0 | -9.3577 | 2.2883 | 2 | 0 | 0 | -9.3577 | 0 | -9.3577 | 9.3577 | 1 | 2.2969 | 0 | 0
7300 | 2021-11-01 04:30 | 4.1825 | 0 | 0 | 0 | 4.1825 | 13.7013 | 0 | 0 | 1 | 13.7013 | 0.30526 | 13.7013 | 0 | 0 | 13.7013 | -9.5189 | 0 | 0 | 2 | 0 | -9.5189 | 2.2969 | 2 | 0 | 0 | -9.5189 | 0 | -9.5189 | 9.5189 | 1 | 2.3365 | 0 | 0
7301 | 2021-11-01 05:30 | 4.1043 | 0 | 0 | 0 | 4.1043 | 13.8708 | 0 | 0 | 1 | 13.8708 | 0.2959 | 13.8708 | 0 | 0 | 13.8708 | -9.7664 | 0 | 0 | 2 | 0 | -9.7664 | 2.3365 | 2 | 0 | 0 | -9.7664 | 0 | -9.7664 | 9.7664 | 1 | 2.3972 | 0 | 0
7302 | 2021-11-01 06:30 | 4.1601 | 0 | 0.014696 | 0 | 4.1748 | 14.1226 | 0 | 0 | 1 | 14.1226 | 0.29561 | 14.1226 | 0 | 0 | 14.1226 | -9.9478 | 0 | 0 | 2 | 0 | -9.9478 | 2.3972 | 2 | 0 | 0 | -9.9478 | 0 | -9.9478 | 9.9478 | 1 | 2.4417 | 0 | 0
7303 | 2021-11-01 07:30 | 4.0208 | 0 | 0.15476 | 0 | 4.1755 | 14.3105 | 0 | 0 | 1 | 14.3105 | 0.29178 | 14.3105 | 0 | 0 | 14.3105 | -10.1349 | 0 | 0 | 2 | 0 | -10.1349 | 2.4417 | 2 | 0 | 0 | -10.1349 | 0 | -10.1349 | 10.1349 | 1 | 2.4877 | 0 | 0
7304 | 2021-11-01 08:30 | 3.341 | 0 | 0.63481 | 0 | 3.9759 | 14.4635 | 0 | 0 | 1 | 14.4635 | 0.27489 | 14.4635 | 0 | 0 | 14.4635 | -10.4876 | 0 | 0 | 2 | 0 | -10.4876 | 2.4877 | 2 | 0 | 0 | -10.4876 | 0 | -10.4876 | 10.4876 | 1 | 2.5742 | 0 | 0
7305 | 2021-11-01 09:30 | 2.5113 | 0 | 1.1407 | 0 | 3.652 | 14.4193 | 0 | 0 | 1 | 14.4193 | 0.25327 | 14.4193 | 0 | 0 | 14.4193 | -10.7674 | 0 | 0 | 2 | 0 | -10.7674 | 2.5742 | 2 | 0 | 0 | -10.7674 | 0 | -10.7674 | 10.7674 | 1 | 2.6429 | 0 | 0
7306 | 2021-11-01 10:30 | 2.0479 | 0 | 1.4866 | 0 | 3.5345 | 14.3634 | 0 | 0 | 1 | 14.3634 | 0.25 | 14.3634 | 0 | 0 | 14.3634 | -10.8288 | 0 | 0 | 2 | 0 | -10.8288 | 2.6429 | 2 | 0 | 0 | -10.8288 | 0 | -10.8288 | 10.8288 | 1 | 2.658 | 0 | 0
7307 | 2021-11-01 11:30 | 1.7475 | 0 | 1.6323 | 0 | 3.3798 | 14.4396 | 0 | 0 | 1 | 14.4396 | 0.25 | 14.4396 | 0 | 0 | 14.4396 | -11.0598 | 0 | 0 | 2 | 0 | -11.0598 | 2.658 | 2 | 0 | 0 | -11.0598 | 0 | -11.0598 | 11.0598 | 1 | 2.7147 | 0 | 0
7308 | 2021-11-01 12:30 | 1.5723 | 0 | 1.5229 | 0 | 3.0953 | 14.6874 | 0 | 0 | 1 | 14.6874 | 0.25 | 14.6874 | 0 | 0 | 14.6874 | -11.5922 | 0 | 0 | 2 | 0 | -11.5922 | 2.7147 | 2 | 0 | 0 | -11.5922 | 0 | -11.5922 | 11.5922 | 1 | 2.8454 | 0 | 0
7309 | 2021-11-01 13:30 | 1.246 | 0 | 1.2385 | 0 | 2.4845 | 15.0213 | 0 | 0 | 1 | 15.0213 | 0.25 | 15.0213 | 0 | 0 | 15.0213 | -12.5368 | 0 | 0 | 2 | 0 | -12.5368 | 2.8454 | 2 | 0 | 0 | -12.5368 | 0 | -12.5368 | 12.5368 | 1 | 3.0772 | 0 | 0
7310 | 2021-11-01 14:30 | 1.0429 | 0 | 0.83633 | 0 | 1.8792 | 15.4847 | 0 | 0 | 1 | 15.4847 | 0.25 | 15.4847 | 0 | 0 | 15.4847 | -13.6055 | 0 | 0 | 2 | 0 | -13.6055 | 3.0772 | 2 | 0 | 0 | -13.6055 | 0 | -13.6055 | 13.6055 | 1 | 3.3395 | 0 | 0
7311 | 2021-11-01 15:30 | 1.102 | 0 | 0.34836 | 0 | 1.4504 | 16.1381 | 0 | 0 | 1 | 16.1381 | 0.25 | 16.1381 | 0 | 0 | 16.1381 | -14.6877 | 0 | 0 | 2 | 0 | -14.6877 | 3.3395 | 2 | 0 | 0 | -14.6877 | 0 | -14.6877 | 14.6877 | 1 | 3.6052 | 0 | 0
7312 | 2021-11-01 16:30 | 1.3909 | 0 | 0.033364 | 0 | 1.4243 | 16.8627 | 0 | 0 | 1 | 16.8627 | 0.25 | 16.8627 | 0 | 0 | 16.8627 | -15.4384 | 0 | 0 | 2 | 0 | -15.4384 | 3.6052 | 2 | 0 | 0 | -15.4384 | 0 | -15.4384 | 15.4384 | 1 | 3.7894 | 0 | 0
7313 | 2021-11-01 17:30 | 1.6873 | 0 | 3.1893e-05 | 0 | 1.6873 | 17.4031 | 0 | 0 | 1 | 17.4031 | 0.25 | 17.4031 | 0 | 0 | 17.4031 | -15.7158 | 0 | 0 | 2 | 0 | -15.7158 | 3.7894 | 2 | 0 | 0 | -15.7158 | 0 | -15.7158 | 15.7158 | 1 | 3.8575 | 0 | 0
7314 | 2021-11-01 18:30 | 1.9248 | 0 | 2.0981e-05 | 0 | 1.9248 | 17.6792 | 0 | 0 | 1 | 17.6792 | 0.25 | 17.6792 | 0 | 0 | 17.6792 | -15.7543 | 0 | 0 | 2 | 0 | -15.7543 | 3.8575 | 2 | 0 | 0 | -15.7543 | 0 | -15.7543 | 15.7543 | 1 | 3.867 | 0 | 0
7315 | 2021-11-01 19:30 | 1.98 | 0 | 3.189e-05 | 0 | 1.98 | 17.5227 | 0 | 0 | 1 | 17.5227 | 0.25 | 17.5227 | 0 | 0 | 17.5227 | -15.5427 | 0 | 0 | 2 | 0 | -15.5427 | 3.867 | 2 | 0 | 0 | -15.5427 | 0 | -15.5427 | 15.5427 | 1 | 3.815 | 0 | 0
7316 | 2021-11-01 20:30 | 1.9147 | 0 | 8.3915e-05 | 0 | 1.9148 | 17.0541 | 0 | 0 | 1 | 17.0541 | 0.25 | 17.0541 | 0 | 0 | 17.0541 | -15.1394 | 0 | 0 | 2 | 0 | -15.1394 | 3.815 | 2 | 0 | 0 | -15.1394 | 0 | -15.1394 | 15.1394 | 1 | 3.716 | 0 | 0
7317 | 2021-11-01 21:30 | 1.796 | 0 | 3.1886e-05 | 0 | 1.7961 | 16.3874 | 0 | 0 | 1 | 16.3874 | 0.25 | 16.3874 | 0 | 0 | 16.3874 | -14.5913 | 0 | 0 | 2 | 0 | -14.5913 | 3.716 | 2 | 0 | 0 | -14.5913 | 0 | -14.5913 | 14.5913 | 1 | 3.5815 | 0 | 0
7318 | 2021-11-01 22:30 | 1.546 | 0 | 7.3837e-05 | 0 | 1.5461 | 15.5541 | 0 | 0 | 1 | 15.5541 | 0.25 | 15.5541 | 0 | 0 | 15.5541 | -14.008 | 0 | 0 | 2 | 0 | -14.008 | 3.5815 | 2 | 0 | 0 | -14.008 | 0 | -14.008 | 14.008 | 1 | 3.4383 | 0 | 0
7319 | 2021-11-01 23:30 | 1.2947 | 0 | 3.1883e-05 | 0 | 1.2948 | 14.8809 | 0 | 0 | 1 | 14.8809 | 0.25 | 14.8809 | 0 | 0 | 14.8809 | -13.5861 | 0 | 0 | 2 | 0 | -13.5861 | 3.4383 | 2 | 0 | 0 | -13.5861 | 0 | -13.5861 | 13.5861 | 1 | 3.3348 | 0 | 0
7320 | 2021-11-02 00:30 | 1.2188 | 0 | 0 | 0 | 1.2188 | 14.3676 | 0 | 0 | 1 | 14.3676 | 0.25 | 14.3676 | 0 | 0 | 14.3676 | -13.1487 | 0 | 0 | 2 | 0 | -13.1487 | 3.3348 | 2 | 0 | 0 | -13.1487 | 0 | -13.1487 | 13.1487 | 1 | 3.2274 | 0 | 0
7321 | 2021-11-02 01:30 | 1.2325 | 0 | 0 | 0 | 1.2325 | 14.1339 | 0 | 0 | 1 | 14.1339 | 0.25 | 14.1339 | 0 | 0 | 14.1339 | -12.9014 | 0 | 0 | 2 | 0 | -12.9014 | 3.2274 | 2 | 0 | 0 | -12.9014 | 0 | -12.9014 | 12.9014 | 1 | 3.1667 | 0 | 0
7322 | 2021-11-02 02:30 | 1.2647 | 0 | 3.1877e-05 | 0 | 1.2648 | 14.1344 | 0 | 0 | 1 | 14.1344 | 0.25 | 14.1344 | 0 | 0 | 14.1344 | -12.8697 | 0 | 0 | 2 | 0 | -12.8697 | 3.1667 | 2 | 0 | 0 | -12.8697 | 0 | -12.8697 | 12.8697 | 1 | 3.1589 | 0 | 0
7323 | 2021-11-02 03:30 | 1.274 | 0 | 1.0905e-05 | 0 | 1.274 | 14.4731 | 0 | 0 | 1 | 14.4731 | 0.25 | 14.4731 | 0 | 0 | 14.4731 | -13.1991 | 0 | 0 | 2 | 0 | -13.1991 | 3.1589 | 2 | 0 | 0 | -13.1991 | 0 | -13.1991 | 13.1991 | 1 | 3.2398 | 0 | 0
7324 | 2021-11-02 04:30 | 1.318 | 0 | 0 | 0 | 1.318 | 15.4644 | 0 | 0 | 1 | 15.4644 | 0.25 | 15.4644 | 0 | 0 | 15.4644 | -14.1464 | 0 | 0 | 2 | 0 | -14.1464 | 3.2398 | 2 | 0 | 0 | -14.1464 | 0 | -14.1464 | 14.1464 | 1 | 3.4723 | 0 | 0
7325 | 2021-11-02 05:30 | 1.4006 | 0 | 0 | 0 | 1.4006 | 17.4406 | 0 | 0 | 1 | 17.4406 | 0.25 | 17.4406 | 0 | 0 | 17.4406 | -16.04 | 0 | 0 | 2 | 0 | -16.04 | 3.4723 | 2 | 0 | 0 | -16.04 | 0 | -16.04 | 16.04 | 1 | 3.9371 | 0 | 0
7326 | 2021-11-02 06:30 | 1.3844 | 0 | 0.0083978 | 0 | 1.3928 | 19.5587 | 0 | 0 | 1 | 19.5587 | 0.25 | 19.5587 | 0 | 0 | 19.5587 | -18.1659 | 0 | 0 | 2 | 0 | -18.1659 | 3.9371 | 2 | 0 | 0 | -18.1659 | 0 | -18.1659 | 18.1659 | 1 | 4.4589 | 0 | 0
7327 | 2021-11-02 07:30 | 1.3414 | 0 | 0.084819 | 0 | 1.4262 | 21.4702 | 0 | 0 | 1 | 21.4702 | 0.25 | 21.4702 | 0 | 0 | 21.4702 | -20.0439 | 0 | 0 | 2 | 0 | -20.0439 | 4.4589 | 2 | 0 | 0 | -20.0439 | 0 | -20.0439 | 20.0439 | 1 | 4.9199 | 0 | 0
7328 | 2021-11-02 08:30 | 1.2351 | 0 | 0.20487 | 0 | 1.44 | 22.5728 | 0 | 0 | 1 | 22.5728 | 0.25 | 22.5728 | 0 | 0 | 22.5728 | -21.1329 | 0 | 0 | 2 | 0 | -21.1329 | 4.9199 | 2 | 0 | 0 | -21.1329 | 0 | -21.1329 | 21.1329 | 1 | 5.1872 | 0 | 0
7329 | 2021-11-02 09:30 | 1.1651 | 0 | 0.34974 | 0 | 1.5149 | 23.058 | 0 | 0 | 1 | 23.058 | 0.25 | 23.058 | 0 | 0 | 23.058 | -21.5431 | 0 | 0 | 2 | 0 | -21.5431 | 5.1872 | 2 | 0 | 0 | -21.5431 | 0 | -21.5431 | 21.5431 | 1 | 5.2879 | 0 | 0
7330 | 2021-11-02 10:30 | 1.1837 | 0 | 0.47255 | 0 | 1.6562 | 23.3907 | 0 | 0 | 1 | 23.3907 | 0.25 | 23.3907 | 0 | 0 | 23.3907 | -21.7345 | 0 | 0 | 2 | 0 | -21.7345 | 5.2879 | 2 | 0 | 0 | -21.7345 | 0 | -21.7345 | 21.7345 | 1 | 5.3348 | 0 | 0
7331 | 2021-11-02 11:30 | 1.1691 | 0 | 0.42442 | 0 | 1.5935 | 23.6396 | 0 | 0 | 1 | 23.6396 | 0.25 | 23.6396 | 0 | 0 | 23.6396 | -22.0461 | 0 | 0 | 2 | 0 | -22.0461 | 5.3348 | 2 | 0 | 0 | -22.0461 | 0 | -22.0461 | 22.0461 | 1 | 5.4113 | 0 | 0
7332 | 2021-11-02 12:30 | 1.1565 | 0 | 0.39793 | 0 | 1.5544 | 23.7867 | 0 | 0 | 1 | 23.7867 | 0.25 | 23.7867 | 0 | 0 | 23.7867 | -22.2323 | 0 | 0 | 2 | 0 | -22.2323 | 5.4113 | 2 | 0 | 0 | -22.2323 | 0 | -22.2323 | 22.2323 | 1 | 5.457 | 0 | 0
7333 | 2021-11-02 13:30 | 1.1297 | 0 | 0.31055 | 0 | 1.4403 | 23.7085 | 0 | 0 | 1 | 23.7085 | 0.25 | 23.7085 | 0 | 0 | 23.7085 | -22.2682 | 0 | 0 | 2 | 0 | -22.2682 | 5.457 | 2 | 0 | 0 | -22.2682 | 0 | -22.2682 | 22.2682 | 1 | 5.4658 | 0 | 0
7334 | 2021-11-02 14:30 | 1.2357 | 0 | 0.209 | 0 | 1.4448 | 23.6702 | 0 | 0 | 1 | 23.6702 | 0.25 | 23.6702 | 0 | 0 | 23.6702 | -22.2255 | 0 | 0 | 2 | 0 | -22.2255 | 5.4658 | 2 | 0 | 0 | -22.2255 | 0 | -22.2255 | 22.2255 | 1 | 5.4553 | 0 | 0
7335 | 2021-11-02 15:30 | 1.3509 | 0 | 0.10005 | 0 | 1.4509 | 23.7824 | 0 | 0 | 1 | 23.7824 | 0.25 | 23.7824 | 0 | 0 | 23.7824 | -22.3314 | 0 | 0 | 2 | 0 | -22.3314 | 5.4553 | 2 | 0 | 0 | -22.3314 | 0 | -22.3314 | 22.3314 | 1 | 5.4813 | 0 | 0
7336 | 2021-11-02 16:30 | 1.3529 | 0 | 0.014585 | 0 | 1.3675 | 24.0283 | 0 | 0 | 1 | 24.0283 | 0.25 | 24.0283 | 0 | 0 | 24.0283 | -22.6608 | 0 | 0 | 2 | 0 | -22.6608 | 5.4813 | 2 | 0 | 0 | -22.6608 | 0 | -22.6608 | 22.6608 | 1 | 5.5622 | 0 | 0
7337 | 2021-11-02 17:30 | 1.3172 | 0 | 7.376e-05 | 0 | 1.3173 | 24.0509 | 0 | 0 | 1 | 24.0509 | 0.25 | 24.0509 | 0 | 0 | 24.0509 | -22.7336 | 0 | 0 | 2 | 0 | -22.7336 | 5.5622 | 2 | 0 | 0 | -22.7336 | 0 | -22.7336 | 22.7336 | 1 | 5.5801 | 0 | 0
7338 | 2021-11-02 18:30 | 1.2435 | 0 | 0 | 0 | 1.2435 | 23.9375 | 0 | 0 | 1 | 23.9375 | 0.25 | 23.9375 | 0 | 0 | 23.9375 | -22.694 | 0 | 0 | 2 | 0 | -22.694 | 5.5801 | 2 | 0 | 0 | -22.694 | 0 | -22.694 | 22.694 | 1 | 5.5704 | 0 | 0
7339 | 2021-11-02 19:30 | 1.1243 | 0 | 5.28e-05 | 0 | 1.1244 | 23.4024 | 0 | 0 | 1 | 23.4024 | 0.25 | 23.4024 | 0 | 0 | 23.4024 | -22.278 | 0 | 0 | 2 | 0 | -22.278 | 5.5704 | 2 | 0 | 0 | -22.278 | 0 | -22.278 | 22.278 | 1 | 5.4682 | 0 | 0
7340 | 2021-11-02 20:30 | 1.0731 | 0 | 3.1846e-05 | 0 | 1.0731 | 22.4149 | 0 | 0 | 1 | 22.4149 | 0.25 | 22.4149 | 0 | 0 | 22.4149 | -21.3418 | 0 | 0 | 2 | 0 | -21.3418 | 5.4682 | 2 | 0 | 0 | -21.3418 | 0 | -21.3418 | 21.3418 | 1 | 5.2384 | 0 | 0
7341 | 2021-11-02 21:30 | 1.0284 | 0 | 0 | 0 | 1.0284 | 21.0999 | 0 | 0 | 1 | 21.0999 | 0.25 | 21.0999 | 0 | 0 | 21.0999 | -20.0715 | 0 | 0 | 2 | 0 | -20.0715 | 5.2384 | 2 | 0 | 0 | -20.0715 | 0 | -20.0715 | 20.0715 | 1 | 4.9266 | 0 | 0
7342 | 2021-11-02 22:30 | 0.98327 | 0 | 0 | 0 | 0.98327 | 19.6808 | 0 | 0 | 1 | 19.6808 | 0.25 | 19.6808 | 0 | 0 | 19.6808 | -18.6975 | 0 | 0 | 2 | 0 | -18.6975 | 4.9266 | 2 | 0 | 0 | -18.6975 | 0 | -18.6975 | 18.6975 | 1 | 4.5894 | 0 | 0
7343 | 2021-11-02 23:30 | 0.92795 | 0 | 0 | 0 | 0.92795 | 18.4981 | 0 | 0 | 1 | 18.4981 | 0.25 | 18.4981 | 0 | 0 | 18.4981 | -17.5702 | 0 | 0 | 2 | 0 | -17.5702 | 4.5894 | 2 | 0 | 0 | -17.5702 | 0 | -17.5702 | 17.5702 | 1 | 4.3127 | 0 | 0
7344 | 2021-11-03 00:30 | 0.85028 | 0 | 0 | 0 | 0.85028 | 17.6782 | 0 | 0 | 1 | 17.6782 | 0.25 | 17.6782 | 0 | 0 | 17.6782 | -16.828 | 0 | 0 | 2 | 0 | -16.828 | 4.3127 | 2 | 0 | 0 | -16.828 | 0 | -16.828 | 16.828 | 1 | 4.1305 | 0 | 0
7345 | 2021-11-03 01:30 | 0.90165 | 0 | 0 | 0 | 0.90165 | 17.1645 | 0 | 0 | 1 | 17.1645 | 0.25 | 17.1645 | 0 | 0 | 17.1645 | -16.2629 | 0 | 0 | 2 | 0 | -16.2629 | 4.1305 | 2 | 0 | 0 | -16.2629 | 0 | -16.2629 | 16.2629 | 1 | 3.9918 | 0 | 0
7346 | 2021-11-03 02:30 | 0.92029 | 0 | 0 | 0 | 0.92029 | 17.0349 | 0 | 0 | 1 | 17.0349 | 0.25 | 17.0349 | 0 | 0 | 17.0349 | -16.1147 | 0 | 0 | 2 | 0 | -16.1147 | 3.9918 | 2 | 0 | 0 | -16.1147 | 0 | -16.1147 | 16.1147 | 1 | 3.9554 | 0 | 0
7347 | 2021-11-03 03:30 | 0.97185 | 0 | 0 | 0 | 0.97185 | 17.1884 | 0 | 0 | 1 | 17.1884 | 0.25 | 17.1884 | 0 | 0 | 17.1884 | -16.2165 | 0 | 0 | 2 | 0 | -16.2165 | 3.9554 | 2 | 0 | 0 | -16.2165 | 0 | -16.2165 | 16.2165 | 1 | 3.9804 | 0 | 0
7348 | 2021-11-03 04:30 | 1.0451 | 0 | 0 | 0 | 1.0451 | 17.9421 | 0 | 0 | 1 | 17.9421 | 0.25 | 17.9421 | 0 | 0 | 17.9421 | -16.897 | 0 | 0 | 2 | 0 | -16.897 | 3.9804 | 2 | 0 | 0 | -16.897 | 0 | -16.897 | 16.897 | 1 | 4.1475 | 0 | 0
7349 | 2021-11-03 05:30 | 1.1027 | 0 | 2.0941e-05 | 0 | 1.1027 | 19.5604 | 0 | 0 | 1 | 19.5604 | 0.25 | 19.5604 | 0 | 0 | 19.5604 | -18.4576 | 0 | 0 | 2 | 0 | -18.4576 | 4.1475 | 2 | 0 | 0 | -18.4576 | 0 | -18.4576 | 18.4576 | 1 | 4.5305 | 0 | 0
7350 | 2021-11-03 06:30 | 1.1567 | 0 | 0.0070148 | 0 | 1.1637 | 21.1624 | 0 | 0 | 1 | 21.1624 | 0.25 | 21.1624 | 0 | 0 | 21.1624 | -19.9987 | 0 | 0 | 2 | 0 | -19.9987 | 4.5305 | 2 | 0 | 0 | -19.9987 | 0 | -19.9987 | 19.9987 | 1 | 4.9088 | 0 | 0
7351 | 2021-11-03 07:30 | 1.1625 | 0 | 0.095626 | 0 | 1.2581 | 22.4216 | 0 | 0 | 1 | 22.4216 | 0.25 | 22.4216 | 0 | 0 | 22.4216 | -21.1635 | 0 | 0 | 2 | 0 | -21.1635 | 4.9088 | 2 | 0 | 0 | -21.1635 | 0 | -21.1635 | 21.1635 | 1 | 5.1947 | 0 | 0
7352 | 2021-11-03 08:30 | 0.9148 | 0 | 0.39821 | 0 | 1.313 | 22.8837 | 0 | 0 | 1 | 22.8837 | 0.25 | 22.8837 | 0 | 0 | 22.8837 | -21.5707 | 0 | 0 | 2 | 0 | -21.5707 | 5.1947 | 2 | 0 | 0 | -21.5707 | 0 | -21.5707 | 21.5707 | 1 | 5.2946 | 0 | 0
7353 | 2021-11-03 09:30 | 0.62137 | 0 | 0.75993 | 0 | 1.3813 | 22.8019 | 0 | 0 | 1 | 22.8019 | 0.25 | 22.8019 | 0 | 0 | 22.8019 | -21.4206 | 0 | 0 | 2 | 0 | -21.4206 | 5.2946 | 2 | 0 | 0 | -21.4206 | 0 | -21.4206 | 21.4206 | 1 | 5.2578 | 0 | 0
7354 | 2021-11-03 10:30 | 0.63054 | 0 | 1.0743 | 0 | 1.7048 | 22.7831 | 0 | 0 | 1 | 22.7831 | 0.25 | 22.7831 | 0 | 0 | 22.7831 | -21.0783 | 0 | 0 | 2 | 0 | -21.0783 | 5.2578 | 2 | 0 | 0 | -21.0783 | 0 | -21.0783 | 21.0783 | 1 | 5.1738 | 0 | 0
7355 | 2021-11-03 11:30 | 0.66601 | 0 | 1.2453 | 0 | 1.9113 | 22.8484 | 0 | 0 | 1 | 22.8484 | 0.25 | 22.8484 | 0 | 0 | 22.8484 | -20.937 | 0 | 0 | 2 | 0 | -20.937 | 5.1738 | 2 | 0 | 0 | -20.937 | 0 | -20.937 | 20.937 | 1 | 5.1391 | 0 | 0
7356 | 2021-11-03 12:30 | 0.60095 | 0 | 1.2407 | 0 | 1.8416 | 23.0653 | 0 | 0 | 1 | 23.0653 | 0.25 | 23.0653 | 0 | 0 | 23.0653 | -21.2237 | 0 | 0 | 2 | 0 | -21.2237 | 5.1391 | 2 | 0 | 0 | -21.2237 | 0 | -21.2237 | 21.2237 | 1 | 5.2095 | 0 | 0
7357 | 2021-11-03 13:30 | 0.61466 | 0 | 1.1077 | 0 | 1.7224 | 23.2245 | 0 | 0 | 1 | 23.2245 | 0.25 | 23.2245 | 0 | 0 | 23.2245 | -21.5021 | 0 | 0 | 2 | 0 | -21.5021 | 5.2095 | 2 | 0 | 0 | -21.5021 | 0 | -21.5021 | 21.5021 | 1 | 5.2778 | 0 | 0
7358 | 2021-11-03 14:30 | 0.58637 | 0 | 0.83348 | 0 | 1.4199 | 23.4495 | 0 | 0 | 1 | 23.4495 | 0.25 | 23.4495 | 0 | 0 | 23.4495 | -22.0296 | 0 | 0 | 2 | 0 | -22.0296 | 5.2778 | 2 | 0 | 0 | -22.0296 | 0 | -22.0296 | 22.0296 | 1 | 5.4073 | 0 | 0
7359 | 2021-11-03 15:30 | 0.56747 | 0 | 0.29182 | 0 | 0.85929 | 23.871 | 0 | 0 | 1 | 23.871 | 0.25 | 23.871 | 0 | 0 | 23.871 | -23.0118 | 0 | 0 | 2 | 0 | -23.0118 | 5.4073 | 2 | 0 | 0 | -23.0118 | 0 | -23.0118 | 23.0118 | 1 | 5.6483 | 0 | 0
7360 | 2021-11-03 16:30 | 0.77119 | 0 | 0.028023 | 0 | 0.79921 | 24.2626 | 0 | 0 | 1 | 24.2626 | 0.25 | 24.2626 | 0 | 0 | 24.2626 | -23.4634 | 0 | 0 | 2 | 0 | -23.4634 | 5.6483 | 2 | 0 | 0 | -23.4634 | 0 | -23.4634 | 23.4634 | 1 | 5.7592 | 0 | 0
7361 | 2021-11-03 17:30 | 1.1036 | 0 | 8.3708e-05 | 0 | 1.1037 | 24.4313 | 0 | 0 | 1 | 24.4313 | 0.25 | 24.4313 | 0 | 0 | 24.4313 | -23.3276 | 0 | 0 | 2 | 0 | -23.3276 | 5.7592 | 2 | 0 | 0 | -23.3276 | 0 | -23.3276 | 23.3276 | 1 | 5.7259 | 0 | 0
7362 | 2021-11-03 18:30 | 1.5142 | 0 | 3.1807e-05 | 0 | 1.5142 | 24.3486 | 0 | 0 | 1 | 24.3486 | 0.25 | 24.3486 | 0 | 0 | 24.3486 | -22.8344 | 0 | 0 | 2 | 0 | -22.8344 | 5.7259 | 2 | 0 | 0 | -22.8344 | 0 | -22.8344 | 22.8344 | 1 | 5.6048 | 0 | 0
7363 | 2021-11-03 19:30 | 1.7023 | 0 | 0 | 0 | 1.7023 | 23.8306 | 0 | 0 | 1 | 23.8306 | 0.25 | 23.8306 | 0 | 0 | 23.8306 | -22.1282 | 0 | 0 | 2 | 0 | -22.1282 | 5.6048 | 2 | 0 | 0 | -22.1282 | 0 | -22.1282 | 22.1282 | 1 | 5.4315 | 0 | 0
7364 | 2021-11-03 20:30 | 1.8351 | 0 | 1.088e-05 | 0 | 1.8351 | 22.8215 | 0 | 0 | 1 | 22.8215 | 0.25 | 22.8215 | 0 | 0 | 22.8215 | -20.9864 | 0 | 0 | 2 | 0 | -20.9864 | 5.4315 | 2 | 0 | 0 | -20.9864 | 0 | -20.9864 | 20.9864 | 1 | 5.1512 | 0 | 0
7365 | 2021-11-03 21:30 | 1.8914 | 0 | 7.3647e-05 | 0 | 1.8915 | 21.4598 | 0 | 0 | 1 | 21.4598 | 0.25 | 21.4598 | 0 | 0 | 21.4598 | -19.5684 | 0 | 0 | 2 | 0 | -19.5684 | 5.1512 | 2 | 0 | 0 | -19.5684 | 0 | -19.5684 | 19.5684 | 1 | 4.8031 | 0 | 0
7366 | 2021-11-03 22:30 | 1.8326 | 0 | 0 | 0 | 1.8326 | 20.0192 | 0 | 0 | 1 | 20.0192 | 0.25 | 20.0192 | 0 | 0 | 20.0192 | -18.1867 | 0 | 0 | 2 | 0 | -18.1867 | 4.8031 | 2 | 0 | 0 | -18.1867 | 0 | -18.1867 | 18.1867 | 1 | 4.464 | 0 | 0
7367 | 2021-11-03 23:30 | 1.8438 | 0 | 0 | 0 | 1.8438 | 18.7989 | 0 | 0 | 1 | 18.7989 | 0.25 | 18.7989 | 0 | 0 | 18.7989 | -16.955 | 0 | 0 | 2 | 0 | -16.955 | 4.464 | 2 | 0 | 0 | -16.955 | 0 | -16.955 | 16.955 | 1 | 4.1617 | 0 | 0
7368 | 2021-11-04 00:30 | 1.9072 | 0 | 0 | 0 | 1.9072 | 17.9927 | 0 | 0 | 1 | 17.9927 | 0.25 | 17.9927 | 0 | 0 | 17.9927 | -16.0855 | 0 | 0 | 2 | 0 | -16.0855 | 4.1617 | 2 | 0 | 0 | -16.0855 | 0 | -16.0855 | 16.0855 | 1 | 3.9483 | 0 | 0
7369 | 2021-11-04 01:30 | 1.9693 | 0 | 0 | 0 | 1.9693 | 17.4346 | 0 | 0 | 1 | 17.4346 | 0.25 | 17.4346 | 0 | 0 | 17.4346 | -15.4653 | 0 | 0 | 2 | 0 | -15.4653 | 3.9483 | 2 | 0 | 0 | -15.4653 | 0 | -15.4653 | 15.4653 | 1 | 3.796 | 0 | 0
7370 | 2021-11-04 02:30 | 2.0879 | 0 | 0 | 0 | 2.0879 | 17.2684 | 0 | 0 | 1 | 17.2684 | 0.25 | 17.2684 | 0 | 0 | 17.2684 | -15.1805 | 0 | 0 | 2 | 0 | -15.1805 | 3.796 | 2 | 0 | 0 | -15.1805 | 0 | -15.1805 | 15.1805 | 1 | 3.7261 | 0 | 0
7371 | 2021-11-04 03:30 | 2.2385 | 0 | 0 | 0 | 2.2385 | 17.3289 | 0 | 0 | 1 | 17.3289 | 0.25 | 17.3289 | 0 | 0 | 17.3289 | -15.0904 | 0 | 0 | 2 | 0 | -15.0904 | 3.7261 | 2 | 0 | 0 | -15.0904 | 0 | -15.0904 | 15.0904 | 1 | 3.704 | 0 | 0
7372 | 2021-11-04 04:30 | 2.4369 | 0 | 0 | 0 | 2.4369 | 18.0062 | 0 | 0 | 1 | 18.0062 | 0.25 | 18.0062 | 0 | 0 | 18.0062 | -15.5693 | 0 | 0 | 2 | 0 | -15.5693 | 3.704 | 2 | 0 | 0 | -15.5693 | 0 | -15.5693 | 15.5693 | 1 | 3.8215 | 0 | 0
7373 | 2021-11-04 05:30 | 2.5696 | 0 | 0.00025096 | 0 | 2.5699 | 19.5375 | 0 | 0 | 1 | 19.5375 | 0.25 | 19.5375 | 0 | 0 | 19.5375 | -16.9676 | 0 | 0 | 2 | 0 | -16.9676 | 3.8215 | 2 | 0 | 0 | -16.9676 | 0 | -16.9676 | 16.9676 | 1 | 4.1648 | 0 | 0
7374 | 2021-11-04 06:30 | 2.797 | 0 | 0.0039214 | 0 | 2.8009 | 21.2293 | 0 | 0 | 1 | 21.2293 | 0.25 | 21.2293 | 0 | 0 | 21.2293 | -18.4284 | 0 | 0 | 2 | 0 | -18.4284 | 4.1648 | 2 | 0 | 0 | -18.4284 | 0 | -18.4284 | 18.4284 | 1 | 4.5233 | 0 | 0
7375 | 2021-11-04 07:30 | 3.0454 | 0 | 0.063204 | 0 | 3.1086 | 22.7399 | 0 | 0 | 1 | 22.7399 | 0.25 | 22.7399 | 0 | 0 | 22.7399 | -19.6312 | 0 | 0 | 2 | 0 | -19.6312 | 4.5233 | 2 | 0 | 0 | -19.6312 | 0 | -19.6312 | 19.6312 | 1 | 4.8186 | 0 | 0
7376 | 2021-11-04 08:30 | 2.9812 | 0 | 0.14646 | 0 | 3.1277 | 23.6137 | 0 | 0 | 1 | 23.6137 | 0.25 | 23.6137 | 0 | 0 | 23.6137 | -20.486 | 0 | 0 | 2 | 0 | -20.486 | 4.8186 | 2 | 0 | 0 | -20.486 | 0 | -20.486 | 20.486 | 1 | 5.0284 | 0 | 0
7377 | 2021-11-04 09:30 | 2.8633 | 0 | 0.28542 | 0 | 3.1487 | 23.8653 | 0 | 0 | 1 | 23.8653 | 0.25 | 23.8653 | 0 | 0 | 23.8653 | -20.7167 | 0 | 0 | 2 | 0 | -20.7167 | 5.0284 | 2 | 0 | 0 | -20.7167 | 0 | -20.7167 | 20.7167 | 1 | 5.085 | 0 | 0
7378 | 2021-11-04 10:30 | 2.8682 | 0 | 0.41839 | 0 | 3.2866 | 24.0816 | 0 | 0 | 1 | 24.0816 | 0.25 | 24.0816 | 0 | 0 | 24.0816 | -20.795 | 0 | 0 | 2 | 0 | -20.795 | 5.085 | 2 | 0 | 0 | -20.795 | 0 | -20.795 | 20.795 | 1 | 5.1042 | 0 | 0
7379 | 2021-11-04 11:30 | 3.1555 | 0 | 0.39433 | 0 | 3.5498 | 24.1449 | 0 | 0 | 1 | 24.1449 | 0.25 | 24.1449 | 0 | 0 | 24.1449 | -20.5951 | 0 | 0 | 2 | 0 | -20.5951 | 5.1042 | 2 | 0 | 0 | -20.5951 | 0 | -20.5951 | 20.5951 | 1 | 5.0552 | 0 | 0
7380 | 2021-11-04 12:30 | 3.359 | 0 | 0.52342 | 0 | 3.8824 | 24.0376 | 0 | 0 | 1 | 24.0376 | 0.25 | 24.0376 | 0 | 0 | 24.0376 | -20.1552 | 0 | 0 | 2 | 0 | -20.1552 | 5.0552 | 2 | 0 | 0 | -20.1552 | 0 | -20.1552 | 20.1552 | 1 | 4.9472 | 0 | 0
7381 | 2021-11-04 13:30 | 3.9452 | 0 | 0.36555 | 0 | 4.3107 | 23.7427 | 0 | 0 | 1 | 23.7427 | 0.25 | 23.7427 | 0 | 0 | 23.7427 | -19.432 | 0 | 0 | 2 | 0 | -19.432 | 4.9472 | 2 | 0 | 0 | -19.432 | 0 | -19.432 | 19.432 | 1 | 4.7697 | 0 | 0
7382 | 2021-11-04 14:30 | 4.2865 | 0 | 0.28035 | 0 | 4.5668 | 23.5043 | 0 | 0 | 1 | 23.5043 | 0.25 | 23.5043 | 0 | 0 | 23.5043 | -18.9375 | 0 | 0 | 2 | 0 | -18.9375 | 4.7697 | 2 | 0 | 0 | -18.9375 | 0 | -18.9375 | 18.9375 | 1 | 4.6483 | 0 | 0
7383 | 2021-11-04 15:30 | 4.2597 | 0 | 0.18806 | 0 | 4.4478 | 23.6919 | 0 | 0 | 1 | 23.6919 | 0.25 | 23.6919 | 0 | 0 | 23.6919 | -19.2442 | 0 | 0 | 2 | 0 | -19.2442 | 4.6483 | 2 | 0 | 0 | -19.2442 | 0 | -19.2442 | 19.2442 | 1 | 4.7236 | 0 | 0
7384 | 2021-11-04 16:30 | 4.476 | 0 | 0.023608 | 0 | 4.4996 | 23.9481 | 0 | 0 | 1 | 23.9481 | 0.25 | 23.9481 | 0 | 0 | 23.9481 | -19.4486 | 0 | 0 | 2 | 0 | -19.4486 | 4.7236 | 2 | 0 | 0 | -19.4486 | 0 | -19.4486 | 19.4486 | 1 | 4.7737 | 0 | 0
7385 | 2021-11-04 17:30 | 4.4441 | 0 | 0.00032436 | 0 | 4.4444 | 24.0824 | 0 | 0 | 1 | 24.0824 | 0.25 | 24.0824 | 0 | 0 | 24.0824 | -19.638 | 0 | 0 | 2 | 0 | -19.638 | 4.7737 | 2 | 0 | 0 | -19.638 | 0 | -19.638 | 19.638 | 1 | 4.8202 | 0 | 0
7386 | 2021-11-04 18:30 | 4.6038 | 0 | 9.446e-05 | 0 | 4.6039 | 23.9342 | 0 | 0 | 1 | 23.9342 | 0.25 | 23.9342 | 0 | 0 | 23.9342 | -19.3303 | 0 | 0 | 2 | 0 | -19.3303 | 4.8202 | 2 | 0 | 0 | -19.3303 | 0 | -19.3303 | 19.3303 | 1 | 4.7447 | 0 | 0
7387 | 2021-11-04 19:30 | 4.9686 | 0 | 2.0897e-05 | 0 | 4.9686 | 23.3552 | 0 | 0 | 1 | 23.3552 | 0.25 | 23.3552 | 0 | 0 | 23.3552 | -18.3865 | 0 | 0 | 2 | 0 | -18.3865 | 4.7447 | 2 | 0 | 0 | -18.3865 | 0 | -18.3865 | 18.3865 | 1 | 4.5131 | 0 | 0
7388 | 2021-11-04 20:30 | 4.9944 | 0 | 0 | 0 | 4.9944 | 22.3482 | 0 | 0 | 1 | 22.3482 | 0.25 | 22.3482 | 0 | 0 | 22.3482 | -17.3538 | 0 | 0 | 2 | 0 | -17.3538 | 4.5131 | 2 | 0 | 0 | -17.3538 | 0 | -17.3538 | 17.3538 | 1 | 4.2596 | 0 | 0
7389 | 2021-11-04 21:30 | 4.7753 | 0 | 0 | 0 | 4.7753 | 21.0372 | 0 | 0 | 1 | 21.0372 | 0.25 | 21.0372 | 0 | 0 | 21.0372 | -16.2619 | 0 | 0 | 2 | 0 | -16.2619 | 4.2596 | 2 | 0 | 0 | -16.2619 | 0 | -16.2619 | 16.2619 | 1 | 3.9915 | 0 | 0
7390 | 2021-11-04 22:30 | 4.5932 | 0 | 4.1787e-05 | 0 | 4.5932 | 19.676 | 0 | 0 | 1 | 19.676 | 0.25 | 19.676 | 0 | 0 | 19.676 | -15.0828 | 0 | 0 | 2 | 0 | -15.0828 | 3.9915 | 2 | 0 | 0 | -15.0828 | 0 | -15.0828 | 15.0828 | 1 | 3.7021 | 0 | 0
7391 | 2021-11-04 23:30 | 4.5673 | 0 | 2.0893e-05 | 0 | 4.5673 | 18.465 | 0 | 0 | 1 | 18.465 | 0.25 | 18.465 | 0 | 0 | 18.465 | -13.8978 | 0 | 0 | 2 | 0 | -13.8978 | 3.7021 | 2 | 0 | 0 | -13.8978 | 0 | -13.8978 | 13.8978 | 1 | 3.4113 | 0 | 0
7392 | 2021-11-05 00:30 | 4.601 | 0 | 0 | 0 | 4.601 | 17.699 | 0 | 0 | 1 | 17.699 | 0.25995 | 17.699 | 0 | 0 | 17.699 | -13.0981 | 0 | 0 | 2 | 0 | -13.0981 | 3.4113 | 2 | 0 | 0 | -13.0981 | 0 | -13.0981 | 13.0981 | 1 | 3.215 | 0 | 0
7393 | 2021-11-05 01:30 | 4.6172 | 0 | 0 | 0 | 4.6172 | 17.2216 | 0 | 0 | 1 | 17.2216 | 0.26811 | 17.2216 | 0 | 0 | 17.2216 | -12.6044 | 0 | 0 | 2 | 0 | -12.6044 | 3.215 | 2 | 0 | 0 | -12.6044 | 0 | -12.6044 | 12.6044 | 1 | 3.0938 | 0 | 0
7394 | 2021-11-05 02:30 | 4.5463 | 0 | 0 | 0 | 4.5463 | 17.0665 | 0 | 0 | 1 | 17.0665 | 0.26639 | 17.0665 | 0 | 0 | 17.0665 | -12.5202 | 0 | 0 | 2 | 0 | -12.5202 | 3.0938 | 2 | 0 | 0 | -12.5202 | 0 | -12.5202 | 12.5202 | 1 | 3.0731 | 0 | 0
7395 | 2021-11-05 03:30 | 4.6287 | 0 | 0 | 0 | 4.6287 | 17.2399 | 0 | 0 | 1 | 17.2399 | 0.26849 | 17.2399 | 0 | 0 | 17.2399 | -12.6112 | 0 | 0 | 2 | 0 | -12.6112 | 3.0731 | 2 | 0 | 0 | -12.6112 | 0 | -12.6112 | 12.6112 | 1 | 3.0955 | 0 | 0
7396 | 2021-11-05 04:30 | 4.7216 | 0 | 4.1774e-05 | 0 | 4.7216 | 17.8579 | 0 | 0 | 1 | 17.8579 | 0.2644 | 17.8579 | 0 | 0 | 17.8579 | -13.1363 | 0 | 0 | 2 | 0 | -13.1363 | 3.0955 | 2 | 0 | 0 | -13.1363 | 0 | -13.1363 | 13.1363 | 1 | 3.2244 | 0 | 0
7397 | 2021-11-05 05:30 | 4.9128 | 0 | 0 | 0 | 4.9128 | 19.3513 | 0 | 0 | 1 | 19.3513 | 0.25388 | 19.3513 | 0 | 0 | 19.3513 | -14.4385 | 0 | 0 | 2 | 0 | -14.4385 | 3.2244 | 2 | 0 | 0 | -14.4385 | 0 | -14.4385 | 14.4385 | 1 | 3.544 | 0 | 0
7398 | 2021-11-05 06:30 | 5.21 | 0 | 0.0096386 | 0 | 5.2196 | 20.8859 | 0 | 0 | 1 | 20.8859 | 0.25 | 20.8859 | 0 | 0 | 20.8859 | -15.6662 | 0 | 0 | 2 | 0 | -15.6662 | 3.544 | 2 | 0 | 0 | -15.6662 | 0 | -15.6662 | 15.6662 | 1 | 3.8453 | 0 | 0
7399 | 2021-11-05 07:30 | 5.21 | 0 | 0.086614 | 0 | 5.2966 | 22.2384 | 0 | 0 | 1 | 22.2384 | 0.25 | 22.2384 | 0 | 0 | 22.2384 | -16.9418 | 0 | 0 | 2 | 0 | -16.9418 | 3.8453 | 2 | 0 | 0 | -16.9418 | 0 | -16.9418 | 16.9418 | 1 | 4.1584 | 0 | 0
7400 | 2021-11-05 08:30 | 5.0293 | 0 | 0.25814 | 0 | 5.2874 | 22.936 | 0 | 0 | 1 | 22.936 | 0.25 | 22.936 | 0 | 0 | 22.936 | -17.6486 | 0 | 0 | 2 | 0 | -17.6486 | 4.1584 | 2 | 0 | 0 | -17.6486 | 0 | -17.6486 | 17.6486 | 1 | 4.3319 | 0 | 0
7401 | 2021-11-05 09:30 | 4.6864 | 0 | 0.48695 | 0 | 5.1734 | 23.112 | 0 | 0 | 1 | 23.112 | 0.25 | 23.112 | 0 | 0 | 23.112 | -17.9386 | 0 | 0 | 2 | 0 | -17.9386 | 4.3319 | 2 | 0 | 0 | -17.9386 | 0 | -17.9386 | 17.9386 | 1 | 4.4031 | 0 | 0
7402 | 2021-11-05 10:30 | 4.3831 | 0 | 0.60458 | 0 | 4.9876 | 23.3904 | 0 | 0 | 1 | 23.3904 | 0.25 | 23.3904 | 0 | 0 | 23.3904 | -18.4027 | 0 | 0 | 2 | 0 | -18.4027 | 4.4031 | 2 | 0 | 0 | -18.4027 | 0 | -18.4027 | 18.4027 | 1 | 4.517 | 0 | 0
7403 | 2021-11-05 11:30 | 4.1053 | 0 | 0.69368 | 0 | 4.799 | 23.5403 | 0 | 0 | 1 | 23.5403 | 0.25 | 23.5403 | 0 | 0 | 23.5403 | -18.7413 | 0 | 0 | 2 | 0 | -18.7413 | 4.517 | 2 | 0 | 0 | -18.7413 | 0 | -18.7413 | 18.7413 | 1 | 4.6001 | 0 | 0
7404 | 2021-11-05 12:30 | 3.9822 | 0 | 0.69963 | 0 | 4.6818 | 23.7898 | 0 | 0 | 1 | 23.7898 | 0.25 | 23.7898 | 0 | 0 | 23.7898 | -19.108 | 0 | 0 | 2 | 0 | -19.108 | 4.6001 | 2 | 0 | 0 | -19.108 | 0 | -19.108 | 19.108 | 1 | 4.6901 | 0 | 0
7405 | 2021-11-05 13:30 | 3.503 | 0 | 0.59189 | 0 | 4.0949 | 23.768 | 0 | 0 | 1 | 23.768 | 0.25 | 23.768 | 0 | 0 | 23.768 | -19.6731 | 0 | 0 | 2 | 0 | -19.6731 | 4.6901 | 2 | 0 | 0 | -19.6731 | 0 | -19.6731 | 19.6731 | 1 | 4.8289 | 0 | 0
7406 | 2021-11-05 14:30 | 3.0794 | 0 | 0.42534 | 0 | 3.5047 | 23.8224 | 0 | 0 | 1 | 23.8224 | 0.25 | 23.8224 | 0 | 0 | 23.8224 | -20.3177 | 0 | 0 | 2 | 0 | -20.3177 | 4.8289 | 2 | 0 | 0 | -20.3177 | 0 | -20.3177 | 20.3177 | 1 | 4.9871 | 0 | 0
7407 | 2021-11-05 15:30 | 2.9189 | 0 | 0.18345 | 0 | 3.1024 | 24.0705 | 0 | 0 | 1 | 24.0705 | 0.25 | 24.0705 | 0 | 0 | 24.0705 | -20.9681 | 0 | 0 | 2 | 0 | -20.9681 | 4.9871 | 2 | 0 | 0 | -20.9681 | 0 | -20.9681 | 20.9681 | 1 | 5.1467 | 0 | 0
7408 | 2021-11-05 16:30 | 2.9294 | 0 | 0.016188 | 0 | 2.9456 | 24.3166 | 0 | 0 | 1 | 24.3166 | 0.25 | 24.3166 | 0 | 0 | 24.3166 | -21.371 | 0 | 0 | 2 | 0 | -21.371 | 5.1467 | 2 | 0 | 0 | -21.371 | 0 | -21.371 | 21.371 | 1 | 5.2456 | 0 | 0
7409 | 2021-11-05 17:30 | 2.9309 | 0 | 3.1725e-05 | 0 | 2.9309 | 24.3337 | 0 | 0 | 1 | 24.3337 | 0.25 | 24.3337 | 0 | 0 | 24.3337 | -21.4027 | 0 | 0 | 2 | 0 | -21.4027 | 5.2456 | 2 | 0 | 0 | -21.4027 | 0 | -21.4027 | 21.4027 | 1 | 5.2534 | 0 | 0
7410 | 2021-11-05 18:30 | 3.029 | 0 | 1.0853e-05 | 0 | 3.029 | 24.1385 | 0 | 0 | 1 | 24.1385 | 0.25 | 24.1385 | 0 | 0 | 24.1385 | -21.1095 | 0 | 0 | 2 | 0 | -21.1095 | 5.2534 | 2 | 0 | 0 | -21.1095 | 0 | -21.1095 | 21.1095 | 1 | 5.1814 | 0 | 0
7411 | 2021-11-05 19:30 | 3.1185 | 0 | 1.0852e-05 | 0 | 3.1185 | 23.5084 | 0 | 0 | 1 | 23.5084 | 0.25 | 23.5084 | 0 | 0 | 23.5084 | -20.3899 | 0 | 0 | 2 | 0 | -20.3899 | 5.1814 | 2 | 0 | 0 | -20.3899 | 0 | -20.3899 | 20.3899 | 1 | 5.0048 | 0 | 0
7412 | 2021-11-05 20:30 | 3.4818 | 0 | 0 | 0 | 3.4818 | 22.5083 | 0 | 0 | 1 | 22.5083 | 0.25 | 22.5083 | 0 | 0 | 22.5083 | -19.0265 | 0 | 0 | 2 | 0 | -19.0265 | 5.0048 | 2 | 0 | 0 | -19.0265 | 0 | -19.0265 | 19.0265 | 1 | 4.6701 | 0 | 0
7413 | 2021-11-05 21:30 | 3.6682 | 0 | 2.0867e-05 | 0 | 3.6682 | 21.2411 | 0 | 0 | 1 | 21.2411 | 0.25 | 21.2411 | 0 | 0 | 21.2411 | -17.573 | 0 | 0 | 2 | 0 | -17.573 | 4.6701 | 2 | 0 | 0 | -17.573 | 0 | -17.573 | 17.573 | 1 | 4.3134 | 0 | 0
7414 | 2021-11-05 22:30 | 3.8891 | 0 | 0 | 0 | 3.8891 | 19.8463 | 0 | 0 | 1 | 19.8463 | 0.25 | 19.8463 | 0 | 0 | 19.8463 | -15.9571 | 0 | 0 | 2 | 0 | -15.9571 | 4.3134 | 2 | 0 | 0 | -15.9571 | 0 | -15.9571 | 15.9571 | 1 | 3.9168 | 0 | 0
7415 | 2021-11-05 23:30 | 4.0459 | 0 | 0 | 0 | 4.0459 | 18.6298 | 0 | 0 | 1 | 18.6298 | 0.25 | 18.6298 | 0 | 0 | 18.6298 | -14.5839 | 0 | 0 | 2 | 0 | -14.5839 | 3.9168 | 2 | 0 | 0 | -14.5839 | 0 | -14.5839 | 14.5839 | 1 | 3.5797 | 0 | 0
7416 | 2021-11-06 00:30 | 4.3108 | 0 | 0 | 0 | 4.3108 | 17.7737 | 0 | 0 | 1 | 17.7737 | 0.25 | 17.7737 | 0 | 0 | 17.7737 | -13.4629 | 0 | 0 | 2 | 0 | -13.4629 | 3.5797 | 2 | 0 | 0 | -13.4629 | 0 | -13.4629 | 13.4629 | 1 | 3.3045 | 0 | 0
7417 | 2021-11-06 01:30 | 4.4789 | 0 | 1.0849e-05 | 0 | 4.479 | 17.1715 | 0 | 0 | 1 | 17.1715 | 0.26084 | 17.1715 | 0 | 0 | 17.1715 | -12.6926 | 0 | 0 | 2 | 0 | -12.6926 | 3.3045 | 2 | 0 | 0 | -12.6926 | 0 | -12.6926 | 12.6926 | 1 | 3.1154 | 0 | 0
7418 | 2021-11-06 02:30 | 4.476 | 0 | 5.2571e-05 | 0 | 4.4761 | 16.9134 | 0 | 0 | 1 | 16.9134 | 0.26465 | 16.9134 | 0 | 0 | 16.9134 | -12.4374 | 0 | 0 | 2 | 0 | -12.4374 | 3.1154 | 2 | 0 | 0 | -12.4374 | 0 | -12.4374 | 12.4374 | 1 | 3.0528 | 0 | 0
7419 | 2021-11-06 03:30 | 4.4842 | 0 | 4.1721e-05 | 0 | 4.4842 | 16.8214 | 0 | 0 | 1 | 16.8214 | 0.26658 | 16.8214 | 0 | 0 | 16.8214 | -12.3372 | 0 | 0 | 2 | 0 | -12.3372 | 3.0528 | 2 | 0 | 0 | -12.3372 | 0 | -12.3372 | 12.3372 | 1 | 3.0282 | 0 | 0
7420 | 2021-11-06 04:30 | 4.5379 | 0 | 0 | 0 | 4.5379 | 17.0088 | 0 | 0 | 1 | 17.0088 | 0.2668 | 17.0088 | 0 | 0 | 17.0088 | -12.4709 | 0 | 0 | 2 | 0 | -12.4709 | 3.0282 | 2 | 0 | 0 | -12.4709 | 0 | -12.4709 | 12.4709 | 1 | 3.061 | 0 | 0
7421 | 2021-11-06 05:30 | 4.5572 | 0 | 1.0846e-05 | 0 | 4.5572 | 17.5506 | 0 | 0 | 1 | 17.5506 | 0.25966 | 17.5506 | 0 | 0 | 17.5506 | -12.9934 | 0 | 0 | 2 | 0 | -12.9934 | 3.061 | 2 | 0 | 0 | -12.9934 | 0 | -12.9934 | 12.9934 | 1 | 3.1893 | 0 | 0
7422 | 2021-11-06 06:30 | 4.576 | 0 | 0.0034106 | 0 | 4.5794 | 18.3033 | 0 | 0 | 1 | 18.3033 | 0.2502 | 18.3033 | 0 | 0 | 18.3033 | -13.7238 | 0 | 0 | 2 | 0 | -13.7238 | 3.1893 | 2 | 0 | 0 | -13.7238 | 0 | -13.7238 | 13.7238 | 1 | 3.3686 | 0 | 0
7423 | 2021-11-06 07:30 | 4.5492 | 0 | 0.069941 | 0 | 4.6192 | 19.2457 | 0 | 0 | 1 | 19.2457 | 0.25 | 19.2457 | 0 | 0 | 19.2457 | -14.6266 | 0 | 0 | 2 | 0 | -14.6266 | 3.3686 | 2 | 0 | 0 | -14.6266 | 0 | -14.6266 | 14.6266 | 1 | 3.5902 | 0 | 0
7424 | 2021-11-06 08:30 | 4.5396 | 0 | 0.33745 | 0 | 4.877 | 19.9541 | 0 | 0 | 1 | 19.9541 | 0.25 | 19.9541 | 0 | 0 | 19.9541 | -15.0771 | 0 | 0 | 2 | 0 | -15.0771 | 3.5902 | 2 | 0 | 0 | -15.0771 | 0 | -15.0771 | 15.0771 | 1 | 3.7007 | 0 | 0
7425 | 2021-11-06 09:30 | 4.4478 | 0 | 0.65839 | 0 | 5.1062 | 20.3238 | 0 | 0 | 1 | 20.3238 | 0.25124 | 20.3238 | 0 | 0 | 20.3238 | -15.2176 | 0 | 0 | 2 | 0 | -15.2176 | 3.7007 | 2 | 0 | 0 | -15.2176 | 0 | -15.2176 | 15.2176 | 1 | 3.7352 | 0 | 0
7426 | 2021-11-06 10:30 | 4.5008 | 0 | 0.87254 | 0 | 5.3734 | 20.5098 | 0 | 0 | 1 | 20.5098 | 0.26199 | 20.5098 | 0 | 0 | 20.5098 | -15.1364 | 0 | 0 | 2 | 0 | -15.1364 | 3.7352 | 2 | 0 | 0 | -15.1364 | 0 | -15.1364 | 15.1364 | 1 | 3.7153 | 0 | 0
7427 | 2021-11-06 11:30 | 4.6202 | 0 | 0.98197 | 0 | 5.6021 | 20.5689 | 0 | 0 | 1 | 20.5689 | 0.27236 | 20.5689 | 0 | 0 | 20.5689 | -14.9668 | 0 | 0 | 2 | 0 | -14.9668 | 3.7153 | 2 | 0 | 0 | -14.9668 | 0 | -14.9668 | 14.9668 | 1 | 3.6737 | 0 | 0
7428 | 2021-11-06 12:30 | 4.6598 | 0 | 0.95263 | 0 | 5.6124 | 20.6101 | 0 | 0 | 1 | 20.6101 | 0.27231 | 20.6101 | 0 | 0 | 20.6101 | -14.9977 | 0 | 0 | 2 | 0 | -14.9977 | 3.6737 | 2 | 0 | 0 | -14.9977 | 0 | -14.9977 | 14.9977 | 1 | 3.6813 | 0 | 0
7429 | 2021-11-06 13:30 | 4.4891 | 0 | 0.78509 | 0 | 5.2742 | 20.4484 | 0 | 0 | 1 | 20.4484 | 0.25793 | 20.4484 | 0 | 0 | 20.4484 | -15.1743 | 0 | 0 | 2 | 0 | -15.1743 | 3.6813 | 2 | 0 | 0 | -15.1743 | 0 | -15.1743 | 15.1743 | 1 | 3.7246 | 0 | 0
7430 | 2021-11-06 14:30 | 4.1715 | 0 | 0.44829 | 0 | 4.6198 | 20.5146 | 0 | 0 | 1 | 20.5146 | 0.25 | 20.5146 | 0 | 0 | 20.5146 | -15.8948 | 0 | 0 | 2 | 0 | -15.8948 | 3.7246 | 2 | 0 | 0 | -15.8948 | 0 | -15.8948 | 15.8948 | 1 | 3.9015 | 0 | 0
7431 | 2021-11-06 15:30 | 3.8148 | 0 | 0.19215 | 0 | 4.007 | 20.8281 | 0 | 0 | 1 | 20.8281 | 0.25 | 20.8281 | 0 | 0 | 20.8281 | -16.8211 | 0 | 0 | 2 | 0 | -16.8211 | 3.9015 | 2 | 0 | 0 | -16.8211 | 0 | -16.8211 | 16.8211 | 1 | 4.1288 | 0 | 0
7432 | 2021-11-06 16:30 | 3.6047 | 0 | 0.020366 | 0 | 3.6251 | 21.1627 | 0 | 0 | 1 | 21.1627 | 0.25 | 21.1627 | 0 | 0 | 21.1627 | -17.5377 | 0 | 0 | 2 | 0 | -17.5377 | 4.1288 | 2 | 0 | 0 | -17.5377 | 0 | -17.5377 | 17.5377 | 1 | 4.3047 | 0 | 0
7433 | 2021-11-06 17:30 | 3.6428 | 0 | 3.1684e-05 | 0 | 3.6429 | 21.275 | 0 | 0 | 1 | 21.275 | 0.25 | 21.275 | 0 | 0 | 21.275 | -17.6322 | 0 | 0 | 2 | 0 | -17.6322 | 4.3047 | 2 | 0 | 0 | -17.6322 | 0 | -17.6322 | 17.6322 | 1 | 4.3279 | 0 | 0
7434 | 2021-11-06 18:30 | 3.8387 | 0 | 1.0839e-05 | 0 | 3.8387 | 21.1522 | 0 | 0 | 1 | 21.1522 | 0.25 | 21.1522 | 0 | 0 | 21.1522 | -17.3135 | 0 | 0 | 2 | 0 | -17.3135 | 4.3279 | 2 | 0 | 0 | -17.3135 | 0 | -17.3135 | 17.3135 | 1 | 4.2497 | 0 | 0
7435 | 2021-11-06 19:30 | 4.0346 | 0 | 1.0838e-05 | 0 | 4.0346 | 20.5918 | 0 | 0 | 1 | 20.5918 | 0.25 | 20.5918 | 0 | 0 | 20.5918 | -16.5572 | 0 | 0 | 2 | 0 | -16.5572 | 4.2497 | 2 | 0 | 0 | -16.5572 | 0 | -16.5572 | 16.5572 | 1 | 4.064 | 0 | 0
7436 | 2021-11-06 20:30 | 4.1325 | 0 | 0 | 0 | 4.1325 | 19.802 | 0 | 0 | 1 | 19.802 | 0.25 | 19.802 | 0 | 0 | 19.802 | -15.6695 | 0 | 0 | 2 | 0 | -15.6695 | 4.064 | 2 | 0 | 0 | -15.6695 | 0 | -15.6695 | 15.6695 | 1 | 3.8461 | 0 | 0
7437 | 2021-11-06 21:30 | 4.1921 | 0 | 5.2517e-05 | 0 | 4.1922 | 18.8049 | 0 | 0 | 1 | 18.8049 | 0.25 | 18.8049 | 0 | 0 | 18.8049 | -14.6127 | 0 | 0 | 2 | 0 | -14.6127 | 3.8461 | 2 | 0 | 0 | -14.6127 | 0 | -14.6127 | 14.6127 | 1 | 3.5868 | 0 | 0
7438 | 2021-11-06 22:30 | 4.4029 | 0 | 3.1675e-05 | 0 | 4.4029 | 17.7291 | 0 | 0 | 1 | 17.7291 | 0.25 | 17.7291 | 0 | 0 | 17.7291 | -13.3262 | 0 | 0 | 2 | 0 | -13.3262 | 3.5868 | 2 | 0 | 0 | -13.3262 | 0 | -13.3262 | 13.3262 | 1 | 3.271 | 0 | 0
7439 | 2021-11-06 23:30 | 4.3676 | 0 | 7.3349e-05 | 0 | 4.3677 | 16.6817 | 0 | 0 | 1 | 16.6817 | 0.26182 | 16.6817 | 0 | 0 | 16.6817 | -12.3141 | 0 | 0 | 2 | 0 | -12.3141 | 3.271 | 2 | 0 | 0 | -12.3141 | 0 | -12.3141 | 12.3141 | 1 | 3.0225 | 0 | 0
7440 | 2021-11-07 00:30 | 4.2326 | 0 | 7.3345e-05 | 0 | 4.2327 | 15.8546 | 0 | 0 | 1 | 15.8546 | 0.26697 | 15.8546 | 0 | 0 | 15.8546 | -11.622 | 0 | 0 | 2 | 0 | -11.622 | 3.0225 | 2 | 0 | 0 | -11.622 | 0 | -11.622 | 11.622 | 1 | 2.8527 | 0 | 0
7441 | 2021-11-07 01:30 | 4.2675 | 0 | 0 | 0 | 4.2675 | 15.2305 | 0 | 0 | 1 | 15.2305 | 0.2802 | 15.2305 | 0 | 0 | 15.2305 | -10.963 | 0 | 0 | 2 | 0 | -10.963 | 2.8527 | 2 | 0 | 0 | -10.963 | 0 | -10.963 | 10.963 | 1 | 2.6909 | 0 | 0
7442 | 2021-11-07 02:30 | 4.338 | 0 | 0 | 0 | 4.338 | 14.9531 | 0 | 0 | 1 | 14.9531 | 0.29011 | 14.9531 | 0 | 0 | 14.9531 | -10.6151 | 0 | 0 | 2 | 0 | -10.6151 | 2.6909 | 2 | 0 | 0 | -10.6151 | 0 | -10.6151 | 10.6151 | 1 | 2.6055 | 0 | 0
7443 | 2021-11-07 03:30 | 4.5649 | 0 | 0 | 0 | 4.5649 | 14.8771 | 0 | 0 | 1 | 14.8771 | 0.30684 | 14.8771 | 0 | 0 | 14.8771 | -10.3122 | 0 | 0 | 2 | 0 | -10.3122 | 2.6055 | 2 | 0 | 0 | -10.3122 | 0 | -10.3122 | 10.3122 | 1 | 2.5312 | 0 | 0
7444 | 2021-11-07 04:30 | 4.7848 | 0 | 0 | 0 | 4.7848 | 14.9723 | 0 | 0 | 1 | 14.9723 | 0.31958 | 14.9723 | 0 | 0 | 14.9723 | -10.1875 | 0 | 0 | 2 | 0 | -10.1875 | 2.5312 | 2 | 0 | 0 | -10.1875 | 0 | -10.1875 | 10.1875 | 1 | 2.5006 | 0 | 0
7445 | 2021-11-07 05:30 | 5.0055 | 0 | 0 | 0 | 5.0055 | 15.1104 | 0 | 0 | 1 | 15.1104 | 0.33126 | 15.1104 | 0 | 0 | 15.1104 | -10.1048 | 0 | 0 | 2 | 0 | -10.1048 | 2.5006 | 2 | 0 | 0 | -10.1048 | 0 | -10.1048 | 10.1048 | 1 | 2.4803 | 0 | 0
7446 | 2021-11-07 06:30 | 5.1207 | 0 | 0.0033436 | 0 | 5.124 | 15.4255 | 0 | 0 | 1 | 15.4255 | 0.33218 | 15.4255 | 0 | 0 | 15.4255 | -10.3014 | 0 | 0 | 2 | 0 | -10.3014 | 2.4803 | 2 | 0 | 0 | -10.3014 | 0 | -10.3014 | 10.3014 | 1 | 2.5285 | 0 | 0
7447 | 2021-11-07 07:30 | 5.1681 | 0 | 0.095416 | 0 | 5.2635 | 15.9742 | 0 | 0 | 1 | 15.9742 | 0.3295 | 15.9742 | 0 | 0 | 15.9742 | -10.7108 | 0 | 0 | 2 | 0 | -10.7108 | 2.5285 | 2 | 0 | 0 | -10.7108 | 0 | -10.7108 | 10.7108 | 1 | 2.629 | 0 | 0
7448 | 2021-11-07 08:30 | 5.21 | 0 | 0.28685 | 0 | 5.4968 | 16.6617 | 0 | 0 | 1 | 16.6617 | 0.32991 | 16.6617 | 0 | 0 | 16.6617 | -11.1649 | 0 | 0 | 2 | 0 | -11.1649 | 2.629 | 2 | 0 | 0 | -11.1649 | 0 | -11.1649 | 11.1649 | 1 | 2.7405 | 0 | 0
7449 | 2021-11-07 09:30 | 5.21 | 0 | 0.53056 | 0 | 5.7406 | 17.3247 | 0 | 0 | 1 | 17.3247 | 0.33135 | 17.3247 | 0 | 0 | 17.3247 | -11.5841 | 0 | 0 | 2 | 0 | -11.5841 | 2.7405 | 2 | 0 | 0 | -11.5841 | 0 | -11.5841 | 11.5841 | 1 | 2.8434 | 0 | 0
7450 | 2021-11-07 10:30 | 5.205 | 0 | 0.70638 | 0 | 5.9114 | 17.8793 | 0 | 0 | 1 | 17.8793 | 0.33063 | 17.8793 | 0 | 0 | 17.8793 | -11.9679 | 0 | 0 | 2 | 0 | -11.9679 | 2.8434 | 2 | 0 | 0 | -11.9679 | 0 | -11.9679 | 11.9679 | 1 | 2.9376 | 0 | 0
7451 | 2021-11-07 11:30 | 5.0734 | 0 | 0.87684 | 0 | 5.9502 | 18.1968 | 0 | 0 | 1 | 18.1968 | 0.32699 | 18.1968 | 0 | 0 | 18.1968 | -12.2466 | 0 | 0 | 2 | 0 | -12.2466 | 2.9376 | 2 | 0 | 0 | -12.2466 | 0 | -12.2466 | 12.2466 | 1 | 3.006 | 0 | 0
7452 | 2021-11-07 12:30 | 5.1272 | 0 | 0.70682 | 0 | 5.834 | 18.3798 | 0 | 0 | 1 | 18.3798 | 0.31741 | 18.3798 | 0 | 0 | 18.3798 | -12.5458 | 0 | 0 | 2 | 0 | -12.5458 | 3.006 | 2 | 0 | 0 | -12.5458 | 0 | -12.5458 | 12.5458 | 1 | 3.0794 | 0 | 0
7453 | 2021-11-07 13:30 | 4.9151 | 0 | 0.45323 | 0 | 5.3683 | 18.365 | 0 | 0 | 1 | 18.365 | 0.29231 | 18.365 | 0 | 0 | 18.365 | -12.9967 | 0 | 0 | 2 | 0 | -12.9967 | 3.0794 | 2 | 0 | 0 | -12.9967 | 0 | -12.9967 | 12.9967 | 1 | 3.1901 | 0 | 0
7454 | 2021-11-07 14:30 | 4.7766 | 0 | 0.28165 | 0 | 5.0582 | 18.416 | 0 | 0 | 1 | 18.416 | 0.27467 | 18.416 | 0 | 0 | 18.416 | -13.3578 | 0 | 0 | 2 | 0 | -13.3578 | 3.1901 | 2 | 0 | 0 | -13.3578 | 0 | -13.3578 | 13.3578 | 1 | 3.2787 | 0 | 0
7455 | 2021-11-07 15:30 | 4.6452 | 0 | 0.13927 | 0 | 4.7845 | 18.7099 | 0 | 0 | 1 | 18.7099 | 0.25572 | 18.7099 | 0 | 0 | 18.7099 | -13.9254 | 0 | 0 | 2 | 0 | -13.9254 | 3.2787 | 2 | 0 | 0 | -13.9254 | 0 | -13.9254 | 13.9254 | 1 | 3.4181 | 0 | 0
7456 | 2021-11-07 16:30 | 4.3897 | 0 | 0.015625 | 0 | 4.4054 | 19.0799 | 0 | 0 | 1 | 19.0799 | 0.25 | 19.0799 | 0 | 0 | 19.0799 | -14.6745 | 0 | 0 | 2 | 0 | -14.6745 | 3.4181 | 2 | 0 | 0 | -14.6745 | 0 | -14.6745 | 14.6745 | 1 | 3.6019 | 0 | 0
7457 | 2021-11-07 17:30 | 4.3512 | 0 | 0 | 0 | 4.3512 | 19.3765 | 0 | 0 | 1 | 19.3765 | 0.25 | 19.3765 | 0 | 0 | 19.3765 | -15.0253 | 0 | 0 | 2 | 0 | -15.0253 | 3.6019 | 2 | 0 | 0 | -15.0253 | 0 | -15.0253 | 15.0253 | 1 | 3.688 | 0 | 0
7458 | 2021-11-07 18:30 | 4.4061 | 0 | 2.0816e-05 | 0 | 4.4061 | 19.4796 | 0 | 0 | 1 | 19.4796 | 0.25 | 19.4796 | 0 | 0 | 19.4796 | -15.0735 | 0 | 0 | 2 | 0 | -15.0735 | 3.688 | 2 | 0 | 0 | -15.0735 | 0 | -15.0735 | 15.0735 | 1 | 3.6999 | 0 | 0
7459 | 2021-11-07 19:30 | 4.1553 | 0 | 2.0815e-05 | 0 | 4.1553 | 19.2026 | 0 | 0 | 1 | 19.2026 | 0.25 | 19.2026 | 0 | 0 | 19.2026 | -15.0473 | 0 | 0 | 2 | 0 | -15.0473 | 3.6999 | 2 | 0 | 0 | -15.0473 | 0 | -15.0473 | 15.0473 | 1 | 3.6934 | 0 | 0
7460 | 2021-11-07 20:30 | 4.013 | 0 | 2.0814e-05 | 0 | 4.013 | 18.613 | 0 | 0 | 1 | 18.613 | 0.25 | 18.613 | 0 | 0 | 18.613 | -14.6 | 0 | 0 | 2 | 0 | -14.6 | 3.6934 | 2 | 0 | 0 | -14.6 | 0 | -14.6 | 14.6 | 1 | 3.5836 | 0 | 0
7461 | 2021-11-07 21:30 | 3.8311 | 0 | 2.0813e-05 | 0 | 3.8311 | 17.9195 | 0 | 0 | 1 | 17.9195 | 0.25 | 17.9195 | 0 | 0 | 17.9195 | -14.0884 | 0 | 0 | 2 | 0 | -14.0884 | 3.5836 | 2 | 0 | 0 | -14.0884 | 0 | -14.0884 | 14.0884 | 1 | 3.4581 | 0 | 0
7462 | 2021-11-07 22:30 | 3.79 | 0 | 0 | 0 | 3.79 | 17.001 | 0 | 0 | 1 | 17.001 | 0.25 | 17.001 | 0 | 0 | 17.001 | -13.211 | 0 | 0 | 2 | 0 | -13.211 | 3.4581 | 2 | 0 | 0 | -13.211 | 0 | -13.211 | 13.211 | 1 | 3.2427 | 0 | 0
7463 | 2021-11-07 23:30 | 3.6488 | 0 | 0 | 0 | 3.6488 | 16.2511 | 0 | 0 | 1 | 16.2511 | 0.25 | 16.2511 | 0 | 0 | 16.2511 | -12.6022 | 0 | 0 | 2 | 0 | -12.6022 | 3.2427 | 2 | 0 | 0 | -12.6022 | 0 | -12.6022 | 12.6022 | 1 | 3.0933 | 0 | 0
7464 | 2021-11-08 00:30 | 3.4705 | 0 | 5.2439e-05 | 0 | 3.4706 | 15.7152 | 0 | 0 | 1 | 15.7152 | 0.25 | 15.7152 | 0 | 0 | 15.7152 | -12.2446 | 0 | 0 | 2 | 0 | -12.2446 | 3.0933 | 2 | 0 | 0 | -12.2446 | 0 | -12.2446 | 12.2446 | 1 | 3.0055 | 0 | 0
7465 | 2021-11-08 01:30 | 3.4196 | 0 | 5.2437e-05 | 0 | 3.4197 | 15.3771 | 0 | 0 | 1 | 15.3771 | 0.25 | 15.3771 | 0 | 0 | 15.3771 | -11.9574 | 0 | 0 | 2 | 0 | -11.9574 | 3.0055 | 2 | 0 | 0 | -11.9574 | 0 | -11.9574 | 11.9574 | 1 | 2.935 | 0 | 0
7466 | 2021-11-08 02:30 | 3.2955 | 0 | 4.1614e-05 | 0 | 3.2955 | 15.3527 | 0 | 0 | 1 | 15.3527 | 0.25 | 15.3527 | 0 | 0 | 15.3527 | -12.0571 | 0 | 0 | 2 | 0 | -12.0571 | 2.935 | 2 | 0 | 0 | -12.0571 | 0 | -12.0571 | 12.0571 | 1 | 2.9595 | 0 | 0
7467 | 2021-11-08 03:30 | 3.0925 | 0 | 0 | 0 | 3.0925 | 15.6249 | 0 | 0 | 1 | 15.6249 | 0.25 | 15.6249 | 0 | 0 | 15.6249 | -12.5324 | 0 | 0 | 2 | 0 | -12.5324 | 2.9595 | 2 | 0 | 0 | -12.5324 | 0 | -12.5324 | 12.5324 | 1 | 3.0761 | 0 | 0
7468 | 2021-11-08 04:30 | 2.8613 | 0 | 1.0818e-05 | 0 | 2.8613 | 16.5085 | 0 | 0 | 1 | 16.5085 | 0.25 | 16.5085 | 0 | 0 | 16.5085 | -13.6472 | 0 | 0 | 2 | 0 | -13.6472 | 3.0761 | 2 | 0 | 0 | -13.6472 | 0 | -13.6472 | 13.6472 | 1 | 3.3498 | 0 | 0
7469 | 2021-11-08 05:30 | 2.7499 | 0 | 8.3214e-05 | 0 | 2.75 | 18.4141 | 0 | 0 | 1 | 18.4141 | 0.25 | 18.4141 | 0 | 0 | 18.4141 | -15.6642 | 0 | 0 | 2 | 0 | -15.6642 | 3.3498 | 2 | 0 | 0 | -15.6642 | 0 | -15.6642 | 15.6642 | 1 | 3.8448 | 0 | 0
7470 | 2021-11-08 06:30 | 2.5914 | 0 | 0.0018722 | 0 | 2.5933 | 20.3886 | 0 | 0 | 1 | 20.3886 | 0.25 | 20.3886 | 0 | 0 | 20.3886 | -17.7953 | 0 | 0 | 2 | 0 | -17.7953 | 3.8448 | 2 | 0 | 0 | -17.7953 | 0 | -17.7953 | 17.7953 | 1 | 4.3679 | 0 | 0
7471 | 2021-11-08 07:30 | 2.4685 | 0 | 0.058941 | 0 | 2.5275 | 22.1816 | 0 | 0 | 1 | 22.1816 | 0.25 | 22.1816 | 0 | 0 | 22.1816 | -19.6542 | 0 | 0 | 2 | 0 | -19.6542 | 4.3679 | 2 | 0 | 0 | -19.6542 | 0 | -19.6542 | 19.6542 | 1 | 4.8242 | 0 | 0
7472 | 2021-11-08 08:30 | 2.0989 | 0 | 0.17004 | 0 | 2.2689 | 23.2025 | 0 | 0 | 1 | 23.2025 | 0.25 | 23.2025 | 0 | 0 | 23.2025 | -20.9336 | 0 | 0 | 2 | 0 | -20.9336 | 4.8242 | 2 | 0 | 0 | -20.9336 | 0 | -20.9336 | 20.9336 | 1 | 5.1382 | 0 | 0
7473 | 2021-11-08 09:30 | 1.8823 | 0 | 0.31719 | 0 | 2.1995 | 23.6772 | 0 | 0 | 1 | 23.6772 | 0.25 | 23.6772 | 0 | 0 | 23.6772 | -21.4777 | 0 | 0 | 2 | 0 | -21.4777 | 5.1382 | 2 | 0 | 0 | -21.4777 | 0 | -21.4777 | 21.4777 | 1 | 5.2718 | 0 | 0
7474 | 2021-11-08 10:30 | 1.6546 | 0 | 0.53153 | 0 | 2.1861 | 24.0755 | 0 | 0 | 1 | 24.0755 | 0.25 | 24.0755 | 0 | 0 | 24.0755 | -21.8894 | 0 | 0 | 2 | 0 | -21.8894 | 5.2718 | 2 | 0 | 0 | -21.8894 | 0 | -21.8894 | 21.8894 | 1 | 5.3729 | 0 | 0
7475 | 2021-11-08 11:30 | 1.5126 | 0 | 0.65632 | 0 | 2.1689 | 24.335 | 0 | 0 | 1 | 24.335 | 0.25 | 24.335 | 0 | 0 | 24.335 | -22.1661 | 0 | 0 | 2 | 0 | -22.1661 | 5.3729 | 2 | 0 | 0 | -22.1661 | 0 | -22.1661 | 22.1661 | 1 | 5.4408 | 0 | 0
7476 | 2021-11-08 12:30 | 1.3271 | 0 | 0.66549 | 0 | 1.9926 | 24.5092 | 0 | 0 | 1 | 24.5092 | 0.25 | 24.5092 | 0 | 0 | 24.5092 | -22.5166 | 0 | 0 | 2 | 0 | -22.5166 | 5.4408 | 2 | 0 | 0 | -22.5166 | 0 | -22.5166 | 22.5166 | 1 | 5.5268 | 0 | 0
7477 | 2021-11-08 13:30 | 1.234 | 0 | 0.53012 | 0 | 1.7641 | 24.4428 | 0 | 0 | 1 | 24.4428 | 0.25 | 24.4428 | 0 | 0 | 24.4428 | -22.6787 | 0 | 0 | 2 | 0 | -22.6787 | 5.5268 | 2 | 0 | 0 | -22.6787 | 0 | -22.6787 | 22.6787 | 1 | 5.5666 | 0 | 0
7478 | 2021-11-08 14:30 | 1.191 | 0 | 0.36232 | 0 | 1.5533 | 24.3333 | 0 | 0 | 1 | 24.3333 | 0.25 | 24.3333 | 0 | 0 | 24.3333 | -22.7799 | 0 | 0 | 2 | 0 | -22.7799 | 5.5666 | 2 | 0 | 0 | -22.7799 | 0 | -22.7799 | 22.7799 | 1 | 5.5914 | 0 | 0
7479 | 2021-11-08 15:30 | 1.1779 | 0 | 0.13297 | 0 | 1.3109 | 24.4619 | 0 | 0 | 1 | 24.4619 | 0.25 | 24.4619 | 0 | 0 | 24.4619 | -23.1511 | 0 | 0 | 2 | 0 | -23.1511 | 5.5914 | 2 | 0 | 0 | -23.1511 | 0 | -23.1511 | 23.1511 | 1 | 5.6825 | 0 | 0
7480 | 2021-11-08 16:30 | 1.2083 | 0 | 0.0092936 | 0 | 1.2176 | 24.5383 | 0 | 0 | 1 | 24.5383 | 0.25 | 24.5383 | 0 | 0 | 24.5383 | -23.3208 | 0 | 0 | 2 | 0 | -23.3208 | 5.6825 | 2 | 0 | 0 | -23.3208 | 0 | -23.3208 | 23.3208 | 1 | 5.7242 | 0 | 0
7481 | 2021-11-08 17:30 | 1.1775 | 0 | 0 | 0 | 1.1775 | 24.5648 | 0 | 0 | 1 | 24.5648 | 0.25 | 24.5648 | 0 | 0 | 24.5648 | -23.3873 | 0 | 0 | 2 | 0 | -23.3873 | 5.7242 | 2 | 0 | 0 | -23.3873 | 0 | -23.3873 | 23.3873 | 1 | 5.7405 | 0 | 0
7482 | 2021-11-08 18:30 | 1.047 | 0 | 0 | 0 | 1.047 | 24.4599 | 0 | 0 | 1 | 24.4599 | 0.25 | 24.4599 | 0 | 0 | 24.4599 | -23.4129 | 0 | 0 | 2 | 0 | -23.4129 | 5.7405 | 2 | 0 | 0 | -23.4129 | 0 | -23.4129 | 23.4129 | 1 | 5.7468 | 0 | 0
7483 | 2021-11-08 19:30 | 1.0413 | 0 | 0 | 0 | 1.0413 | 24.0063 | 0 | 0 | 1 | 24.0063 | 0.25 | 24.0063 | 0 | 0 | 24.0063 | -22.965 | 0 | 0 | 2 | 0 | -22.965 | 5.7468 | 2 | 0 | 0 | -22.965 | 0 | -22.965 | 22.965 | 1 | 5.6369 | 0 | 0
7484 | 2021-11-08 20:30 | 0.98251 | 0 | 0 | 0 | 0.98251 | 23.1408 | 0 | 0 | 1 | 23.1408 | 0.25 | 23.1408 | 0 | 0 | 23.1408 | -22.1583 | 0 | 0 | 2 | 0 | -22.1583 | 5.6369 | 2 | 0 | 0 | -22.1583 | 0 | -22.1583 | 22.1583 | 1 | 5.4389 | 0 | 0
7485 | 2021-11-08 21:30 | 0.91952 | 0 | 0 | 0 | 0.91952 | 21.8718 | 0 | 0 | 1 | 21.8718 | 0.25 | 21.8718 | 0 | 0 | 21.8718 | -20.9523 | 0 | 0 | 2 | 0 | -20.9523 | 5.4389 | 2 | 0 | 0 | -20.9523 | 0 | -20.9523 | 20.9523 | 1 | 5.1428 | 0 | 0
7486 | 2021-11-08 22:30 | 0.81354 | 0 | 0 | 0 | 0.81354 | 20.4596 | 0 | 0 | 1 | 20.4596 | 0.25 | 20.4596 | 0 | 0 | 20.4596 | -19.6461 | 0 | 0 | 2 | 0 | -19.6461 | 5.1428 | 2 | 0 | 0 | -19.6461 | 0 | -19.6461 | 19.6461 | 1 | 4.8222 | 0 | 0
7487 | 2021-11-08 23:30 | 0.79229 | 0 | 0 | 0 | 0.79229 | 19.1771 | 0 | 0 | 1 | 19.1771 | 0.25 | 19.1771 | 0 | 0 | 19.1771 | -18.3848 | 0 | 0 | 2 | 0 | -18.3848 | 4.8222 | 2 | 0 | 0 | -18.3848 | 0 | -18.3848 | 18.3848 | 1 | 4.5126 | 0 | 0
7488 | 2021-11-09 00:30 | 0.73468 | 0 | 0 | 0 | 0.73468 | 18.2826 | 0 | 0 | 1 | 18.2826 | 0.25 | 18.2826 | 0 | 0 | 18.2826 | -17.548 | 0 | 0 | 2 | 0 | -17.548 | 4.5126 | 2 | 0 | 0 | -17.548 | 0 | -17.548 | 17.548 | 1 | 4.3072 | 0 | 0
7489 | 2021-11-09 01:30 | 0.68644 | 0 | 0 | 0 | 0.68644 | 17.7188 | 0 | 0 | 1 | 17.7188 | 0.25 | 17.7188 | 0 | 0 | 17.7188 | -17.0324 | 0 | 0 | 2 | 0 | -17.0324 | 4.3072 | 2 | 0 | 0 | -17.0324 | 0 | -17.0324 | 17.0324 | 1 | 4.1807 | 0 | 0
7490 | 2021-11-09 02:30 | 0.61656 | 0 | 0 | 0 | 0.61656 | 17.5504 | 0 | 0 | 1 | 17.5504 | 0.25 | 17.5504 | 0 | 0 | 17.5504 | -16.9338 | 0 | 0 | 2 | 0 | -16.9338 | 4.1807 | 2 | 0 | 0 | -16.9338 | 0 | -16.9338 | 16.9338 | 1 | 4.1565 | 0 | 0
7491 | 2021-11-09 03:30 | 0.5645 | 0 | 0 | 0 | 0.5645 | 17.673 | 0 | 0 | 1 | 17.673 | 0.25 | 17.673 | 0 | 0 | 17.673 | -17.1086 | 0 | 0 | 2 | 0 | -17.1086 | 4.1565 | 2 | 0 | 0 | -17.1086 | 0 | -17.1086 | 17.1086 | 1 | 4.1994 | 0 | 0
7492 | 2021-11-09 04:30 | 0.5446 | 0 | 0 | 0 | 0.5446 | 18.3943 | 0 | 0 | 1 | 18.3943 | 0.25 | 18.3943 | 0 | 0 | 18.3943 | -17.8496 | 0 | 0 | 2 | 0 | -17.8496 | 4.1994 | 2 | 0 | 0 | -17.8496 | 0 | -17.8496 | 17.8496 | 1 | 4.3813 | 0 | 0
7493 | 2021-11-09 05:30 | 0.59495 | 0 | 0 | 0 | 0.59495 | 19.9468 | 0 | 0 | 1 | 19.9468 | 0.25 | 19.9468 | 0 | 0 | 19.9468 | -19.3519 | 0 | 0 | 2 | 0 | -19.3519 | 4.3813 | 2 | 0 | 0 | -19.3519 | 0 | -19.3519 | 19.3519 | 1 | 4.75 | 0 | 0
7494 | 2021-11-09 06:30 | 0.69412 | 0 | 0.0011742 | 0 | 0.6953 | 21.553 | 0 | 0 | 1 | 21.553 | 0.25 | 21.553 | 0 | 0 | 21.553 | -20.8577 | 0 | 0 | 2 | 0 | -20.8577 | 4.75 | 2 | 0 | 0 | -20.8577 | 0 | -20.8577 | 20.8577 | 1 | 5.1196 | 0 | 0
7495 | 2021-11-09 07:30 | 0.7842 | 0 | 0.06172 | 0 | 0.84592 | 22.9651 | 0 | 0 | 1 | 22.9651 | 0.25 | 22.9651 | 0 | 0 | 22.9651 | -22.1192 | 0 | 0 | 2 | 0 | -22.1192 | 5.1196 | 2 | 0 | 0 | -22.1192 | 0 | -22.1192 | 22.1192 | 1 | 5.4293 | 0 | 0
7496 | 2021-11-09 08:30 | 0.8158 | 0 | 0.25016 | 0 | 1.066 | 23.7338 | 0 | 0 | 1 | 23.7338 | 0.25 | 23.7338 | 0 | 0 | 23.7338 | -22.6678 | 0 | 0 | 2 | 0 | -22.6678 | 5.4293 | 2 | 0 | 0 | -22.6678 | 0 | -22.6678 | 22.6678 | 1 | 5.5639 | 0 | 0
7497 | 2021-11-09 09:30 | 0.70728 | 0 | 0.55317 | 0 | 1.2604 | 24.0332 | 0 | 0 | 1 | 24.0332 | 0.25 | 24.0332 | 0 | 0 | 24.0332 | -22.7727 | 0 | 0 | 2 | 0 | -22.7727 | 5.5639 | 2 | 0 | 0 | -22.7727 | 0 | -22.7727 | 22.7727 | 1 | 5.5897 | 0 | 0
7498 | 2021-11-09 10:30 | 0.57571 | 0 | 0.76658 | 0 | 1.3423 | 24.2285 | 0 | 0 | 1 | 24.2285 | 0.25 | 24.2285 | 0 | 0 | 24.2285 | -22.8862 | 0 | 0 | 2 | 0 | -22.8862 | 5.5897 | 2 | 0 | 0 | -22.8862 | 0 | -22.8862 | 22.8862 | 1 | 5.6175 | 0 | 0
7499 | 2021-11-09 11:30 | 0.48586 | 0 | 0.77817 | 0 | 1.264 | 24.3014 | 0 | 0 | 1 | 24.3014 | 0.25 | 24.3014 | 0 | 0 | 24.3014 | -23.0374 | 0 | 0 | 2 | 0 | -23.0374 | 5.6175 | 2 | 0 | 0 | -23.0374 | 0 | -23.0374 | 23.0374 | 1 | 5.6546 | 0 | 0
7500 | 2021-11-09 12:30 | 0.45639 | 0 | 0.74869 | 0 | 1.2051 | 24.3485 | 0 | 0 | 1 | 24.3485 | 0.25 | 24.3485 | 0 | 0 | 24.3485 | -23.1434 | 0 | 0 | 2 | 0 | -23.1434 | 5.6546 | 2 | 0 | 0 | -23.1434 | 0 | -23.1434 | 23.1434 | 1 | 5.6807 | 0 | 0
7501 | 2021-11-09 13:30 | 0.53945 | 0 | 0.64434 | 0 | 1.1838 | 24.2506 | 0 | 0 | 1 | 24.2506 | 0.25 | 24.2506 | 0 | 0 | 24.2506 | -23.0668 | 0 | 0 | 2 | 0 | -23.0668 | 5.6807 | 2 | 0 | 0 | -23.0668 | 0 | -23.0668 | 23.0668 | 1 | 5.6619 | 0 | 0
7502 | 2021-11-09 14:30 | 0.65497 | 0 | 0.42476 | 0 | 1.0797 | 24.2729 | 0 | 0 | 1 | 24.2729 | 0.25 | 24.2729 | 0 | 0 | 24.2729 | -23.1932 | 0 | 0 | 2 | 0 | -23.1932 | 5.6619 | 2 | 0 | 0 | -23.1932 | 0 | -23.1932 | 23.1932 | 1 | 5.6929 | 0 | 0
7503 | 2021-11-09 15:30 | 0.83536 | 0 | 0.18973 | 0 | 1.0251 | 24.4672 | 0 | 0 | 1 | 24.4672 | 0.25 | 24.4672 | 0 | 0 | 24.4672 | -23.4421 | 0 | 0 | 2 | 0 | -23.4421 | 5.6929 | 2 | 0 | 0 | -23.4421 | 0 | -23.4421 | 23.4421 | 1 | 5.754 | 0 | 0
7504 | 2021-11-09 16:30 | 1.1513 | 0 | 0.012718 | 0 | 1.164 | 24.6761 | 0 | 0 | 1 | 24.6761 | 0.25 | 24.6761 | 0 | 0 | 24.6761 | -23.5121 | 0 | 0 | 2 | 0 | -23.5121 | 5.754 | 2 | 0 | 0 | -23.5121 | 0 | -23.5121 | 23.5121 | 1 | 5.7711 | 0 | 0
7505 | 2021-11-09 17:30 | 1.5885 | 0 | 0 | 0 | 1.5885 | 24.7076 | 0 | 0 | 1 | 24.7076 | 0.25 | 24.7076 | 0 | 0 | 24.7076 | -23.1191 | 0 | 0 | 2 | 0 | -23.1191 | 5.7711 | 2 | 0 | 0 | -23.1191 | 0 | -23.1191 | 23.1191 | 1 | 5.6747 | 0 | 0
7506 | 2021-11-09 18:30 | 2.0527 | 0 | 0 | 0 | 2.0527 | 24.5894 | 0 | 0 | 1 | 24.5894 | 0.25 | 24.5894 | 0 | 0 | 24.5894 | -22.5367 | 0 | 0 | 2 | 0 | -22.5367 | 5.6747 | 2 | 0 | 0 | -22.5367 | 0 | -22.5367 | 22.5367 | 1 | 5.5317 | 0 | 0
7507 | 2021-11-09 19:30 | 2.3038 | 0 | 0 | 0 | 2.3038 | 24.0552 | 0 | 0 | 1 | 24.0552 | 0.25 | 24.0552 | 0 | 0 | 24.0552 | -21.7514 | 0 | 0 | 2 | 0 | -21.7514 | 5.5317 | 2 | 0 | 0 | -21.7514 | 0 | -21.7514 | 21.7514 | 1 | 5.339 | 0 | 0
7508 | 2021-11-09 20:30 | 2.6037 | 0 | 0 | 0 | 2.6037 | 23.0979 | 0 | 0 | 1 | 23.0979 | 0.25 | 23.0979 | 0 | 0 | 23.0979 | -20.4942 | 0 | 0 | 2 | 0 | -20.4942 | 5.339 | 2 | 0 | 0 | -20.4942 | 0 | -20.4942 | 20.4942 | 1 | 5.0304 | 0 | 0
7509 | 2021-11-09 21:30 | 2.8739 | 0 | 0 | 0 | 2.8739 | 21.8147 | 0 | 0 | 1 | 21.8147 | 0.25 | 21.8147 | 0 | 0 | 21.8147 | -18.9408 | 0 | 0 | 2 | 0 | -18.9408 | 5.0304 | 2 | 0 | 0 | -18.9408 | 0 | -18.9408 | 18.9408 | 1 | 4.6491 | 0 | 0
7510 | 2021-11-09 22:30 | 2.9835 | 0 | 0 | 0 | 2.9835 | 20.4128 | 0 | 0 | 1 | 20.4128 | 0.25 | 20.4128 | 0 | 0 | 20.4128 | -17.4292 | 0 | 0 | 2 | 0 | -17.4292 | 4.6491 | 2 | 0 | 0 | -17.4292 | 0 | -17.4292 | 17.4292 | 1 | 4.2781 | 0 | 0
7511 | 2021-11-09 23:30 | 2.9441 | 0 | 0 | 0 | 2.9441 | 19.195 | 0 | 0 | 1 | 19.195 | 0.25 | 19.195 | 0 | 0 | 19.195 | -16.2509 | 0 | 0 | 2 | 0 | -16.2509 | 4.2781 | 2 | 0 | 0 | -16.2509 | 0 | -16.2509 | 16.2509 | 1 | 3.9889 | 0 | 0
7512 | 2021-11-10 00:30 | 2.8485 | 0 | 0 | 0 | 2.8485 | 18.3091 | 0 | 0 | 1 | 18.3091 | 0.25 | 18.3091 | 0 | 0 | 18.3091 | -15.4606 | 0 | 0 | 2 | 0 | -15.4606 | 3.9889 | 2 | 0 | 0 | -15.4606 | 0 | -15.4606 | 15.4606 | 1 | 3.7949 | 0 | 0
7513 | 2021-11-10 01:30 | 2.9351 | 0 | 0 | 0 | 2.9351 | 17.7602 | 0 | 0 | 1 | 17.7602 | 0.25 | 17.7602 | 0 | 0 | 17.7602 | -14.8252 | 0 | 0 | 2 | 0 | -14.8252 | 3.7949 | 2 | 0 | 0 | -14.8252 | 0 | -14.8252 | 14.8252 | 1 | 3.6389 | 0 | 0
7514 | 2021-11-10 02:30 | 2.9679 | 0 | 0 | 0 | 2.9679 | 17.57 | 0 | 0 | 1 | 17.57 | 0.25 | 17.57 | 0 | 0 | 17.57 | -14.6021 | 0 | 0 | 2 | 0 | -14.6021 | 3.6389 | 2 | 0 | 0 | -14.6021 | 0 | -14.6021 | 14.6021 | 1 | 3.5841 | 0 | 0
7515 | 2021-11-10 03:30 | 3.1079 | 0 | 0 | 0 | 3.1079 | 17.7663 | 0 | 0 | 1 | 17.7663 | 0.25 | 17.7663 | 0 | 0 | 17.7663 | -14.6585 | 0 | 0 | 2 | 0 | -14.6585 | 3.5841 | 2 | 0 | 0 | -14.6585 | 0 | -14.6585 | 14.6585 | 1 | 3.598 | 0 | 0
7516 | 2021-11-10 04:30 | 2.9872 | 0 | 0 | 0 | 2.9872 | 18.4356 | 0 | 0 | 1 | 18.4356 | 0.25 | 18.4356 | 0 | 0 | 18.4356 | -15.4484 | 0 | 0 | 2 | 0 | -15.4484 | 3.598 | 2 | 0 | 0 | -15.4484 | 0 | -15.4484 | 15.4484 | 1 | 3.7919 | 0 | 0
7517 | 2021-11-10 05:30 | 2.7544 | 0 | 0 | 0 | 2.7544 | 19.948 | 0 | 0 | 1 | 19.948 | 0.25 | 19.948 | 0 | 0 | 19.948 | -17.1936 | 0 | 0 | 2 | 0 | -17.1936 | 3.7919 | 2 | 0 | 0 | -17.1936 | 0 | -17.1936 | 17.1936 | 1 | 4.2203 | 0 | 0
7518 | 2021-11-10 06:30 | 2.5809 | 0 | 0.0013387 | 0 | 2.5822 | 21.3346 | 0 | 0 | 1 | 21.3346 | 0.25 | 21.3346 | 0 | 0 | 21.3346 | -18.7524 | 0 | 0 | 2 | 0 | -18.7524 | 4.2203 | 2 | 0 | 0 | -18.7524 | 0 | -18.7524 | 18.7524 | 1 | 4.6029 | 0 | 0
7519 | 2021-11-10 07:30 | 2.4804 | 0 | 0.082252 | 0 | 2.5627 | 22.4097 | 0 | 0 | 1 | 22.4097 | 0.25 | 22.4097 | 0 | 0 | 22.4097 | -19.8471 | 0 | 0 | 2 | 0 | -19.8471 | 4.6029 | 2 | 0 | 0 | -19.8471 | 0 | -19.8471 | 19.8471 | 1 | 4.8716 | 0 | 0
7520 | 2021-11-10 08:30 | 2.343 | 0 | 0.42969 | 0 | 2.7727 | 22.7108 | 0 | 0 | 1 | 22.7108 | 0.25 | 22.7108 | 0 | 0 | 22.7108 | -19.9381 | 0 | 0 | 2 | 0 | -19.9381 | 4.8716 | 2 | 0 | 0 | -19.9381 | 0 | -19.9381 | 19.9381 | 1 | 4.8939 | 0 | 0
7521 | 2021-11-10 09:30 | 1.7491 | 0 | 0.90667 | 0 | 2.6558 | 22.4896 | 0 | 0 | 1 | 22.4896 | 0.25 | 22.4896 | 0 | 0 | 22.4896 | -19.8338 | 0 | 0 | 2 | 0 | -19.8338 | 4.8939 | 2 | 0 | 0 | -19.8338 | 0 | -19.8338 | 19.8338 | 1 | 4.8683 | 0 | 0
7522 | 2021-11-10 10:30 | 1.3036 | 0 | 1.2529 | 0 | 2.5565 | 22.3869 | 0 | 0 | 1 | 22.3869 | 0.25 | 22.3869 | 0 | 0 | 22.3869 | -19.8304 | 0 | 0 | 2 | 0 | -19.8304 | 4.8683 | 2 | 0 | 0 | -19.8304 | 0 | -19.8304 | 19.8304 | 1 | 4.8675 | 0 | 0
7523 | 2021-11-10 11:30 | 1.1681 | 0 | 1.4136 | 0 | 2.5817 | 22.4115 | 0 | 0 | 1 | 22.4115 | 0.25 | 22.4115 | 0 | 0 | 22.4115 | -19.8299 | 0 | 0 | 2 | 0 | -19.8299 | 4.8675 | 2 | 0 | 0 | -19.8299 | 0 | -19.8299 | 19.8299 | 1 | 4.8673 | 0 | 0
7524 | 2021-11-10 12:30 | 1.1614 | 0 | 1.4055 | 0 | 2.5669 | 22.6333 | 0 | 0 | 1 | 22.6333 | 0.25 | 22.6333 | 0 | 0 | 22.6333 | -20.0664 | 0 | 0 | 2 | 0 | -20.0664 | 4.8673 | 2 | 0 | 0 | -20.0664 | 0 | -20.0664 | 20.0664 | 1 | 4.9254 | 0 | 0
7525 | 2021-11-10 13:30 | 1.0585 | 0 | 1.1417 | 0 | 2.2003 | 22.9724 | 0 | 0 | 1 | 22.9724 | 0.25 | 22.9724 | 0 | 0 | 22.9724 | -20.7722 | 0 | 0 | 2 | 0 | -20.7722 | 4.9254 | 2 | 0 | 0 | -20.7722 | 0 | -20.7722 | 20.7722 | 1 | 5.0986 | 0 | 0
7526 | 2021-11-10 14:30 | 0.87603 | 0 | 0.73051 | 0 | 1.6065 | 23.3675 | 0 | 0 | 1 | 23.3675 | 0.25 | 23.3675 | 0 | 0 | 23.3675 | -21.7609 | 0 | 0 | 2 | 0 | -21.7609 | 5.0986 | 2 | 0 | 0 | -21.7609 | 0 | -21.7609 | 21.7609 | 1 | 5.3413 | 0 | 0
7527 | 2021-11-10 15:30 | 1.0647 | 0 | 0.29273 | 0 | 1.3574 | 23.903 | 0 | 0 | 1 | 23.903 | 0.25 | 23.903 | 0 | 0 | 23.903 | -22.5457 | 0 | 0 | 2 | 0 | -22.5457 | 5.3413 | 2 | 0 | 0 | -22.5457 | 0 | -22.5457 | 22.5457 | 1 | 5.5339 | 0 | 0
7528 | 2021-11-10 16:30 | 1.4837 | 0 | 0.015407 | 0 | 1.4991 | 24.2753 | 0 | 0 | 1 | 24.2753 | 0.25 | 24.2753 | 0 | 0 | 24.2753 | -22.7762 | 0 | 0 | 2 | 0 | -22.7762 | 5.5339 | 2 | 0 | 0 | -22.7762 | 0 | -22.7762 | 22.7762 | 1 | 5.5905 | 0 | 0
7529 | 2021-11-10 17:30 | 1.8183 | 0 | 8.2943e-05 | 0 | 1.8184 | 24.2658 | 0 | 0 | 1 | 24.2658 | 0.25 | 24.2658 | 0 | 0 | 24.2658 | -22.4474 | 0 | 0 | 2 | 0 | -22.4474 | 5.5905 | 2 | 0 | 0 | -22.4474 | 0 | -22.4474 | 22.4474 | 1 | 5.5098 | 0 | 0
7530 | 2021-11-10 18:30 | 1.8848 | 0 | 7.2986e-05 | 0 | 1.8849 | 24.0982 | 0 | 0 | 1 | 24.0982 | 0.25 | 24.0982 | 0 | 0 | 24.0982 | -22.2133 | 0 | 0 | 2 | 0 | -22.2133 | 5.5098 | 2 | 0 | 0 | -22.2133 | 0 | -22.2133 | 22.2133 | 1 | 5.4524 | 0 | 0
7531 | 2021-11-10 19:30 | 1.9223 | 0 | 6.22e-05 | 0 | 1.9223 | 23.5478 | 0 | 0 | 1 | 23.5478 | 0.25 | 23.5478 | 0 | 0 | 23.5478 | -21.6254 | 0 | 0 | 2 | 0 | -21.6254 | 5.4524 | 2 | 0 | 0 | -21.6254 | 0 | -21.6254 | 21.6254 | 1 | 5.3081 | 0 | 0
7532 | 2021-11-10 20:30 | 1.8965 | 0 | 0 | 0 | 1.8965 | 22.583 | 0 | 0 | 1 | 22.583 | 0.25 | 22.583 | 0 | 0 | 22.583 | -20.6865 | 0 | 0 | 2 | 0 | -20.6865 | 5.3081 | 2 | 0 | 0 | -20.6865 | 0 | -20.6865 | 20.6865 | 1 | 5.0776 | 0 | 0
7533 | 2021-11-10 21:30 | 1.7811 | 0 | 0 | 0 | 1.7811 | 21.3549 | 0 | 0 | 1 | 21.3549 | 0.25 | 21.3549 | 0 | 0 | 21.3549 | -19.5738 | 0 | 0 | 2 | 0 | -19.5738 | 5.0776 | 2 | 0 | 0 | -19.5738 | 0 | -19.5738 | 19.5738 | 1 | 4.8045 | 0 | 0
7534 | 2021-11-10 22:30 | 1.5915 | 0 | 1.078e-05 | 0 | 1.5915 | 20.0194 | 0 | 0 | 1 | 20.0194 | 0.25 | 20.0194 | 0 | 0 | 20.0194 | -18.4279 | 0 | 0 | 2 | 0 | -18.4279 | 4.8045 | 2 | 0 | 0 | -18.4279 | 0 | -18.4279 | 18.4279 | 1 | 4.5232 | 0 | 0
7535 | 2021-11-10 23:30 | 1.4652 | 0 | 8.2916e-05 | 0 | 1.4653 | 18.8181 | 0 | 0 | 1 | 18.8181 | 0.25 | 18.8181 | 0 | 0 | 18.8181 | -17.3528 | 0 | 0 | 2 | 0 | -17.3528 | 4.5232 | 2 | 0 | 0 | -17.3528 | 0 | -17.3528 | 17.3528 | 1 | 4.2593 | 0 | 0
7536 | 2021-11-11 00:30 | 1.1602 | 0 | 7.2962e-05 | 0 | 1.1603 | 17.9477 | 0 | 0 | 1 | 17.9477 | 0.25 | 17.9477 | 0 | 0 | 17.9477 | -16.7874 | 0 | 0 | 2 | 0 | -16.7874 | 4.2593 | 2 | 0 | 0 | -16.7874 | 0 | -16.7874 | 16.7874 | 1 | 4.1206 | 0 | 0
7537 | 2021-11-11 01:30 | 1.0171 | 0 | 5.2231e-05 | 0 | 1.0172 | 17.2991 | 0 | 0 | 1 | 17.2991 | 0.25 | 17.2991 | 0 | 0 | 17.2991 | -16.2819 | 0 | 0 | 2 | 0 | -16.2819 | 4.1206 | 2 | 0 | 0 | -16.2819 | 0 | -16.2819 | 16.2819 | 1 | 3.9965 | 0 | 0
7538 | 2021-11-11 02:30 | 0.90679 | 0 | 8.2902e-05 | 0 | 0.90688 | 16.935 | 0 | 0 | 1 | 16.935 | 0.25 | 16.935 | 0 | 0 | 16.935 | -16.0281 | 0 | 0 | 2 | 0 | -16.0281 | 3.9965 | 2 | 0 | 0 | -16.0281 | 0 | -16.0281 | 16.0281 | 1 | 3.9342 | 0 | 0
7539 | 2021-11-11 03:30 | 0.81406 | 0 | 8.2898e-05 | 0 | 0.81414 | 16.7542 | 0 | 0 | 1 | 16.7542 | 0.25 | 16.7542 | 0 | 0 | 16.7542 | -15.9401 | 0 | 0 | 2 | 0 | -15.9401 | 3.9342 | 2 | 0 | 0 | -15.9401 | 0 | -15.9401 | 15.9401 | 1 | 3.9126 | 0 | 0
7540 | 2021-11-11 04:30 | 0.75767 | 0 | 3.1499e-05 | 0 | 0.7577 | 16.6448 | 0 | 0 | 1 | 16.6448 | 0.25 | 16.6448 | 0 | 0 | 16.6448 | -15.8871 | 0 | 0 | 2 | 0 | -15.8871 | 3.9126 | 2 | 0 | 0 | -15.8871 | 0 | -15.8871 | 15.8871 | 1 | 3.8996 | 0 | 0
7541 | 2021-11-11 05:30 | 0.87037 | 0 | 5.222e-05 | 0 | 0.87042 | 16.6758 | 0 | 0 | 1 | 16.6758 | 0.25 | 16.6758 | 0 | 0 | 16.6758 | -15.8054 | 0 | 0 | 2 | 0 | -15.8054 | 3.8996 | 2 | 0 | 0 | -15.8054 | 0 | -15.8054 | 15.8054 | 1 | 3.8795 | 0 | 0
7542 | 2021-11-11 06:30 | 1.0093 | 0 | 0.00090178 | 0 | 1.0102 | 16.8445 | 0 | 0 | 1 | 16.8445 | 0.25 | 16.8445 | 0 | 0 | 16.8445 | -15.8343 | 0 | 0 | 2 | 0 | -15.8343 | 3.8795 | 2 | 0 | 0 | -15.8343 | 0 | -15.8343 | 15.8343 | 1 | 3.8866 | 0 | 0
7543 | 2021-11-11 07:30 | 1.0972 | 0 | 0.081772 | 0 | 1.179 | 17.2215 | 0 | 0 | 1 | 17.2215 | 0.25 | 17.2215 | 0 | 0 | 17.2215 | -16.0425 | 0 | 0 | 2 | 0 | -16.0425 | 3.8866 | 2 | 0 | 0 | -16.0425 | 0 | -16.0425 | 16.0425 | 1 | 3.9377 | 0 | 0
7544 | 2021-11-11 08:30 | 1.0506 | 0 | 0.36869 | 0 | 1.4193 | 17.6883 | 0 | 0 | 1 | 17.6883 | 0.25 | 17.6883 | 0 | 0 | 17.6883 | -16.269 | 0 | 0 | 2 | 0 | -16.269 | 3.9377 | 2 | 0 | 0 | -16.269 | 0 | -16.269 | 16.269 | 1 | 3.9933 | 0 | 0
7545 | 2021-11-11 09:30 | 0.89469 | 0 | 0.77496 | 0 | 1.6696 | 18.0408 | 0 | 0 | 1 | 18.0408 | 0.25 | 18.0408 | 0 | 0 | 18.0408 | -16.3712 | 0 | 0 | 2 | 0 | -16.3712 | 3.9933 | 2 | 0 | 0 | -16.3712 | 0 | -16.3712 | 16.3712 | 1 | 4.0184 | 0 | 0
7546 | 2021-11-11 10:30 | 0.7192 | 0 | 1.0344 | 0 | 1.7536 | 18.2718 | 0 | 0 | 1 | 18.2718 | 0.25 | 18.2718 | 0 | 0 | 18.2718 | -16.5182 | 0 | 0 | 2 | 0 | -16.5182 | 4.0184 | 2 | 0 | 0 | -16.5182 | 0 | -16.5182 | 16.5182 | 1 | 4.0545 | 0 | 0
7547 | 2021-11-11 11:30 | 0.59566 | 0 | 1.1789 | 0 | 1.7746 | 18.4428 | 0 | 0 | 1 | 18.4428 | 0.25 | 18.4428 | 0 | 0 | 18.4428 | -16.6682 | 0 | 0 | 2 | 0 | -16.6682 | 4.0545 | 2 | 0 | 0 | -16.6682 | 0 | -16.6682 | 16.6682 | 1 | 4.0913 | 0 | 0
7548 | 2021-11-11 12:30 | 0.6626 | 0 | 1.157 | 0 | 1.8196 | 18.6744 | 0 | 0 | 1 | 18.6744 | 0.25 | 18.6744 | 0 | 0 | 18.6744 | -16.8549 | 0 | 0 | 2 | 0 | -16.8549 | 4.0913 | 2 | 0 | 0 | -16.8549 | 0 | -16.8549 | 16.8549 | 1 | 4.1371 | 0 | 0
7549 | 2021-11-11 13:30 | 0.72763 | 0 | 0.94643 | 0 | 1.6741 | 18.8897 | 0 | 0 | 1 | 18.8897 | 0.25 | 18.8897 | 0 | 0 | 18.8897 | -17.2156 | 0 | 0 | 2 | 0 | -17.2156 | 4.1371 | 2 | 0 | 0 | -17.2156 | 0 | -17.2156 | 17.2156 | 1 | 4.2256 | 0 | 0
7550 | 2021-11-11 14:30 | 0.81074 | 0 | 0.60383 | 0 | 1.4146 | 19.1026 | 0 | 0 | 1 | 19.1026 | 0.25 | 19.1026 | 0 | 0 | 19.1026 | -17.688 | 0 | 0 | 2 | 0 | -17.688 | 4.2256 | 2 | 0 | 0 | -17.688 | 0 | -17.688 | 17.688 | 1 | 4.3416 | 0 | 0
7551 | 2021-11-11 15:30 | 0.97005 | 0 | 0.23062 | 0 | 1.2007 | 19.5216 | 0 | 0 | 1 | 19.5216 | 0.25 | 19.5216 | 0 | 0 | 19.5216 | -18.3209 | 0 | 0 | 2 | 0 | -18.3209 | 4.3416 | 2 | 0 | 0 | -18.3209 | 0 | -18.3209 | 18.3209 | 1 | 4.4969 | 0 | 0
7552 | 2021-11-11 16:30 | 1.2903 | 0 | 0.014943 | 0 | 1.3052 | 19.7924 | 0 | 0 | 1 | 19.7924 | 0.25 | 19.7924 | 0 | 0 | 19.7924 | -18.4872 | 0 | 0 | 2 | 0 | -18.4872 | 4.4969 | 2 | 0 | 0 | -18.4872 | 0 | -18.4872 | 18.4872 | 1 | 4.5378 | 0 | 0
7553 | 2021-11-11 17:30 | 1.5806 | 0 | 8.2835e-05 | 0 | 1.5807 | 19.9669 | 0 | 0 | 1 | 19.9669 | 0.25 | 19.9669 | 0 | 0 | 19.9669 | -18.3863 | 0 | 0 | 2 | 0 | -18.3863 | 4.5378 | 2 | 0 | 0 | -18.3863 | 0 | -18.3863 | 18.3863 | 1 | 4.513 | 0 | 0
7554 | 2021-11-11 18:30 | 1.8542 | 0 | 8.283e-05 | 0 | 1.8543 | 19.9093 | 0 | 0 | 1 | 19.9093 | 0.25 | 19.9093 | 0 | 0 | 19.9093 | -18.055 | 0 | 0 | 2 | 0 | -18.055 | 4.513 | 2 | 0 | 0 | -18.055 | 0 | -18.055 | 18.055 | 1 | 4.4317 | 0 | 0
7555 | 2021-11-11 19:30 | 2.0877 | 0 | 8.2826e-05 | 0 | 2.0877 | 19.5782 | 0 | 0 | 1 | 19.5782 | 0.25 | 19.5782 | 0 | 0 | 19.5782 | -17.4905 | 0 | 0 | 2 | 0 | -17.4905 | 4.4317 | 2 | 0 | 0 | -17.4905 | 0 | -17.4905 | 17.4905 | 1 | 4.2931 | 0 | 0
7556 | 2021-11-11 20:30 | 2.2449 | 0 | 8.2821e-05 | 0 | 2.2449 | 19.001 | 0 | 0 | 1 | 19.001 | 0.25 | 19.001 | 0 | 0 | 19.001 | -16.7561 | 0 | 0 | 2 | 0 | -16.7561 | 4.2931 | 2 | 0 | 0 | -16.7561 | 0 | -16.7561 | 16.7561 | 1 | 4.1128 | 0 | 0
7557 | 2021-11-11 21:30 | 2.2076 | 0 | 8.2817e-05 | 0 | 2.2077 | 18.2851 | 0 | 0 | 1 | 18.2851 | 0.25 | 18.2851 | 0 | 0 | 18.2851 | -16.0775 | 0 | 0 | 2 | 0 | -16.0775 | 4.1128 | 2 | 0 | 0 | -16.0775 | 0 | -16.0775 | 16.0775 | 1 | 3.9463 | 0 | 0
7558 | 2021-11-11 22:30 | 2.194 | 0 | 3.1469e-05 | 0 | 2.194 | 17.3664 | 0 | 0 | 1 | 17.3664 | 0.25 | 17.3664 | 0 | 0 | 17.3664 | -15.1724 | 0 | 0 | 2 | 0 | -15.1724 | 3.9463 | 2 | 0 | 0 | -15.1724 | 0 | -15.1724 | 15.1724 | 1 | 3.7241 | 0 | 0
7559 | 2021-11-11 23:30 | 2.0756 | 0 | 0 | 0 | 2.0756 | 16.5868 | 0 | 0 | 1 | 16.5868 | 0.25 | 16.5868 | 0 | 0 | 16.5868 | -14.5112 | 0 | 0 | 2 | 0 | -14.5112 | 3.7241 | 2 | 0 | 0 | -14.5112 | 0 | -14.5112 | 14.5112 | 1 | 3.5618 | 0 | 0
7560 | 2021-11-12 00:30 | 1.8822 | 0 | 0 | 0 | 1.8822 | 15.918 | 0 | 0 | 1 | 15.918 | 0.25 | 15.918 | 0 | 0 | 15.918 | -14.0358 | 0 | 0 | 2 | 0 | -14.0358 | 3.5618 | 2 | 0 | 0 | -14.0358 | 0 | -14.0358 | 14.0358 | 1 | 3.4451 | 0 | 0
7561 | 2021-11-12 01:30 | 1.6333 | 0 | 0 | 0 | 1.6333 | 15.5433 | 0 | 0 | 1 | 15.5433 | 0.25 | 15.5433 | 0 | 0 | 15.5433 | -13.91 | 0 | 0 | 2 | 0 | -13.91 | 3.4451 | 2 | 0 | 0 | -13.91 | 0 | -13.91 | 13.91 | 1 | 3.4143 | 0 | 0
7562 | 2021-11-12 02:30 | 1.4084 | 0 | 0 | 0 | 1.4084 | 15.4211 | 0 | 0 | 1 | 15.4211 | 0.25 | 15.4211 | 0 | 0 | 15.4211 | -14.0127 | 0 | 0 | 2 | 0 | -14.0127 | 3.4143 | 2 | 0 | 0 | -14.0127 | 0 | -14.0127 | 14.0127 | 1 | 3.4395 | 0 | 0
7563 | 2021-11-12 03:30 | 1.2248 | 0 | 0 | 0 | 1.2248 | 15.6378 | 0 | 0 | 1 | 15.6378 | 0.25 | 15.6378 | 0 | 0 | 15.6378 | -14.4131 | 0 | 0 | 2 | 0 | -14.4131 | 3.4395 | 2 | 0 | 0 | -14.4131 | 0 | -14.4131 | 14.4131 | 1 | 3.5377 | 0 | 0
7564 | 2021-11-12 04:30 | 0.96821 | 0 | 0 | 0 | 0.96821 | 16.3105 | 0 | 0 | 1 | 16.3105 | 0.25 | 16.3105 | 0 | 0 | 16.3105 | -15.3423 | 0 | 0 | 2 | 0 | -15.3423 | 3.5377 | 2 | 0 | 0 | -15.3423 | 0 | -15.3423 | 15.3423 | 1 | 3.7658 | 0 | 0
7565 | 2021-11-12 05:30 | 0.74334 | 0 | 0 | 0 | 0.74334 | 17.7065 | 0 | 0 | 1 | 17.7065 | 0.25 | 17.7065 | 0 | 0 | 17.7065 | -16.9631 | 0 | 0 | 2 | 0 | -16.9631 | 3.7658 | 2 | 0 | 0 | -16.9631 | 0 | -16.9631 | 16.9631 | 1 | 4.1637 | 0 | 0
7566 | 2021-11-12 06:30 | 0.61117 | 0 | 0.0011796 | 0 | 0.61235 | 19.1544 | 0 | 0 | 1 | 19.1544 | 0.25 | 19.1544 | 0 | 0 | 19.1544 | -18.542 | 0 | 0 | 2 | 0 | -18.542 | 4.1637 | 2 | 0 | 0 | -18.542 | 0 | -18.542 | 18.542 | 1 | 4.5512 | 0 | 0
7567 | 2021-11-12 07:30 | 0.52986 | 0 | 0.041459 | 0 | 0.57132 | 20.6585 | 0 | 0 | 1 | 20.6585 | 0.25 | 20.6585 | 0 | 0 | 20.6585 | -20.0872 | 0 | 0 | 2 | 0 | -20.0872 | 4.5512 | 2 | 0 | 0 | -20.0872 | 0 | -20.0872 | 20.0872 | 1 | 4.9305 | 0 | 0
7568 | 2021-11-12 08:30 | 0.42563 | 0 | 0.18066 | 0 | 0.60629 | 21.6075 | 0 | 0 | 1 | 21.6075 | 0.25 | 21.6075 | 0 | 0 | 21.6075 | -21.0012 | 0 | 0 | 2 | 0 | -21.0012 | 4.9305 | 2 | 0 | 0 | -21.0012 | 0 | -21.0012 | 21.0012 | 1 | 5.1549 | 0 | 0
7569 | 2021-11-12 09:30 | 0.2996 | 0 | 0.38526 | 0 | 0.68486 | 22.1736 | 0 | 0 | 1 | 22.1736 | 0.25 | 22.1736 | 0 | 0 | 22.1736 | -21.4888 | 0 | 0 | 2 | 0 | -21.4888 | 5.1549 | 2 | 0 | 0 | -21.4888 | 0 | -21.4888 | 21.4888 | 1 | 5.2745 | 0 | 0
7570 | 2021-11-12 10:30 | 0.25825 | 0 | 0.57393 | 0 | 0.83218 | 22.5344 | 0 | 0 | 1 | 22.5344 | 0.25 | 22.5344 | 0 | 0 | 22.5344 | -21.7022 | 0 | 0 | 2 | 0 | -21.7022 | 5.2745 | 2 | 0 | 0 | -21.7022 | 0 | -21.7022 | 21.7022 | 1 | 5.3269 | 0 | 0
7571 | 2021-11-12 11:30 | 0.23469 | 0 | 0.66305 | 0 | 0.89774 | 22.719 | 0 | 0 | 1 | 22.719 | 0.25 | 22.719 | 0 | 0 | 22.719 | -21.8212 | 0 | 0 | 2 | 0 | -21.8212 | 5.3269 | 2 | 0 | 0 | -21.8212 | 0 | -21.8212 | 21.8212 | 1 | 5.3561 | 0 | 0
7572 | 2021-11-12 12:30 | 0.1452 | 0 | 0.69533 | 0 | 0.84053 | 22.8574 | 0 | 0 | 1 | 22.8574 | 0.25 | 22.8574 | 0 | 0 | 22.8574 | -22.0169 | 0 | 0 | 2 | 0 | -22.0169 | 5.3561 | 2 | 0 | 0 | -22.0169 | 0 | -22.0169 | 22.0169 | 1 | 5.4041 | 0 | 0
7573 | 2021-11-12 13:30 | 0.10146 | 0 | 0.57239 | 0 | 0.67384 | 22.8318 | 0 | 0 | 1 | 22.8318 | 0.25 | 22.8318 | 0 | 0 | 22.8318 | -22.158 | 0 | 0 | 2 | 0 | -22.158 | 5.4041 | 2 | 0 | 0 | -22.158 | 0 | -22.158 | 22.158 | 1 | 5.4388 | 0 | 0
7574 | 2021-11-12 14:30 | 0.10482 | 0 | 0.35816 | 0 | 0.46298 | 22.8263 | 0 | 0 | 1 | 22.8263 | 0.25 | 22.8263 | 0 | 0 | 22.8263 | -22.3633 | 0 | 0 | 2 | 0 | -22.3633 | 5.4388 | 2 | 0 | 0 | -22.3633 | 0 | -22.3633 | 22.3633 | 1 | 5.4892 | 0 | 0
7575 | 2021-11-12 15:30 | 0.14815 | 0 | 0.1455 | 0 | 0.29365 | 23.0259 | 0 | 0 | 1 | 23.0259 | 0.25 | 23.0259 | 0 | 0 | 23.0259 | -22.7322 | 0 | 0 | 2 | 0 | -22.7322 | 5.4892 | 2 | 0 | 0 | -22.7322 | 0 | -22.7322 | 22.7322 | 1 | 5.5797 | 0 | 0
7576 | 2021-11-12 16:30 | 0.23566 | 0 | 0.0093693 | 0 | 0.24503 | 23.1713 | 0 | 0 | 1 | 23.1713 | 0.25 | 23.1713 | 0 | 0 | 23.1713 | -22.9263 | 0 | 0 | 2 | 0 | -22.9263 | 5.5797 | 2 | 0 | 0 | -22.9263 | 0 | -22.9263 | 22.9263 | 1 | 5.6274 | 0 | 0
7577 | 2021-11-12 17:30 | 0.38294 | 0 | 0 | 0 | 0.38294 | 23.124 | 0 | 0 | 1 | 23.124 | 0.25 | 23.124 | 0 | 0 | 23.124 | -22.7411 | 0 | 0 | 2 | 0 | -22.7411 | 5.6274 | 2 | 0 | 0 | -22.7411 | 0 | -22.7411 | 22.7411 | 1 | 5.5819 | 0 | 0
7578 | 2021-11-12 18:30 | 0.6125 | 0 | 0 | 0 | 0.6125 | 22.9003 | 0 | 0 | 1 | 22.9003 | 0.25 | 22.9003 | 0 | 0 | 22.9003 | -22.2878 | 0 | 0 | 2 | 0 | -22.2878 | 5.5819 | 2 | 0 | 0 | -22.2878 | 0 | -22.2878 | 22.2878 | 1 | 5.4707 | 0 | 0
7579 | 2021-11-12 19:30 | 0.90475 | 0 | 0 | 0 | 0.90475 | 22.3387 | 0 | 0 | 1 | 22.3387 | 0.25 | 22.3387 | 0 | 0 | 22.3387 | -21.434 | 0 | 0 | 2 | 0 | -21.434 | 5.4707 | 2 | 0 | 0 | -21.434 | 0 | -21.434 | 21.434 | 1 | 5.2611 | 0 | 0
7580 | 2021-11-12 20:30 | 1.1348 | 0 | 0 | 0 | 1.1348 | 21.458 | 0 | 0 | 1 | 21.458 | 0.25 | 21.458 | 0 | 0 | 21.458 | -20.3231 | 0 | 0 | 2 | 0 | -20.3231 | 5.2611 | 2 | 0 | 0 | -20.3231 | 0 | -20.3231 | 20.3231 | 1 | 4.9884 | 0 | 0
7581 | 2021-11-12 21:30 | 1.2845 | 0 | 0 | 0 | 1.2845 | 20.3669 | 0 | 0 | 1 | 20.3669 | 0.25 | 20.3669 | 0 | 0 | 20.3669 | -19.0824 | 0 | 0 | 2 | 0 | -19.0824 | 4.9884 | 2 | 0 | 0 | -19.0824 | 0 | -19.0824 | 19.0824 | 1 | 4.6839 | 0 | 0
7582 | 2021-11-12 22:30 | 1.4699 | 0 | 0 | 0 | 1.4699 | 19.0439 | 0 | 0 | 1 | 19.0439 | 0.25 | 19.0439 | 0 | 0 | 19.0439 | -17.574 | 0 | 0 | 2 | 0 | -17.574 | 4.6839 | 2 | 0 | 0 | -17.574 | 0 | -17.574 | 17.574 | 1 | 4.3136 | 0 | 0
7583 | 2021-11-12 23:30 | 1.6409 | 0 | 0 | 0 | 1.6409 | 17.9596 | 0 | 0 | 1 | 17.9596 | 0.25 | 17.9596 | 0 | 0 | 17.9596 | -16.3188 | 0 | 0 | 2 | 0 | -16.3188 | 4.3136 | 2 | 0 | 0 | -16.3188 | 0 | -16.3188 | 16.3188 | 1 | 4.0055 | 0 | 0
7584 | 2021-11-13 00:30 | 1.5995 | 0 | 4.1348e-05 | 0 | 1.5995 | 17.0787 | 0 | 0 | 1 | 17.0787 | 0.25 | 17.0787 | 0 | 0 | 17.0787 | -15.4792 | 0 | 0 | 2 | 0 | -15.4792 | 4.0055 | 2 | 0 | 0 | -15.4792 | 0 | -15.4792 | 15.4792 | 1 | 3.7994 | 0 | 0
7585 | 2021-11-13 01:30 | 1.5427 | 0 | 0 | 0 | 1.5427 | 16.5201 | 0 | 0 | 1 | 16.5201 | 0.25 | 16.5201 | 0 | 0 | 16.5201 | -14.9774 | 0 | 0 | 2 | 0 | -14.9774 | 3.7994 | 2 | 0 | 0 | -14.9774 | 0 | -14.9774 | 14.9774 | 1 | 3.6763 | 0 | 0
7586 | 2021-11-13 02:30 | 1.5087 | 0 | 0 | 0 | 1.5087 | 16.2213 | 0 | 0 | 1 | 16.2213 | 0.25 | 16.2213 | 0 | 0 | 16.2213 | -14.7126 | 0 | 0 | 2 | 0 | -14.7126 | 3.6763 | 2 | 0 | 0 | -14.7126 | 0 | -14.7126 | 14.7126 | 1 | 3.6113 | 0 | 0
7587 | 2021-11-13 03:30 | 1.6424 | 0 | 0 | 0 | 1.6424 | 16.1696 | 0 | 0 | 1 | 16.1696 | 0.25 | 16.1696 | 0 | 0 | 16.1696 | -14.5271 | 0 | 0 | 2 | 0 | -14.5271 | 3.6113 | 2 | 0 | 0 | -14.5271 | 0 | -14.5271 | 14.5271 | 1 | 3.5657 | 0 | 0
7588 | 2021-11-13 04:30 | 1.7579 | 0 | 0 | 0 | 1.7579 | 16.4036 | 0 | 0 | 1 | 16.4036 | 0.25 | 16.4036 | 0 | 0 | 16.4036 | -14.6457 | 0 | 0 | 2 | 0 | -14.6457 | 3.5657 | 2 | 0 | 0 | -14.6457 | 0 | -14.6457 | 14.6457 | 1 | 3.5949 | 0 | 0
7589 | 2021-11-13 05:30 | 1.7844 | 0 | 3.1416e-05 | 0 | 1.7845 | 17.0148 | 0 | 0 | 1 | 17.0148 | 0.25 | 17.0148 | 0 | 0 | 17.0148 | -15.2304 | 0 | 0 | 2 | 0 | -15.2304 | 3.5949 | 2 | 0 | 0 | -15.2304 | 0 | -15.2304 | 15.2304 | 1 | 3.7384 | 0 | 0
7590 | 2021-11-13 06:30 | 1.8261 | 0 | 0.00030009 | 0 | 1.8264 | 17.7641 | 0 | 0 | 1 | 17.7641 | 0.25 | 17.7641 | 0 | 0 | 17.7641 | -15.9377 | 0 | 0 | 2 | 0 | -15.9377 | 3.7384 | 2 | 0 | 0 | -15.9377 | 0 | -15.9377 | 15.9377 | 1 | 3.912 | 0 | 0
7591 | 2021-11-13 07:30 | 1.827 | 0 | 0.055488 | 0 | 1.8824 | 18.8022 | 0 | 0 | 1 | 18.8022 | 0.25 | 18.8022 | 0 | 0 | 18.8022 | -16.9198 | 0 | 0 | 2 | 0 | -16.9198 | 3.912 | 2 | 0 | 0 | -16.9198 | 0 | -16.9198 | 16.9198 | 1 | 4.153 | 0 | 0
7592 | 2021-11-13 08:30 | 1.7117 | 0 | 0.18868 | 0 | 1.9004 | 19.7383 | 0 | 0 | 1 | 19.7383 | 0.25 | 19.7383 | 0 | 0 | 19.7383 | -17.8378 | 0 | 0 | 2 | 0 | -17.8378 | 4.153 | 2 | 0 | 0 | -17.8378 | 0 | -17.8378 | 17.8378 | 1 | 4.3784 | 0 | 0
7593 | 2021-11-13 09:30 | 1.4423 | 0 | 0.46464 | 0 | 1.9069 | 20.4126 | 0 | 0 | 1 | 20.4126 | 0.25 | 20.4126 | 0 | 0 | 20.4126 | -18.5057 | 0 | 0 | 2 | 0 | -18.5057 | 4.3784 | 2 | 0 | 0 | -18.5057 | 0 | -18.5057 | 18.5057 | 1 | 4.5423 | 0 | 0
7594 | 2021-11-13 10:30 | 1.2556 | 0 | 0.69437 | 0 | 1.9499 | 20.7513 | 0 | 0 | 1 | 20.7513 | 0.25 | 20.7513 | 0 | 0 | 20.7513 | -18.8013 | 0 | 0 | 2 | 0 | -18.8013 | 4.5423 | 2 | 0 | 0 | -18.8013 | 0 | -18.8013 | 18.8013 | 1 | 4.6149 | 0 | 0
7595 | 2021-11-13 11:30 | 1.0732 | 0 | 0.7759 | 0 | 1.8491 | 20.7814 | 0 | 0 | 1 | 20.7814 | 0.25 | 20.7814 | 0 | 0 | 20.7814 | -18.9323 | 0 | 0 | 2 | 0 | -18.9323 | 4.6149 | 2 | 0 | 0 | -18.9323 | 0 | -18.9323 | 18.9323 | 1 | 4.647 | 0 | 0
7596 | 2021-11-13 12:30 | 0.87585 | 0 | 0.79081 | 0 | 1.6667 | 20.7471 | 0 | 0 | 1 | 20.7471 | 0.25 | 20.7471 | 0 | 0 | 20.7471 | -19.0805 | 0 | 0 | 2 | 0 | -19.0805 | 4.647 | 2 | 0 | 0 | -19.0805 | 0 | -19.0805 | 19.0805 | 1 | 4.6834 | 0 | 0
7597 | 2021-11-13 13:30 | 0.84338 | 0 | 0.71047 | 0 | 1.5539 | 20.5331 | 0 | 0 | 1 | 20.5331 | 0.25 | 20.5331 | 0 | 0 | 20.5331 | -18.9792 | 0 | 0 | 2 | 0 | -18.9792 | 4.6834 | 2 | 0 | 0 | -18.9792 | 0 | -18.9792 | 18.9792 | 1 | 4.6585 | 0 | 0
7598 | 2021-11-13 14:30 | 0.73236 | 0 | 0.39622 | 0 | 1.1286 | 20.5671 | 0 | 0 | 1 | 20.5671 | 0.25 | 20.5671 | 0 | 0 | 20.5671 | -19.4385 | 0 | 0 | 2 | 0 | -19.4385 | 4.6585 | 2 | 0 | 0 | -19.4385 | 0 | -19.4385 | 19.4385 | 1 | 4.7713 | 0 | 0
7599 | 2021-11-13 15:30 | 0.69292 | 0 | 0.15117 | 0 | 0.84408 | 20.8501 | 0 | 0 | 1 | 20.8501 | 0.25 | 20.8501 | 0 | 0 | 20.8501 | -20.006 | 0 | 0 | 2 | 0 | -20.006 | 4.7713 | 2 | 0 | 0 | -20.006 | 0 | -20.006 | 20.006 | 1 | 4.9106 | 0 | 0
7600 | 2021-11-13 16:30 | 0.71687 | 0 | 0.010318 | 0 | 0.72719 | 21.0907 | 0 | 0 | 1 | 21.0907 | 0.25 | 21.0907 | 0 | 0 | 21.0907 | -20.3635 | 0 | 0 | 2 | 0 | -20.3635 | 4.9106 | 2 | 0 | 0 | -20.3635 | 0 | -20.3635 | 20.3635 | 1 | 4.9983 | 0 | 0
7601 | 2021-11-13 17:30 | 0.73998 | 0 | 0 | 0 | 0.73998 | 21.2248 | 0 | 0 | 1 | 21.2248 | 0.25 | 21.2248 | 0 | 0 | 21.2248 | -20.4848 | 0 | 0 | 2 | 0 | -20.4848 | 4.9983 | 2 | 0 | 0 | -20.4848 | 0 | -20.4848 | 20.4848 | 1 | 5.0281 | 0 | 0
7602 | 2021-11-13 18:30 | 0.79509 | 0 | 0 | 0 | 0.79509 | 21.1094 | 0 | 0 | 1 | 21.1094 | 0.25 | 21.1094 | 0 | 0 | 21.1094 | -20.3143 | 0 | 0 | 2 | 0 | -20.3143 | 5.0281 | 2 | 0 | 0 | -20.3143 | 0 | -20.3143 | 20.3143 | 1 | 4.9862 | 0 | 0
7603 | 2021-11-13 19:30 | 0.80687 | 0 | 0 | 0 | 0.80687 | 20.671 | 0 | 0 | 1 | 20.671 | 0.25 | 20.671 | 0 | 0 | 20.671 | -19.8641 | 0 | 0 | 2 | 0 | -19.8641 | 4.9862 | 2 | 0 | 0 | -19.8641 | 0 | -19.8641 | 19.8641 | 1 | 4.8757 | 0 | 0
7604 | 2021-11-13 20:30 | 0.65061 | 0 | 0 | 0 | 0.65061 | 19.9698 | 0 | 0 | 1 | 19.9698 | 0.25 | 19.9698 | 0 | 0 | 19.9698 | -19.3192 | 0 | 0 | 2 | 0 | -19.3192 | 4.8757 | 2 | 0 | 0 | -19.3192 | 0 | -19.3192 | 19.3192 | 1 | 4.742 | 0 | 0
7605 | 2021-11-13 21:30 | 0.5131 | 0 | 0 | 0 | 0.5131 | 19.1205 | 0 | 0 | 1 | 19.1205 | 0.25 | 19.1205 | 0 | 0 | 19.1205 | -18.6074 | 0 | 0 | 2 | 0 | -18.6074 | 4.742 | 2 | 0 | 0 | -18.6074 | 0 | -18.6074 | 18.6074 | 1 | 4.5673 | 0 | 0
7606 | 2021-11-13 22:30 | 0.45286 | 0 | 0 | 0 | 0.45286 | 18.0189 | 0 | 0 | 1 | 18.0189 | 0.25 | 18.0189 | 0 | 0 | 18.0189 | -17.566 | 0 | 0 | 2 | 0 | -17.566 | 4.5673 | 2 | 0 | 0 | -17.566 | 0 | -17.566 | 17.566 | 1 | 4.3117 | 0 | 0
7607 | 2021-11-13 23:30 | 0.40005 | 0 | 0 | 0 | 0.40005 | 17.0923 | 0 | 0 | 1 | 17.0923 | 0.25 | 17.0923 | 0 | 0 | 17.0923 | -16.6922 | 0 | 0 | 2 | 0 | -16.6922 | 4.3117 | 2 | 0 | 0 | -16.6922 | 0 | -16.6922 | 16.6922 | 1 | 4.0972 | 0 | 0
7608 | 2021-11-14 00:30 | 0.36278 | 0 | 0 | 0 | 0.36278 | 16.2492 | 0 | 0 | 1 | 16.2492 | 0.25 | 16.2492 | 0 | 0 | 16.2492 | -15.8864 | 0 | 0 | 2 | 0 | -15.8864 | 4.0972 | 2 | 0 | 0 | -15.8864 | 0 | -15.8864 | 15.8864 | 1 | 3.8994 | 0 | 0
7609 | 2021-11-14 01:30 | 0.32507 | 0 | 0 | 0 | 0.32507 | 15.6849 | 0 | 0 | 1 | 15.6849 | 0.25 | 15.6849 | 0 | 0 | 15.6849 | -15.3598 | 0 | 0 | 2 | 0 | -15.3598 | 3.8994 | 2 | 0 | 0 | -15.3598 | 0 | -15.3598 | 15.3598 | 1 | 3.7701 | 0 | 0
7610 | 2021-11-14 02:30 | 0.27016 | 0 | 0 | 0 | 0.27016 | 15.3116 | 0 | 0 | 1 | 15.3116 | 0.25 | 15.3116 | 0 | 0 | 15.3116 | -15.0415 | 0 | 0 | 2 | 0 | -15.0415 | 3.7701 | 2 | 0 | 0 | -15.0415 | 0 | -15.0415 | 15.0415 | 1 | 3.692 | 0 | 0
7611 | 2021-11-14 03:30 | 0.22268 | 0 | 0 | 0 | 0.22268 | 15.1953 | 0 | 0 | 1 | 15.1953 | 0.25 | 15.1953 | 0 | 0 | 15.1953 | -14.9726 | 0 | 0 | 2 | 0 | -14.9726 | 3.692 | 2 | 0 | 0 | -14.9726 | 0 | -14.9726 | 14.9726 | 1 | 3.6751 | 0 | 0
7612 | 2021-11-14 04:30 | 0.19772 | 0 | 0 | 0 | 0.19772 | 15.2663 | 0 | 0 | 1 | 15.2663 | 0.25 | 15.2663 | 0 | 0 | 15.2663 | -15.0686 | 0 | 0 | 2 | 0 | -15.0686 | 3.6751 | 2 | 0 | 0 | -15.0686 | 0 | -15.0686 | 15.0686 | 1 | 3.6987 | 0 | 0
7613 | 2021-11-14 05:30 | 0.18349 | 0 | 0 | 0 | 0.18349 | 15.504 | 0 | 0 | 1 | 15.504 | 0.25 | 15.504 | 0 | 0 | 15.504 | -15.3205 | 0 | 0 | 2 | 0 | -15.3205 | 3.6987 | 2 | 0 | 0 | -15.3205 | 0 | -15.3205 | 15.3205 | 1 | 3.7605 | 0 | 0
7614 | 2021-11-14 06:30 | 0.17948 | 0 | 0.0001965 | 0 | 0.17967 | 15.8524 | 0 | 0 | 1 | 15.8524 | 0.25 | 15.8524 | 0 | 0 | 15.8524 | -15.6727 | 0 | 0 | 2 | 0 | -15.6727 | 3.7605 | 2 | 0 | 0 | -15.6727 | 0 | -15.6727 | 15.6727 | 1 | 3.8469 | 0 | 0
7615 | 2021-11-14 07:30 | 0.25651 | 0 | 0.043755 | 0 | 0.30027 | 16.538 | 0 | 0 | 1 | 16.538 | 0.25 | 16.538 | 0 | 0 | 16.538 | -16.2377 | 0 | 0 | 2 | 0 | -16.2377 | 3.8469 | 2 | 0 | 0 | -16.2377 | 0 | -16.2377 | 16.2377 | 1 | 3.9856 | 0 | 0
7616 | 2021-11-14 08:30 | 0.28768 | 0 | 0.14834 | 0 | 0.43602 | 17.3248 | 0 | 0 | 1 | 17.3248 | 0.25 | 17.3248 | 0 | 0 | 17.3248 | -16.8888 | 0 | 0 | 2 | 0 | -16.8888 | 3.9856 | 2 | 0 | 0 | -16.8888 | 0 | -16.8888 | 16.8888 | 1 | 4.1454 | 0 | 0
7617 | 2021-11-14 09:30 | 0.20331 | 0 | 0.29526 | 0 | 0.49857 | 18.179 | 0 | 0 | 1 | 18.179 | 0.25 | 18.179 | 0 | 0 | 18.179 | -17.6804 | 0 | 0 | 2 | 0 | -17.6804 | 4.1454 | 2 | 0 | 0 | -17.6804 | 0 | -17.6804 | 17.6804 | 1 | 4.3397 | 0 | 0
7618 | 2021-11-14 10:30 | 0.17782 | 0 | 0.45959 | 0 | 0.63742 | 18.7538 | 0 | 0 | 1 | 18.7538 | 0.25 | 18.7538 | 0 | 0 | 18.7538 | -18.1164 | 0 | 0 | 2 | 0 | -18.1164 | 4.3397 | 2 | 0 | 0 | -18.1164 | 0 | -18.1164 | 18.1164 | 1 | 4.4468 | 0 | 0
7619 | 2021-11-14 11:30 | 0.22419 | 0 | 0.47822 | 0 | 0.70241 | 19.1216 | 0 | 0 | 1 | 19.1216 | 0.25 | 19.1216 | 0 | 0 | 19.1216 | -18.4192 | 0 | 0 | 2 | 0 | -18.4192 | 4.4468 | 2 | 0 | 0 | -18.4192 | 0 | -18.4192 | 18.4192 | 1 | 4.5211 | 0 | 0
7620 | 2021-11-14 12:30 | 0.30118 | 0 | 0.4163 | 0 | 0.71748 | 19.2908 | 0 | 0 | 1 | 19.2908 | 0.25 | 19.2908 | 0 | 0 | 19.2908 | -18.5733 | 0 | 0 | 2 | 0 | -18.5733 | 4.5211 | 2 | 0 | 0 | -18.5733 | 0 | -18.5733 | 18.5733 | 1 | 4.5589 | 0 | 0
7621 | 2021-11-14 13:30 | 0.41827 | 0 | 0.32989 | 0 | 0.74816 | 19.2572 | 0 | 0 | 1 | 19.2572 | 0.25 | 19.2572 | 0 | 0 | 19.2572 | -18.5091 | 0 | 0 | 2 | 0 | -18.5091 | 4.5589 | 2 | 0 | 0 | -18.5091 | 0 | -18.5091 | 18.5091 | 1 | 4.5431 | 0 | 0
7622 | 2021-11-14 14:30 | 0.49767 | 0 | 0.20905 | 0 | 0.70672 | 19.2141 | 0 | 0 | 1 | 19.2141 | 0.25 | 19.2141 | 0 | 0 | 19.2141 | -18.5074 | 0 | 0 | 2 | 0 | -18.5074 | 4.5431 | 2 | 0 | 0 | -18.5074 | 0 | -18.5074 | 18.5074 | 1 | 4.5427 | 0 | 0
7623 | 2021-11-14 15:30 | 0.68483 | 0 | 0.050358 | 0 | 0.73519 | 19.4316 | 0 | 0 | 1 | 19.4316 | 0.25 | 19.4316 | 0 | 0 | 19.4316 | -18.6964 | 0 | 0 | 2 | 0 | -18.6964 | 4.5427 | 2 | 0 | 0 | -18.6964 | 0 | -18.6964 | 18.6964 | 1 | 4.5891 | 0 | 0
7624 | 2021-11-14 16:30 | 0.72978 | 0 | 0.0027643 | 0 | 0.73254 | 19.6376 | 0 | 0 | 1 | 19.6376 | 0.25 | 19.6376 | 0 | 0 | 19.6376 | -18.905 | 0 | 0 | 2 | 0 | -18.905 | 4.5891 | 2 | 0 | 0 | -18.905 | 0 | -18.905 | 18.905 | 1 | 4.6403 | 0 | 0
7625 | 2021-11-14 17:30 | 0.74008 | 0 | 0 | 0 | 0.74008 | 19.8987 | 0 | 0 | 1 | 19.8987 | 0.25 | 19.8987 | 0 | 0 | 19.8987 | -19.1586 | 0 | 0 | 2 | 0 | -19.1586 | 4.6403 | 2 | 0 | 0 | -19.1586 | 0 | -19.1586 | 19.1586 | 1 | 4.7026 | 0 | 0
7626 | 2021-11-14 18:30 | 0.75072 | 0 | 0 | 0 | 0.75072 | 19.9142 | 0 | 0 | 1 | 19.9142 | 0.25 | 19.9142 | 0 | 0 | 19.9142 | -19.1635 | 0 | 0 | 2 | 0 | -19.1635 | 4.7026 | 2 | 0 | 0 | -19.1635 | 0 | -19.1635 | 19.1635 | 1 | 4.7038 | 0 | 0
7627 | 2021-11-14 19:30 | 0.69807 | 0 | 0 | 0 | 0.69807 | 19.6362 | 0 | 0 | 1 | 19.6362 | 0.25 | 19.6362 | 0 | 0 | 19.6362 | -18.9381 | 0 | 0 | 2 | 0 | -18.9381 | 4.7038 | 2 | 0 | 0 | -18.9381 | 0 | -18.9381 | 18.9381 | 1 | 4.6484 | 0 | 0
7628 | 2021-11-14 20:30 | 0.73328 | 0 | 0 | 0 | 0.73328 | 19.0696 | 0 | 0 | 1 | 19.0696 | 0.25 | 19.0696 | 0 | 0 | 19.0696 | -18.3363 | 0 | 0 | 2 | 0 | -18.3363 | 4.6484 | 2 | 0 | 0 | -18.3363 | 0 | -18.3363 | 18.3363 | 1 | 4.5007 | 0 | 0
7629 | 2021-11-14 21:30 | 0.69423 | 0 | 0 | 0 | 0.69423 | 18.3943 | 0 | 0 | 1 | 18.3943 | 0.25 | 18.3943 | 0 | 0 | 18.3943 | -17.7001 | 0 | 0 | 2 | 0 | -17.7001 | 4.5007 | 2 | 0 | 0 | -17.7001 | 0 | -17.7001 | 17.7001 | 1 | 4.3446 | 0 | 0
7630 | 2021-11-14 22:30 | 0.67408 | 0 | 0 | 0 | 0.67408 | 17.4951 | 0 | 0 | 1 | 17.4951 | 0.25 | 17.4951 | 0 | 0 | 17.4951 | -16.821 | 0 | 0 | 2 | 0 | -16.821 | 4.3446 | 2 | 0 | 0 | -16.821 | 0 | -16.821 | 16.821 | 1 | 4.1288 | 0 | 0
7631 | 2021-11-14 23:30 | 0.71101 | 0 | 0 | 0 | 0.71101 | 16.7122 | 0 | 0 | 1 | 16.7122 | 0.25 | 16.7122 | 0 | 0 | 16.7122 | -16.0012 | 0 | 0 | 2 | 0 | -16.0012 | 4.1288 | 2 | 0 | 0 | -16.0012 | 0 | -16.0012 | 16.0012 | 1 | 3.9276 | 0 | 0
7632 | 2021-11-15 00:30 | 0.72873 | 0 | 0 | 0 | 0.72873 | 16.094 | 0 | 0 | 1 | 16.094 | 0.25 | 16.094 | 0 | 0 | 16.094 | -15.3652 | 0 | 0 | 2 | 0 | -15.3652 | 3.9276 | 2 | 0 | 0 | -15.3652 | 0 | -15.3652 | 15.3652 | 1 | 3.7715 | 0 | 0
7633 | 2021-11-15 01:30 | 0.81034 | 0 | 0 | 0 | 0.81034 | 15.7324 | 0 | 0 | 1 | 15.7324 | 0.25 | 15.7324 | 0 | 0 | 15.7324 | -14.9221 | 0 | 0 | 2 | 0 | -14.9221 | 3.7715 | 2 | 0 | 0 | -14.9221 | 0 | -14.9221 | 14.9221 | 1 | 3.6627 | 0 | 0
7634 | 2021-11-15 02:30 | 0.76547 | 0 | 0 | 0 | 0.76547 | 15.6627 | 0 | 0 | 1 | 15.6627 | 0.25 | 15.6627 | 0 | 0 | 15.6627 | -14.8972 | 0 | 0 | 2 | 0 | -14.8972 | 3.6627 | 2 | 0 | 0 | -14.8972 | 0 | -14.8972 | 14.8972 | 1 | 3.6566 | 0 | 0
7635 | 2021-11-15 03:30 | 0.74366 | 0 | 0 | 0 | 0.74366 | 15.885 | 0 | 0 | 1 | 15.885 | 0.25 | 15.885 | 0 | 0 | 15.885 | -15.1413 | 0 | 0 | 2 | 0 | -15.1413 | 3.6566 | 2 | 0 | 0 | -15.1413 | 0 | -15.1413 | 15.1413 | 1 | 3.7165 | 0 | 0
7636 | 2021-11-15 04:30 | 0.72515 | 0 | 0 | 0 | 0.72515 | 16.7876 | 0 | 0 | 1 | 16.7876 | 0.25 | 16.7876 | 0 | 0 | 16.7876 | -16.0624 | 0 | 0 | 2 | 0 | -16.0624 | 3.7165 | 2 | 0 | 0 | -16.0624 | 0 | -16.0624 | 16.0624 | 1 | 3.9426 | 0 | 0
7637 | 2021-11-15 05:30 | 0.6908 | 0 | 0 | 0 | 0.6908 | 18.787 | 0 | 0 | 1 | 18.787 | 0.25 | 18.787 | 0 | 0 | 18.787 | -18.0962 | 0 | 0 | 2 | 0 | -18.0962 | 3.9426 | 2 | 0 | 0 | -18.0962 | 0 | -18.0962 | 18.0962 | 1 | 4.4418 | 0 | 0
7638 | 2021-11-15 06:30 | 0.69016 | 0 | 3.1332e-05 | 0 | 0.69019 | 20.8651 | 0 | 0 | 1 | 20.8651 | 0.25 | 20.8651 | 0 | 0 | 20.8651 | -20.1749 | 0 | 0 | 2 | 0 | -20.1749 | 4.4418 | 2 | 0 | 0 | -20.1749 | 0 | -20.1749 | 20.1749 | 1 | 4.952 | 0 | 0
7639 | 2021-11-15 07:30 | 0.69404 | 0 | 0.031063 | 0 | 0.7251 | 22.876 | 0 | 0 | 1 | 22.876 | 0.25 | 22.876 | 0 | 0 | 22.876 | -22.1509 | 0 | 0 | 2 | 0 | -22.1509 | 4.952 | 2 | 0 | 0 | -22.1509 | 0 | -22.1509 | 22.1509 | 1 | 5.437 | 0 | 0
7640 | 2021-11-15 08:30 | 0.67116 | 0 | 0.077581 | 0 | 0.74874 | 24.0095 | 0 | 0 | 1 | 24.0095 | 0.25 | 24.0095 | 0 | 0 | 24.0095 | -23.2608 | 0 | 0 | 2 | 0 | -23.2608 | 5.437 | 2 | 0 | 0 | -23.2608 | 0 | -23.2608 | 23.2608 | 1 | 5.7095 | 0 | 0
7641 | 2021-11-15 09:30 | 0.67148 | 0 | 0.18606 | 0 | 0.85754 | 24.5731 | 0 | 0 | 1 | 24.5731 | 0.25 | 24.5731 | 0 | 0 | 24.5731 | -23.7155 | 0 | 0 | 2 | 0 | -23.7155 | 5.7095 | 2 | 0 | 0 | -23.7155 | 0 | -23.7155 | 23.7155 | 1 | 5.8211 | 0 | 0
7642 | 2021-11-15 10:30 | 0.65274 | 0 | 0.30648 | 0 | 0.95921 | 24.9506 | 0 | 0 | 1 | 24.9506 | 0.25 | 24.9506 | 0 | 0 | 24.9506 | -23.9914 | 0 | 0 | 2 | 0 | -23.9914 | 5.8211 | 2 | 0 | 0 | -23.9914 | 0 | -23.9914 | 23.9914 | 1 | 5.8888 | 0 | 0
7643 | 2021-11-15 11:30 | 0.61751 | 0 | 0.32835 | 0 | 0.94586 | 25.2 | 0 | 0 | 1 | 25.2 | 0.25 | 25.2 | 0 | 0 | 25.2 | -24.2541 | 0 | 0 | 2 | 0 | -24.2541 | 5.8888 | 2 | 0 | 0 | -24.2541 | 0 | -24.2541 | 24.2541 | 1 | 5.9533 | 0 | 0
7644 | 2021-11-15 12:30 | 0.74109 | 0 | 0.3378 | 0 | 1.0789 | 25.3829 | 0 | 0 | 1 | 25.3829 | 0.25 | 25.3829 | 0 | 0 | 25.3829 | -24.304 | 0 | 0 | 2 | 0 | -24.304 | 5.9533 | 2 | 0 | 0 | -24.304 | 0 | -24.304 | 24.304 | 1 | 5.9655 | 0 | 0
7645 | 2021-11-15 13:30 | 0.73371 | 0 | 0.26896 | 0 | 1.0027 | 25.2454 | 0 | 0 | 1 | 25.2454 | 0.25 | 25.2454 | 0 | 0 | 25.2454 | -24.2428 | 0 | 0 | 2 | 0 | -24.2428 | 5.9655 | 2 | 0 | 0 | -24.2428 | 0 | -24.2428 | 24.2428 | 1 | 5.9505 | 0 | 0
7646 | 2021-11-15 14:30 | 0.72332 | 0 | 0.17243 | 0 | 0.89575 | 25.1555 | 0 | 0 | 1 | 25.1555 | 0.25 | 25.1555 | 0 | 0 | 25.1555 | -24.2597 | 0 | 0 | 2 | 0 | -24.2597 | 5.9505 | 2 | 0 | 0 | -24.2597 | 0 | -24.2597 | 24.2597 | 1 | 5.9547 | 0 | 0
7647 | 2021-11-15 15:30 | 0.81584 | 0 | 0.061018 | 0 | 0.87686 | 25.1879 | 0 | 0 | 1 | 25.1879 | 0.25 | 25.1879 | 0 | 0 | 25.1879 | -24.311 | 0 | 0 | 2 | 0 | -24.311 | 5.9547 | 2 | 0 | 0 | -24.311 | 0 | -24.311 | 24.311 | 1 | 5.9672 | 0 | 0
7648 | 2021-11-15 16:30 | 0.96501 | 0 | 0.0026371 | 0 | 0.96765 | 25.2134 | 0 | 0 | 1 | 25.2134 | 0.25 | 25.2134 | 0 | 0 | 25.2134 | -24.2458 | 0 | 0 | 2 | 0 | -24.2458 | 5.9672 | 2 | 0 | 0 | -24.2458 | 0 | -24.2458 | 24.2458 | 1 | 5.9512 | 0 | 0
7649 | 2021-11-15 17:30 | 1.0939 | 0 | 0 | 0 | 1.0939 | 25.123 | 0 | 0 | 1 | 25.123 | 0.25 | 25.123 | 0 | 0 | 25.123 | -24.0291 | 0 | 0 | 2 | 0 | -24.0291 | 5.9512 | 2 | 0 | 0 | -24.0291 | 0 | -24.0291 | 24.0291 | 1 | 5.8981 | 0 | 0
7650 | 2021-11-15 18:30 | 1.1748 | 0 | 0 | 0 | 1.1748 | 24.9368 | 0 | 0 | 1 | 24.9368 | 0.25 | 24.9368 | 0 | 0 | 24.9368 | -23.762 | 0 | 0 | 2 | 0 | -23.762 | 5.8981 | 2 | 0 | 0 | -23.762 | 0 | -23.762 | 23.762 | 1 | 5.8325 | 0 | 0
7651 | 2021-11-15 19:30 | 1.1513 | 0 | 0 | 0 | 1.1513 | 24.3909 | 0 | 0 | 1 | 24.3909 | 0.25 | 24.3909 | 0 | 0 | 24.3909 | -23.2396 | 0 | 0 | 2 | 0 | -23.2396 | 5.8325 | 2 | 0 | 0 | -23.2396 | 0 | -23.2396 | 23.2396 | 1 | 5.7043 | 0 | 0
7652 | 2021-11-15 20:30 | 1.1227 | 0 | 0 | 0 | 1.1227 | 23.4369 | 0 | 0 | 1 | 23.4369 | 0.25 | 23.4369 | 0 | 0 | 23.4369 | -22.3141 | 0 | 0 | 2 | 0 | -22.3141 | 5.7043 | 2 | 0 | 0 | -22.3141 | 0 | -22.3141 | 22.3141 | 1 | 5.4771 | 0 | 0
7653 | 2021-11-15 21:30 | 1.1105 | 0 | 0 | 0 | 1.1105 | 22.1555 | 0 | 0 | 1 | 22.1555 | 0.25 | 22.1555 | 0 | 0 | 22.1555 | -21.045 | 0 | 0 | 2 | 0 | -21.045 | 5.4771 | 2 | 0 | 0 | -21.045 | 0 | -21.045 | 21.045 | 1 | 5.1656 | 0 | 0
7654 | 2021-11-15 22:30 | 1.0276 | 0 | 0 | 0 | 1.0276 | 20.7128 | 0 | 0 | 1 | 20.7128 | 0.25 | 20.7128 | 0 | 0 | 20.7128 | -19.6852 | 0 | 0 | 2 | 0 | -19.6852 | 5.1656 | 2 | 0 | 0 | -19.6852 | 0 | -19.6852 | 19.6852 | 1 | 4.8318 | 0 | 0
7655 | 2021-11-15 23:30 | 1.0179 | 0 | 0 | 0 | 1.0179 | 19.5134 | 0 | 0 | 1 | 19.5134 | 0.25 | 19.5134 | 0 | 0 | 19.5134 | -18.4954 | 0 | 0 | 2 | 0 | -18.4954 | 4.8318 | 2 | 0 | 0 | -18.4954 | 0 | -18.4954 | 18.4954 | 1 | 4.5398 | 0 | 0
7656 | 2021-11-16 00:30 | 1.0432 | 0 | 0 | 0 | 1.0432 | 18.6431 | 0 | 0 | 1 | 18.6431 | 0.25 | 18.6431 | 0 | 0 | 18.6431 | -17.5999 | 0 | 0 | 2 | 0 | -17.5999 | 4.5398 | 2 | 0 | 0 | -17.5999 | 0 | -17.5999 | 17.5999 | 1 | 4.32 | 0 | 0
7657 | 2021-11-16 01:30 | 1.003 | 0 | 0 | 0 | 1.003 | 18.095 | 0 | 0 | 1 | 18.095 | 0.25 | 18.095 | 0 | 0 | 18.095 | -17.092 | 0 | 0 | 2 | 0 | -17.092 | 4.32 | 2 | 0 | 0 | -17.092 | 0 | -17.092 | 17.092 | 1 | 4.1953 | 0 | 0
7658 | 2021-11-16 02:30 | 0.90437 | 0 | 0 | 0 | 0.90437 | 17.9187 | 0 | 0 | 1 | 17.9187 | 0.25 | 17.9187 | 0 | 0 | 17.9187 | -17.0143 | 0 | 0 | 2 | 0 | -17.0143 | 4.1953 | 2 | 0 | 0 | -17.0143 | 0 | -17.0143 | 17.0143 | 1 | 4.1762 | 0 | 0
7659 | 2021-11-16 03:30 | 0.83223 | 0 | 0 | 0 | 0.83223 | 18.0776 | 0 | 0 | 1 | 18.0776 | 0.25 | 18.0776 | 0 | 0 | 18.0776 | -17.2454 | 0 | 0 | 2 | 0 | -17.2454 | 4.1762 | 2 | 0 | 0 | -17.2454 | 0 | -17.2454 | 17.2454 | 1 | 4.233 | 0 | 0
7660 | 2021-11-16 04:30 | 0.79696 | 0 | 0 | 0 | 0.79696 | 18.7621 | 0 | 0 | 1 | 18.7621 | 0.25 | 18.7621 | 0 | 0 | 18.7621 | -17.9652 | 0 | 0 | 2 | 0 | -17.9652 | 4.233 | 2 | 0 | 0 | -17.9652 | 0 | -17.9652 | 17.9652 | 1 | 4.4096 | 0 | 0
7661 | 2021-11-16 05:30 | 0.73618 | 0 | 0 | 0 | 0.73618 | 20.3195 | 0 | 0 | 1 | 20.3195 | 0.25 | 20.3195 | 0 | 0 | 20.3195 | -19.5833 | 0 | 0 | 2 | 0 | -19.5833 | 4.4096 | 2 | 0 | 0 | -19.5833 | 0 | -19.5833 | 19.5833 | 1 | 4.8068 | 0 | 0
7662 | 2021-11-16 06:30 | 0.69382 | 0 | 0.00024704 | 0 | 0.69407 | 21.9973 | 0 | 0 | 1 | 21.9973 | 0.25 | 21.9973 | 0 | 0 | 21.9973 | -21.3033 | 0 | 0 | 2 | 0 | -21.3033 | 4.8068 | 2 | 0 | 0 | -21.3033 | 0 | -21.3033 | 21.3033 | 1 | 5.229 | 0 | 0
7663 | 2021-11-16 07:30 | 0.77074 | 0 | 0.05517 | 0 | 0.82591 | 23.5585 | 0 | 0 | 1 | 23.5585 | 0.25 | 23.5585 | 0 | 0 | 23.5585 | -22.7326 | 0 | 0 | 2 | 0 | -22.7326 | 5.229 | 2 | 0 | 0 | -22.7326 | 0 | -22.7326 | 22.7326 | 1 | 5.5798 | 0 | 0
7664 | 2021-11-16 08:30 | 0.73791 | 0 | 0.18509 | 0 | 0.92299 | 24.4376 | 0 | 0 | 1 | 24.4376 | 0.25 | 24.4376 | 0 | 0 | 24.4376 | -23.5146 | 0 | 0 | 2 | 0 | -23.5146 | 5.5798 | 2 | 0 | 0 | -23.5146 | 0 | -23.5146 | 23.5146 | 1 | 5.7718 | 0 | 0
7665 | 2021-11-16 09:30 | 0.64155 | 0 | 0.37217 | 0 | 1.0137 | 24.7279 | 0 | 0 | 1 | 24.7279 | 0.25 | 24.7279 | 0 | 0 | 24.7279 | -23.7141 | 0 | 0 | 2 | 0 | -23.7141 | 5.7718 | 2 | 0 | 0 | -23.7141 | 0 | -23.7141 | 23.7141 | 1 | 5.8207 | 0 | 0
7666 | 2021-11-16 10:30 | 0.60871 | 0 | 0.56553 | 0 | 1.1742 | 24.8766 | 0 | 0 | 1 | 24.8766 | 0.25 | 24.8766 | 0 | 0 | 24.8766 | -23.7024 | 0 | 0 | 2 | 0 | -23.7024 | 5.8207 | 2 | 0 | 0 | -23.7024 | 0 | -23.7024 | 23.7024 | 1 | 5.8179 | 0 | 0
7667 | 2021-11-16 11:30 | 0.58859 | 0 | 0.69355 | 0 | 1.2821 | 24.8464 | 0 | 0 | 1 | 24.8464 | 0.25 | 24.8464 | 0 | 0 | 24.8464 | -23.5643 | 0 | 0 | 2 | 0 | -23.5643 | 5.8179 | 2 | 0 | 0 | -23.5643 | 0 | -23.5643 | 23.5643 | 1 | 5.784 | 0 | 0
7668 | 2021-11-16 12:30 | 0.53179 | 0 | 0.73578 | 0 | 1.2676 | 24.9548 | 0 | 0 | 1 | 24.9548 | 0.25 | 24.9548 | 0 | 0 | 24.9548 | -23.6872 | 0 | 0 | 2 | 0 | -23.6872 | 5.784 | 2 | 0 | 0 | -23.6872 | 0 | -23.6872 | 23.6872 | 1 | 5.8141 | 0 | 0
7669 | 2021-11-16 13:30 | 0.49729 | 0 | 0.64254 | 0 | 1.1398 | 24.8856 | 0 | 0 | 1 | 24.8856 | 0.25 | 24.8856 | 0 | 0 | 24.8856 | -23.7458 | 0 | 0 | 2 | 0 | -23.7458 | 5.8141 | 2 | 0 | 0 | -23.7458 | 0 | -23.7458 | 23.7458 | 1 | 5.8285 | 0 | 0
7670 | 2021-11-16 14:30 | 0.49541 | 0 | 0.41504 | 0 | 0.91044 | 24.932 | 0 | 0 | 1 | 24.932 | 0.25 | 24.932 | 0 | 0 | 24.932 | -24.0216 | 0 | 0 | 2 | 0 | -24.0216 | 5.8285 | 2 | 0 | 0 | -24.0216 | 0 | -24.0216 | 24.0216 | 1 | 5.8962 | 0 | 0
7671 | 2021-11-16 15:30 | 0.56249 | 0 | 0.13362 | 0 | 0.6961 | 25.2086 | 0 | 0 | 1 | 25.2086 | 0.25 | 25.2086 | 0 | 0 | 25.2086 | -24.5125 | 0 | 0 | 2 | 0 | -24.5125 | 5.8962 | 2 | 0 | 0 | -24.5125 | 0 | -24.5125 | 24.5125 | 1 | 6.0167 | 0 | 0
7672 | 2021-11-16 16:30 | 0.65246 | 0 | 0.0036732 | 0 | 0.65613 | 25.3044 | 0 | 0 | 1 | 25.3044 | 0.25 | 25.3044 | 0 | 0 | 25.3044 | -24.6482 | 0 | 0 | 2 | 0 | -24.6482 | 6.0167 | 2 | 0 | 0 | -24.6482 | 0 | -24.6482 | 24.6482 | 1 | 6.05 | 0 | 0
7673 | 2021-11-16 17:30 | 0.76359 | 0 | 0 | 0 | 0.76359 | 25.2972 | 0 | 0 | 1 | 25.2972 | 0.25 | 25.2972 | 0 | 0 | 25.2972 | -24.5336 | 0 | 0 | 2 | 0 | -24.5336 | 6.05 | 2 | 0 | 0 | -24.5336 | 0 | -24.5336 | 24.5336 | 1 | 6.0219 | 0 | 0
7674 | 2021-11-16 18:30 | 0.84427 | 0 | 0 | 0 | 0.84427 | 25.0728 | 0 | 0 | 1 | 25.0728 | 0.25 | 25.0728 | 0 | 0 | 25.0728 | -24.2285 | 0 | 0 | 2 | 0 | -24.2285 | 6.0219 | 2 | 0 | 0 | -24.2285 | 0 | -24.2285 | 24.2285 | 1 | 5.947 | 0 | 0
7675 | 2021-11-16 19:30 | 0.82012 | 0 | 0 | 0 | 0.82012 | 24.5152 | 0 | 0 | 1 | 24.5152 | 0.25 | 24.5152 | 0 | 0 | 24.5152 | -23.6951 | 0 | 0 | 2 | 0 | -23.6951 | 5.947 | 2 | 0 | 0 | -23.6951 | 0 | -23.6951 | 23.6951 | 1 | 5.8161 | 0 | 0
7676 | 2021-11-16 20:30 | 0.82118 | 0 | 0 | 0 | 0.82118 | 23.5201 | 0 | 0 | 1 | 23.5201 | 0.25 | 23.5201 | 0 | 0 | 23.5201 | -22.6989 | 0 | 0 | 2 | 0 | -22.6989 | 5.8161 | 2 | 0 | 0 | -22.6989 | 0 | -22.6989 | 22.6989 | 1 | 5.5715 | 0 | 0
7677 | 2021-11-16 21:30 | 0.92089 | 0 | 0 | 0 | 0.92089 | 22.3009 | 0 | 0 | 1 | 22.3009 | 0.25 | 22.3009 | 0 | 0 | 22.3009 | -21.38 | 0 | 0 | 2 | 0 | -21.38 | 5.5715 | 2 | 0 | 0 | -21.38 | 0 | -21.38 | 21.38 | 1 | 5.2478 | 0 | 0
7678 | 2021-11-16 22:30 | 0.92735 | 0 | 0 | 0 | 0.92735 | 20.8598 | 0 | 0 | 1 | 20.8598 | 0.25 | 20.8598 | 0 | 0 | 20.8598 | -19.9325 | 0 | 0 | 2 | 0 | -19.9325 | 5.2478 | 2 | 0 | 0 | -19.9325 | 0 | -19.9325 | 19.9325 | 1 | 4.8925 | 0 | 0
7679 | 2021-11-16 23:30 | 0.90864 | 0 | 0 | 0 | 0.90864 | 19.6067 | 0 | 0 | 1 | 19.6067 | 0.25 | 19.6067 | 0 | 0 | 19.6067 | -18.698 | 0 | 0 | 2 | 0 | -18.698 | 4.8925 | 2 | 0 | 0 | -18.698 | 0 | -18.698 | 18.698 | 1 | 4.5895 | 0 | 0
7680 | 2021-11-17 00:30 | 0.85967 | 0 | 0 | 0 | 0.85967 | 18.6849 | 0 | 0 | 1 | 18.6849 | 0.25 | 18.6849 | 0 | 0 | 18.6849 | -17.8252 | 0 | 0 | 2 | 0 | -17.8252 | 4.5895 | 2 | 0 | 0 | -17.8252 | 0 | -17.8252 | 17.8252 | 1 | 4.3753 | 0 | 0
7681 | 2021-11-17 01:30 | 0.86497 | 0 | 0 | 0 | 0.86497 | 18.0542 | 0 | 0 | 1 | 18.0542 | 0.25 | 18.0542 | 0 | 0 | 18.0542 | -17.1892 | 0 | 0 | 2 | 0 | -17.1892 | 4.3753 | 2 | 0 | 0 | -17.1892 | 0 | -17.1892 | 17.1892 | 1 | 4.2192 | 0 | 0
7682 | 2021-11-17 02:30 | 0.81642 | 0 | 0 | 0 | 0.81642 | 17.8737 | 0 | 0 | 1 | 17.8737 | 0.25 | 17.8737 | 0 | 0 | 17.8737 | -17.0573 | 0 | 0 | 2 | 0 | -17.0573 | 4.2192 | 2 | 0 | 0 | -17.0573 | 0 | -17.0573 | 17.0573 | 1 | 4.1868 | 0 | 0
7683 | 2021-11-17 03:30 | 0.8552 | 0 | 0 | 0 | 0.8552 | 18.0308 | 0 | 0 | 1 | 18.0308 | 0.25 | 18.0308 | 0 | 0 | 18.0308 | -17.1755 | 0 | 0 | 2 | 0 | -17.1755 | 4.1868 | 2 | 0 | 0 | -17.1755 | 0 | -17.1755 | 17.1755 | 1 | 4.2158 | 0 | 0
7684 | 2021-11-17 04:30 | 0.94357 | 0 | 0 | 0 | 0.94357 | 18.7498 | 0 | 0 | 1 | 18.7498 | 0.25 | 18.7498 | 0 | 0 | 18.7498 | -17.8062 | 0 | 0 | 2 | 0 | -17.8062 | 4.2158 | 2 | 0 | 0 | -17.8062 | 0 | -17.8062 | 17.8062 | 1 | 4.3706 | 0 | 0
7685 | 2021-11-17 05:30 | 0.96664 | 0 | 0 | 0 | 0.96664 | 20.3964 | 0 | 0 | 1 | 20.3964 | 0.25 | 20.3964 | 0 | 0 | 20.3964 | -19.4298 | 0 | 0 | 2 | 0 | -19.4298 | 4.3706 | 2 | 0 | 0 | -19.4298 | 0 | -19.4298 | 19.4298 | 1 | 4.7691 | 0 | 0
7686 | 2021-11-17 06:30 | 0.96237 | 0 | 0.00019573 | 0 | 0.96256 | 22.0508 | 0 | 0 | 1 | 22.0508 | 0.25 | 22.0508 | 0 | 0 | 22.0508 | -21.0882 | 0 | 0 | 2 | 0 | -21.0882 | 4.7691 | 2 | 0 | 0 | -21.0882 | 0 | -21.0882 | 21.0882 | 1 | 5.1762 | 0 | 0
7687 | 2021-11-17 07:30 | 1.1073 | 0 | 0.053382 | 0 | 1.1607 | 23.596 | 0 | 0 | 1 | 23.596 | 0.25 | 23.596 | 0 | 0 | 23.596 | -22.4353 | 0 | 0 | 2 | 0 | -22.4353 | 5.1762 | 2 | 0 | 0 | -22.4353 | 0 | -22.4353 | 22.4353 | 1 | 5.5068 | 0 | 0
7688 | 2021-11-17 08:30 | 1.2528 | 0 | 0.19402 | 0 | 1.4468 | 24.379 | 0 | 0 | 1 | 24.379 | 0.25 | 24.379 | 0 | 0 | 24.379 | -22.9322 | 0 | 0 | 2 | 0 | -22.9322 | 5.5068 | 2 | 0 | 0 | -22.9322 | 0 | -22.9322 | 22.9322 | 1 | 5.6288 | 0 | 0
7689 | 2021-11-17 09:30 | 1.2321 | 0 | 0.33228 | 0 | 1.5644 | 24.6243 | 0 | 0 | 1 | 24.6243 | 0.25 | 24.6243 | 0 | 0 | 24.6243 | -23.06 | 0 | 0 | 2 | 0 | -23.06 | 5.6288 | 2 | 0 | 0 | -23.06 | 0 | -23.06 | 23.06 | 1 | 5.6602 | 0 | 0
7690 | 2021-11-17 10:30 | 1.1677 | 0 | 0.42689 | 0 | 1.5946 | 24.8182 | 0 | 0 | 1 | 24.8182 | 0.25 | 24.8182 | 0 | 0 | 24.8182 | -23.2235 | 0 | 0 | 2 | 0 | -23.2235 | 5.6602 | 2 | 0 | 0 | -23.2235 | 0 | -23.2235 | 23.2235 | 1 | 5.7003 | 0 | 0
7691 | 2021-11-17 11:30 | 1.2026 | 0 | 0.50069 | 0 | 1.7033 | 24.8799 | 0 | 0 | 1 | 24.8799 | 0.25 | 24.8799 | 0 | 0 | 24.8799 | -23.1766 | 0 | 0 | 2 | 0 | -23.1766 | 5.7003 | 2 | 0 | 0 | -23.1766 | 0 | -23.1766 | 23.1766 | 1 | 5.6888 | 0 | 0
7692 | 2021-11-17 12:30 | 1.3412 | 0 | 0.41499 | 0 | 1.7562 | 25.0378 | 0 | 0 | 1 | 25.0378 | 0.25 | 25.0378 | 0 | 0 | 25.0378 | -23.2816 | 0 | 0 | 2 | 0 | -23.2816 | 5.6888 | 2 | 0 | 0 | -23.2816 | 0 | -23.2816 | 23.2816 | 1 | 5.7146 | 0 | 0
7693 | 2021-11-17 13:30 | 1.5223 | 0 | 0.32454 | 0 | 1.8469 | 24.9841 | 0 | 0 | 1 | 24.9841 | 0.25 | 24.9841 | 0 | 0 | 24.9841 | -23.1373 | 0 | 0 | 2 | 0 | -23.1373 | 5.7146 | 2 | 0 | 0 | -23.1373 | 0 | -23.1373 | 23.1373 | 1 | 5.6791 | 0 | 0
7694 | 2021-11-17 14:30 | 1.6321 | 0 | 0.20456 | 0 | 1.8366 | 25.0154 | 0 | 0 | 1 | 25.0154 | 0.25 | 25.0154 | 0 | 0 | 25.0154 | -23.1788 | 0 | 0 | 2 | 0 | -23.1788 | 5.6791 | 2 | 0 | 0 | -23.1788 | 0 | -23.1788 | 23.1788 | 1 | 5.6894 | 0 | 0
7695 | 2021-11-17 15:30 | 1.7968 | 0 | 0.052249 | 0 | 1.8491 | 25.229 | 0 | 0 | 1 | 25.229 | 0.25 | 25.229 | 0 | 0 | 25.229 | -23.38 | 0 | 0 | 2 | 0 | -23.38 | 5.6894 | 2 | 0 | 0 | -23.38 | 0 | -23.38 | 23.38 | 1 | 5.7387 | 0 | 0
7696 | 2021-11-17 16:30 | 2.0121 | 0 | 0.0021987 | 0 | 2.0143 | 25.269 | 0 | 0 | 1 | 25.269 | 0.25 | 25.269 | 0 | 0 | 25.269 | -23.2547 | 0 | 0 | 2 | 0 | -23.2547 | 5.7387 | 2 | 0 | 0 | -23.2547 | 0 | -23.2547 | 23.2547 | 1 | 5.708 | 0 | 0
7697 | 2021-11-17 17:30 | 2.2943 | 0 | 0 | 0 | 2.2943 | 25.1551 | 0 | 0 | 1 | 25.1551 | 0.25 | 25.1551 | 0 | 0 | 25.1551 | -22.8608 | 0 | 0 | 2 | 0 | -22.8608 | 5.708 | 2 | 0 | 0 | -22.8608 | 0 | -22.8608 | 22.8608 | 1 | 5.6113 | 0 | 0
7698 | 2021-11-17 18:30 | 2.5365 | 0 | 0 | 0 | 2.5365 | 24.89 | 0 | 0 | 1 | 24.89 | 0.25 | 24.89 | 0 | 0 | 24.89 | -22.3535 | 0 | 0 | 2 | 0 | -22.3535 | 5.6113 | 2 | 0 | 0 | -22.3535 | 0 | -22.3535 | 22.3535 | 1 | 5.4868 | 0 | 0
7699 | 2021-11-17 19:30 | 2.712 | 0 | 1.0684e-05 | 0 | 2.712 | 24.2849 | 0 | 0 | 1 | 24.2849 | 0.25 | 24.2849 | 0 | 0 | 24.2849 | -21.5729 | 0 | 0 | 2 | 0 | -21.5729 | 5.4868 | 2 | 0 | 0 | -21.5729 | 0 | -21.5729 | 21.5729 | 1 | 5.2952 | 0 | 0
7700 | 2021-11-17 20:30 | 2.9319 | 0 | 3.1228e-05 | 0 | 2.9319 | 23.2485 | 0 | 0 | 1 | 23.2485 | 0.25 | 23.2485 | 0 | 0 | 23.2485 | -20.3166 | 0 | 0 | 2 | 0 | -20.3166 | 5.2952 | 2 | 0 | 0 | -20.3166 | 0 | -20.3166 | 20.3166 | 1 | 4.9868 | 0 | 0
7701 | 2021-11-17 21:30 | 3.2526 | 0 | 3.1226e-05 | 0 | 3.2526 | 21.9592 | 0 | 0 | 1 | 21.9592 | 0.25 | 21.9592 | 0 | 0 | 21.9592 | -18.7066 | 0 | 0 | 2 | 0 | -18.7066 | 4.9868 | 2 | 0 | 0 | -18.7066 | 0 | -18.7066 | 18.7066 | 1 | 4.5916 | 0 | 0
7702 | 2021-11-17 22:30 | 3.5272 | 0 | 8.217e-05 | 0 | 3.5273 | 20.4763 | 0 | 0 | 1 | 20.4763 | 0.25 | 20.4763 | 0 | 0 | 20.4763 | -16.949 | 0 | 0 | 2 | 0 | -16.949 | 4.5916 | 2 | 0 | 0 | -16.949 | 0 | -16.949 | 16.949 | 1 | 4.1602 | 0 | 0
7703 | 2021-11-17 23:30 | 3.5578 | 0 | 8.2165e-05 | 0 | 3.5579 | 19.2754 | 0 | 0 | 1 | 19.2754 | 0.25 | 19.2754 | 0 | 0 | 19.2754 | -15.7174 | 0 | 0 | 2 | 0 | -15.7174 | 4.1602 | 2 | 0 | 0 | -15.7174 | 0 | -15.7174 | 15.7174 | 1 | 3.8579 | 0 | 0
7704 | 2021-11-18 00:30 | 3.6 | 0 | 7.2301e-05 | 0 | 3.6 | 18.3501 | 0 | 0 | 1 | 18.3501 | 0.25 | 18.3501 | 0 | 0 | 18.3501 | -14.75 | 0 | 0 | 2 | 0 | -14.75 | 3.8579 | 2 | 0 | 0 | -14.75 | 0 | -14.75 | 14.75 | 1 | 3.6205 | 0 | 0
7705 | 2021-11-18 01:30 | 3.628 | 0 | 0 | 0 | 3.628 | 17.7649 | 0 | 0 | 1 | 17.7649 | 0.25 | 17.7649 | 0 | 0 | 17.7649 | -14.1369 | 0 | 0 | 2 | 0 | -14.1369 | 3.6205 | 2 | 0 | 0 | -14.1369 | 0 | -14.1369 | 14.1369 | 1 | 3.47 | 0 | 0
7706 | 2021-11-18 02:30 | 3.6366 | 0 | 2.0538e-05 | 0 | 3.6366 | 17.5321 | 0 | 0 | 1 | 17.5321 | 0.25 | 17.5321 | 0 | 0 | 17.5321 | -13.8954 | 0 | 0 | 2 | 0 | -13.8954 | 3.47 | 2 | 0 | 0 | -13.8954 | 0 | -13.8954 | 13.8954 | 1 | 3.4107 | 0 | 0
7707 | 2021-11-18 03:30 | 3.8066 | 0 | 0 | 0 | 3.8066 | 17.6115 | 0 | 0 | 1 | 17.6115 | 0.25 | 17.6115 | 0 | 0 | 17.6115 | -13.8049 | 0 | 0 | 2 | 0 | -13.8049 | 3.4107 | 2 | 0 | 0 | -13.8049 | 0 | -13.8049 | 13.8049 | 1 | 3.3885 | 0 | 0
7708 | 2021-11-18 04:30 | 3.7785 | 0 | 0 | 0 | 3.7785 | 18.2724 | 0 | 0 | 1 | 18.2724 | 0.25 | 18.2724 | 0 | 0 | 18.2724 | -14.4939 | 0 | 0 | 2 | 0 | -14.4939 | 3.3885 | 2 | 0 | 0 | -14.4939 | 0 | -14.4939 | 14.4939 | 1 | 3.5576 | 0 | 0
7709 | 2021-11-18 05:30 | 3.7731 | 0 | 0 | 0 | 3.7731 | 19.8944 | 0 | 0 | 1 | 19.8944 | 0.25 | 19.8944 | 0 | 0 | 19.8944 | -16.1213 | 0 | 0 | 2 | 0 | -16.1213 | 3.5576 | 2 | 0 | 0 | -16.1213 | 0 | -16.1213 | 16.1213 | 1 | 3.9571 | 0 | 0
7710 | 2021-11-18 06:30 | 3.8476 | 0 | 0 | 0 | 3.8476 | 21.531 | 0 | 0 | 1 | 21.531 | 0.25 | 21.531 | 0 | 0 | 21.531 | -17.6834 | 0 | 0 | 2 | 0 | -17.6834 | 3.9571 | 2 | 0 | 0 | -17.6834 | 0 | -17.6834 | 17.6834 | 1 | 4.3405 | 0 | 0
7711 | 2021-11-18 07:30 | 3.8378 | 0 | 0.022853 | 0 | 3.8607 | 23.0383 | 0 | 0 | 1 | 23.0383 | 0.25 | 23.0383 | 0 | 0 | 23.0383 | -19.1776 | 0 | 0 | 2 | 0 | -19.1776 | 4.3405 | 2 | 0 | 0 | -19.1776 | 0 | -19.1776 | 19.1776 | 1 | 4.7072 | 0 | 0
7712 | 2021-11-18 08:30 | 3.8527 | 0 | 0.13043 | 0 | 3.9831 | 23.7526 | 0 | 0 | 1 | 23.7526 | 0.25 | 23.7526 | 0 | 0 | 23.7526 | -19.7694 | 0 | 0 | 2 | 0 | -19.7694 | 4.7072 | 2 | 0 | 0 | -19.7694 | 0 | -19.7694 | 19.7694 | 1 | 4.8525 | 0 | 0
7713 | 2021-11-18 09:30 | 3.8968 | 0 | 0.32656 | 0 | 4.2234 | 24.0147 | 0 | 0 | 1 | 24.0147 | 0.25 | 24.0147 | 0 | 0 | 24.0147 | -19.7913 | 0 | 0 | 2 | 0 | -19.7913 | 4.8525 | 2 | 0 | 0 | -19.7913 | 0 | -19.7913 | 19.7913 | 1 | 4.8579 | 0 | 0
7714 | 2021-11-18 10:30 | 3.9711 | 0 | 0.53275 | 0 | 4.5039 | 24.2531 | 0 | 0 | 1 | 24.2531 | 0.25 | 24.2531 | 0 | 0 | 24.2531 | -19.7492 | 0 | 0 | 2 | 0 | -19.7492 | 4.8579 | 2 | 0 | 0 | -19.7492 | 0 | -19.7492 | 19.7492 | 1 | 4.8475 | 0 | 0
7715 | 2021-11-18 11:30 | 4.0245 | 0 | 0.64243 | 0 | 4.667 | 24.4355 | 0 | 0 | 1 | 24.4355 | 0.25 | 24.4355 | 0 | 0 | 24.4355 | -19.7685 | 0 | 0 | 2 | 0 | -19.7685 | 4.8475 | 2 | 0 | 0 | -19.7685 | 0 | -19.7685 | 19.7685 | 1 | 4.8523 | 0 | 0
7716 | 2021-11-18 12:30 | 4.1607 | 0 | 0.57538 | 0 | 4.7361 | 24.6494 | 0 | 0 | 1 | 24.6494 | 0.25 | 24.6494 | 0 | 0 | 24.6494 | -19.9133 | 0 | 0 | 2 | 0 | -19.9133 | 4.8523 | 2 | 0 | 0 | -19.9133 | 0 | -19.9133 | 19.9133 | 1 | 4.8878 | 0 | 0
7717 | 2021-11-18 13:30 | 4.2832 | 0 | 0.41544 | 0 | 4.6986 | 24.5516 | 0 | 0 | 1 | 24.5516 | 0.25 | 24.5516 | 0 | 0 | 24.5516 | -19.853 | 0 | 0 | 2 | 0 | -19.853 | 4.8878 | 2 | 0 | 0 | -19.853 | 0 | -19.853 | 19.853 | 1 | 4.873 | 0 | 0
7718 | 2021-11-18 14:30 | 4.2109 | 0 | 0.23 | 0 | 4.4409 | 24.5558 | 0 | 0 | 1 | 24.5558 | 0.25 | 24.5558 | 0 | 0 | 24.5558 | -20.115 | 0 | 0 | 2 | 0 | -20.115 | 4.873 | 2 | 0 | 0 | -20.115 | 0 | -20.115 | 20.115 | 1 | 4.9373 | 0 | 0
7719 | 2021-11-18 15:30 | 4.0925 | 0 | 0.082577 | 0 | 4.1751 | 24.7052 | 0 | 0 | 1 | 24.7052 | 0.25 | 24.7052 | 0 | 0 | 24.7052 | -20.5301 | 0 | 0 | 2 | 0 | -20.5301 | 4.9373 | 2 | 0 | 0 | -20.5301 | 0 | -20.5301 | 20.5301 | 1 | 5.0392 | 0 | 0
7720 | 2021-11-18 16:30 | 4.2358 | 0 | 0.0069366 | 0 | 4.2428 | 24.7207 | 0 | 0 | 1 | 24.7207 | 0.25 | 24.7207 | 0 | 0 | 24.7207 | -20.4779 | 0 | 0 | 2 | 0 | -20.4779 | 5.0392 | 2 | 0 | 0 | -20.4779 | 0 | -20.4779 | 20.4779 | 1 | 5.0264 | 0 | 0
7721 | 2021-11-18 17:30 | 4.6206 | 0 | 8.2085e-05 | 0 | 4.6207 | 24.6469 | 0 | 0 | 1 | 24.6469 | 0.25 | 24.6469 | 0 | 0 | 24.6469 | -20.0261 | 0 | 0 | 2 | 0 | -20.0261 | 5.0264 | 2 | 0 | 0 | -20.0261 | 0 | -20.0261 | 20.0261 | 1 | 4.9155 | 0 | 0
7722 | 2021-11-18 18:30 | 4.9883 | 0 | 8.2081e-05 | 0 | 4.9884 | 24.379 | 0 | 0 | 1 | 24.379 | 0.25 | 24.379 | 0 | 0 | 24.379 | -19.3906 | 0 | 0 | 2 | 0 | -19.3906 | 4.9155 | 2 | 0 | 0 | -19.3906 | 0 | -19.3906 | 19.3906 | 1 | 4.7595 | 0 | 0
7723 | 2021-11-18 19:30 | 5.21 | 0 | 8.2077e-05 | 0 | 5.2101 | 23.7943 | 0 | 0 | 1 | 23.7943 | 0.25 | 23.7943 | 0 | 0 | 23.7943 | -18.5842 | 0 | 0 | 2 | 0 | -18.5842 | 4.7595 | 2 | 0 | 0 | -18.5842 | 0 | -18.5842 | 18.5842 | 1 | 4.5616 | 0 | 0
7724 | 2021-11-18 20:30 | 5.21 | 0 | 8.2072e-05 | 0 | 5.2101 | 22.7956 | 0 | 0 | 1 | 22.7956 | 0.25 | 22.7956 | 0 | 0 | 22.7956 | -17.5856 | 0 | 0 | 2 | 0 | -17.5856 | 4.5616 | 2 | 0 | 0 | -17.5856 | 0 | -17.5856 | 17.5856 | 1 | 4.3165 | 0 | 0
7725 | 2021-11-18 21:30 | 5.21 | 0 | 8.2068e-05 | 0 | 5.2101 | 21.5013 | 0 | 0 | 1 | 21.5013 | 0.25 | 21.5013 | 0 | 0 | 21.5013 | -16.2913 | 0 | 0 | 2 | 0 | -16.2913 | 4.3165 | 2 | 0 | 0 | -16.2913 | 0 | -16.2913 | 16.2913 | 1 | 3.9988 | 0 | 0
7726 | 2021-11-18 22:30 | 5.21 | 0 | 8.2063e-05 | 0 | 5.2101 | 20.0749 | 0 | 0 | 1 | 20.0749 | 0.25953 | 20.0749 | 0 | 0 | 20.0749 | -14.8648 | 0 | 0 | 2 | 0 | -14.8648 | 3.9988 | 2 | 0 | 0 | -14.8648 | 0 | -14.8648 | 14.8648 | 1 | 3.6486 | 0 | 0
7727 | 2021-11-18 23:30 | 5.21 | 0 | 8.2059e-05 | 0 | 5.2101 | 18.8776 | 0 | 0 | 1 | 18.8776 | 0.27599 | 18.8776 | 0 | 0 | 18.8776 | -13.6676 | 0 | 0 | 2 | 0 | -13.6676 | 3.6486 | 2 | 0 | 0 | -13.6676 | 0 | -13.6676 | 13.6676 | 1 | 3.3548 | 0 | 0
7728 | 2021-11-19 00:30 | 5.21 | 0 | 8.2055e-05 | 0 | 5.2101 | 17.9931 | 0 | 0 | 1 | 17.9931 | 0.28956 | 17.9931 | 0 | 0 | 17.9931 | -12.7831 | 0 | 0 | 2 | 0 | -12.7831 | 3.3548 | 2 | 0 | 0 | -12.7831 | 0 | -12.7831 | 12.7831 | 1 | 3.1377 | 0 | 0
7729 | 2021-11-19 01:30 | 5.21 | 0 | 8.205e-05 | 0 | 5.2101 | 17.4549 | 0 | 0 | 1 | 17.4549 | 0.29849 | 17.4549 | 0 | 0 | 17.4549 | -12.2448 | 0 | 0 | 2 | 0 | -12.2448 | 3.1377 | 2 | 0 | 0 | -12.2448 | 0 | -12.2448 | 12.2448 | 1 | 3.0055 | 0 | 0
7730 | 2021-11-19 02:30 | 5.21 | 0 | 8.2046e-05 | 0 | 5.2101 | 17.2703 | 0 | 0 | 1 | 17.2703 | 0.30168 | 17.2703 | 0 | 0 | 17.2703 | -12.0602 | 0 | 0 | 2 | 0 | -12.0602 | 3.0055 | 2 | 0 | 0 | -12.0602 | 0 | -12.0602 | 12.0602 | 1 | 2.9602 | 0 | 0
7731 | 2021-11-19 03:30 | 5.21 | 0 | 4.1021e-05 | 0 | 5.21 | 17.3738 | 0 | 0 | 1 | 17.3738 | 0.29988 | 17.3738 | 0 | 0 | 17.3738 | -12.1638 | 0 | 0 | 2 | 0 | -12.1638 | 2.9602 | 2 | 0 | 0 | -12.1638 | 0 | -12.1638 | 12.1638 | 1 | 2.9857 | 0 | 0
7732 | 2021-11-19 04:30 | 5.21 | 0 | 3.1174e-05 | 0 | 5.21 | 18.0373 | 0 | 0 | 1 | 18.0373 | 0.28885 | 18.0373 | 0 | 0 | 18.0373 | -12.8273 | 0 | 0 | 2 | 0 | -12.8273 | 2.9857 | 2 | 0 | 0 | -12.8273 | 0 | -12.8273 | 12.8273 | 1 | 3.1485 | 0 | 0
7733 | 2021-11-19 05:30 | 5.21 | 0 | 7.2189e-05 | 0 | 5.2101 | 19.6226 | 0 | 0 | 1 | 19.6226 | 0.26551 | 19.6226 | 0 | 0 | 19.6226 | -14.4125 | 0 | 0 | 2 | 0 | -14.4125 | 3.1485 | 2 | 0 | 0 | -14.4125 | 0 | -14.4125 | 14.4125 | 1 | 3.5376 | 0 | 0
7734 | 2021-11-19 06:30 | 5.21 | 0 | 5.1678e-05 | 0 | 5.2101 | 21.2631 | 0 | 0 | 1 | 21.2631 | 0.25 | 21.2631 | 0 | 0 | 21.2631 | -16.0531 | 0 | 0 | 2 | 0 | -16.0531 | 3.5376 | 2 | 0 | 0 | -16.0531 | 0 | -16.0531 | 16.0531 | 1 | 3.9403 | 0 | 0
7735 | 2021-11-19 07:30 | 5.21 | 0 | 0.011524 | 0 | 5.2215 | 22.7693 | 0 | 0 | 1 | 22.7693 | 0.25 | 22.7693 | 0 | 0 | 22.7693 | -17.5478 | 0 | 0 | 2 | 0 | -17.5478 | 3.9403 | 2 | 0 | 0 | -17.5478 | 0 | -17.5478 | 17.5478 | 1 | 4.3072 | 0 | 0
7736 | 2021-11-19 08:30 | 5.21 | 0 | 0.049437 | 0 | 5.2594 | 23.687 | 0 | 0 | 1 | 23.687 | 0.25 | 23.687 | 0 | 0 | 23.687 | -18.4276 | 0 | 0 | 2 | 0 | -18.4276 | 4.3072 | 2 | 0 | 0 | -18.4276 | 0 | -18.4276 | 18.4276 | 1 | 4.5231 | 0 | 0
7737 | 2021-11-19 09:30 | 5.21 | 0 | 0.12803 | 0 | 5.338 | 24.0859 | 0 | 0 | 1 | 24.0859 | 0.25 | 24.0859 | 0 | 0 | 24.0859 | -18.7479 | 0 | 0 | 2 | 0 | -18.7479 | 4.5231 | 2 | 0 | 0 | -18.7479 | 0 | -18.7479 | 18.7479 | 1 | 4.6018 | 0 | 0
7738 | 2021-11-19 10:30 | 5.21 | 0 | 0.20958 | 0 | 5.4196 | 24.4309 | 0 | 0 | 1 | 24.4309 | 0.25 | 24.4309 | 0 | 0 | 24.4309 | -19.0113 | 0 | 0 | 2 | 0 | -19.0113 | 4.6018 | 2 | 0 | 0 | -19.0113 | 0 | -19.0113 | 19.0113 | 1 | 4.6664 | 0 | 0
7739 | 2021-11-19 11:30 | 5.21 | 0 | 0.23583 | 0 | 5.4458 | 24.5545 | 0 | 0 | 1 | 24.5545 | 0.25 | 24.5545 | 0 | 0 | 24.5545 | -19.1086 | 0 | 0 | 2 | 0 | -19.1086 | 4.6664 | 2 | 0 | 0 | -19.1086 | 0 | -19.1086 | 19.1086 | 1 | 4.6903 | 0 | 0
7740 | 2021-11-19 12:30 | 5.21 | 0 | 0.24144 | 0 | 5.4514 | 24.5603 | 0 | 0 | 1 | 24.5603 | 0.25 | 24.5603 | 0 | 0 | 24.5603 | -19.1089 | 0 | 0 | 2 | 0 | -19.1089 | 4.6903 | 2 | 0 | 0 | -19.1089 | 0 | -19.1089 | 19.1089 | 1 | 4.6904 | 0 | 0
7741 | 2021-11-19 13:30 | 5.21 | 0 | 0.17496 | 0 | 5.385 | 24.3728 | 0 | 0 | 1 | 24.3728 | 0.25 | 24.3728 | 0 | 0 | 24.3728 | -18.9878 | 0 | 0 | 2 | 0 | -18.9878 | 4.6904 | 2 | 0 | 0 | -18.9878 | 0 | -18.9878 | 18.9878 | 1 | 4.6607 | 0 | 0
7742 | 2021-11-19 14:30 | 5.21 | 0 | 0.096301 | 0 | 5.3063 | 24.3177 | 0 | 0 | 1 | 24.3177 | 0.25 | 24.3177 | 0 | 0 | 24.3177 | -19.0114 | 0 | 0 | 2 | 0 | -19.0114 | 4.6607 | 2 | 0 | 0 | -19.0114 | 0 | -19.0114 | 19.0114 | 1 | 4.6664 | 0 | 0
7743 | 2021-11-19 15:30 | 5.21 | 0 | 0.031279 | 0 | 5.2413 | 24.4347 | 0 | 0 | 1 | 24.4347 | 0.25 | 24.4347 | 0 | 0 | 24.4347 | -19.1935 | 0 | 0 | 2 | 0 | -19.1935 | 4.6664 | 2 | 0 | 0 | -19.1935 | 0 | -19.1935 | 19.1935 | 1 | 4.7111 | 0 | 0
7744 | 2021-11-19 16:30 | 5.21 | 0 | 0.0011068 | 0 | 5.2111 | 24.4513 | 0 | 0 | 1 | 24.4513 | 0.25 | 24.4513 | 0 | 0 | 24.4513 | -19.2402 | 0 | 0 | 2 | 0 | -19.2402 | 4.7111 | 2 | 0 | 0 | -19.2402 | 0 | -19.2402 | 19.2402 | 1 | 4.7226 | 0 | 0
7745 | 2021-11-19 17:30 | 5.21 | 0 | 7.2142e-05 | 0 | 5.2101 | 24.3237 | 0 | 0 | 1 | 24.3237 | 0.25 | 24.3237 | 0 | 0 | 24.3237 | -19.1136 | 0 | 0 | 2 | 0 | -19.1136 | 4.7226 | 2 | 0 | 0 | -19.1136 | 0 | -19.1136 | 19.1136 | 1 | 4.6915 | 0 | 0
7746 | 2021-11-19 18:30 | 5.21 | 0 | 0 | 0 | 5.21 | 24.0116 | 0 | 0 | 1 | 24.0116 | 0.25 | 24.0116 | 0 | 0 | 24.0116 | -18.8016 | 0 | 0 | 2 | 0 | -18.8016 | 4.6915 | 2 | 0 | 0 | -18.8016 | 0 | -18.8016 | 18.8016 | 1 | 4.6149 | 0 | 0
7747 | 2021-11-19 19:30 | 5.21 | 0 | 0 | 0 | 5.21 | 23.4157 | 0 | 0 | 1 | 23.4157 | 0.25 | 23.4157 | 0 | 0 | 23.4157 | -18.2057 | 0 | 0 | 2 | 0 | -18.2057 | 4.6149 | 2 | 0 | 0 | -18.2057 | 0 | -18.2057 | 18.2057 | 1 | 4.4687 | 0 | 0
7748 | 2021-11-19 20:30 | 5.21 | 0 | 0 | 0 | 5.21 | 22.4356 | 0 | 0 | 1 | 22.4356 | 0.25 | 22.4356 | 0 | 0 | 22.4356 | -17.2256 | 0 | 0 | 2 | 0 | -17.2256 | 4.4687 | 2 | 0 | 0 | -17.2256 | 0 | -17.2256 | 17.2256 | 1 | 4.2281 | 0 | 0
7749 | 2021-11-19 21:30 | 5.21 | 0 | 0 | 0 | 5.21 | 21.2204 | 0 | 0 | 1 | 21.2204 | 0.25 | 21.2204 | 0 | 0 | 21.2204 | -16.0104 | 0 | 0 | 2 | 0 | -16.0104 | 4.2281 | 2 | 0 | 0 | -16.0104 | 0 | -16.0104 | 16.0104 | 1 | 3.9298 | 0 | 0
7750 | 2021-11-19 22:30 | 5.21 | 0 | 0 | 0 | 5.21 | 19.8689 | 0 | 0 | 1 | 19.8689 | 0.26222 | 19.8689 | 0 | 0 | 19.8689 | -14.6589 | 0 | 0 | 2 | 0 | -14.6589 | 3.9298 | 2 | 0 | 0 | -14.6589 | 0 | -14.6589 | 14.6589 | 1 | 3.5981 | 0 | 0
7751 | 2021-11-19 23:30 | 5.21 | 0 | 0 | 0 | 5.21 | 18.6783 | 0 | 0 | 1 | 18.6783 | 0.27893 | 18.6783 | 0 | 0 | 18.6783 | -13.4683 | 0 | 0 | 2 | 0 | -13.4683 | 3.5981 | 2 | 0 | 0 | -13.4683 | 0 | -13.4683 | 13.4683 | 1 | 3.3058 | 0 | 0
7752 | 2021-11-20 00:30 | 5.21 | 0 | 0 | 0 | 5.21 | 17.7528 | 0 | 0 | 1 | 17.7528 | 0.29347 | 17.7528 | 0 | 0 | 17.7528 | -12.5428 | 0 | 0 | 2 | 0 | -12.5428 | 3.3058 | 2 | 0 | 0 | -12.5428 | 0 | -12.5428 | 12.5428 | 1 | 3.0787 | 0 | 0
7753 | 2021-11-20 01:30 | 5.21 | 0 | 0 | 0 | 5.21 | 17.1194 | 0 | 0 | 1 | 17.1194 | 0.30433 | 17.1194 | 0 | 0 | 17.1194 | -11.9094 | 0 | 0 | 2 | 0 | -11.9094 | 3.0787 | 2 | 0 | 0 | -11.9094 | 0 | -11.9094 | 11.9094 | 1 | 2.9232 | 0 | 0
7754 | 2021-11-20 02:30 | 5.21 | 0 | 0 | 0 | 5.21 | 16.8095 | 0 | 0 | 1 | 16.8095 | 0.30994 | 16.8095 | 0 | 0 | 16.8095 | -11.5995 | 0 | 0 | 2 | 0 | -11.5995 | 2.9232 | 2 | 0 | 0 | -11.5995 | 0 | -11.5995 | 11.5995 | 1 | 2.8472 | 0 | 0
7755 | 2021-11-20 03:30 | 5.21 | 0 | 0 | 0 | 5.21 | 16.7445 | 0 | 0 | 1 | 16.7445 | 0.31115 | 16.7445 | 0 | 0 | 16.7445 | -11.5345 | 0 | 0 | 2 | 0 | -11.5345 | 2.8472 | 2 | 0 | 0 | -11.5345 | 0 | -11.5345 | 11.5345 | 1 | 2.8312 | 0 | 0
7756 | 2021-11-20 04:30 | 5.21 | 0 | 0 | 0 | 5.21 | 16.9268 | 0 | 0 | 1 | 16.9268 | 0.3078 | 16.9268 | 0 | 0 | 16.9268 | -11.7168 | 0 | 0 | 2 | 0 | -11.7168 | 2.8312 | 2 | 0 | 0 | -11.7168 | 0 | -11.7168 | 11.7168 | 1 | 2.8759 | 0 | 0
7757 | 2021-11-20 05:30 | 5.21 | 0 | 0 | 0 | 5.21 | 17.5257 | 0 | 0 | 1 | 17.5257 | 0.29728 | 17.5257 | 0 | 0 | 17.5257 | -12.3157 | 0 | 0 | 2 | 0 | -12.3157 | 2.8759 | 2 | 0 | 0 | -12.3157 | 0 | -12.3157 | 12.3157 | 1 | 3.0229 | 0 | 0
7758 | 2021-11-20 06:30 | 5.21 | 0 | 0 | 0 | 5.21 | 18.2622 | 0 | 0 | 1 | 18.2622 | 0.28529 | 18.2622 | 0 | 0 | 18.2622 | -13.0522 | 0 | 0 | 2 | 0 | -13.0522 | 3.0229 | 2 | 0 | 0 | -13.0522 | 0 | -13.0522 | 13.0522 | 1 | 3.2037 | 0 | 0
7759 | 2021-11-20 07:30 | 4.9953 | 0 | 0.028999 | 0 | 5.0243 | 19.2466 | 0 | 0 | 1 | 19.2466 | 0.26105 | 19.2466 | 0 | 0 | 19.2466 | -14.2222 | 0 | 0 | 2 | 0 | -14.2222 | 3.2037 | 2 | 0 | 0 | -14.2222 | 0 | -14.2222 | 14.2222 | 1 | 3.4909 | 0 | 0
7760 | 2021-11-20 08:30 | 4.6592 | 0 | 0.14771 | 0 | 4.8069 | 20.1611 | 0 | 0 | 1 | 20.1611 | 0.25 | 20.1611 | 0 | 0 | 20.1611 | -15.3542 | 0 | 0 | 2 | 0 | -15.3542 | 3.4909 | 2 | 0 | 0 | -15.3542 | 0 | -15.3542 | 15.3542 | 1 | 3.7688 | 0 | 0
7761 | 2021-11-20 09:30 | 4.6093 | 0 | 0.47579 | 0 | 5.0851 | 20.8351 | 0 | 0 | 1 | 20.8351 | 0.25 | 20.8351 | 0 | 0 | 20.8351 | -15.7501 | 0 | 0 | 2 | 0 | -15.7501 | 3.7688 | 2 | 0 | 0 | -15.7501 | 0 | -15.7501 | 15.7501 | 1 | 3.8659 | 0 | 0
7762 | 2021-11-20 10:30 | 4.6888 | 0 | 0.67216 | 0 | 5.361 | 21.2455 | 0 | 0 | 1 | 21.2455 | 0.25234 | 21.2455 | 0 | 0 | 21.2455 | -15.8845 | 0 | 0 | 2 | 0 | -15.8845 | 3.8659 | 2 | 0 | 0 | -15.8845 | 0 | -15.8845 | 15.8845 | 1 | 3.8989 | 0 | 0
7763 | 2021-11-20 11:30 | 4.8122 | 0 | 0.66996 | 0 | 5.4822 | 21.3991 | 0 | 0 | 1 | 21.3991 | 0.25619 | 21.3991 | 0 | 0 | 21.3991 | -15.917 | 0 | 0 | 2 | 0 | -15.917 | 3.8989 | 2 | 0 | 0 | -15.917 | 0 | -15.917 | 15.917 | 1 | 3.9069 | 0 | 0
7764 | 2021-11-20 12:30 | 4.6865 | 0 | 0.62785 | 0 | 5.3144 | 21.4413 | 0 | 0 | 1 | 21.4413 | 0.25 | 21.4413 | 0 | 0 | 21.4413 | -16.1269 | 0 | 0 | 2 | 0 | -16.1269 | 3.9069 | 2 | 0 | 0 | -16.1269 | 0 | -16.1269 | 16.1269 | 1 | 3.9584 | 0 | 0
7765 | 2021-11-20 13:30 | 4.6553 | 0 | 0.46517 | 0 | 5.1205 | 21.2213 | 0 | 0 | 1 | 21.2213 | 0.25 | 21.2213 | 0 | 0 | 21.2213 | -16.1008 | 0 | 0 | 2 | 0 | -16.1008 | 3.9584 | 2 | 0 | 0 | -16.1008 | 0 | -16.1008 | 16.1008 | 1 | 3.952 | 0 | 0
7766 | 2021-11-20 14:30 | 4.6984 | 0 | 0.22021 | 0 | 4.9186 | 21.1914 | 0 | 0 | 1 | 21.1914 | 0.25 | 21.1914 | 0 | 0 | 21.1914 | -16.2728 | 0 | 0 | 2 | 0 | -16.2728 | 3.952 | 2 | 0 | 0 | -16.2728 | 0 | -16.2728 | 16.2728 | 1 | 3.9942 | 0 | 0
7767 | 2021-11-20 15:30 | 4.694 | 0 | 0.061812 | 0 | 4.7558 | 21.3629 | 0 | 0 | 1 | 21.3629 | 0.25 | 21.3629 | 0 | 0 | 21.3629 | -16.6071 | 0 | 0 | 2 | 0 | -16.6071 | 3.9942 | 2 | 0 | 0 | -16.6071 | 0 | -16.6071 | 16.6071 | 1 | 4.0763 | 0 | 0
7768 | 2021-11-20 16:30 | 4.7744 | 0 | 0.0023131 | 0 | 4.7767 | 21.4447 | 0 | 0 | 1 | 21.4447 | 0.25 | 21.4447 | 0 | 0 | 21.4447 | -16.6681 | 0 | 0 | 2 | 0 | -16.6681 | 4.0763 | 2 | 0 | 0 | -16.6681 | 0 | -16.6681 | 16.6681 | 1 | 4.0913 | 0 | 0
7769 | 2021-11-20 17:30 | 4.8967 | 0 | 3.1112e-05 | 0 | 4.8967 | 21.4526 | 0 | 0 | 1 | 21.4526 | 0.25 | 21.4526 | 0 | 0 | 21.4526 | -16.5559 | 0 | 0 | 2 | 0 | -16.5559 | 4.0913 | 2 | 0 | 0 | -16.5559 | 0 | -16.5559 | 16.5559 | 1 | 4.0637 | 0 | 0
7770 | 2021-11-20 18:30 | 4.8178 | 0 | 3.111e-05 | 0 | 4.8178 | 21.1252 | 0 | 0 | 1 | 21.1252 | 0.25 | 21.1252 | 0 | 0 | 21.1252 | -16.3074 | 0 | 0 | 2 | 0 | -16.3074 | 4.0637 | 2 | 0 | 0 | -16.3074 | 0 | -16.3074 | 16.3074 | 1 | 4.0027 | 0 | 0
7771 | 2021-11-20 19:30 | 4.8375 | 0 | 0 | 0 | 4.8375 | 20.5584 | 0 | 0 | 1 | 20.5584 | 0.25 | 20.5584 | 0 | 0 | 20.5584 | -15.7209 | 0 | 0 | 2 | 0 | -15.7209 | 4.0027 | 2 | 0 | 0 | -15.7209 | 0 | -15.7209 | 15.7209 | 1 | 3.8588 | 0 | 0
7772 | 2021-11-20 20:30 | 4.915 | 0 | 0 | 0 | 4.915 | 19.7215 | 0 | 0 | 1 | 19.7215 | 0.25 | 19.7215 | 0 | 0 | 19.7215 | -14.8066 | 0 | 0 | 2 | 0 | -14.8066 | 3.8588 | 2 | 0 | 0 | -14.8066 | 0 | -14.8066 | 14.8066 | 1 | 3.6343 | 0 | 0
7773 | 2021-11-20 21:30 | 4.9548 | 0 | 0 | 0 | 4.9548 | 18.7378 | 0 | 0 | 1 | 18.7378 | 0.26443 | 18.7378 | 0 | 0 | 18.7378 | -13.783 | 0 | 0 | 2 | 0 | -13.783 | 3.6343 | 2 | 0 | 0 | -13.783 | 0 | -13.783 | 13.783 | 1 | 3.3831 | 0 | 0
7774 | 2021-11-20 22:30 | 4.8319 | 0 | 0 | 0 | 4.8319 | 17.5888 | 0 | 0 | 1 | 17.5888 | 0.27471 | 17.5888 | 0 | 0 | 17.5888 | -12.7569 | 0 | 0 | 2 | 0 | -12.7569 | 3.3831 | 2 | 0 | 0 | -12.7569 | 0 | -12.7569 | 12.7569 | 1 | 3.1312 | 0 | 0
7775 | 2021-11-20 23:30 | 4.8067 | 0 | 0 | 0 | 4.8067 | 16.563 | 0 | 0 | 1 | 16.563 | 0.2902 | 16.563 | 0 | 0 | 16.563 | -11.7563 | 0 | 0 | 2 | 0 | -11.7563 | 3.1312 | 2 | 0 | 0 | -11.7563 | 0 | -11.7563 | 11.7563 | 1 | 2.8856 | 0 | 0
7776 | 2021-11-21 00:30 | 4.7486 | 0 | 0 | 0 | 4.7486 | 15.7382 | 0 | 0 | 1 | 15.7382 | 0.30172 | 15.7382 | 0 | 0 | 15.7382 | -10.9896 | 0 | 0 | 2 | 0 | -10.9896 | 2.8856 | 2 | 0 | 0 | -10.9896 | 0 | -10.9896 | 10.9896 | 1 | 2.6974 | 0 | 0
7777 | 2021-11-21 01:30 | 4.7111 | 0 | 0 | 0 | 4.7111 | 15.1386 | 0 | 0 | 1 | 15.1386 | 0.3112 | 15.1386 | 0 | 0 | 15.1386 | -10.4275 | 0 | 0 | 2 | 0 | -10.4275 | 2.6974 | 2 | 0 | 0 | -10.4275 | 0 | -10.4275 | 10.4275 | 1 | 2.5595 | 0 | 0
7778 | 2021-11-21 02:30 | 4.6061 | 0 | 0 | 0 | 4.6061 | 14.8471 | 0 | 0 | 1 | 14.8471 | 0.31023 | 14.8471 | 0 | 0 | 14.8471 | -10.241 | 0 | 0 | 2 | 0 | -10.241 | 2.5595 | 2 | 0 | 0 | -10.241 | 0 | -10.241 | 10.241 | 1 | 2.5137 | 0 | 0
7779 | 2021-11-21 03:30 | 4.7873 | 0 | 0 | 0 | 4.7873 | 14.7207 | 0 | 0 | 1 | 14.7207 | 0.32521 | 14.7207 | 0 | 0 | 14.7207 | -9.9334 | 0 | 0 | 2 | 0 | -9.9334 | 2.5137 | 2 | 0 | 0 | -9.9334 | 0 | -9.9334 | 9.9334 | 1 | 2.4382 | 0 | 0
7780 | 2021-11-21 04:30 | 4.6709 | 0 | 0 | 0 | 4.6709 | 14.8004 | 0 | 0 | 1 | 14.8004 | 0.31559 | 14.8004 | 0 | 0 | 14.8004 | -10.1295 | 0 | 0 | 2 | 0 | -10.1295 | 2.4382 | 2 | 0 | 0 | -10.1295 | 0 | -10.1295 | 10.1295 | 1 | 2.4863 | 0 | 0
7781 | 2021-11-21 05:30 | 4.6532 | 0 | 1.0637e-05 | 0 | 4.6532 | 15.0759 | 0 | 0 | 1 | 15.0759 | 0.30865 | 15.0759 | 0 | 0 | 15.0759 | -10.4226 | 0 | 0 | 2 | 0 | -10.4226 | 2.4863 | 2 | 0 | 0 | -10.4226 | 0 | -10.4226 | 10.4226 | 1 | 2.5583 | 0 | 0
7782 | 2021-11-21 06:30 | 4.5401 | 0 | 1.0636e-05 | 0 | 4.5402 | 15.3673 | 0 | 0 | 1 | 15.3673 | 0.29544 | 15.3673 | 0 | 0 | 15.3673 | -10.8271 | 0 | 0 | 2 | 0 | -10.8271 | 2.5583 | 2 | 0 | 0 | -10.8271 | 0 | -10.8271 | 10.8271 | 1 | 2.6576 | 0 | 0
7783 | 2021-11-21 07:30 | 4.5186 | 0 | 0.028553 | 0 | 4.5472 | 15.9875 | 0 | 0 | 1 | 15.9875 | 0.28442 | 15.9875 | 0 | 0 | 15.9875 | -11.4403 | 0 | 0 | 2 | 0 | -11.4403 | 2.6576 | 2 | 0 | 0 | -11.4403 | 0 | -11.4403 | 11.4403 | 1 | 2.8081 | 0 | 0
7784 | 2021-11-21 08:30 | 4.4423 | 0 | 0.094775 | 0 | 4.5371 | 16.627 | 0 | 0 | 1 | 16.627 | 0.27288 | 16.627 | 0 | 0 | 16.627 | -12.0899 | 0 | 0 | 2 | 0 | -12.0899 | 2.8081 | 2 | 0 | 0 | -12.0899 | 0 | -12.0899 | 12.0899 | 1 | 2.9675 | 0 | 0
7785 | 2021-11-21 09:30 | 4.1674 | 0 | 0.1973 | 0 | 4.3647 | 17.3916 | 0 | 0 | 1 | 17.3916 | 0.25097 | 17.3916 | 0 | 0 | 17.3916 | -13.0269 | 0 | 0 | 2 | 0 | -13.0269 | 2.9675 | 2 | 0 | 0 | -13.0269 | 0 | -13.0269 | 13.0269 | 1 | 3.1975 | 0 | 0
7786 | 2021-11-21 10:30 | 3.9997 | 0 | 0.45481 | 0 | 4.4545 | 18.0734 | 0 | 0 | 1 | 18.0734 | 0.25 | 18.0734 | 0 | 0 | 18.0734 | -13.6189 | 0 | 0 | 2 | 0 | -13.6189 | 3.1975 | 2 | 0 | 0 | -13.6189 | 0 | -13.6189 | 13.6189 | 1 | 3.3428 | 0 | 0
7787 | 2021-11-21 11:30 | 3.7393 | 0 | 0.62623 | 0 | 4.3655 | 18.5701 | 0 | 0 | 1 | 18.5701 | 0.25 | 18.5701 | 0 | 0 | 18.5701 | -14.2046 | 0 | 0 | 2 | 0 | -14.2046 | 3.3428 | 2 | 0 | 0 | -14.2046 | 0 | -14.2046 | 14.2046 | 1 | 3.4866 | 0 | 0
7788 | 2021-11-21 12:30 | 3.3102 | 0 | 0.5794 | 0 | 3.8896 | 18.9529 | 0 | 0 | 1 | 18.9529 | 0.25 | 18.9529 | 0 | 0 | 18.9529 | -15.0633 | 0 | 0 | 2 | 0 | -15.0633 | 3.4866 | 2 | 0 | 0 | -15.0633 | 0 | -15.0633 | 15.0633 | 1 | 3.6973 | 0 | 0
7789 | 2021-11-21 13:30 | 2.7753 | 0 | 0.50285 | 0 | 3.2781 | 19.0084 | 0 | 0 | 1 | 19.0084 | 0.25 | 19.0084 | 0 | 0 | 19.0084 | -15.7302 | 0 | 0 | 2 | 0 | -15.7302 | 3.6973 | 2 | 0 | 0 | -15.7302 | 0 | -15.7302 | 15.7302 | 1 | 3.8611 | 0 | 0
7790 | 2021-11-21 14:30 | 2.2129 | 0 | 0.31095 | 0 | 2.5238 | 19.0521 | 0 | 0 | 1 | 19.0521 | 0.25 | 19.0521 | 0 | 0 | 19.0521 | -16.5282 | 0 | 0 | 2 | 0 | -16.5282 | 3.8611 | 2 | 0 | 0 | -16.5282 | 0 | -16.5282 | 16.5282 | 1 | 4.0569 | 0 | 0
7791 | 2021-11-21 15:30 | 1.7056 | 0 | 0.086919 | 0 | 1.7926 | 19.3331 | 0 | 0 | 1 | 19.3331 | 0.25 | 19.3331 | 0 | 0 | 19.3331 | -17.5405 | 0 | 0 | 2 | 0 | -17.5405 | 4.0569 | 2 | 0 | 0 | -17.5405 | 0 | -17.5405 | 17.5405 | 1 | 4.3054 | 0 | 0
7792 | 2021-11-21 16:30 | 1.3689 | 0 | 0.0040584 | 0 | 1.373 | 19.5522 | 0 | 0 | 1 | 19.5522 | 0.25 | 19.5522 | 0 | 0 | 19.5522 | -18.1792 | 0 | 0 | 2 | 0 | -18.1792 | 4.3054 | 2 | 0 | 0 | -18.1792 | 0 | -18.1792 | 18.1792 | 1 | 4.4622 | 0 | 0
7793 | 2021-11-21 17:30 | 1.2467 | 0 | 0 | 0 | 1.2467 | 19.8153 | 0 | 0 | 1 | 19.8153 | 0.25 | 19.8153 | 0 | 0 | 19.8153 | -18.5687 | 0 | 0 | 2 | 0 | -18.5687 | 4.4622 | 2 | 0 | 0 | -18.5687 | 0 | -18.5687 | 18.5687 | 1 | 4.5578 | 0 | 0
7794 | 2021-11-21 18:30 | 1.1756 | 0 | 0 | 0 | 1.1756 | 19.8539 | 0 | 0 | 1 | 19.8539 | 0.25 | 19.8539 | 0 | 0 | 19.8539 | -18.6783 | 0 | 0 | 2 | 0 | -18.6783 | 4.5578 | 2 | 0 | 0 | -18.6783 | 0 | -18.6783 | 18.6783 | 1 | 4.5847 | 0 | 0
7795 | 2021-11-21 19:30 | 1.0732 | 0 | 0 | 0 | 1.0732 | 19.6136 | 0 | 0 | 1 | 19.6136 | 0.25 | 19.6136 | 0 | 0 | 19.6136 | -18.5404 | 0 | 0 | 2 | 0 | -18.5404 | 4.5847 | 2 | 0 | 0 | -18.5404 | 0 | -18.5404 | 18.5404 | 1 | 4.5508 | 0 | 0
7796 | 2021-11-21 20:30 | 1.0418 | 0 | 0 | 0 | 1.0418 | 19.1095 | 0 | 0 | 1 | 19.1095 | 0.25 | 19.1095 | 0 | 0 | 19.1095 | -18.0677 | 0 | 0 | 2 | 0 | -18.0677 | 4.5508 | 2 | 0 | 0 | -18.0677 | 0 | -18.0677 | 18.0677 | 1 | 4.4348 | 0 | 0
7797 | 2021-11-21 21:30 | 0.92348 | 0 | 0 | 0 | 0.92348 | 18.4934 | 0 | 0 | 1 | 18.4934 | 0.25 | 18.4934 | 0 | 0 | 18.4934 | -17.5699 | 0 | 0 | 2 | 0 | -17.5699 | 4.4348 | 2 | 0 | 0 | -17.5699 | 0 | -17.5699 | 17.5699 | 1 | 4.3126 | 0 | 0
7798 | 2021-11-21 22:30 | 0.87792 | 0 | 0 | 0 | 0.87792 | 17.6374 | 0 | 0 | 1 | 17.6374 | 0.25 | 17.6374 | 0 | 0 | 17.6374 | -16.7595 | 0 | 0 | 2 | 0 | -16.7595 | 4.3126 | 2 | 0 | 0 | -16.7595 | 0 | -16.7595 | 16.7595 | 1 | 4.1137 | 0 | 0
7799 | 2021-11-21 23:30 | 0.74359 | 0 | 0 | 0 | 0.74359 | 16.9323 | 0 | 0 | 1 | 16.9323 | 0.25 | 16.9323 | 0 | 0 | 16.9323 | -16.1887 | 0 | 0 | 2 | 0 | -16.1887 | 4.1137 | 2 | 0 | 0 | -16.1887 | 0 | -16.1887 | 16.1887 | 1 | 3.9736 | 0 | 0
7800 | 2021-11-22 00:30 | 0.66547 | 0 | 0 | 0 | 0.66547 | 16.2953 | 0 | 0 | 1 | 16.2953 | 0.25 | 16.2953 | 0 | 0 | 16.2953 | -15.6299 | 0 | 0 | 2 | 0 | -15.6299 | 3.9736 | 2 | 0 | 0 | -15.6299 | 0 | -15.6299 | 15.6299 | 1 | 3.8364 | 0 | 0
7801 | 2021-11-22 01:30 | 0.61905 | 0 | 0 | 0 | 0.61905 | 15.915 | 0 | 0 | 1 | 15.915 | 0.25 | 15.915 | 0 | 0 | 15.915 | -15.296 | 0 | 0 | 2 | 0 | -15.296 | 3.8364 | 2 | 0 | 0 | -15.296 | 0 | -15.296 | 15.296 | 1 | 3.7545 | 0 | 0
7802 | 2021-11-22 02:30 | 0.63969 | 0 | 0 | 0 | 0.63969 | 15.8156 | 0 | 0 | 1 | 15.8156 | 0.25 | 15.8156 | 0 | 0 | 15.8156 | -15.176 | 0 | 0 | 2 | 0 | -15.176 | 3.7545 | 2 | 0 | 0 | -15.176 | 0 | -15.176 | 15.176 | 1 | 3.725 | 0 | 0
7803 | 2021-11-22 03:30 | 0.69657 | 0 | 0 | 0 | 0.69657 | 16.0743 | 0 | 0 | 1 | 16.0743 | 0.25 | 16.0743 | 0 | 0 | 16.0743 | -15.3777 | 0 | 0 | 2 | 0 | -15.3777 | 3.725 | 2 | 0 | 0 | -15.3777 | 0 | -15.3777 | 15.3777 | 1 | 3.7745 | 0 | 0
7804 | 2021-11-22 04:30 | 0.78478 | 0 | 0 | 0 | 0.78478 | 17.0099 | 0 | 0 | 1 | 17.0099 | 0.25 | 17.0099 | 0 | 0 | 17.0099 | -16.2251 | 0 | 0 | 2 | 0 | -16.2251 | 3.7745 | 2 | 0 | 0 | -16.2251 | 0 | -16.2251 | 16.2251 | 1 | 3.9825 | 0 | 0
7805 | 2021-11-22 05:30 | 0.79782 | 0 | 0 | 0 | 0.79782 | 19.0227 | 0 | 0 | 1 | 19.0227 | 0.25 | 19.0227 | 0 | 0 | 19.0227 | -18.2249 | 0 | 0 | 2 | 0 | -18.2249 | 3.9825 | 2 | 0 | 0 | -18.2249 | 0 | -18.2249 | 18.2249 | 1 | 4.4734 | 0 | 0
7806 | 2021-11-22 06:30 | 0.79837 | 0 | 0 | 0 | 0.79837 | 21.0072 | 0 | 0 | 1 | 21.0072 | 0.25 | 21.0072 | 0 | 0 | 21.0072 | -20.2089 | 0 | 0 | 2 | 0 | -20.2089 | 4.4734 | 2 | 0 | 0 | -20.2089 | 0 | -20.2089 | 20.2089 | 1 | 4.9604 | 0 | 0
7807 | 2021-11-22 07:30 | 0.73002 | 0 | 0.017199 | 0 | 0.74722 | 22.8594 | 0 | 0 | 1 | 22.8594 | 0.25 | 22.8594 | 0 | 0 | 22.8594 | -22.1122 | 0 | 0 | 2 | 0 | -22.1122 | 4.9604 | 2 | 0 | 0 | -22.1122 | 0 | -22.1122 | 22.1122 | 1 | 5.4275 | 0 | 0
7808 | 2021-11-22 08:30 | 0.68809 | 0 | 0.10836 | 0 | 0.79645 | 23.8243 | 0 | 0 | 1 | 23.8243 | 0.25 | 23.8243 | 0 | 0 | 23.8243 | -23.0278 | 0 | 0 | 2 | 0 | -23.0278 | 5.4275 | 2 | 0 | 0 | -23.0278 | 0 | -23.0278 | 23.0278 | 1 | 5.6523 | 0 | 0
7809 | 2021-11-22 09:30 | 0.57675 | 0 | 0.31477 | 0 | 0.89152 | 24.2731 | 0 | 0 | 1 | 24.2731 | 0.25 | 24.2731 | 0 | 0 | 24.2731 | -23.3816 | 0 | 0 | 2 | 0 | -23.3816 | 5.6523 | 2 | 0 | 0 | -23.3816 | 0 | -23.3816 | 23.3816 | 1 | 5.7391 | 0 | 0
7810 | 2021-11-22 10:30 | 0.50003 | 0 | 0.48933 | 0 | 0.98935 | 24.5587 | 0 | 0 | 1 | 24.5587 | 0.25 | 24.5587 | 0 | 0 | 24.5587 | -23.5694 | 0 | 0 | 2 | 0 | -23.5694 | 5.7391 | 2 | 0 | 0 | -23.5694 | 0 | -23.5694 | 23.5694 | 1 | 5.7852 | 0 | 0
7811 | 2021-11-22 11:30 | 0.51703 | 0 | 0.5464 | 0 | 1.0634 | 24.7645 | 0 | 0 | 1 | 24.7645 | 0.25 | 24.7645 | 0 | 0 | 24.7645 | -23.7011 | 0 | 0 | 2 | 0 | -23.7011 | 5.7852 | 2 | 0 | 0 | -23.7011 | 0 | -23.7011 | 23.7011 | 1 | 5.8175 | 0 | 0
7812 | 2021-11-22 12:30 | 0.63248 | 0 | 0.58293 | 0 | 1.2154 | 24.9438 | 0 | 0 | 1 | 24.9438 | 0.25 | 24.9438 | 0 | 0 | 24.9438 | -23.7284 | 0 | 0 | 2 | 0 | -23.7284 | 5.8175 | 2 | 0 | 0 | -23.7284 | 0 | -23.7284 | 23.7284 | 1 | 5.8242 | 0 | 0
7813 | 2021-11-22 13:30 | 0.73248 | 0 | 0.4724 | 0 | 1.2049 | 24.9126 | 0 | 0 | 1 | 24.9126 | 0.25 | 24.9126 | 0 | 0 | 24.9126 | -23.7077 | 0 | 0 | 2 | 0 | -23.7077 | 5.8242 | 2 | 0 | 0 | -23.7077 | 0 | -23.7077 | 23.7077 | 1 | 5.8192 | 0 | 0
7814 | 2021-11-22 14:30 | 0.78732 | 0 | 0.27965 | 0 | 1.067 | 24.9439 | 0 | 0 | 1 | 24.9439 | 0.25 | 24.9439 | 0 | 0 | 24.9439 | -23.877 | 0 | 0 | 2 | 0 | -23.877 | 5.8192 | 2 | 0 | 0 | -23.877 | 0 | -23.877 | 23.877 | 1 | 5.8607 | 0 | 0
7815 | 2021-11-22 15:30 | 0.77774 | 0 | 0.076078 | 0 | 0.85382 | 25.1597 | 0 | 0 | 1 | 25.1597 | 0.25 | 25.1597 | 0 | 0 | 25.1597 | -24.3059 | 0 | 0 | 2 | 0 | -24.3059 | 5.8607 | 2 | 0 | 0 | -24.3059 | 0 | -24.3059 | 24.3059 | 1 | 5.966 | 0 | 0
7816 | 2021-11-22 16:30 | 0.81062 | 0 | 0.0041038 | 0 | 0.81473 | 25.2448 | 0 | 0 | 1 | 25.2448 | 0.25 | 25.2448 | 0 | 0 | 25.2448 | -24.43 | 0 | 0 | 2 | 0 | -24.43 | 5.966 | 2 | 0 | 0 | -24.43 | 0 | -24.43 | 24.43 | 1 | 5.9965 | 0 | 0
7817 | 2021-11-22 17:30 | 0.97129 | 0 | 0 | 0 | 0.97129 | 25.2127 | 0 | 0 | 1 | 25.2127 | 0.25 | 25.2127 | 0 | 0 | 25.2127 | -24.2414 | 0 | 0 | 2 | 0 | -24.2414 | 5.9965 | 2 | 0 | 0 | -24.2414 | 0 | -24.2414 | 24.2414 | 1 | 5.9502 | 0 | 0
7818 | 2021-11-22 18:30 | 1.1066 | 0 | 0 | 0 | 1.1066 | 24.9702 | 0 | 0 | 1 | 24.9702 | 0.25 | 24.9702 | 0 | 0 | 24.9702 | -23.8636 | 0 | 0 | 2 | 0 | -23.8636 | 5.9502 | 2 | 0 | 0 | -23.8636 | 0 | -23.8636 | 23.8636 | 1 | 5.8574 | 0 | 0
7819 | 2021-11-22 19:30 | 1.0702 | 0 | 0 | 0 | 1.0702 | 24.4072 | 0 | 0 | 1 | 24.4072 | 0.25 | 24.4072 | 0 | 0 | 24.4072 | -23.3369 | 0 | 0 | 2 | 0 | -23.3369 | 5.8574 | 2 | 0 | 0 | -23.3369 | 0 | -23.3369 | 23.3369 | 1 | 5.7282 | 0 | 0
7820 | 2021-11-22 20:30 | 1.2422 | 0 | 0 | 0 | 1.2422 | 23.4001 | 0 | 0 | 1 | 23.4001 | 0.25 | 23.4001 | 0 | 0 | 23.4001 | -22.1579 | 0 | 0 | 2 | 0 | -22.1579 | 5.7282 | 2 | 0 | 0 | -22.1579 | 0 | -22.1579 | 22.1579 | 1 | 5.4388 | 0 | 0
7821 | 2021-11-22 21:30 | 1.6009 | 0 | 0 | 0 | 1.6009 | 22.0993 | 0 | 0 | 1 | 22.0993 | 0.25 | 22.0993 | 0 | 0 | 22.0993 | -20.4984 | 0 | 0 | 2 | 0 | -20.4984 | 5.4388 | 2 | 0 | 0 | -20.4984 | 0 | -20.4984 | 20.4984 | 1 | 5.0314 | 0 | 0
7822 | 2021-11-22 22:30 | 2.0335 | 0 | 0 | 0 | 2.0335 | 20.6021 | 0 | 0 | 1 | 20.6021 | 0.25 | 20.6021 | 0 | 0 | 20.6021 | -18.5686 | 0 | 0 | 2 | 0 | -18.5686 | 5.0314 | 2 | 0 | 0 | -18.5686 | 0 | -18.5686 | 18.5686 | 1 | 4.5578 | 0 | 0
7823 | 2021-11-22 23:30 | 2.4218 | 0 | 4.0819e-05 | 0 | 2.4218 | 19.2816 | 0 | 0 | 1 | 19.2816 | 0.25 | 19.2816 | 0 | 0 | 19.2816 | -16.8597 | 0 | 0 | 2 | 0 | -16.8597 | 4.5578 | 2 | 0 | 0 | -16.8597 | 0 | -16.8597 | 16.8597 | 1 | 4.1383 | 0 | 0
7824 | 2021-11-23 00:30 | 2.8585 | 0 | 0 | 0 | 2.8585 | 18.3498 | 0 | 0 | 1 | 18.3498 | 0.25 | 18.3498 | 0 | 0 | 18.3498 | -15.4914 | 0 | 0 | 2 | 0 | -15.4914 | 4.1383 | 2 | 0 | 0 | -15.4914 | 0 | -15.4914 | 15.4914 | 1 | 3.8024 | 0 | 0
7825 | 2021-11-23 01:30 | 3.1736 | 0 | 1.0612e-05 | 0 | 3.1736 | 17.7583 | 0 | 0 | 1 | 17.7583 | 0.25 | 17.7583 | 0 | 0 | 17.7583 | -14.5847 | 0 | 0 | 2 | 0 | -14.5847 | 3.8024 | 2 | 0 | 0 | -14.5847 | 0 | -14.5847 | 14.5847 | 1 | 3.5799 | 0 | 0
7826 | 2021-11-23 02:30 | 3.3823 | 0 | 8.1624e-05 | 0 | 3.3824 | 17.5609 | 0 | 0 | 1 | 17.5609 | 0.25 | 17.5609 | 0 | 0 | 17.5609 | -14.1785 | 0 | 0 | 2 | 0 | -14.1785 | 3.5799 | 2 | 0 | 0 | -14.1785 | 0 | -14.1785 | 14.1785 | 1 | 3.4802 | 0 | 0
7827 | 2021-11-23 03:30 | 3.6584 | 0 | 8.162e-05 | 0 | 3.6585 | 17.737 | 0 | 0 | 1 | 17.737 | 0.25 | 17.737 | 0 | 0 | 17.737 | -14.0785 | 0 | 0 | 2 | 0 | -14.0785 | 3.4802 | 2 | 0 | 0 | -14.0785 | 0 | -14.0785 | 14.0785 | 1 | 3.4556 | 0 | 0
7828 | 2021-11-23 04:30 | 3.9034 | 0 | 7.1821e-05 | 0 | 3.9035 | 18.4315 | 0 | 0 | 1 | 18.4315 | 0.25 | 18.4315 | 0 | 0 | 18.4315 | -14.528 | 0 | 0 | 2 | 0 | -14.528 | 3.4556 | 2 | 0 | 0 | -14.528 | 0 | -14.528 | 14.528 | 1 | 3.566 | 0 | 0
7829 | 2021-11-23 05:30 | 3.8951 | 0 | 6.1208e-05 | 0 | 3.8951 | 20.1659 | 0 | 0 | 1 | 20.1659 | 0.25 | 20.1659 | 0 | 0 | 20.1659 | -16.2707 | 0 | 0 | 2 | 0 | -16.2707 | 3.566 | 2 | 0 | 0 | -16.2707 | 0 | -16.2707 | 16.2707 | 1 | 3.9937 | 0 | 0
7830 | 2021-11-23 06:30 | 3.8887 | 0 | 0 | 0 | 3.8887 | 21.8355 | 0 | 0 | 1 | 21.8355 | 0.25 | 21.8355 | 0 | 0 | 21.8355 | -17.9467 | 0 | 0 | 2 | 0 | -17.9467 | 3.9937 | 2 | 0 | 0 | -17.9467 | 0 | -17.9467 | 17.9467 | 1 | 4.4051 | 0 | 0
7831 | 2021-11-23 07:30 | 3.8295 | 0 | 0.019258 | 0 | 3.8488 | 23.3527 | 0 | 0 | 1 | 23.3527 | 0.25 | 23.3527 | 0 | 0 | 23.3527 | -19.504 | 0 | 0 | 2 | 0 | -19.504 | 4.4051 | 2 | 0 | 0 | -19.504 | 0 | -19.504 | 19.504 | 1 | 4.7873 | 0 | 0
7832 | 2021-11-23 08:30 | 3.5712 | 0 | 0.1344 | 0 | 3.7056 | 24.098 | 0 | 0 | 1 | 24.098 | 0.25 | 24.098 | 0 | 0 | 24.098 | -20.3924 | 0 | 0 | 2 | 0 | -20.3924 | 4.7873 | 2 | 0 | 0 | -20.3924 | 0 | -20.3924 | 20.3924 | 1 | 5.0054 | 0 | 0
7833 | 2021-11-23 09:30 | 3.2435 | 0 | 0.39054 | 0 | 3.6341 | 24.3313 | 0 | 0 | 1 | 24.3313 | 0.25 | 24.3313 | 0 | 0 | 24.3313 | -20.6972 | 0 | 0 | 2 | 0 | -20.6972 | 5.0054 | 2 | 0 | 0 | -20.6972 | 0 | -20.6972 | 20.6972 | 1 | 5.0802 | 0 | 0
7834 | 2021-11-23 10:30 | 2.8986 | 0 | 0.544 | 0 | 3.4426 | 24.5554 | 0 | 0 | 1 | 24.5554 | 0.25 | 24.5554 | 0 | 0 | 24.5554 | -21.1128 | 0 | 0 | 2 | 0 | -21.1128 | 5.0802 | 2 | 0 | 0 | -21.1128 | 0 | -21.1128 | 21.1128 | 1 | 5.1822 | 0 | 0
7835 | 2021-11-23 11:30 | 2.5524 | 0 | 0.58188 | 0 | 3.1343 | 24.7589 | 0 | 0 | 1 | 24.7589 | 0.25 | 24.7589 | 0 | 0 | 24.7589 | -21.6246 | 0 | 0 | 2 | 0 | -21.6246 | 5.1822 | 2 | 0 | 0 | -21.6246 | 0 | -21.6246 | 21.6246 | 1 | 5.3078 | 0 | 0
7836 | 2021-11-23 12:30 | 2.3004 | 0 | 0.56933 | 0 | 2.8697 | 25.062 | 0 | 0 | 1 | 25.062 | 0.25 | 25.062 | 0 | 0 | 25.062 | -22.1923 | 0 | 0 | 2 | 0 | -22.1923 | 5.3078 | 2 | 0 | 0 | -22.1923 | 0 | -22.1923 | 22.1923 | 1 | 5.4472 | 0 | 0
7837 | 2021-11-23 13:30 | 2.0655 | 0 | 0.46759 | 0 | 2.5331 | 25.1511 | 0 | 0 | 1 | 25.1511 | 0.25 | 25.1511 | 0 | 0 | 25.1511 | -22.618 | 0 | 0 | 2 | 0 | -22.618 | 5.4472 | 2 | 0 | 0 | -22.618 | 0 | -22.618 | 22.618 | 1 | 5.5517 | 0 | 0
7838 | 2021-11-23 14:30 | 1.764 | 0 | 0.25744 | 0 | 2.0215 | 25.2859 | 0 | 0 | 1 | 25.2859 | 0.25 | 25.2859 | 0 | 0 | 25.2859 | -23.2645 | 0 | 0 | 2 | 0 | -23.2645 | 5.5517 | 2 | 0 | 0 | -23.2645 | 0 | -23.2645 | 23.2645 | 1 | 5.7104 | 0 | 0
7839 | 2021-11-23 15:30 | 1.6779 | 0 | 0.07076 | 0 | 1.7487 | 25.5219 | 0 | 0 | 1 | 25.5219 | 0.25 | 25.5219 | 0 | 0 | 25.5219 | -23.7732 | 0 | 0 | 2 | 0 | -23.7732 | 5.7104 | 2 | 0 | 0 | -23.7732 | 0 | -23.7732 | 23.7732 | 1 | 5.8353 | 0 | 0
7840 | 2021-11-23 16:30 | 1.643 | 0 | 0.0024673 | 0 | 1.6455 | 25.5226 | 0 | 0 | 1 | 25.5226 | 0.25 | 25.5226 | 0 | 0 | 25.5226 | -23.8771 | 0 | 0 | 2 | 0 | -23.8771 | 5.8353 | 2 | 0 | 0 | -23.8771 | 0 | -23.8771 | 23.8771 | 1 | 5.8608 | 0 | 0
7841 | 2021-11-23 17:30 | 1.5635 | 0 | 0 | 0 | 1.5635 | 25.4481 | 0 | 0 | 1 | 25.4481 | 0.25 | 25.4481 | 0 | 0 | 25.4481 | -23.8847 | 0 | 0 | 2 | 0 | -23.8847 | 5.8608 | 2 | 0 | 0 | -23.8847 | 0 | -23.8847 | 23.8847 | 1 | 5.8626 | 0 | 0
7842 | 2021-11-23 18:30 | 1.5338 | 0 | 0 | 0 | 1.5338 | 25.1484 | 0 | 0 | 1 | 25.1484 | 0.25 | 25.1484 | 0 | 0 | 25.1484 | -23.6146 | 0 | 0 | 2 | 0 | -23.6146 | 5.8626 | 2 | 0 | 0 | -23.6146 | 0 | -23.6146 | 23.6146 | 1 | 5.7963 | 0 | 0
7843 | 2021-11-23 19:30 | 1.5975 | 0 | 2.0387e-05 | 0 | 1.5975 | 24.6115 | 0 | 0 | 1 | 24.6115 | 0.25 | 24.6115 | 0 | 0 | 24.6115 | -23.014 | 0 | 0 | 2 | 0 | -23.014 | 5.7963 | 2 | 0 | 0 | -23.014 | 0 | -23.014 | 23.014 | 1 | 5.6489 | 0 | 0
7844 | 2021-11-23 20:30 | 1.7421 | 0 | 3.0987e-05 | 0 | 1.7422 | 23.5853 | 0 | 0 | 1 | 23.5853 | 0.25 | 23.5853 | 0 | 0 | 23.5853 | -21.8432 | 0 | 0 | 2 | 0 | -21.8432 | 5.6489 | 2 | 0 | 0 | -21.8432 | 0 | -21.8432 | 21.8432 | 1 | 5.3615 | 0 | 0
7845 | 2021-11-23 21:30 | 1.8826 | 0 | 6.1156e-05 | 0 | 1.8826 | 22.2727 | 0 | 0 | 1 | 22.2727 | 0.25 | 22.2727 | 0 | 0 | 22.2727 | -20.3901 | 0 | 0 | 2 | 0 | -20.3901 | 5.3615 | 2 | 0 | 0 | -20.3901 | 0 | -20.3901 | 20.3901 | 1 | 5.0048 | 0 | 0
7846 | 2021-11-23 22:30 | 2.0244 | 0 | 8.1537e-05 | 0 | 2.0245 | 20.7357 | 0 | 0 | 1 | 20.7357 | 0.25 | 20.7357 | 0 | 0 | 20.7357 | -18.7113 | 0 | 0 | 2 | 0 | -18.7113 | 5.0048 | 2 | 0 | 0 | -18.7113 | 0 | -18.7113 | 18.7113 | 1 | 4.5928 | 0 | 0
7847 | 2021-11-23 23:30 | 1.9933 | 0 | 8.1532e-05 | 0 | 1.9934 | 19.4613 | 0 | 0 | 1 | 19.4613 | 0.25 | 19.4613 | 0 | 0 | 19.4613 | -17.4679 | 0 | 0 | 2 | 0 | -17.4679 | 4.5928 | 2 | 0 | 0 | -17.4679 | 0 | -17.4679 | 17.4679 | 1 | 4.2876 | 0 | 0
7848 | 2021-11-24 00:30 | 2.1583 | 0 | 7.1745e-05 | 0 | 2.1584 | 18.4868 | 0 | 0 | 1 | 18.4868 | 0.25 | 18.4868 | 0 | 0 | 18.4868 | -16.3284 | 0 | 0 | 2 | 0 | -16.3284 | 4.2876 | 2 | 0 | 0 | -16.3284 | 0 | -16.3284 | 16.3284 | 1 | 4.0079 | 0 | 0
7849 | 2021-11-24 01:30 | 2.3192 | 0 | 0 | 0 | 2.3192 | 17.8874 | 0 | 0 | 1 | 17.8874 | 0.25 | 17.8874 | 0 | 0 | 17.8874 | -15.5682 | 0 | 0 | 2 | 0 | -15.5682 | 4.0079 | 2 | 0 | 0 | -15.5682 | 0 | -15.5682 | 15.5682 | 1 | 3.8213 | 0 | 0
7850 | 2021-11-24 02:30 | 2.3779 | 0 | 0 | 0 | 2.3779 | 17.6365 | 0 | 0 | 1 | 17.6365 | 0.25 | 17.6365 | 0 | 0 | 17.6365 | -15.2586 | 0 | 0 | 2 | 0 | -15.2586 | 3.8213 | 2 | 0 | 0 | -15.2586 | 0 | -15.2586 | 15.2586 | 1 | 3.7453 | 0 | 0
7851 | 2021-11-24 03:30 | 2.4869 | 0 | 1.0597e-05 | 0 | 2.4869 | 17.7483 | 0 | 0 | 1 | 17.7483 | 0.25 | 17.7483 | 0 | 0 | 17.7483 | -15.2614 | 0 | 0 | 2 | 0 | -15.2614 | 3.7453 | 2 | 0 | 0 | -15.2614 | 0 | -15.2614 | 15.2614 | 1 | 3.746 | 0 | 0
7852 | 2021-11-24 04:30 | 2.5385 | 0 | 3.0974e-05 | 0 | 2.5386 | 18.4126 | 0 | 0 | 1 | 18.4126 | 0.25 | 18.4126 | 0 | 0 | 18.4126 | -15.8741 | 0 | 0 | 2 | 0 | -15.8741 | 3.746 | 2 | 0 | 0 | -15.8741 | 0 | -15.8741 | 15.8741 | 1 | 3.8964 | 0 | 0
7853 | 2021-11-24 05:30 | 2.4931 | 0 | 0 | 0 | 2.4931 | 20.0947 | 0 | 0 | 1 | 20.0947 | 0.25 | 20.0947 | 0 | 0 | 20.0947 | -17.6016 | 0 | 0 | 2 | 0 | -17.6016 | 3.8964 | 2 | 0 | 0 | -17.6016 | 0 | -17.6016 | 17.6016 | 1 | 4.3204 | 0 | 0
7854 | 2021-11-24 06:30 | 2.5145 | 0 | 0 | 0 | 2.5145 | 21.7917 | 0 | 0 | 1 | 21.7917 | 0.25 | 21.7917 | 0 | 0 | 21.7917 | -19.2772 | 0 | 0 | 2 | 0 | -19.2772 | 4.3204 | 2 | 0 | 0 | -19.2772 | 0 | -19.2772 | 19.2772 | 1 | 4.7317 | 0 | 0
7855 | 2021-11-24 07:30 | 2.4019 | 0 | 0.013091 | 0 | 2.415 | 23.373 | 0 | 0 | 1 | 23.373 | 0.25 | 23.373 | 0 | 0 | 23.373 | -20.958 | 0 | 0 | 2 | 0 | -20.958 | 4.7317 | 2 | 0 | 0 | -20.958 | 0 | -20.958 | 20.958 | 1 | 5.1442 | 0 | 0
7856 | 2021-11-24 08:30 | 2.2901 | 0 | 0.08513 | 0 | 2.3753 | 24.2059 | 0 | 0 | 1 | 24.2059 | 0.25 | 24.2059 | 0 | 0 | 24.2059 | -21.8307 | 0 | 0 | 2 | 0 | -21.8307 | 5.1442 | 2 | 0 | 0 | -21.8307 | 0 | -21.8307 | 21.8307 | 1 | 5.3584 | 0 | 0
7857 | 2021-11-24 09:30 | 2.084 | 0 | 0.20496 | 0 | 2.289 | 24.5414 | 0 | 0 | 1 | 24.5414 | 0.25 | 24.5414 | 0 | 0 | 24.5414 | -22.2524 | 0 | 0 | 2 | 0 | -22.2524 | 5.3584 | 2 | 0 | 0 | -22.2524 | 0 | -22.2524 | 22.2524 | 1 | 5.4619 | 0 | 0
7858 | 2021-11-24 10:30 | 1.912 | 0 | 0.35596 | 0 | 2.2679 | 24.8202 | 0 | 0 | 1 | 24.8202 | 0.25 | 24.8202 | 0 | 0 | 24.8202 | -22.5523 | 0 | 0 | 2 | 0 | -22.5523 | 5.4619 | 2 | 0 | 0 | -22.5523 | 0 | -22.5523 | 22.5523 | 1 | 5.5356 | 0 | 0
7859 | 2021-11-24 11:30 | 1.7842 | 0 | 0.48069 | 0 | 2.2649 | 24.9386 | 0 | 0 | 1 | 24.9386 | 0.25 | 24.9386 | 0 | 0 | 24.9386 | -22.6737 | 0 | 0 | 2 | 0 | -22.6737 | 5.5356 | 2 | 0 | 0 | -22.6737 | 0 | -22.6737 | 22.6737 | 1 | 5.5654 | 0 | 0
7860 | 2021-11-24 12:30 | 1.5888 | 0 | 0.42078 | 0 | 2.0096 | 25.1782 | 0 | 0 | 1 | 25.1782 | 0.25 | 25.1782 | 0 | 0 | 25.1782 | -23.1686 | 0 | 0 | 2 | 0 | -23.1686 | 5.5654 | 2 | 0 | 0 | -23.1686 | 0 | -23.1686 | 23.1686 | 1 | 5.6868 | 0 | 0
7861 | 2021-11-24 13:30 | 1.52 | 0 | 0.41121 | 0 | 1.9312 | 25.0668 | 0 | 0 | 1 | 25.0668 | 0.25 | 25.0668 | 0 | 0 | 25.0668 | -23.1357 | 0 | 0 | 2 | 0 | -23.1357 | 5.6868 | 2 | 0 | 0 | -23.1357 | 0 | -23.1357 | 23.1357 | 1 | 5.6788 | 0 | 0
7862 | 2021-11-24 14:30 | 1.4116 | 0 | 0.23476 | 0 | 1.6464 | 25.1002 | 0 | 0 | 1 | 25.1002 | 0.25 | 25.1002 | 0 | 0 | 25.1002 | -23.4538 | 0 | 0 | 2 | 0 | -23.4538 | 5.6788 | 2 | 0 | 0 | -23.4538 | 0 | -23.4538 | 23.4538 | 1 | 5.7568 | 0 | 0
7863 | 2021-11-24 15:30 | 1.4281 | 0 | 0.062054 | 0 | 1.4902 | 25.1775 | 0 | 0 | 1 | 25.1775 | 0.25 | 25.1775 | 0 | 0 | 25.1775 | -23.6873 | 0 | 0 | 2 | 0 | -23.6873 | 5.7568 | 2 | 0 | 0 | -23.6873 | 0 | -23.6873 | 23.6873 | 1 | 5.8142 | 0 | 0
7864 | 2021-11-24 16:30 | 1.5198 | 0 | 0.0034213 | 0 | 1.5233 | 25.2338 | 0 | 0 | 1 | 25.2338 | 0.25 | 25.2338 | 0 | 0 | 25.2338 | -23.7105 | 0 | 0 | 2 | 0 | -23.7105 | 5.8142 | 2 | 0 | 0 | -23.7105 | 0 | -23.7105 | 23.7105 | 1 | 5.8199 | 0 | 0
7865 | 2021-11-24 17:30 | 1.6164 | 0 | 0 | 0 | 1.6164 | 25.2095 | 0 | 0 | 1 | 25.2095 | 0.25 | 25.2095 | 0 | 0 | 25.2095 | -23.593 | 0 | 0 | 2 | 0 | -23.593 | 5.8199 | 2 | 0 | 0 | -23.593 | 0 | -23.593 | 23.593 | 1 | 5.791 | 0 | 0
7866 | 2021-11-24 18:30 | 1.6082 | 0 | 1.0588e-05 | 0 | 1.6082 | 25.0424 | 0 | 0 | 1 | 25.0424 | 0.25 | 25.0424 | 0 | 0 | 25.0424 | -23.4342 | 0 | 0 | 2 | 0 | -23.4342 | 5.791 | 2 | 0 | 0 | -23.4342 | 0 | -23.4342 | 23.4342 | 1 | 5.752 | 0 | 0
7867 | 2021-11-24 19:30 | 1.5094 | 0 | 4.0723e-05 | 0 | 1.5095 | 24.5318 | 0 | 0 | 1 | 24.5318 | 0.25 | 24.5318 | 0 | 0 | 24.5318 | -23.0223 | 0 | 0 | 2 | 0 | -23.0223 | 5.752 | 2 | 0 | 0 | -23.0223 | 0 | -23.0223 | 23.0223 | 1 | 5.6509 | 0 | 0
7868 | 2021-11-24 20:30 | 1.4379 | 0 | 1.0587e-05 | 0 | 1.4379 | 23.5675 | 0 | 0 | 1 | 23.5675 | 0.25 | 23.5675 | 0 | 0 | 23.5675 | -22.1296 | 0 | 0 | 2 | 0 | -22.1296 | 5.6509 | 2 | 0 | 0 | -22.1296 | 0 | -22.1296 | 22.1296 | 1 | 5.4318 | 0 | 0
7869 | 2021-11-24 21:30 | 1.3674 | 0 | 0 | 0 | 1.3674 | 22.336 | 0 | 0 | 1 | 22.336 | 0.25 | 22.336 | 0 | 0 | 22.336 | -20.9686 | 0 | 0 | 2 | 0 | -20.9686 | 5.4318 | 2 | 0 | 0 | -20.9686 | 0 | -20.9686 | 20.9686 | 1 | 5.1468 | 0 | 0
7870 | 2021-11-24 22:30 | 1.2756 | 0 | 0 | 0 | 1.2756 | 20.9006 | 0 | 0 | 1 | 20.9006 | 0.25 | 20.9006 | 0 | 0 | 20.9006 | -19.6251 | 0 | 0 | 2 | 0 | -19.6251 | 5.1468 | 2 | 0 | 0 | -19.6251 | 0 | -19.6251 | 19.6251 | 1 | 4.8171 | 0 | 0
7871 | 2021-11-24 23:30 | 1.2847 | 0 | 0 | 0 | 1.2847 | 19.7166 | 0 | 0 | 1 | 19.7166 | 0.25 | 19.7166 | 0 | 0 | 19.7166 | -18.4318 | 0 | 0 | 2 | 0 | -18.4318 | 4.8171 | 2 | 0 | 0 | -18.4318 | 0 | -18.4318 | 18.4318 | 1 | 4.5242 | 0 | 0
7872 | 2021-11-25 00:30 | 1.3119 | 0 | 0 | 0 | 1.3119 | 18.8196 | 0 | 0 | 1 | 18.8196 | 0.25 | 18.8196 | 0 | 0 | 18.8196 | -17.5077 | 0 | 0 | 2 | 0 | -17.5077 | 4.5242 | 2 | 0 | 0 | -17.5077 | 0 | -17.5077 | 17.5077 | 1 | 4.2973 | 0 | 0
7873 | 2021-11-25 01:30 | 1.2837 | 0 | 0 | 0 | 1.2837 | 18.2469 | 0 | 0 | 1 | 18.2469 | 0.25 | 18.2469 | 0 | 0 | 18.2469 | -16.9632 | 0 | 0 | 2 | 0 | -16.9632 | 4.2973 | 2 | 0 | 0 | -16.9632 | 0 | -16.9632 | 16.9632 | 1 | 4.1637 | 0 | 0
7874 | 2021-11-25 02:30 | 1.3312 | 0 | 0 | 0 | 1.3312 | 18.0338 | 0 | 0 | 1 | 18.0338 | 0.25 | 18.0338 | 0 | 0 | 18.0338 | -16.7027 | 0 | 0 | 2 | 0 | -16.7027 | 4.1637 | 2 | 0 | 0 | -16.7027 | 0 | -16.7027 | 16.7027 | 1 | 4.0997 | 0 | 0
7875 | 2021-11-25 03:30 | 1.371 | 0 | 0 | 0 | 1.371 | 18.1842 | 0 | 0 | 1 | 18.1842 | 0.25 | 18.1842 | 0 | 0 | 18.1842 | -16.8132 | 0 | 0 | 2 | 0 | -16.8132 | 4.0997 | 2 | 0 | 0 | -16.8132 | 0 | -16.8132 | 16.8132 | 1 | 4.1269 | 0 | 0
7876 | 2021-11-25 04:30 | 1.4664 | 0 | 0 | 0 | 1.4664 | 18.8688 | 0 | 0 | 1 | 18.8688 | 0.25 | 18.8688 | 0 | 0 | 18.8688 | -17.4024 | 0 | 0 | 2 | 0 | -17.4024 | 4.1269 | 2 | 0 | 0 | -17.4024 | 0 | -17.4024 | 17.4024 | 1 | 4.2715 | 0 | 0
7877 | 2021-11-25 05:30 | 1.5543 | 0 | 0 | 0 | 1.5543 | 20.5583 | 0 | 0 | 1 | 20.5583 | 0.25 | 20.5583 | 0 | 0 | 20.5583 | -19.004 | 0 | 0 | 2 | 0 | -19.004 | 4.2715 | 2 | 0 | 0 | -19.004 | 0 | -19.004 | 19.004 | 1 | 4.6646 | 0 | 0
7878 | 2021-11-25 06:30 | 1.7156 | 0 | 0 | 0 | 1.7156 | 22.12 | 0 | 0 | 1 | 22.12 | 0.25 | 22.12 | 0 | 0 | 22.12 | -20.4044 | 0 | 0 | 2 | 0 | -20.4044 | 4.6646 | 2 | 0 | 0 | -20.4044 | 0 | -20.4044 | 20.4044 | 1 | 5.0084 | 0 | 0
7879 | 2021-11-25 07:30 | 1.9605 | 0 | 0.027989 | 0 | 1.9885 | 23.4492 | 0 | 0 | 1 | 23.4492 | 0.25 | 23.4492 | 0 | 0 | 23.4492 | -21.4607 | 0 | 0 | 2 | 0 | -21.4607 | 5.0084 | 2 | 0 | 0 | -21.4607 | 0 | -21.4607 | 21.4607 | 1 | 5.2676 | 0 | 0
7880 | 2021-11-25 08:30 | 1.9789 | 0 | 0.18767 | 0 | 2.1666 | 23.9543 | 0 | 0 | 1 | 23.9543 | 0.25 | 23.9543 | 0 | 0 | 23.9543 | -21.7878 | 0 | 0 | 2 | 0 | -21.7878 | 5.2676 | 2 | 0 | 0 | -21.7878 | 0 | -21.7878 | 21.7878 | 1 | 5.3479 | 0 | 0
7881 | 2021-11-25 09:30 | 1.8701 | 0 | 0.51592 | 0 | 2.386 | 23.892 | 0 | 0 | 1 | 23.892 | 0.25 | 23.892 | 0 | 0 | 23.892 | -21.506 | 0 | 0 | 2 | 0 | -21.506 | 5.3479 | 2 | 0 | 0 | -21.506 | 0 | -21.506 | 21.506 | 1 | 5.2787 | 0 | 0
7882 | 2021-11-25 10:30 | 1.8616 | 0 | 0.73934 | 0 | 2.601 | 23.8737 | 0 | 0 | 1 | 23.8737 | 0.25 | 23.8737 | 0 | 0 | 23.8737 | -21.2728 | 0 | 0 | 2 | 0 | -21.2728 | 5.2787 | 2 | 0 | 0 | -21.2728 | 0 | -21.2728 | 21.2728 | 1 | 5.2215 | 0 | 0
7883 | 2021-11-25 11:30 | 1.8478 | 0 | 0.76357 | 0 | 2.6113 | 23.9672 | 0 | 0 | 1 | 23.9672 | 0.25 | 23.9672 | 0 | 0 | 23.9672 | -21.3559 | 0 | 0 | 2 | 0 | -21.3559 | 5.2215 | 2 | 0 | 0 | -21.3559 | 0 | -21.3559 | 21.3559 | 1 | 5.2419 | 0 | 0
7884 | 2021-11-25 12:30 | 1.8146 | 0 | 0.78583 | 0 | 2.6004 | 24.3604 | 0 | 0 | 1 | 24.3604 | 0.25 | 24.3604 | 0 | 0 | 24.3604 | -21.76 | 0 | 0 | 2 | 0 | -21.76 | 5.2419 | 2 | 0 | 0 | -21.76 | 0 | -21.76 | 21.76 | 1 | 5.3411 | 0 | 0
7885 | 2021-11-25 13:30 | 1.8128 | 0 | 0.65402 | 0 | 2.4668 | 24.6656 | 0 | 0 | 1 | 24.6656 | 0.25 | 24.6656 | 0 | 0 | 24.6656 | -22.1988 | 0 | 0 | 2 | 0 | -22.1988 | 5.3411 | 2 | 0 | 0 | -22.1988 | 0 | -22.1988 | 22.1988 | 1 | 5.4488 | 0 | 0
7886 | 2021-11-25 14:30 | 1.8416 | 0 | 0.34479 | 0 | 2.1864 | 25.0407 | 0 | 0 | 1 | 25.0407 | 0.25 | 25.0407 | 0 | 0 | 25.0407 | -22.8543 | 0 | 0 | 2 | 0 | -22.8543 | 5.4488 | 2 | 0 | 0 | -22.8543 | 0 | -22.8543 | 22.8543 | 1 | 5.6097 | 0 | 0
7887 | 2021-11-25 15:30 | 2.0545 | 0 | 0.08924 | 0 | 2.1437 | 25.3857 | 0 | 0 | 1 | 25.3857 | 0.25 | 25.3857 | 0 | 0 | 25.3857 | -23.2419 | 0 | 0 | 2 | 0 | -23.2419 | 5.6097 | 2 | 0 | 0 | -23.2419 | 0 | -23.2419 | 23.2419 | 1 | 5.7048 | 0 | 0
7888 | 2021-11-25 16:30 | 2.421 | 0 | 0.0015661 | 0 | 2.4226 | 25.4413 | 0 | 0 | 1 | 25.4413 | 0.25 | 25.4413 | 0 | 0 | 25.4413 | -23.0187 | 0 | 0 | 2 | 0 | -23.0187 | 5.7048 | 2 | 0 | 0 | -23.0187 | 0 | -23.0187 | 23.0187 | 1 | 5.65 | 0 | 0
7889 | 2021-11-25 17:30 | 2.8852 | 0 | 0 | 0 | 2.8852 | 25.3393 | 0 | 0 | 1 | 25.3393 | 0.25 | 25.3393 | 0 | 0 | 25.3393 | -22.4541 | 0 | 0 | 2 | 0 | -22.4541 | 5.65 | 2 | 0 | 0 | -22.4541 | 0 | -22.4541 | 22.4541 | 1 | 5.5115 | 0 | 0
7890 | 2021-11-25 18:30 | 3.1097 | 0 | 0 | 0 | 3.1097 | 25.0708 | 0 | 0 | 1 | 25.0708 | 0.25 | 25.0708 | 0 | 0 | 25.0708 | -21.9611 | 0 | 0 | 2 | 0 | -21.9611 | 5.5115 | 2 | 0 | 0 | -21.9611 | 0 | -21.9611 | 21.9611 | 1 | 5.3905 | 0 | 0
7891 | 2021-11-25 19:30 | 3.4211 | 0 | 0 | 0 | 3.4211 | 24.455 | 0 | 0 | 1 | 24.455 | 0.25 | 24.455 | 0 | 0 | 24.455 | -21.0339 | 0 | 0 | 2 | 0 | -21.0339 | 5.3905 | 2 | 0 | 0 | -21.0339 | 0 | -21.0339 | 21.0339 | 1 | 5.1629 | 0 | 0
7892 | 2021-11-25 20:30 | 3.6442 | 0 | 0 | 0 | 3.6442 | 23.4628 | 0 | 0 | 1 | 23.4628 | 0.25 | 23.4628 | 0 | 0 | 23.4628 | -19.8187 | 0 | 0 | 2 | 0 | -19.8187 | 5.1629 | 2 | 0 | 0 | -19.8187 | 0 | -19.8187 | 19.8187 | 1 | 4.8646 | 0 | 0
7893 | 2021-11-25 21:30 | 3.849 | 0 | 0 | 0 | 3.849 | 22.1823 | 0 | 0 | 1 | 22.1823 | 0.25 | 22.1823 | 0 | 0 | 22.1823 | -18.3333 | 0 | 0 | 2 | 0 | -18.3333 | 4.8646 | 2 | 0 | 0 | -18.3333 | 0 | -18.3333 | 18.3333 | 1 | 4.5 | 0 | 0
7894 | 2021-11-25 22:30 | 3.9219 | 0 | 0 | 0 | 3.9219 | 20.7463 | 0 | 0 | 1 | 20.7463 | 0.25 | 20.7463 | 0 | 0 | 20.7463 | -16.8244 | 0 | 0 | 2 | 0 | -16.8244 | 4.5 | 2 | 0 | 0 | -16.8244 | 0 | -16.8244 | 16.8244 | 1 | 4.1296 | 0 | 0
7895 | 2021-11-25 23:30 | 3.9535 | 0 | 0 | 0 | 3.9535 | 19.589 | 0 | 0 | 1 | 19.589 | 0.25 | 19.589 | 0 | 0 | 19.589 | -15.6355 | 0 | 0 | 2 | 0 | -15.6355 | 4.1296 | 2 | 0 | 0 | -15.6355 | 0 | -15.6355 | 15.6355 | 1 | 3.8378 | 0 | 0
7896 | 2021-11-26 00:30 | 3.8653 | 0 | 0 | 0 | 3.8653 | 18.6902 | 0 | 0 | 1 | 18.6902 | 0.25 | 18.6902 | 0 | 0 | 18.6902 | -14.8249 | 0 | 0 | 2 | 0 | -14.8249 | 3.8378 | 2 | 0 | 0 | -14.8249 | 0 | -14.8249 | 14.8249 | 1 | 3.6388 | 0 | 0
7897 | 2021-11-26 01:30 | 3.7047 | 0 | 0 | 0 | 3.7047 | 18.1593 | 0 | 0 | 1 | 18.1593 | 0.25 | 18.1593 | 0 | 0 | 18.1593 | -14.4547 | 0 | 0 | 2 | 0 | -14.4547 | 3.6388 | 2 | 0 | 0 | -14.4547 | 0 | -14.4547 | 14.4547 | 1 | 3.548 | 0 | 0
7898 | 2021-11-26 02:30 | 3.4478 | 0 | 0 | 0 | 3.4478 | 17.9593 | 0 | 0 | 1 | 17.9593 | 0.25 | 17.9593 | 0 | 0 | 17.9593 | -14.5115 | 0 | 0 | 2 | 0 | -14.5115 | 3.548 | 2 | 0 | 0 | -14.5115 | 0 | -14.5115 | 14.5115 | 1 | 3.5619 | 0 | 0
7899 | 2021-11-26 03:30 | 3.2404 | 0 | 4.0653e-05 | 0 | 3.2404 | 18.1127 | 0 | 0 | 1 | 18.1127 | 0.25 | 18.1127 | 0 | 0 | 18.1127 | -14.8723 | 0 | 0 | 2 | 0 | -14.8723 | 3.5619 | 2 | 0 | 0 | -14.8723 | 0 | -14.8723 | 14.8723 | 1 | 3.6505 | 0 | 0
7900 | 2021-11-26 04:30 | 3.0959 | 0 | 0 | 0 | 3.0959 | 18.8677 | 0 | 0 | 1 | 18.8677 | 0.25 | 18.8677 | 0 | 0 | 18.8677 | -15.7718 | 0 | 0 | 2 | 0 | -15.7718 | 3.6505 | 2 | 0 | 0 | -15.7718 | 0 | -15.7718 | 15.7718 | 1 | 3.8713 | 0 | 0
7901 | 2021-11-26 05:30 | 2.8641 | 0 | 2.0324e-05 | 0 | 2.8641 | 20.5293 | 0 | 0 | 1 | 20.5293 | 0.25 | 20.5293 | 0 | 0 | 20.5293 | -17.6653 | 0 | 0 | 2 | 0 | -17.6653 | 3.8713 | 2 | 0 | 0 | -17.6653 | 0 | -17.6653 | 17.6653 | 1 | 4.336 | 0 | 0
7902 | 2021-11-26 06:30 | 2.643 | 0 | 3.0891e-05 | 0 | 2.6431 | 22.2193 | 0 | 0 | 1 | 22.2193 | 0.25 | 22.2193 | 0 | 0 | 22.2193 | -19.5763 | 0 | 0 | 2 | 0 | -19.5763 | 4.336 | 2 | 0 | 0 | -19.5763 | 0 | -19.5763 | 19.5763 | 1 | 4.8051 | 0 | 0
7903 | 2021-11-26 07:30 | 2.3039 | 0 | 0.01134 | 0 | 2.3153 | 23.775 | 0 | 0 | 1 | 23.775 | 0.25 | 23.775 | 0 | 0 | 23.775 | -21.4597 | 0 | 0 | 2 | 0 | -21.4597 | 4.8051 | 2 | 0 | 0 | -21.4597 | 0 | -21.4597 | 21.4597 | 1 | 5.2674 | 0 | 0
7904 | 2021-11-26 08:30 | 2.1376 | 0 | 0.10061 | 0 | 2.2382 | 24.6633 | 0 | 0 | 1 | 24.6633 | 0.25 | 24.6633 | 0 | 0 | 24.6633 | -22.4251 | 0 | 0 | 2 | 0 | -22.4251 | 5.2674 | 2 | 0 | 0 | -22.4251 | 0 | -22.4251 | 22.4251 | 1 | 5.5043 | 0 | 0
7905 | 2021-11-26 09:30 | 1.9148 | 0 | 0.27133 | 0 | 2.1862 | 25.0275 | 0 | 0 | 1 | 25.0275 | 0.25 | 25.0275 | 0 | 0 | 25.0275 | -22.8413 | 0 | 0 | 2 | 0 | -22.8413 | 5.5043 | 2 | 0 | 0 | -22.8413 | 0 | -22.8413 | 22.8413 | 1 | 5.6065 | 0 | 0
7906 | 2021-11-26 10:30 | 1.6088 | 0 | 0.3998 | 0 | 2.0086 | 25.3249 | 0 | 0 | 1 | 25.3249 | 0.25 | 25.3249 | 0 | 0 | 25.3249 | -23.3162 | 0 | 0 | 2 | 0 | -23.3162 | 5.6065 | 2 | 0 | 0 | -23.3162 | 0 | -23.3162 | 23.3162 | 1 | 5.7231 | 0 | 0
7907 | 2021-11-26 11:30 | 1.2626 | 0 | 0.40179 | 0 | 1.6644 | 25.4765 | 0 | 0 | 1 | 25.4765 | 0.25 | 25.4765 | 0 | 0 | 25.4765 | -23.8122 | 0 | 0 | 2 | 0 | -23.8122 | 5.7231 | 2 | 0 | 0 | -23.8122 | 0 | -23.8122 | 23.8122 | 1 | 5.8448 | 0 | 0
7908 | 2021-11-26 12:30 | 0.92293 | 0 | 0.37381 | 0 | 1.2967 | 25.6656 | 0 | 0 | 1 | 25.6656 | 0.25 | 25.6656 | 0 | 0 | 25.6656 | -24.3689 | 0 | 0 | 2 | 0 | -24.3689 | 5.8448 | 2 | 0 | 0 | -24.3689 | 0 | -24.3689 | 24.3689 | 1 | 5.9815 | 0 | 0
7909 | 2021-11-26 13:30 | 0.70725 | 0 | 0.28343 | 0 | 0.99067 | 25.6075 | 0 | 0 | 1 | 25.6075 | 0.25 | 25.6075 | 0 | 0 | 25.6075 | -24.6169 | 0 | 0 | 2 | 0 | -24.6169 | 5.9815 | 2 | 0 | 0 | -24.6169 | 0 | -24.6169 | 24.6169 | 1 | 6.0423 | 0 | 0
7910 | 2021-11-26 14:30 | 0.5167 | 0 | 0.1702 | 0 | 0.68689 | 25.6607 | 0 | 0 | 1 | 25.6607 | 0.25 | 25.6607 | 0 | 0 | 25.6607 | -24.9738 | 0 | 0 | 2 | 0 | -24.9738 | 6.0423 | 2 | 0 | 0 | -24.9738 | 0 | -24.9738 | 24.9738 | 1 | 6.1299 | 0 | 0
7911 | 2021-11-26 15:30 | 0.54878 | 0 | 0.047016 | 0 | 0.59579 | 25.7976 | 0 | 0 | 1 | 25.7976 | 0.25 | 25.7976 | 0 | 0 | 25.7976 | -25.2018 | 0 | 0 | 2 | 0 | -25.2018 | 6.1299 | 2 | 0 | 0 | -25.2018 | 0 | -25.2018 | 25.2018 | 1 | 6.1859 | 0 | 0
7912 | 2021-11-26 16:30 | 0.67308 | 0 | 0.0011984 | 0 | 0.67428 | 25.8221 | 0 | 0 | 1 | 25.8221 | 0.25 | 25.8221 | 0 | 0 | 25.8221 | -25.1478 | 0 | 0 | 2 | 0 | -25.1478 | 6.1859 | 2 | 0 | 0 | -25.1478 | 0 | -25.1478 | 25.1478 | 1 | 6.1726 | 0 | 0
7913 | 2021-11-26 17:30 | 0.74033 | 0 | 0.0004371 | 0 | 0.74076 | 25.6866 | 0 | 0 | 1 | 25.6866 | 0.25 | 25.6866 | 0 | 0 | 25.6866 | -24.9459 | 0 | 0 | 2 | 0 | -24.9459 | 6.1726 | 2 | 0 | 0 | -24.9459 | 0 | -24.9459 | 24.9459 | 1 | 6.1231 | 0 | 0
7914 | 2021-11-26 18:30 | 0.72139 | 0 | 0.00040621 | 0 | 0.7218 | 25.4079 | 0 | 0 | 1 | 25.4079 | 0.25 | 25.4079 | 0 | 0 | 25.4079 | -24.6861 | 0 | 0 | 2 | 0 | -24.6861 | 6.1231 | 2 | 0 | 0 | -24.6861 | 0 | -24.6861 | 24.6861 | 1 | 6.0593 | 0 | 0
7915 | 2021-11-26 19:30 | 0.72253 | 0 | 0.00040619 | 0 | 0.72294 | 24.7901 | 0 | 0 | 1 | 24.7901 | 0.25 | 24.7901 | 0 | 0 | 24.7901 | -24.0671 | 0 | 0 | 2 | 0 | -24.0671 | 6.0593 | 2 | 0 | 0 | -24.0671 | 0 | -24.0671 | 24.0671 | 1 | 5.9074 | 0 | 0
7916 | 2021-11-26 20:30 | 0.66186 | 0 | 0.00040616 | 0 | 0.66226 | 23.8101 | 0 | 0 | 1 | 23.8101 | 0.25 | 23.8101 | 0 | 0 | 23.8101 | -23.1479 | 0 | 0 | 2 | 0 | -23.1479 | 5.9074 | 2 | 0 | 0 | -23.1479 | 0 | -23.1479 | 23.1479 | 1 | 5.6817 | 0 | 0
7917 | 2021-11-26 21:30 | 0.59836 | 0 | 0.00040614 | 0 | 0.59877 | 22.5567 | 0 | 0 | 1 | 22.5567 | 0.25 | 22.5567 | 0 | 0 | 22.5567 | -21.958 | 0 | 0 | 2 | 0 | -21.958 | 5.6817 | 2 | 0 | 0 | -21.958 | 0 | -21.958 | 21.958 | 1 | 5.3897 | 0 | 0
7918 | 2021-11-26 22:30 | 0.51453 | 0 | 0.00040612 | 0 | 0.51494 | 21.1972 | 0 | 0 | 1 | 21.1972 | 0.25 | 21.1972 | 0 | 0 | 21.1972 | -20.6823 | 0 | 0 | 2 | 0 | -20.6823 | 5.3897 | 2 | 0 | 0 | -20.6823 | 0 | -20.6823 | 20.6823 | 1 | 5.0766 | 0 | 0
7919 | 2021-11-26 23:30 | 0.55513 | 0 | 0.0004061 | 0 | 0.55554 | 20.0829 | 0 | 0 | 1 | 20.0829 | 0.25 | 20.0829 | 0 | 0 | 20.0829 | -19.5273 | 0 | 0 | 2 | 0 | -19.5273 | 5.0766 | 2 | 0 | 0 | -19.5273 | 0 | -19.5273 | 19.5273 | 1 | 4.7931 | 0 | 0
7920 | 2021-11-27 00:30 | 0.67717 | 0 | 0.00040608 | 0 | 0.67757 | 19.1771 | 0 | 0 | 1 | 19.1771 | 0.25 | 19.1771 | 0 | 0 | 19.1771 | -18.4995 | 0 | 0 | 2 | 0 | -18.4995 | 4.7931 | 2 | 0 | 0 | -18.4995 | 0 | -18.4995 | 18.4995 | 1 | 4.5408 | 0 | 0
7921 | 2021-11-27 01:30 | 0.72222 | 0 | 0.00040606 | 0 | 0.72262 | 18.5308 | 0 | 0 | 1 | 18.5308 | 0.25 | 18.5308 | 0 | 0 | 18.5308 | -17.8082 | 0 | 0 | 2 | 0 | -17.8082 | 4.5408 | 2 | 0 | 0 | -17.8082 | 0 | -17.8082 | 17.8082 | 1 | 4.3711 | 0 | 0
7922 | 2021-11-27 02:30 | 0.78556 | 0 | 0.00040603 | 0 | 0.78597 | 18.2059 | 0 | 0 | 1 | 18.2059 | 0.25 | 18.2059 | 0 | 0 | 18.2059 | -17.4199 | 0 | 0 | 2 | 0 | -17.4199 | 4.3711 | 2 | 0 | 0 | -17.4199 | 0 | -17.4199 | 17.4199 | 1 | 4.2758 | 0 | 0
7923 | 2021-11-27 03:30 | 0.8902 | 0 | 0.00040601 | 0 | 0.89061 | 18.1035 | 0 | 0 | 1 | 18.1035 | 0.25 | 18.1035 | 0 | 0 | 18.1035 | -17.2129 | 0 | 0 | 2 | 0 | -17.2129 | 4.2758 | 2 | 0 | 0 | -17.2129 | 0 | -17.2129 | 17.2129 | 1 | 4.225 | 0 | 0
7924 | 2021-11-27 04:30 | 0.9836 | 0 | 0.00040599 | 0 | 0.984 | 18.2785 | 0 | 0 | 1 | 18.2785 | 0.25 | 18.2785 | 0 | 0 | 18.2785 | -17.2945 | 0 | 0 | 2 | 0 | -17.2945 | 4.225 | 2 | 0 | 0 | -17.2945 | 0 | -17.2945 | 17.2945 | 1 | 4.245 | 0 | 0
7925 | 2021-11-27 05:30 | 0.97293 | 0 | 0.00040597 | 0 | 0.97333 | 18.8617 | 0 | 0 | 1 | 18.8617 | 0.25 | 18.8617 | 0 | 0 | 18.8617 | -17.8884 | 0 | 0 | 2 | 0 | -17.8884 | 4.245 | 2 | 0 | 0 | -17.8884 | 0 | -17.8884 | 17.8884 | 1 | 4.3908 | 0 | 0
7926 | 2021-11-27 06:30 | 1.005 | 0 | 0.00040595 | 0 | 1.0054 | 19.5685 | 0 | 0 | 1 | 19.5685 | 0.25 | 19.5685 | 0 | 0 | 19.5685 | -18.5631 | 0 | 0 | 2 | 0 | -18.5631 | 4.3908 | 2 | 0 | 0 | -18.5631 | 0 | -18.5631 | 18.5631 | 1 | 4.5564 | 0 | 0
7927 | 2021-11-27 07:30 | 0.98372 | 0 | 0.013366 | 0 | 0.99709 | 20.5708 | 0 | 0 | 1 | 20.5708 | 0.25 | 20.5708 | 0 | 0 | 20.5708 | -19.5737 | 0 | 0 | 2 | 0 | -19.5737 | 4.5564 | 2 | 0 | 0 | -19.5737 | 0 | -19.5737 | 19.5737 | 1 | 4.8045 | 0 | 0
7928 | 2021-11-27 08:30 | 0.93075 | 0 | 0.079933 | 0 | 1.0107 | 21.4662 | 0 | 0 | 1 | 21.4662 | 0.25 | 21.4662 | 0 | 0 | 21.4662 | -20.4555 | 0 | 0 | 2 | 0 | -20.4555 | 4.8045 | 2 | 0 | 0 | -20.4555 | 0 | -20.4555 | 20.4555 | 1 | 5.0209 | 0 | 0
7929 | 2021-11-27 09:30 | 0.78886 | 0 | 0.27401 | 0 | 1.0629 | 22.1909 | 0 | 0 | 1 | 22.1909 | 0.25 | 22.1909 | 0 | 0 | 22.1909 | -21.128 | 0 | 0 | 2 | 0 | -21.128 | 5.0209 | 2 | 0 | 0 | -21.128 | 0 | -21.128 | 21.128 | 1 | 5.186 | 0 | 0
7930 | 2021-11-27 10:30 | 0.63846 | 0 | 0.44965 | 0 | 1.0881 | 22.6644 | 0 | 0 | 1 | 22.6644 | 0.25 | 22.6644 | 0 | 0 | 22.6644 | -21.5763 | 0 | 0 | 2 | 0 | -21.5763 | 5.186 | 2 | 0 | 0 | -21.5763 | 0 | -21.5763 | 21.5763 | 1 | 5.296 | 0 | 0
7931 | 2021-11-27 11:30 | 0.60324 | 0 | 0.62681 | 0 | 1.23 | 22.8511 | 0 | 0 | 1 | 22.8511 | 0.25 | 22.8511 | 0 | 0 | 22.8511 | -21.621 | 0 | 0 | 2 | 0 | -21.621 | 5.296 | 2 | 0 | 0 | -21.621 | 0 | -21.621 | 21.621 | 1 | 5.307 | 0 | 0
7932 | 2021-11-27 12:30 | 0.55573 | 0 | 0.62962 | 0 | 1.1853 | 22.7958 | 0 | 0 | 1 | 22.7958 | 0.25 | 22.7958 | 0 | 0 | 22.7958 | -21.6104 | 0 | 0 | 2 | 0 | -21.6104 | 5.307 | 2 | 0 | 0 | -21.6104 | 0 | -21.6104 | 21.6104 | 1 | 5.3044 | 0 | 0
7933 | 2021-11-27 13:30 | 0.53633 | 0 | 0.49259 | 0 | 1.0289 | 22.5536 | 0 | 0 | 1 | 22.5536 | 0.25 | 22.5536 | 0 | 0 | 22.5536 | -21.5246 | 0 | 0 | 2 | 0 | -21.5246 | 5.3044 | 2 | 0 | 0 | -21.5246 | 0 | -21.5246 | 21.5246 | 1 | 5.2833 | 0 | 0
7934 | 2021-11-27 14:30 | 0.59329 | 0 | 0.26001 | 0 | 0.8533 | 22.419 | 0 | 0 | 1 | 22.419 | 0.25 | 22.419 | 0 | 0 | 22.419 | -21.5657 | 0 | 0 | 2 | 0 | -21.5657 | 5.2833 | 2 | 0 | 0 | -21.5657 | 0 | -21.5657 | 21.5657 | 1 | 5.2934 | 0 | 0
7935 | 2021-11-27 15:30 | 0.67314 | 0 | 0.075653 | 0 | 0.74879 | 22.5294 | 0 | 0 | 1 | 22.5294 | 0.25 | 22.5294 | 0 | 0 | 22.5294 | -21.7806 | 0 | 0 | 2 | 0 | -21.7806 | 5.2934 | 2 | 0 | 0 | -21.7806 | 0 | -21.7806 | 21.7806 | 1 | 5.3462 | 0 | 0
7936 | 2021-11-27 16:30 | 0.72602 | 0 | 0.0013795 | 0 | 0.7274 | 22.4795 | 0 | 0 | 1 | 22.4795 | 0.25 | 22.4795 | 0 | 0 | 22.4795 | -21.7521 | 0 | 0 | 2 | 0 | -21.7521 | 5.3462 | 2 | 0 | 0 | -21.7521 | 0 | -21.7521 | 21.7521 | 1 | 5.3392 | 0 | 0
7937 | 2021-11-27 17:30 | 0.7652 | 0 | 0.00040571 | 0 | 0.76561 | 22.4359 | 0 | 0 | 1 | 22.4359 | 0.25 | 22.4359 | 0 | 0 | 22.4359 | -21.6703 | 0 | 0 | 2 | 0 | -21.6703 | 5.3392 | 2 | 0 | 0 | -21.6703 | 0 | -21.6703 | 21.6703 | 1 | 5.3191 | 0 | 0
7938 | 2021-11-27 18:30 | 0.81088 | 0 | 0.00040569 | 0 | 0.81129 | 22.0822 | 0 | 0 | 1 | 22.0822 | 0.25 | 22.0822 | 0 | 0 | 22.0822 | -21.2709 | 0 | 0 | 2 | 0 | -21.2709 | 5.3191 | 2 | 0 | 0 | -21.2709 | 0 | -21.2709 | 21.2709 | 1 | 5.221 | 0 | 0
7939 | 2021-11-27 19:30 | 0.92068 | 0 | 0.00040567 | 0 | 0.92109 | 21.5571 | 0 | 0 | 1 | 21.5571 | 0.25 | 21.5571 | 0 | 0 | 21.5571 | -20.636 | 0 | 0 | 2 | 0 | -20.636 | 5.221 | 2 | 0 | 0 | -20.636 | 0 | -20.636 | 20.636 | 1 | 5.0652 | 0 | 0
7940 | 2021-11-27 20:30 | 0.95751 | 0 | 0.00043647 | 0 | 0.95795 | 20.7785 | 0 | 0 | 1 | 20.7785 | 0.25 | 20.7785 | 0 | 0 | 20.7785 | -19.8205 | 0 | 0 | 2 | 0 | -19.8205 | 5.0652 | 2 | 0 | 0 | -19.8205 | 0 | -19.8205 | 19.8205 | 1 | 4.865 | 0 | 0
7941 | 2021-11-27 21:30 | 1.0336 | 0 | 0.00043645 | 0 | 1.034 | 19.8149 | 0 | 0 | 1 | 19.8149 | 0.25 | 19.8149 | 0 | 0 | 19.8149 | -18.7809 | 0 | 0 | 2 | 0 | -18.7809 | 4.865 | 2 | 0 | 0 | -18.7809 | 0 | -18.7809 | 18.7809 | 1 | 4.6098 | 0 | 0
7942 | 2021-11-27 22:30 | 1.0982 | 0 | 0.0004056 | 0 | 1.0986 | 18.7033 | 0 | 0 | 1 | 18.7033 | 0.25 | 18.7033 | 0 | 0 | 18.7033 | -17.6047 | 0 | 0 | 2 | 0 | -17.6047 | 4.6098 | 2 | 0 | 0 | -17.6047 | 0 | -17.6047 | 17.6047 | 1 | 4.3211 | 0 | 0
7943 | 2021-11-27 23:30 | 1.1109 | 0 | 0.00040558 | 0 | 1.1113 | 17.7292 | 0 | 0 | 1 | 17.7292 | 0.25 | 17.7292 | 0 | 0 | 17.7292 | -16.618 | 0 | 0 | 2 | 0 | -16.618 | 4.3211 | 2 | 0 | 0 | -16.618 | 0 | -16.618 | 16.618 | 1 | 4.079 | 0 | 0
7944 | 2021-11-28 00:30 | 1.053 | 0 | 0.00040556 | 0 | 1.0534 | 16.8781 | 0 | 0 | 1 | 16.8781 | 0.25 | 16.8781 | 0 | 0 | 16.8781 | -15.8247 | 0 | 0 | 2 | 0 | -15.8247 | 4.079 | 2 | 0 | 0 | -15.8247 | 0 | -15.8247 | 15.8247 | 1 | 3.8842 | 0 | 0
7945 | 2021-11-28 01:30 | 0.96085 | 0 | 0.00040554 | 0 | 0.96125 | 16.3605 | 0 | 0 | 1 | 16.3605 | 0.25 | 16.3605 | 0 | 0 | 16.3605 | -15.3993 | 0 | 0 | 2 | 0 | -15.3993 | 3.8842 | 2 | 0 | 0 | -15.3993 | 0 | -15.3993 | 15.3993 | 1 | 3.7798 | 0 | 0
7946 | 2021-11-28 02:30 | 0.96907 | 0 | 0.00040552 | 0 | 0.96948 | 16.0496 | 0 | 0 | 1 | 16.0496 | 0.25 | 16.0496 | 0 | 0 | 16.0496 | -15.0801 | 0 | 0 | 2 | 0 | -15.0801 | 3.7798 | 2 | 0 | 0 | -15.0801 | 0 | -15.0801 | 15.0801 | 1 | 3.7015 | 0 | 0
7947 | 2021-11-28 03:30 | 0.95197 | 0 | 0.00040549 | 0 | 0.95238 | 15.981 | 0 | 0 | 1 | 15.981 | 0.25 | 15.981 | 0 | 0 | 15.981 | -15.0286 | 0 | 0 | 2 | 0 | -15.0286 | 3.7015 | 2 | 0 | 0 | -15.0286 | 0 | -15.0286 | 15.0286 | 1 | 3.6888 | 0 | 0
7948 | 2021-11-28 04:30 | 0.97021 | 0 | 0.00040547 | 0 | 0.97061 | 16.0367 | 0 | 0 | 1 | 16.0367 | 0.25 | 16.0367 | 0 | 0 | 16.0367 | -15.0661 | 0 | 0 | 2 | 0 | -15.0661 | 3.6888 | 2 | 0 | 0 | -15.0661 | 0 | -15.0661 | 15.0661 | 1 | 3.698 | 0 | 0
7949 | 2021-11-28 05:30 | 0.97056 | 0 | 0.00041599 | 0 | 0.97097 | 16.2944 | 0 | 0 | 1 | 16.2944 | 0.25 | 16.2944 | 0 | 0 | 16.2944 | -15.3235 | 0 | 0 | 2 | 0 | -15.3235 | 3.698 | 2 | 0 | 0 | -15.3235 | 0 | -15.3235 | 15.3235 | 1 | 3.7612 | 0 | 0
7950 | 2021-11-28 06:30 | 0.8991 | 0 | 0.00043624 | 0 | 0.89954 | 16.5982 | 0 | 0 | 1 | 16.5982 | 0.25 | 16.5982 | 0 | 0 | 16.5982 | -15.6987 | 0 | 0 | 2 | 0 | -15.6987 | 3.7612 | 2 | 0 | 0 | -15.6987 | 0 | -15.6987 | 15.6987 | 1 | 3.8533 | 0 | 0
7951 | 2021-11-28 07:30 | 0.7808 | 0 | 0.011635 | 0 | 0.79244 | 17.2357 | 0 | 0 | 1 | 17.2357 | 0.25 | 17.2357 | 0 | 0 | 17.2357 | -16.4433 | 0 | 0 | 2 | 0 | -16.4433 | 3.8533 | 2 | 0 | 0 | -16.4433 | 0 | -16.4433 | 16.4433 | 1 | 4.0361 | 0 | 0
7952 | 2021-11-28 08:30 | 0.6947 | 0 | 0.079395 | 0 | 0.77409 | 18.0019 | 0 | 0 | 1 | 18.0019 | 0.25 | 18.0019 | 0 | 0 | 18.0019 | -17.2278 | 0 | 0 | 2 | 0 | -17.2278 | 4.0361 | 2 | 0 | 0 | -17.2278 | 0 | -17.2278 | 17.2278 | 1 | 4.2286 | 0 | 0
7953 | 2021-11-28 09:30 | 0.60634 | 0 | 0.23156 | 0 | 0.83791 | 18.8204 | 0 | 0 | 1 | 18.8204 | 0.25 | 18.8204 | 0 | 0 | 18.8204 | -17.9825 | 0 | 0 | 2 | 0 | -17.9825 | 4.2286 | 2 | 0 | 0 | -17.9825 | 0 | -17.9825 | 17.9825 | 1 | 4.4139 | 0 | 0
7954 | 2021-11-28 10:30 | 0.5568 | 0 | 0.35325 | 0 | 0.91005 | 19.5027 | 0 | 0 | 1 | 19.5027 | 0.25 | 19.5027 | 0 | 0 | 19.5027 | -18.5927 | 0 | 0 | 2 | 0 | -18.5927 | 4.4139 | 2 | 0 | 0 | -18.5927 | 0 | -18.5927 | 18.5927 | 1 | 4.5637 | 0 | 0
7955 | 2021-11-28 11:30 | 0.4348 | 0 | 0.40932 | 0 | 0.84412 | 19.9573 | 0 | 0 | 1 | 19.9573 | 0.25 | 19.9573 | 0 | 0 | 19.9573 | -19.1132 | 0 | 0 | 2 | 0 | -19.1132 | 4.5637 | 2 | 0 | 0 | -19.1132 | 0 | -19.1132 | 19.1132 | 1 | 4.6914 | 0 | 0
7956 | 2021-11-28 12:30 | 0.37168 | 0 | 0.33238 | 0 | 0.70406 | 20.2734 | 0 | 0 | 1 | 20.2734 | 0.25 | 20.2734 | 0 | 0 | 20.2734 | -19.5693 | 0 | 0 | 2 | 0 | -19.5693 | 4.6914 | 2 | 0 | 0 | -19.5693 | 0 | -19.5693 | 19.5693 | 1 | 4.8034 | 0 | 0
7957 | 2021-11-28 13:30 | 0.37716 | 0 | 0.30019 | 0 | 0.67735 | 20.2864 | 0 | 0 | 1 | 20.2864 | 0.25 | 20.2864 | 0 | 0 | 20.2864 | -19.609 | 0 | 0 | 2 | 0 | -19.609 | 4.8034 | 2 | 0 | 0 | -19.609 | 0 | -19.609 | 19.609 | 1 | 4.8131 | 0 | 0
7958 | 2021-11-28 14:30 | 0.36968 | 0 | 0.13855 | 0 | 0.50823 | 20.3429 | 0 | 0 | 1 | 20.3429 | 0.25 | 20.3429 | 0 | 0 | 20.3429 | -19.8347 | 0 | 0 | 2 | 0 | -19.8347 | 4.8131 | 2 | 0 | 0 | -19.8347 | 0 | -19.8347 | 19.8347 | 1 | 4.8685 | 0 | 0
7959 | 2021-11-28 15:30 | 0.38421 | 0 | 0.028549 | 0 | 0.41276 | 20.5781 | 0 | 0 | 1 | 20.5781 | 0.25 | 20.5781 | 0 | 0 | 20.5781 | -20.1654 | 0 | 0 | 2 | 0 | -20.1654 | 4.8685 | 2 | 0 | 0 | -20.1654 | 0 | -20.1654 | 20.1654 | 1 | 4.9497 | 0 | 0
7960 | 2021-11-28 16:30 | 0.42664 | 0 | 0.00093199 | 0 | 0.42757 | 20.6801 | 0 | 0 | 1 | 20.6801 | 0.25 | 20.6801 | 0 | 0 | 20.6801 | -20.2525 | 0 | 0 | 2 | 0 | -20.2525 | 4.9497 | 2 | 0 | 0 | -20.2525 | 0 | -20.2525 | 20.2525 | 1 | 4.9711 | 0 | 0
7961 | 2021-11-28 17:30 | 0.48282 | 0 | 0.00040519 | 0 | 0.48323 | 20.8893 | 0 | 0 | 1 | 20.8893 | 0.25 | 20.8893 | 0 | 0 | 20.8893 | -20.406 | 0 | 0 | 2 | 0 | -20.406 | 4.9711 | 2 | 0 | 0 | -20.406 | 0 | -20.406 | 20.406 | 1 | 5.0088 | 0 | 0
7962 | 2021-11-28 18:30 | 0.51921 | 0 | 0.00040517 | 0 | 0.51962 | 20.8756 | 0 | 0 | 1 | 20.8756 | 0.25 | 20.8756 | 0 | 0 | 20.8756 | -20.356 | 0 | 0 | 2 | 0 | -20.356 | 5.0088 | 2 | 0 | 0 | -20.356 | 0 | -20.356 | 20.356 | 1 | 4.9965 | 0 | 0
7963 | 2021-11-28 19:30 | 0.60238 | 0 | 0.00040515 | 0 | 0.60279 | 20.6412 | 0 | 0 | 1 | 20.6412 | 0.25 | 20.6412 | 0 | 0 | 20.6412 | -20.0384 | 0 | 0 | 2 | 0 | -20.0384 | 4.9965 | 2 | 0 | 0 | -20.0384 | 0 | -20.0384 | 20.0384 | 1 | 4.9185 | 0 | 0
7964 | 2021-11-28 20:30 | 0.67801 | 0 | 0.00040513 | 0 | 0.67841 | 20.129 | 0 | 0 | 1 | 20.129 | 0.25 | 20.129 | 0 | 0 | 20.129 | -19.4506 | 0 | 0 | 2 | 0 | -19.4506 | 4.9185 | 2 | 0 | 0 | -19.4506 | 0 | -19.4506 | 19.4506 | 1 | 4.7742 | 0 | 0
7965 | 2021-11-28 21:30 | 0.77129 | 0 | 0.00040511 | 0 | 0.7717 | 19.4947 | 0 | 0 | 1 | 19.4947 | 0.25 | 19.4947 | 0 | 0 | 19.4947 | -18.723 | 0 | 0 | 2 | 0 | -18.723 | 4.7742 | 2 | 0 | 0 | -18.723 | 0 | -18.723 | 18.723 | 1 | 4.5956 | 0 | 0
7966 | 2021-11-28 22:30 | 0.89828 | 0 | 0.00046585 | 0 | 0.89874 | 18.6119 | 0 | 0 | 1 | 18.6119 | 0.25 | 18.6119 | 0 | 0 | 18.6119 | -17.7132 | 0 | 0 | 2 | 0 | -17.7132 | 4.5956 | 2 | 0 | 0 | -17.7132 | 0 | -17.7132 | 17.7132 | 1 | 4.3478 | 0 | 0
7967 | 2021-11-28 23:30 | 0.87432 | 0 | 0.00056709 | 0 | 0.87488 | 17.8419 | 0 | 0 | 1 | 17.8419 | 0.25 | 17.8419 | 0 | 0 | 17.8419 | -16.967 | 0 | 0 | 2 | 0 | -16.967 | 4.3478 | 2 | 0 | 0 | -16.967 | 0 | -16.967 | 16.967 | 1 | 4.1646 | 0 | 0
7968 | 2021-11-29 00:30 | 0.86378 | 0 | 0.00076958 | 0 | 0.86455 | 17.2084 | 0 | 0 | 1 | 17.2084 | 0.25 | 17.2084 | 0 | 0 | 17.2084 | -16.3439 | 0 | 0 | 2 | 0 | -16.3439 | 4.1646 | 2 | 0 | 0 | -16.3439 | 0 | -16.3439 | 16.3439 | 1 | 4.0117 | 0 | 0
7969 | 2021-11-29 01:30 | 0.95467 | 0 | 0.00041555 | 0 | 0.95509 | 16.844 | 0 | 0 | 1 | 16.844 | 0.25 | 16.844 | 0 | 0 | 16.844 | -15.889 | 0 | 0 | 2 | 0 | -15.889 | 4.0117 | 2 | 0 | 0 | -15.889 | 0 | -15.889 | 15.889 | 1 | 3.9 | 0 | 0
7970 | 2021-11-29 02:30 | 1.0486 | 0 | 0.00046575 | 0 | 1.049 | 16.7405 | 0 | 0 | 1 | 16.7405 | 0.25 | 16.7405 | 0 | 0 | 16.7405 | -15.6915 | 0 | 0 | 2 | 0 | -15.6915 | 3.9 | 2 | 0 | 0 | -15.6915 | 0 | -15.6915 | 15.6915 | 1 | 3.8515 | 0 | 0
7971 | 2021-11-29 03:30 | 1.1666 | 0 | 0.00048597 | 0 | 1.1671 | 17.0209 | 0 | 0 | 1 | 17.0209 | 0.25 | 17.0209 | 0 | 0 | 17.0209 | -15.8539 | 0 | 0 | 2 | 0 | -15.8539 | 3.8515 | 2 | 0 | 0 | -15.8539 | 0 | -15.8539 | 15.8539 | 1 | 3.8914 | 0 | 0
7972 | 2021-11-29 04:30 | 1.2658 | 0 | 0.00043573 | 0 | 1.2663 | 17.8663 | 0 | 0 | 1 | 17.8663 | 0.25 | 17.8663 | 0 | 0 | 17.8663 | -16.6001 | 0 | 0 | 2 | 0 | -16.6001 | 3.8914 | 2 | 0 | 0 | -16.6001 | 0 | -16.6001 | 16.6001 | 1 | 4.0746 | 0 | 0
7973 | 2021-11-29 05:30 | 1.3402 | 0 | 0.00041546 | 0 | 1.3406 | 19.8515 | 0 | 0 | 1 | 19.8515 | 0.25 | 19.8515 | 0 | 0 | 19.8515 | -18.5108 | 0 | 0 | 2 | 0 | -18.5108 | 4.0746 | 2 | 0 | 0 | -18.5108 | 0 | -18.5108 | 18.5108 | 1 | 4.5436 | 0 | 0
7974 | 2021-11-29 06:30 | 1.4486 | 0 | 0.00046565 | 0 | 1.4491 | 21.9084 | 0 | 0 | 1 | 21.9084 | 0.25 | 21.9084 | 0 | 0 | 21.9084 | -20.4593 | 0 | 0 | 2 | 0 | -20.4593 | 4.5436 | 2 | 0 | 0 | -20.4593 | 0 | -20.4593 | 20.4593 | 1 | 5.0218 | 0 | 0
7975 | 2021-11-29 07:30 | 1.5206 | 0 | 0.0060636 | 0 | 1.5267 | 23.8603 | 0 | 0 | 1 | 23.8603 | 0.25 | 23.8603 | 0 | 0 | 23.8603 | -22.3336 | 0 | 0 | 2 | 0 | -22.3336 | 5.0218 | 2 | 0 | 0 | -22.3336 | 0 | -22.3336 | 22.3336 | 1 | 5.4819 | 0 | 0
7976 | 2021-11-29 08:30 | 1.651 | 0 | 0.042016 | 0 | 1.693 | 24.9852 | 0 | 0 | 1 | 24.9852 | 0.25 | 24.9852 | 0 | 0 | 24.9852 | -23.2922 | 0 | 0 | 2 | 0 | -23.2922 | 5.4819 | 2 | 0 | 0 | -23.2922 | 0 | -23.2922 | 23.2922 | 1 | 5.7172 | 0 | 0
7977 | 2021-11-29 09:30 | 1.8531 | 0 | 0.10296 | 0 | 1.9561 | 25.513 | 0 | 0 | 1 | 25.513 | 0.25 | 25.513 | 0 | 0 | 25.513 | -23.557 | 0 | 0 | 2 | 0 | -23.557 | 5.7172 | 2 | 0 | 0 | -23.557 | 0 | -23.557 | 23.557 | 1 | 5.7822 | 0 | 0
7978 | 2021-11-29 10:30 | 1.9767 | 0 | 0.16304 | 0 | 2.1397 | 25.8814 | 0 | 0 | 1 | 25.8814 | 0.25 | 25.8814 | 0 | 0 | 25.8814 | -23.7417 | 0 | 0 | 2 | 0 | -23.7417 | 5.7822 | 2 | 0 | 0 | -23.7417 | 0 | -23.7417 | 23.7417 | 1 | 5.8275 | 0 | 0
7979 | 2021-11-29 11:30 | 2.3111 | 0 | 0.20115 | 0 | 2.5123 | 26.0103 | 0 | 0 | 1 | 26.0103 | 0.25 | 26.0103 | 0 | 0 | 26.0103 | -23.498 | 0 | 0 | 2 | 0 | -23.498 | 5.8275 | 2 | 0 | 0 | -23.498 | 0 | -23.498 | 23.498 | 1 | 5.7677 | 0 | 0
7980 | 2021-11-29 12:30 | 2.6224 | 0 | 0.21753 | 0 | 2.8399 | 26.1118 | 0 | 0 | 1 | 26.1118 | 0.25 | 26.1118 | 0 | 0 | 26.1118 | -23.2718 | 0 | 0 | 2 | 0 | -23.2718 | 5.7677 | 2 | 0 | 0 | -23.2718 | 0 | -23.2718 | 23.2718 | 1 | 5.7122 | 0 | 0
7981 | 2021-11-29 13:30 | 2.9139 | 0 | 0.17508 | 0 | 3.089 | 25.9153 | 0 | 0 | 1 | 25.9153 | 0.25 | 25.9153 | 0 | 0 | 25.9153 | -22.8263 | 0 | 0 | 2 | 0 | -22.8263 | 5.7122 | 2 | 0 | 0 | -22.8263 | 0 | -22.8263 | 22.8263 | 1 | 5.6028 | 0 | 0
7982 | 2021-11-29 14:30 | 3.1379 | 0 | 0.096055 | 0 | 3.2339 | 25.7819 | 0 | 0 | 1 | 25.7819 | 0.25 | 25.7819 | 0 | 0 | 25.7819 | -22.548 | 0 | 0 | 2 | 0 | -22.548 | 5.6028 | 2 | 0 | 0 | -22.548 | 0 | -22.548 | 22.548 | 1 | 5.5345 | 0 | 0
7983 | 2021-11-29 15:30 | 3.1644 | 0 | 0.035019 | 0 | 3.1994 | 25.8164 | 0 | 0 | 1 | 25.8164 | 0.25 | 25.8164 | 0 | 0 | 25.8164 | -22.6171 | 0 | 0 | 2 | 0 | -22.6171 | 5.5345 | 2 | 0 | 0 | -22.6171 | 0 | -22.6171 | 22.6171 | 1 | 5.5515 | 0 | 0
7984 | 2021-11-29 16:30 | 3.1889 | 0 | 0.0012343 | 0 | 3.1902 | 25.6994 | 0 | 0 | 1 | 25.6994 | 0.25 | 25.6994 | 0 | 0 | 25.6994 | -22.5092 | 0 | 0 | 2 | 0 | -22.5092 | 5.5515 | 2 | 0 | 0 | -22.5092 | 0 | -22.5092 | 22.5092 | 1 | 5.525 | 0 | 0
7985 | 2021-11-29 17:30 | 3.4935 | 0 | 0.00040468 | 0 | 3.4939 | 25.5661 | 0 | 0 | 1 | 25.5661 | 0.25 | 25.5661 | 0 | 0 | 25.5661 | -22.0722 | 0 | 0 | 2 | 0 | -22.0722 | 5.525 | 2 | 0 | 0 | -22.0722 | 0 | -22.0722 | 22.0722 | 1 | 5.4177 | 0 | 0
7986 | 2021-11-29 18:30 | 3.6975 | 0 | 0.00040465 | 0 | 3.6979 | 25.2757 | 0 | 0 | 1 | 25.2757 | 0.25 | 25.2757 | 0 | 0 | 25.2757 | -21.5778 | 0 | 0 | 2 | 0 | -21.5778 | 5.4177 | 2 | 0 | 0 | -21.5778 | 0 | -21.5778 | 21.5778 | 1 | 5.2964 | 0 | 0
7987 | 2021-11-29 19:30 | 3.7462 | 0 | 0.00040463 | 0 | 3.7466 | 24.7359 | 0 | 0 | 1 | 24.7359 | 0.25 | 24.7359 | 0 | 0 | 24.7359 | -20.9893 | 0 | 0 | 2 | 0 | -20.9893 | 5.2964 | 2 | 0 | 0 | -20.9893 | 0 | -20.9893 | 20.9893 | 1 | 5.1519 | 0 | 0
7988 | 2021-11-29 20:30 | 3.6613 | 0 | 0.00040461 | 0 | 3.6617 | 23.8343 | 0 | 0 | 1 | 23.8343 | 0.25 | 23.8343 | 0 | 0 | 23.8343 | -20.1726 | 0 | 0 | 2 | 0 | -20.1726 | 5.1519 | 2 | 0 | 0 | -20.1726 | 0 | -20.1726 | 20.1726 | 1 | 4.9514 | 0 | 0
7989 | 2021-11-29 21:30 | 3.5737 | 0 | 0.00040459 | 0 | 3.5741 | 22.6262 | 0 | 0 | 1 | 22.6262 | 0.25 | 22.6262 | 0 | 0 | 22.6262 | -19.0521 | 0 | 0 | 2 | 0 | -19.0521 | 4.9514 | 2 | 0 | 0 | -19.0521 | 0 | -19.0521 | 19.0521 | 1 | 4.6764 | 0 | 0
7990 | 2021-11-29 22:30 | 3.5408 | 0 | 0.00040457 | 0 | 3.5412 | 21.2259 | 0 | 0 | 1 | 21.2259 | 0.25 | 21.2259 | 0 | 0 | 21.2259 | -17.6846 | 0 | 0 | 2 | 0 | -17.6846 | 4.6764 | 2 | 0 | 0 | -17.6846 | 0 | -17.6846 | 17.6846 | 1 | 4.3408 | 0 | 0
7991 | 2021-11-29 23:30 | 3.5011 | 0 | 0.00040455 | 0 | 3.5015 | 20.0121 | 0 | 0 | 1 | 20.0121 | 0.25 | 20.0121 | 0 | 0 | 20.0121 | -16.5106 | 0 | 0 | 2 | 0 | -16.5106 | 4.3408 | 2 | 0 | 0 | -16.5106 | 0 | -16.5106 | 16.5106 | 1 | 4.0526 | 0 | 0
7992 | 2021-11-30 00:30 | 3.6289 | 0 | 0.00040453 | 0 | 3.6293 | 19.0817 | 0 | 0 | 1 | 19.0817 | 0.25 | 19.0817 | 0 | 0 | 19.0817 | -15.4524 | 0 | 0 | 2 | 0 | -15.4524 | 4.0526 | 2 | 0 | 0 | -15.4524 | 0 | -15.4524 | 15.4524 | 1 | 3.7929 | 0 | 0
7993 | 2021-11-30 01:30 | 3.5997 | 0 | 0.0004045 | 0 | 3.6001 | 18.4579 | 0 | 0 | 1 | 18.4579 | 0.25 | 18.4579 | 0 | 0 | 18.4579 | -14.8579 | 0 | 0 | 2 | 0 | -14.8579 | 3.7929 | 2 | 0 | 0 | -14.8579 | 0 | -14.8579 | 14.8579 | 1 | 3.6469 | 0 | 0
7994 | 2021-11-30 02:30 | 3.3836 | 0 | 0.00040448 | 0 | 3.384 | 18.2859 | 0 | 0 | 1 | 18.2859 | 0.25 | 18.2859 | 0 | 0 | 18.2859 | -14.9019 | 0 | 0 | 2 | 0 | -14.9019 | 3.6469 | 2 | 0 | 0 | -14.9019 | 0 | -14.9019 | 14.9019 | 1 | 3.6577 | 0 | 0
7995 | 2021-11-30 03:30 | 3.2405 | 0 | 0.00040446 | 0 | 3.2409 | 18.416 | 0 | 0 | 1 | 18.416 | 0.25 | 18.416 | 0 | 0 | 18.416 | -15.1751 | 0 | 0 | 2 | 0 | -15.1751 | 3.6577 | 2 | 0 | 0 | -15.1751 | 0 | -15.1751 | 15.1751 | 1 | 3.7248 | 0 | 0
7996 | 2021-11-30 04:30 | 3.0599 | 0 | 0.00040444 | 0 | 3.0603 | 19.1446 | 0 | 0 | 1 | 19.1446 | 0.25 | 19.1446 | 0 | 0 | 19.1446 | -16.0843 | 0 | 0 | 2 | 0 | -16.0843 | 3.7248 | 2 | 0 | 0 | -16.0843 | 0 | -16.0843 | 16.0843 | 1 | 3.948 | 0 | 0
7997 | 2021-11-30 05:30 | 3.0606 | 0 | 0.00040442 | 0 | 3.061 | 20.798 | 0 | 0 | 1 | 20.798 | 0.25 | 20.798 | 0 | 0 | 20.798 | -17.737 | 0 | 0 | 2 | 0 | -17.737 | 3.948 | 2 | 0 | 0 | -17.737 | 0 | -17.737 | 17.737 | 1 | 4.3536 | 0 | 0
7998 | 2021-11-30 06:30 | 3.2651 | 0 | 0.0004044 | 0 | 3.2655 | 22.4644 | 0 | 0 | 1 | 22.4644 | 0.25 | 22.4644 | 0 | 0 | 22.4644 | -19.1989 | 0 | 0 | 2 | 0 | -19.1989 | 4.3536 | 2 | 0 | 0 | -19.1989 | 0 | -19.1989 | 19.1989 | 1 | 4.7125 | 0 | 0
7999 | 2021-11-30 07:30 | 3.6203 | 0 | 0.010221 | 0 | 3.6305 | 24.0611 | 0 | 0 | 1 | 24.0611 | 0.25 | 24.0611 | 0 | 0 | 24.0611 | -20.4305 | 0 | 0 | 2 | 0 | -20.4305 | 4.7125 | 2 | 0 | 0 | -20.4305 | 0 | -20.4305 | 20.4305 | 1 | 5.0148 | 0 | 0
8000 | 2021-11-30 08:30 | 3.8865 | 0 | 0.10055 | 0 | 3.9871 | 24.9177 | 0 | 0 | 1 | 24.9177 | 0.25 | 24.9177 | 0 | 0 | 24.9177 | -20.9306 | 0 | 0 | 2 | 0 | -20.9306 | 5.0148 | 2 | 0 | 0 | -20.9306 | 0 | -20.9306 | 20.9306 | 1 | 5.1375 | 0 | 0
8001 | 2021-11-30 09:30 | 4.0622 | 0 | 0.30413 | 0 | 4.3664 | 25.3156 | 0 | 0 | 1 | 25.3156 | 0.25 | 25.3156 | 0 | 0 | 25.3156 | -20.9492 | 0 | 0 | 2 | 0 | -20.9492 | 5.1375 | 2 | 0 | 0 | -20.9492 | 0 | -20.9492 | 20.9492 | 1 | 5.1421 | 0 | 0
8002 | 2021-11-30 10:30 | 4.4911 | 0 | 0.49418 | 0 | 4.9853 | 25.6243 | 0 | 0 | 1 | 25.6243 | 0.25 | 25.6243 | 0 | 0 | 25.6243 | -20.639 | 0 | 0 | 2 | 0 | -20.639 | 5.1421 | 2 | 0 | 0 | -20.639 | 0 | -20.639 | 20.639 | 1 | 5.0659 | 0 | 0
8003 | 2021-11-30 11:30 | 4.5923 | 0 | 0.60217 | 0 | 5.1945 | 25.7651 | 0 | 0 | 1 | 25.7651 | 0.25 | 25.7651 | 0 | 0 | 25.7651 | -20.5706 | 0 | 0 | 2 | 0 | -20.5706 | 5.0659 | 2 | 0 | 0 | -20.5706 | 0 | -20.5706 | 20.5706 | 1 | 5.0491 | 0 | 0
8004 | 2021-11-30 12:30 | 4.6297 | 0 | 0.48341 | 0 | 5.1131 | 25.8811 | 0 | 0 | 1 | 25.8811 | 0.25 | 25.8811 | 0 | 0 | 25.8811 | -20.768 | 0 | 0 | 2 | 0 | -20.768 | 5.0491 | 2 | 0 | 0 | -20.768 | 0 | -20.768 | 20.768 | 1 | 5.0976 | 0 | 0
8005 | 2021-11-30 13:30 | 4.5032 | 0 | 0.3485 | 0 | 4.8517 | 25.7733 | 0 | 0 | 1 | 25.7733 | 0.25 | 25.7733 | 0 | 0 | 25.7733 | -20.9216 | 0 | 0 | 2 | 0 | -20.9216 | 5.0976 | 2 | 0 | 0 | -20.9216 | 0 | -20.9216 | 20.9216 | 1 | 5.1353 | 0 | 0
8006 | 2021-11-30 14:30 | 4.3355 | 0 | 0.17168 | 0 | 4.5072 | 25.8139 | 0 | 0 | 1 | 25.8139 | 0.25 | 25.8139 | 0 | 0 | 25.8139 | -21.3067 | 0 | 0 | 2 | 0 | -21.3067 | 5.1353 | 2 | 0 | 0 | -21.3067 | 0 | -21.3067 | 21.3067 | 1 | 5.2298 | 0 | 0
8007 | 2021-11-30 15:30 | 4.2525 | 0 | 0.039602 | 0 | 4.2921 | 25.9708 | 0 | 0 | 1 | 25.9708 | 0.25 | 25.9708 | 0 | 0 | 25.9708 | -21.6786 | 0 | 0 | 2 | 0 | -21.6786 | 5.2298 | 2 | 0 | 0 | -21.6786 | 0 | -21.6786 | 21.6786 | 1 | 5.3211 | 0 | 0
8008 | 2021-11-30 16:30 | 4.0887 | 0 | 0.00083908 | 0 | 4.0896 | 25.9713 | 0 | 0 | 1 | 25.9713 | 0.25 | 25.9713 | 0 | 0 | 25.9713 | -21.8818 | 0 | 0 | 2 | 0 | -21.8818 | 5.3211 | 2 | 0 | 0 | -21.8818 | 0 | -21.8818 | 21.8818 | 1 | 5.371 | 0 | 0
8009 | 2021-11-30 17:30 | 3.9719 | 0 | 0.00040416 | 0 | 3.9723 | 25.8185 | 0 | 0 | 1 | 25.8185 | 0.25 | 25.8185 | 0 | 0 | 25.8185 | -21.8462 | 0 | 0 | 2 | 0 | -21.8462 | 5.371 | 2 | 0 | 0 | -21.8462 | 0 | -21.8462 | 21.8462 | 1 | 5.3622 | 0 | 0
8010 | 2021-11-30 18:30 | 4.2415 | 0 | 0.00040414 | 0 | 4.2419 | 25.4886 | 0 | 0 | 1 | 25.4886 | 0.25 | 25.4886 | 0 | 0 | 25.4886 | -21.2467 | 0 | 0 | 2 | 0 | -21.2467 | 5.3622 | 2 | 0 | 0 | -21.2467 | 0 | -21.2467 | 21.2467 | 1 | 5.2151 | 0 | 0
8011 | 2021-11-30 19:30 | 4.4159 | 0 | 0.00040412 | 0 | 4.4163 | 24.901 | 0 | 0 | 1 | 24.901 | 0.25 | 24.901 | 0 | 0 | 24.901 | -20.4847 | 0 | 0 | 2 | 0 | -20.4847 | 5.2151 | 2 | 0 | 0 | -20.4847 | 0 | -20.4847 | 20.4847 | 1 | 5.0281 | 0 | 0
8012 | 2021-11-30 20:30 | 4.3274 | 0 | 0.0004041 | 0 | 4.3278 | 23.8579 | 0 | 0 | 1 | 23.8579 | 0.25 | 23.8579 | 0 | 0 | 23.8579 | -19.5302 | 0 | 0 | 2 | 0 | -19.5302 | 5.0281 | 2 | 0 | 0 | -19.5302 | 0 | -19.5302 | 19.5302 | 1 | 4.7938 | 0 | 0
8013 | 2021-11-30 21:30 | 3.76 | 0 | 0.00040408 | 0 | 3.7604 | 22.6534 | 0 | 0 | 1 | 22.6534 | 0.25 | 22.6534 | 0 | 0 | 22.6534 | -18.8931 | 0 | 0 | 2 | 0 | -18.8931 | 4.7938 | 2 | 0 | 0 | -18.8931 | 0 | -18.8931 | 18.8931 | 1 | 4.6374 | 0 | 0
8014 | 2021-11-30 22:30 | 3.4974 | 0 | 0.00040405 | 0 | 3.4978 | 21.2392 | 0 | 0 | 1 | 21.2392 | 0.25 | 21.2392 | 0 | 0 | 21.2392 | -17.7414 | 0 | 0 | 2 | 0 | -17.7414 | 4.6374 | 2 | 0 | 0 | -17.7414 | 0 | -17.7414 | 17.7414 | 1 | 4.3547 | 0 | 0
8015 | 2021-11-30 23:30 | 3.0506 | 0 | 0.00040403 | 0 | 3.051 | 20.0958 | 0 | 0 | 1 | 20.0958 | 0.25 | 20.0958 | 0 | 0 | 20.0958 | -17.0447 | 0 | 0 | 2 | 0 | -17.0447 | 4.3547 | 2 | 0 | 0 | -17.0447 | 0 | -17.0447 | 17.0447 | 1 | 4.1837 | 0 | 0
8016 | 2021-12-01 00:30 | 2.6673 | 0 | 0.00040401 | 0 | 2.6677 | 19.1984 | 0 | 0 | 1 | 19.1984 | 0.25 | 19.1984 | 0 | 0 | 19.1984 | -16.5307 | 0 | 0 | 2 | 0 | -16.5307 | 4.1837 | 2 | 0 | 0 | -16.5307 | 0 | -16.5307 | 16.5307 | 1 | 4.0575 | 0 | 0
8017 | 2021-12-01 01:30 | 2.5728 | 0 | 0.00040399 | 0 | 2.5732 | 18.6507 | 0 | 0 | 1 | 18.6507 | 0.25 | 18.6507 | 0 | 0 | 18.6507 | -16.0775 | 0 | 0 | 2 | 0 | -16.0775 | 4.0575 | 2 | 0 | 0 | -16.0775 | 0 | -16.0775 | 16.0775 | 1 | 3.9463 | 0 | 0
8018 | 2021-12-01 02:30 | 2.4356 | 0 | 0.00040397 | 0 | 2.436 | 18.4839 | 0 | 0 | 1 | 18.4839 | 0.25 | 18.4839 | 0 | 0 | 18.4839 | -16.0479 | 0 | 0 | 2 | 0 | -16.0479 | 3.9463 | 2 | 0 | 0 | -16.0479 | 0 | -16.0479 | 16.0479 | 1 | 3.939 | 0 | 0
8019 | 2021-12-01 03:30 | 1.9434 | 0 | 0.00040395 | 0 | 1.9438 | 18.6443 | 0 | 0 | 1 | 18.6443 | 0.25 | 18.6443 | 0 | 0 | 18.6443 | -16.7005 | 0 | 0 | 2 | 0 | -16.7005 | 3.939 | 2 | 0 | 0 | -16.7005 | 0 | -16.7005 | 16.7005 | 1 | 4.0992 | 0 | 0
8020 | 2021-12-01 04:30 | 1.4811 | 0 | 0.00040393 | 0 | 1.4815 | 19.3368 | 0 | 0 | 1 | 19.3368 | 0.25 | 19.3368 | 0 | 0 | 19.3368 | -17.8553 | 0 | 0 | 2 | 0 | -17.8553 | 4.0992 | 2 | 0 | 0 | -17.8553 | 0 | -17.8553 | 17.8553 | 1 | 4.3827 | 0 | 0
8021 | 2021-12-01 05:30 | 1.2861 | 0 | 0.0004039 | 0 | 1.2865 | 21.0307 | 0 | 0 | 1 | 21.0307 | 0.25 | 21.0307 | 0 | 0 | 21.0307 | -19.7442 | 0 | 0 | 2 | 0 | -19.7442 | 4.3827 | 2 | 0 | 0 | -19.7442 | 0 | -19.7442 | 19.7442 | 1 | 4.8463 | 0 | 0
8022 | 2021-12-01 06:30 | 1.4039 | 0 | 0.00042408 | 0 | 1.4044 | 22.6379 | 0 | 0 | 1 | 22.6379 | 0.25 | 22.6379 | 0 | 0 | 22.6379 | -21.2336 | 0 | 0 | 2 | 0 | -21.2336 | 4.8463 | 2 | 0 | 0 | -21.2336 | 0 | -21.2336 | 21.2336 | 1 | 5.2119 | 0 | 0
8023 | 2021-12-01 07:30 | 1.6053 | 0 | 0.0089964 | 0 | 1.6143 | 24.2192 | 0 | 0 | 1 | 24.2192 | 0.25 | 24.2192 | 0 | 0 | 24.2192 | -22.6049 | 0 | 0 | 2 | 0 | -22.6049 | 5.2119 | 2 | 0 | 0 | -22.6049 | 0 | -22.6049 | 22.6049 | 1 | 5.5485 | 0 | 0
8024 | 2021-12-01 08:30 | 1.8304 | 0 | 0.11471 | 0 | 1.9451 | 25.0939 | 0 | 0 | 1 | 25.0939 | 0.25 | 25.0939 | 0 | 0 | 25.0939 | -23.1488 | 0 | 0 | 2 | 0 | -23.1488 | 5.5485 | 2 | 0 | 0 | -23.1488 | 0 | -23.1488 | 23.1488 | 1 | 5.682 | 0 | 0
8025 | 2021-12-01 09:30 | 1.971 | 0 | 0.37405 | 0 | 2.345 | 25.409 | 0 | 0 | 1 | 25.409 | 0.25 | 25.409 | 0 | 0 | 25.409 | -23.0639 | 0 | 0 | 2 | 0 | -23.0639 | 5.682 | 2 | 0 | 0 | -23.0639 | 0 | -23.0639 | 23.0639 | 1 | 5.6611 | 0 | 0
8026 | 2021-12-01 10:30 | 2.2604 | 0 | 0.53119 | 0 | 2.7916 | 25.7295 | 0 | 0 | 1 | 25.7295 | 0.25 | 25.7295 | 0 | 0 | 25.7295 | -22.9379 | 0 | 0 | 2 | 0 | -22.9379 | 5.6611 | 2 | 0 | 0 | -22.9379 | 0 | -22.9379 | 22.9379 | 1 | 5.6302 | 0 | 0
8027 | 2021-12-01 11:30 | 2.6352 | 0 | 0.5716 | 0 | 3.2068 | 25.9131 | 0 | 0 | 1 | 25.9131 | 0.25 | 25.9131 | 0 | 0 | 25.9131 | -22.7063 | 0 | 0 | 2 | 0 | -22.7063 | 5.6302 | 2 | 0 | 0 | -22.7063 | 0 | -22.7063 | 22.7063 | 1 | 5.5734 | 0 | 0
8028 | 2021-12-01 12:30 | 3.0033 | 0 | 0.545 | 0 | 3.5483 | 26.0851 | 0 | 0 | 1 | 26.0851 | 0.25 | 26.0851 | 0 | 0 | 26.0851 | -22.5368 | 0 | 0 | 2 | 0 | -22.5368 | 5.5734 | 2 | 0 | 0 | -22.5368 | 0 | -22.5368 | 22.5368 | 1 | 5.5318 | 0 | 0
8029 | 2021-12-01 13:30 | 3.5005 | 0 | 0.38739 | 0 | 3.8879 | 25.9323 | 0 | 0 | 1 | 25.9323 | 0.25 | 25.9323 | 0 | 0 | 25.9323 | -22.0444 | 0 | 0 | 2 | 0 | -22.0444 | 5.5318 | 2 | 0 | 0 | -22.0444 | 0 | -22.0444 | 22.0444 | 1 | 5.4109 | 0 | 0
8030 | 2021-12-01 14:30 | 4.0307 | 0 | 0.16137 | 0 | 4.192 | 25.8935 | 0 | 0 | 1 | 25.8935 | 0.25 | 25.8935 | 0 | 0 | 25.8935 | -21.7015 | 0 | 0 | 2 | 0 | -21.7015 | 5.4109 | 2 | 0 | 0 | -21.7015 | 0 | -21.7015 | 21.7015 | 1 | 5.3267 | 0 | 0
8031 | 2021-12-01 15:30 | 4.5189 | 0 | 0.042438 | 0 | 4.5614 | 25.9285 | 0 | 0 | 1 | 25.9285 | 0.25 | 25.9285 | 0 | 0 | 25.9285 | -21.3671 | 0 | 0 | 2 | 0 | -21.3671 | 5.3267 | 2 | 0 | 0 | -21.3671 | 0 | -21.3671 | 21.3671 | 1 | 5.2446 | 0 | 0
8032 | 2021-12-01 16:30 | 4.8648 | 0 | 0.0021394 | 0 | 4.867 | 25.8048 | 0 | 0 | 1 | 25.8048 | 0.25 | 25.8048 | 0 | 0 | 25.8048 | -20.9378 | 0 | 0 | 2 | 0 | -20.9378 | 5.2446 | 2 | 0 | 0 | -20.9378 | 0 | -20.9378 | 20.9378 | 1 | 5.1393 | 0 | 0
8033 | 2021-12-01 17:30 | 5.1072 | 0 | 0.00041414 | 0 | 5.1076 | 25.6604 | 0 | 0 | 1 | 25.6604 | 0.25 | 25.6604 | 0 | 0 | 25.6604 | -20.5528 | 0 | 0 | 2 | 0 | -20.5528 | 5.1393 | 2 | 0 | 0 | -20.5528 | 0 | -20.5528 | 20.5528 | 1 | 5.0448 | 0 | 0
8034 | 2021-12-01 18:30 | 5.21 | 0 | 0.00048435 | 0 | 5.2105 | 25.2864 | 0 | 0 | 1 | 25.2864 | 0.25 | 25.2864 | 0 | 0 | 25.2864 | -20.0759 | 0 | 0 | 2 | 0 | -20.0759 | 5.0448 | 2 | 0 | 0 | -20.0759 | 0 | -20.0759 | 20.0759 | 1 | 4.9277 | 0 | 0
8035 | 2021-12-01 19:30 | 5.21 | 0 | 0.00048433 | 0 | 5.2105 | 24.6602 | 0 | 0 | 1 | 24.6602 | 0.25 | 24.6602 | 0 | 0 | 24.6602 | -19.4497 | 0 | 0 | 2 | 0 | -19.4497 | 4.9277 | 2 | 0 | 0 | -19.4497 | 0 | -19.4497 | 19.4497 | 1 | 4.774 | 0 | 0
8036 | 2021-12-01 20:30 | 5.21 | 0 | 0.00043426 | 0 | 5.2104 | 23.642 | 0 | 0 | 1 | 23.642 | 0.25 | 23.642 | 0 | 0 | 23.642 | -18.4316 | 0 | 0 | 2 | 0 | -18.4316 | 4.774 | 2 | 0 | 0 | -18.4316 | 0 | -18.4316 | 18.4316 | 1 | 4.5241 | 0 | 0
8037 | 2021-12-01 21:30 | 5.21 | 0 | 0.00042374 | 0 | 5.2104 | 22.285 | 0 | 0 | 1 | 22.285 | 0.25 | 22.285 | 0 | 0 | 22.285 | -17.0746 | 0 | 0 | 2 | 0 | -17.0746 | 4.5241 | 2 | 0 | 0 | -17.0746 | 0 | -17.0746 | 17.0746 | 1 | 4.191 | 0 | 0
8038 | 2021-12-01 22:30 | 5.21 | 0 | 0.00040354 | 0 | 5.2104 | 20.8107 | 0 | 0 | 1 | 20.8107 | 0.25037 | 20.8107 | 0 | 0 | 20.8107 | -15.6003 | 0 | 0 | 2 | 0 | -15.6003 | 4.191 | 2 | 0 | 0 | -15.6003 | 0 | -15.6003 | 15.6003 | 1 | 3.8292 | 0 | 0
8039 | 2021-12-01 23:30 | 5.21 | 0 | 0.00040352 | 0 | 5.2104 | 19.534 | 0 | 0 | 1 | 19.534 | 0.26673 | 19.534 | 0 | 0 | 19.534 | -14.3236 | 0 | 0 | 2 | 0 | -14.3236 | 3.8292 | 2 | 0 | 0 | -14.3236 | 0 | -14.3236 | 14.3236 | 1 | 3.5158 | 0 | 0
8040 | 2021-12-02 00:30 | 5.21 | 0 | 0.0004035 | 0 | 5.2104 | 18.6312 | 0 | 0 | 1 | 18.6312 | 0.27966 | 18.6312 | 0 | 0 | 18.6312 | -13.4208 | 0 | 0 | 2 | 0 | -13.4208 | 3.5158 | 2 | 0 | 0 | -13.4208 | 0 | -13.4208 | 13.4208 | 1 | 3.2942 | 0 | 0
8041 | 2021-12-02 01:30 | 5.21 | 0 | 0.00040348 | 0 | 5.2104 | 18.0319 | 0 | 0 | 1 | 18.0319 | 0.28895 | 18.0319 | 0 | 0 | 18.0319 | -12.8215 | 0 | 0 | 2 | 0 | -12.8215 | 3.2942 | 2 | 0 | 0 | -12.8215 | 0 | -12.8215 | 12.8215 | 1 | 3.1471 | 0 | 0
8042 | 2021-12-02 02:30 | 5.21 | 0 | 0.00042363 | 0 | 5.2104 | 17.8831 | 0 | 0 | 1 | 17.8831 | 0.29136 | 17.8831 | 0 | 0 | 17.8831 | -12.6727 | 0 | 0 | 2 | 0 | -12.6727 | 3.1471 | 2 | 0 | 0 | -12.6727 | 0 | -12.6727 | 12.6727 | 1 | 3.1106 | 0 | 0
8043 | 2021-12-02 03:30 | 5.21 | 0 | 0.00040343 | 0 | 5.2104 | 17.9984 | 0 | 0 | 1 | 17.9984 | 0.28949 | 17.9984 | 0 | 0 | 17.9984 | -12.788 | 0 | 0 | 2 | 0 | -12.788 | 3.1106 | 2 | 0 | 0 | -12.788 | 0 | -12.788 | 12.788 | 1 | 3.1389 | 0 | 0
8044 | 2021-12-02 04:30 | 5.21 | 0 | 0.00040341 | 0 | 5.2104 | 18.7094 | 0 | 0 | 1 | 18.7094 | 0.27849 | 18.7094 | 0 | 0 | 18.7094 | -13.499 | 0 | 0 | 2 | 0 | -13.499 | 3.1389 | 2 | 0 | 0 | -13.499 | 0 | -13.499 | 13.499 | 1 | 3.3134 | 0 | 0
8045 | 2021-12-02 05:30 | 5.21 | 0 | 0.00040339 | 0 | 5.2104 | 20.3213 | 0 | 0 | 1 | 20.3213 | 0.2564 | 20.3213 | 0 | 0 | 20.3213 | -15.1109 | 0 | 0 | 2 | 0 | -15.1109 | 3.3134 | 2 | 0 | 0 | -15.1109 | 0 | -15.1109 | 15.1109 | 1 | 3.709 | 0 | 0
8046 | 2021-12-02 06:30 | 5.21 | 0 | 0.00040337 | 0 | 5.2104 | 21.9833 | 0 | 0 | 1 | 21.9833 | 0.25 | 21.9833 | 0 | 0 | 21.9833 | -16.7729 | 0 | 0 | 2 | 0 | -16.7729 | 3.709 | 2 | 0 | 0 | -16.7729 | 0 | -16.7729 | 16.7729 | 1 | 4.117 | 0 | 0
8047 | 2021-12-02 07:30 | 5.21 | 0 | 0.011173 | 0 | 5.2212 | 23.4857 | 0 | 0 | 1 | 23.4857 | 0.25 | 23.4857 | 0 | 0 | 23.4857 | -18.2645 | 0 | 0 | 2 | 0 | -18.2645 | 4.117 | 2 | 0 | 0 | -18.2645 | 0 | -18.2645 | 18.2645 | 1 | 4.4831 | 0 | 0
8048 | 2021-12-02 08:30 | 5.21 | 0 | 0.10793 | 0 | 5.3179 | 24.1933 | 0 | 0 | 1 | 24.1933 | 0.25 | 24.1933 | 0 | 0 | 24.1933 | -18.8754 | 0 | 0 | 2 | 0 | -18.8754 | 4.4831 | 2 | 0 | 0 | -18.8754 | 0 | -18.8754 | 18.8754 | 1 | 4.6331 | 0 | 0
8049 | 2021-12-02 09:30 | 5.21 | 0 | 0.32533 | 0 | 5.5353 | 24.3258 | 0 | 0 | 1 | 24.3258 | 0.25 | 24.3258 | 0 | 0 | 24.3258 | -18.7904 | 0 | 0 | 2 | 0 | -18.7904 | 4.6331 | 2 | 0 | 0 | -18.7904 | 0 | -18.7904 | 18.7904 | 1 | 4.6122 | 0 | 0
8050 | 2021-12-02 10:30 | 5.21 | 0 | 0.46476 | 0 | 5.6748 | 24.4442 | 0 | 0 | 1 | 24.4442 | 0.25 | 24.4442 | 0 | 0 | 24.4442 | -18.7695 | 0 | 0 | 2 | 0 | -18.7695 | 4.6122 | 2 | 0 | 0 | -18.7695 | 0 | -18.7695 | 18.7695 | 1 | 4.607 | 0 | 0
8051 | 2021-12-02 11:30 | 5.21 | 0 | 0.64224 | 0 | 5.8522 | 24.4015 | 0 | 0 | 1 | 24.4015 | 0.25 | 24.4015 | 0 | 0 | 24.4015 | -18.5493 | 0 | 0 | 2 | 0 | -18.5493 | 4.607 | 2 | 0 | 0 | -18.5493 | 0 | -18.5493 | 18.5493 | 1 | 4.553 | 0 | 0
8052 | 2021-12-02 12:30 | 5.21 | 0 | 0.50978 | 0 | 5.7198 | 24.6817 | 0 | 0 | 1 | 24.6817 | 0.25 | 24.6817 | 0 | 0 | 24.6817 | -18.9619 | 0 | 0 | 2 | 0 | -18.9619 | 4.553 | 2 | 0 | 0 | -18.9619 | 0 | -18.9619 | 18.9619 | 1 | 4.6543 | 0 | 0
8053 | 2021-12-02 13:30 | 5.21 | 0 | 0.49004 | 0 | 5.7 | 24.7814 | 0 | 0 | 1 | 24.7814 | 0.25 | 24.7814 | 0 | 0 | 24.7814 | -19.0813 | 0 | 0 | 2 | 0 | -19.0813 | 4.6543 | 2 | 0 | 0 | -19.0813 | 0 | -19.0813 | 19.0813 | 1 | 4.6836 | 0 | 0
8054 | 2021-12-02 14:30 | 5.21 | 0 | 0.33175 | 0 | 5.5418 | 25.0893 | 0 | 0 | 1 | 25.0893 | 0.25 | 25.0893 | 0 | 0 | 25.0893 | -19.5475 | 0 | 0 | 2 | 0 | -19.5475 | 4.6836 | 2 | 0 | 0 | -19.5475 | 0 | -19.5475 | 19.5475 | 1 | 4.798 | 0 | 0
8055 | 2021-12-02 15:30 | 5.21 | 0 | 0.10023 | 0 | 5.3102 | 25.4346 | 0 | 0 | 1 | 25.4346 | 0.25 | 25.4346 | 0 | 0 | 25.4346 | -20.1244 | 0 | 0 | 2 | 0 | -20.1244 | 4.798 | 2 | 0 | 0 | -20.1244 | 0 | -20.1244 | 20.1244 | 1 | 4.9396 | 0 | 0
8056 | 2021-12-02 16:30 | 5.0525 | 0 | 0.0097669 | 0 | 5.0622 | 25.539 | 0 | 0 | 1 | 25.539 | 0.25 | 25.539 | 0 | 0 | 25.539 | -20.4767 | 0 | 0 | 2 | 0 | -20.4767 | 4.9396 | 2 | 0 | 0 | -20.4767 | 0 | -20.4767 | 20.4767 | 1 | 5.0261 | 0 | 0
8057 | 2021-12-02 17:30 | 4.8088 | 0 | 0.00040314 | 0 | 4.8092 | 25.5605 | 0 | 0 | 1 | 25.5605 | 0.25 | 25.5605 | 0 | 0 | 25.5605 | -20.7513 | 0 | 0 | 2 | 0 | -20.7513 | 5.0261 | 2 | 0 | 0 | -20.7513 | 0 | -20.7513 | 20.7513 | 1 | 5.0935 | 0 | 0
8058 | 2021-12-02 18:30 | 4.7061 | 0 | 0.00042327 | 0 | 4.7065 | 25.3646 | 0 | 0 | 1 | 25.3646 | 0.25 | 25.3646 | 0 | 0 | 25.3646 | -20.6581 | 0 | 0 | 2 | 0 | -20.6581 | 5.0935 | 2 | 0 | 0 | -20.6581 | 0 | -20.6581 | 20.6581 | 1 | 5.0706 | 0 | 0
8059 | 2021-12-02 19:30 | 4.5101 | 0 | 0.00040309 | 0 | 4.5105 | 24.8723 | 0 | 0 | 1 | 24.8723 | 0.25 | 24.8723 | 0 | 0 | 24.8723 | -20.3618 | 0 | 0 | 2 | 0 | -20.3618 | 5.0706 | 2 | 0 | 0 | -20.3618 | 0 | -20.3618 | 20.3618 | 1 | 4.9979 | 0 | 0
8060 | 2021-12-02 20:30 | 4.1058 | 0 | 0.00040307 | 0 | 4.1062 | 23.9167 | 0 | 0 | 1 | 23.9167 | 0.25 | 23.9167 | 0 | 0 | 23.9167 | -19.8105 | 0 | 0 | 2 | 0 | -19.8105 | 4.9979 | 2 | 0 | 0 | -19.8105 | 0 | -19.8105 | 19.8105 | 1 | 4.8626 | 0 | 0
8061 | 2021-12-02 21:30 | 3.6912 | 0 | 0.00040305 | 0 | 3.6916 | 22.5889 | 0 | 0 | 1 | 22.5889 | 0.25 | 22.5889 | 0 | 0 | 22.5889 | -18.8973 | 0 | 0 | 2 | 0 | -18.8973 | 4.8626 | 2 | 0 | 0 | -18.8973 | 0 | -18.8973 | 18.8973 | 1 | 4.6384 | 0 | 0
8062 | 2021-12-02 22:30 | 3.2225 | 0 | 0.00040303 | 0 | 3.2229 | 21.1665 | 0 | 0 | 1 | 21.1665 | 0.25 | 21.1665 | 0 | 0 | 21.1665 | -17.9436 | 0 | 0 | 2 | 0 | -17.9436 | 4.6384 | 2 | 0 | 0 | -17.9436 | 0 | -17.9436 | 17.9436 | 1 | 4.4043 | 0 | 0
8063 | 2021-12-02 23:30 | 2.9706 | 0 | 0.00040301 | 0 | 2.971 | 19.9013 | 0 | 0 | 1 | 19.9013 | 0.25 | 19.9013 | 0 | 0 | 19.9013 | -16.9303 | 0 | 0 | 2 | 0 | -16.9303 | 4.4043 | 2 | 0 | 0 | -16.9303 | 0 | -16.9303 | 16.9303 | 1 | 4.1556 | 0 | 0
8064 | 2021-12-03 00:30 | 2.8723 | 0 | 0.00040299 | 0 | 2.8728 | 19.0884 | 0 | 0 | 1 | 19.0884 | 0.25 | 19.0884 | 0 | 0 | 19.0884 | -16.2157 | 0 | 0 | 2 | 0 | -16.2157 | 4.1556 | 2 | 0 | 0 | -16.2157 | 0 | -16.2157 | 16.2157 | 1 | 3.9802 | 0 | 0
8065 | 2021-12-03 01:30 | 2.9433 | 0 | 0.00040296 | 0 | 2.9438 | 18.4381 | 0 | 0 | 1 | 18.4381 | 0.25 | 18.4381 | 0 | 0 | 18.4381 | -15.4944 | 0 | 0 | 2 | 0 | -15.4944 | 3.9802 | 2 | 0 | 0 | -15.4944 | 0 | -15.4944 | 15.4944 | 1 | 3.8032 | 0 | 0
8066 | 2021-12-03 02:30 | 3.0862 | 0 | 0.00040294 | 0 | 3.0866 | 18.2385 | 0 | 0 | 1 | 18.2385 | 0.25 | 18.2385 | 0 | 0 | 18.2385 | -15.1519 | 0 | 0 | 2 | 0 | -15.1519 | 3.8032 | 2 | 0 | 0 | -15.1519 | 0 | -15.1519 | 15.1519 | 1 | 3.7191 | 0 | 0
8067 | 2021-12-03 03:30 | 3.2919 | 0 | 0.00040292 | 0 | 3.2923 | 18.3163 | 0 | 0 | 1 | 18.3163 | 0.25 | 18.3163 | 0 | 0 | 18.3163 | -15.024 | 0 | 0 | 2 | 0 | -15.024 | 3.7191 | 2 | 0 | 0 | -15.024 | 0 | -15.024 | 15.024 | 1 | 3.6877 | 0 | 0
8068 | 2021-12-03 04:30 | 3.325 | 0 | 0.0004029 | 0 | 3.3254 | 19.0244 | 0 | 0 | 1 | 19.0244 | 0.25 | 19.0244 | 0 | 0 | 19.0244 | -15.699 | 0 | 0 | 2 | 0 | -15.699 | 3.6877 | 2 | 0 | 0 | -15.699 | 0 | -15.699 | 15.699 | 1 | 3.8534 | 0 | 0
8069 | 2021-12-03 05:30 | 3.5202 | 0 | 0.00040288 | 0 | 3.5206 | 20.6594 | 0 | 0 | 1 | 20.6594 | 0.25 | 20.6594 | 0 | 0 | 20.6594 | -17.1388 | 0 | 0 | 2 | 0 | -17.1388 | 3.8534 | 2 | 0 | 0 | -17.1388 | 0 | -17.1388 | 17.1388 | 1 | 4.2068 | 0 | 0
8070 | 2021-12-03 06:30 | 3.6794 | 0 | 0.00041333 | 0 | 3.6799 | 22.2825 | 0 | 0 | 1 | 22.2825 | 0.25 | 22.2825 | 0 | 0 | 22.2825 | -18.6027 | 0 | 0 | 2 | 0 | -18.6027 | 4.2068 | 2 | 0 | 0 | -18.6027 | 0 | -18.6027 | 18.6027 | 1 | 4.5661 | 0 | 0
8071 | 2021-12-03 07:30 | 3.9013 | 0 | 0.0079762 | 0 | 3.9093 | 23.6776 | 0 | 0 | 1 | 23.6776 | 0.25 | 23.6776 | 0 | 0 | 23.6776 | -19.7683 | 0 | 0 | 2 | 0 | -19.7683 | 4.5661 | 2 | 0 | 0 | -19.7683 | 0 | -19.7683 | 19.7683 | 1 | 4.8522 | 0 | 0
8072 | 2021-12-03 08:30 | 4.009 | 0 | 0.10258 | 0 | 4.1116 | 24.2863 | 0 | 0 | 1 | 24.2863 | 0.25 | 24.2863 | 0 | 0 | 24.2863 | -20.1747 | 0 | 0 | 2 | 0 | -20.1747 | 4.8522 | 2 | 0 | 0 | -20.1747 | 0 | -20.1747 | 20.1747 | 1 | 4.952 | 0 | 0
8073 | 2021-12-03 09:30 | 4.0464 | 0 | 0.38849 | 0 | 4.4349 | 24.3221 | 0 | 0 | 1 | 24.3221 | 0.25 | 24.3221 | 0 | 0 | 24.3221 | -19.8872 | 0 | 0 | 2 | 0 | -19.8872 | 4.952 | 2 | 0 | 0 | -19.8872 | 0 | -19.8872 | 19.8872 | 1 | 4.8814 | 0 | 0
8074 | 2021-12-03 10:30 | 4.0304 | 0 | 0.67078 | 0 | 4.7012 | 24.3218 | 0 | 0 | 1 | 24.3218 | 0.25 | 24.3218 | 0 | 0 | 24.3218 | -19.6206 | 0 | 0 | 2 | 0 | -19.6206 | 4.8814 | 2 | 0 | 0 | -19.6206 | 0 | -19.6206 | 19.6206 | 1 | 4.816 | 0 | 0
8075 | 2021-12-03 11:30 | 4.1623 | 0 | 0.88061 | 0 | 5.0429 | 24.3221 | 0 | 0 | 1 | 24.3221 | 0.25 | 24.3221 | 0 | 0 | 24.3221 | -19.2792 | 0 | 0 | 2 | 0 | -19.2792 | 4.816 | 2 | 0 | 0 | -19.2792 | 0 | -19.2792 | 19.2792 | 1 | 4.7322 | 0 | 0
8076 | 2021-12-03 12:30 | 4.0682 | 0 | 0.86928 | 0 | 4.9375 | 24.6338 | 0 | 0 | 1 | 24.6338 | 0.25 | 24.6338 | 0 | 0 | 24.6338 | -19.6963 | 0 | 0 | 2 | 0 | -19.6963 | 4.7322 | 2 | 0 | 0 | -19.6963 | 0 | -19.6963 | 19.6963 | 1 | 4.8345 | 0 | 0
8077 | 2021-12-03 13:30 | 3.9172 | 0 | 0.82226 | 0 | 4.7394 | 24.7545 | 0 | 0 | 1 | 24.7545 | 0.25 | 24.7545 | 0 | 0 | 24.7545 | -20.015 | 0 | 0 | 2 | 0 | -20.015 | 4.8345 | 2 | 0 | 0 | -20.015 | 0 | -20.015 | 20.015 | 1 | 4.9128 | 0 | 0
8078 | 2021-12-03 14:30 | 3.804 | 0 | 0.46025 | 0 | 4.2642 | 25.1209 | 0 | 0 | 1 | 25.1209 | 0.25 | 25.1209 | 0 | 0 | 25.1209 | -20.8566 | 0 | 0 | 2 | 0 | -20.8566 | 4.9128 | 2 | 0 | 0 | -20.8566 | 0 | -20.8566 | 20.8566 | 1 | 5.1194 | 0 | 0
8079 | 2021-12-03 15:30 | 3.7732 | 0 | 0.10897 | 0 | 3.8821 | 25.4689 | 0 | 0 | 1 | 25.4689 | 0.25 | 25.4689 | 0 | 0 | 25.4689 | -21.5867 | 0 | 0 | 2 | 0 | -21.5867 | 5.1194 | 2 | 0 | 0 | -21.5867 | 0 | -21.5867 | 21.5867 | 1 | 5.2986 | 0 | 0
8080 | 2021-12-03 16:30 | 4.0261 | 0 | 0.0044291 | 0 | 4.0305 | 25.5148 | 0 | 0 | 1 | 25.5148 | 0.25 | 25.5148 | 0 | 0 | 25.5148 | -21.4843 | 0 | 0 | 2 | 0 | -21.4843 | 5.2986 | 2 | 0 | 0 | -21.4843 | 0 | -21.4843 | 21.4843 | 1 | 5.2734 | 0 | 0
8081 | 2021-12-03 17:30 | 4.2445 | 0 | 0.00040262 | 0 | 4.2449 | 25.4102 | 0 | 0 | 1 | 25.4102 | 0.25 | 25.4102 | 0 | 0 | 25.4102 | -21.1653 | 0 | 0 | 2 | 0 | -21.1653 | 5.2734 | 2 | 0 | 0 | -21.1653 | 0 | -21.1653 | 21.1653 | 1 | 5.1951 | 0 | 0
8082 | 2021-12-03 18:30 | 4.2349 | 0 | 0.00041307 | 0 | 4.2354 | 25.0987 | 0 | 0 | 1 | 25.0987 | 0.25 | 25.0987 | 0 | 0 | 25.0987 | -20.8634 | 0 | 0 | 2 | 0 | -20.8634 | 5.1951 | 2 | 0 | 0 | -20.8634 | 0 | -20.8634 | 20.8634 | 1 | 5.121 | 0 | 0
8083 | 2021-12-03 19:30 | 4.4414 | 0 | 0.00041305 | 0 | 4.4418 | 24.5539 | 0 | 0 | 1 | 24.5539 | 0.25 | 24.5539 | 0 | 0 | 24.5539 | -20.112 | 0 | 0 | 2 | 0 | -20.112 | 5.121 | 2 | 0 | 0 | -20.112 | 0 | -20.112 | 20.112 | 1 | 4.9366 | 0 | 0
8084 | 2021-12-03 20:30 | 4.3871 | 0 | 0.00041303 | 0 | 4.3875 | 23.6362 | 0 | 0 | 1 | 23.6362 | 0.25 | 23.6362 | 0 | 0 | 23.6362 | -19.2487 | 0 | 0 | 2 | 0 | -19.2487 | 4.9366 | 2 | 0 | 0 | -19.2487 | 0 | -19.2487 | 19.2487 | 1 | 4.7247 | 0 | 0
8085 | 2021-12-03 21:30 | 4.3409 | 0 | 0.00046292 | 0 | 4.3414 | 22.4042 | 0 | 0 | 1 | 22.4042 | 0.25 | 22.4042 | 0 | 0 | 22.4042 | -18.0628 | 0 | 0 | 2 | 0 | -18.0628 | 4.7247 | 2 | 0 | 0 | -18.0628 | 0 | -18.0628 | 18.0628 | 1 | 4.4336 | 0 | 0
8086 | 2021-12-03 22:30 | 4.2186 | 0 | 0.00043311 | 0 | 4.2191 | 21.0353 | 0 | 0 | 1 | 21.0353 | 0.25 | 21.0353 | 0 | 0 | 21.0353 | -16.8162 | 0 | 0 | 2 | 0 | -16.8162 | 4.4336 | 2 | 0 | 0 | -16.8162 | 0 | -16.8162 | 16.8162 | 1 | 4.1276 | 0 | 0
8087 | 2021-12-03 23:30 | 4.0463 | 0 | 0.0004025 | 0 | 4.0467 | 19.8417 | 0 | 0 | 1 | 19.8417 | 0.25 | 19.8417 | 0 | 0 | 19.8417 | -15.795 | 0 | 0 | 2 | 0 | -15.795 | 4.1276 | 2 | 0 | 0 | -15.795 | 0 | -15.795 | 15.795 | 1 | 3.877 | 0 | 0
8088 | 2021-12-04 00:30 | 4.0263 | 0 | 0.00040248 | 0 | 4.0267 | 18.9136 | 0 | 0 | 1 | 18.9136 | 0.25 | 18.9136 | 0 | 0 | 18.9136 | -14.8869 | 0 | 0 | 2 | 0 | -14.8869 | 3.877 | 2 | 0 | 0 | -14.8869 | 0 | -14.8869 | 14.8869 | 1 | 3.654 | 0 | 0
8089 | 2021-12-04 01:30 | 3.9369 | 0 | 0.00040245 | 0 | 3.9373 | 18.3132 | 0 | 0 | 1 | 18.3132 | 0.25 | 18.3132 | 0 | 0 | 18.3132 | -14.3759 | 0 | 0 | 2 | 0 | -14.3759 | 3.654 | 2 | 0 | 0 | -14.3759 | 0 | -14.3759 | 14.3759 | 1 | 3.5286 | 0 | 0
8090 | 2021-12-04 02:30 | 3.8859 | 0 | 0.00040243 | 0 | 3.8863 | 17.9839 | 0 | 0 | 1 | 17.9839 | 0.25 | 17.9839 | 0 | 0 | 17.9839 | -14.0976 | 0 | 0 | 2 | 0 | -14.0976 | 3.5286 | 2 | 0 | 0 | -14.0976 | 0 | -14.0976 | 14.0976 | 1 | 3.4603 | 0 | 0
8091 | 2021-12-04 03:30 | 3.6943 | 0 | 0.00040241 | 0 | 3.6947 | 17.9376 | 0 | 0 | 1 | 17.9376 | 0.25 | 17.9376 | 0 | 0 | 17.9376 | -14.2428 | 0 | 0 | 2 | 0 | -14.2428 | 3.4603 | 2 | 0 | 0 | -14.2428 | 0 | -14.2428 | 14.2428 | 1 | 3.496 | 0 | 0
8092 | 2021-12-04 04:30 | 3.5895 | 0 | 0.00040239 | 0 | 3.5899 | 18.1015 | 0 | 0 | 1 | 18.1015 | 0.25 | 18.1015 | 0 | 0 | 18.1015 | -14.5116 | 0 | 0 | 2 | 0 | -14.5116 | 3.496 | 2 | 0 | 0 | -14.5116 | 0 | -14.5116 | 14.5116 | 1 | 3.5619 | 0 | 0
8093 | 2021-12-04 05:30 | 3.4214 | 0 | 0.00040237 | 0 | 3.4218 | 18.7049 | 0 | 0 | 1 | 18.7049 | 0.25 | 18.7049 | 0 | 0 | 18.7049 | -15.283 | 0 | 0 | 2 | 0 | -15.283 | 3.5619 | 2 | 0 | 0 | -15.283 | 0 | -15.283 | 15.283 | 1 | 3.7513 | 0 | 0
8094 | 2021-12-04 06:30 | 3.1404 | 0 | 0.00040235 | 0 | 3.1408 | 19.3835 | 0 | 0 | 1 | 19.3835 | 0.25 | 19.3835 | 0 | 0 | 19.3835 | -16.2427 | 0 | 0 | 2 | 0 | -16.2427 | 3.7513 | 2 | 0 | 0 | -16.2427 | 0 | -16.2427 | 16.2427 | 1 | 3.9868 | 0 | 0
8095 | 2021-12-04 07:30 | 2.9229 | 0 | 0.011587 | 0 | 2.9345 | 20.361 | 0 | 0 | 1 | 20.361 | 0.25 | 20.361 | 0 | 0 | 20.361 | -17.4265 | 0 | 0 | 2 | 0 | -17.4265 | 3.9868 | 2 | 0 | 0 | -17.4265 | 0 | -17.4265 | 17.4265 | 1 | 4.2774 | 0 | 0
8096 | 2021-12-04 08:30 | 2.6571 | 0 | 0.12075 | 0 | 2.7778 | 21.1604 | 0 | 0 | 1 | 21.1604 | 0.25 | 21.1604 | 0 | 0 | 21.1604 | -18.3825 | 0 | 0 | 2 | 0 | -18.3825 | 4.2774 | 2 | 0 | 0 | -18.3825 | 0 | -18.3825 | 18.3825 | 1 | 4.5121 | 0 | 0
8097 | 2021-12-04 09:30 | 2.3774 | 0 | 0.27919 | 0 | 2.6566 | 21.8309 | 0 | 0 | 1 | 21.8309 | 0.25 | 21.8309 | 0 | 0 | 21.8309 | -19.1743 | 0 | 0 | 2 | 0 | -19.1743 | 4.5121 | 2 | 0 | 0 | -19.1743 | 0 | -19.1743 | 19.1743 | 1 | 4.7064 | 0 | 0
8098 | 2021-12-04 10:30 | 2.1079 | 0 | 0.50857 | 0 | 2.6164 | 22.3132 | 0 | 0 | 1 | 22.3132 | 0.25 | 22.3132 | 0 | 0 | 22.3132 | -19.6967 | 0 | 0 | 2 | 0 | -19.6967 | 4.7064 | 2 | 0 | 0 | -19.6967 | 0 | -19.6967 | 19.6967 | 1 | 4.8347 | 0 | 0
8099 | 2021-12-04 11:30 | 1.822 | 0 | 0.60866 | 0 | 2.4307 | 22.4593 | 0 | 0 | 1 | 22.4593 | 0.25 | 22.4593 | 0 | 0 | 22.4593 | -20.0287 | 0 | 0 | 2 | 0 | -20.0287 | 4.8347 | 2 | 0 | 0 | -20.0287 | 0 | -20.0287 | 20.0287 | 1 | 4.9161 | 0 | 0
8100 | 2021-12-04 12:30 | 1.5116 | 0 | 0.51864 | 0 | 2.0302 | 22.5207 | 0 | 0 | 1 | 22.5207 | 0.25 | 22.5207 | 0 | 0 | 22.5207 | -20.4905 | 0 | 0 | 2 | 0 | -20.4905 | 4.9161 | 2 | 0 | 0 | -20.4905 | 0 | -20.4905 | 20.4905 | 1 | 5.0295 | 0 | 0
8101 | 2021-12-04 13:30 | 1.1465 | 0 | 0.36456 | 0 | 1.511 | 22.2909 | 0 | 0 | 1 | 22.2909 | 0.25 | 22.2909 | 0 | 0 | 22.2909 | -20.7799 | 0 | 0 | 2 | 0 | -20.7799 | 5.0295 | 2 | 0 | 0 | -20.7799 | 0 | -20.7799 | 20.7799 | 1 | 5.1005 | 0 | 0
8102 | 2021-12-04 14:30 | 0.9166 | 0 | 0.19495 | 0 | 1.1115 | 22.291 | 0 | 0 | 1 | 22.291 | 0.25 | 22.291 | 0 | 0 | 22.291 | -21.1794 | 0 | 0 | 2 | 0 | -21.1794 | 5.1005 | 2 | 0 | 0 | -21.1794 | 0 | -21.1794 | 21.1794 | 1 | 5.1986 | 0 | 0
8103 | 2021-12-04 15:30 | 0.79932 | 0 | 0.047023 | 0 | 0.84634 | 22.402 | 0 | 0 | 1 | 22.402 | 0.25 | 22.402 | 0 | 0 | 22.402 | -21.5557 | 0 | 0 | 2 | 0 | -21.5557 | 5.1986 | 2 | 0 | 0 | -21.5557 | 0 | -21.5557 | 21.5557 | 1 | 5.2909 | 0 | 0
8104 | 2021-12-04 16:30 | 0.72916 | 0 | 0.0007343 | 0 | 0.7299 | 22.4477 | 0 | 0 | 1 | 22.4477 | 0.25 | 22.4477 | 0 | 0 | 22.4477 | -21.7179 | 0 | 0 | 2 | 0 | -21.7179 | 5.2909 | 2 | 0 | 0 | -21.7179 | 0 | -21.7179 | 21.7179 | 1 | 5.3307 | 0 | 0
8105 | 2021-12-04 17:30 | 0.73492 | 0 | 0.00040211 | 0 | 0.73532 | 22.3968 | 0 | 0 | 1 | 22.3968 | 0.25 | 22.3968 | 0 | 0 | 22.3968 | -21.6615 | 0 | 0 | 2 | 0 | -21.6615 | 5.3307 | 2 | 0 | 0 | -21.6615 | 0 | -21.6615 | 21.6615 | 1 | 5.3169 | 0 | 0
8106 | 2021-12-04 18:30 | 0.78328 | 0 | 0.00040209 | 0 | 0.78369 | 22.1451 | 0 | 0 | 1 | 22.1451 | 0.25 | 22.1451 | 0 | 0 | 22.1451 | -21.3615 | 0 | 0 | 2 | 0 | -21.3615 | 5.3169 | 2 | 0 | 0 | -21.3615 | 0 | -21.3615 | 21.3615 | 1 | 5.2433 | 0 | 0
8107 | 2021-12-04 19:30 | 0.88675 | 0 | 0.00040207 | 0 | 0.88715 | 21.6664 | 0 | 0 | 1 | 21.6664 | 0.25 | 21.6664 | 0 | 0 | 21.6664 | -20.7793 | 0 | 0 | 2 | 0 | -20.7793 | 5.2433 | 2 | 0 | 0 | -20.7793 | 0 | -20.7793 | 20.7793 | 1 | 5.1004 | 0 | 0
8108 | 2021-12-04 20:30 | 0.91282 | 0 | 0.00040205 | 0 | 0.91322 | 20.9336 | 0 | 0 | 1 | 20.9336 | 0.25 | 20.9336 | 0 | 0 | 20.9336 | -20.0204 | 0 | 0 | 2 | 0 | -20.0204 | 5.1004 | 2 | 0 | 0 | -20.0204 | 0 | -20.0204 | 20.0204 | 1 | 4.9141 | 0 | 0
8109 | 2021-12-04 21:30 | 0.8313 | 0 | 0.00042213 | 0 | 0.83173 | 20.0138 | 0 | 0 | 1 | 20.0138 | 0.25 | 20.0138 | 0 | 0 | 20.0138 | -19.1821 | 0 | 0 | 2 | 0 | -19.1821 | 4.9141 | 2 | 0 | 0 | -19.1821 | 0 | -19.1821 | 19.1821 | 1 | 4.7083 | 0 | 0
8110 | 2021-12-04 22:30 | 0.88449 | 0 | 0.00040201 | 0 | 0.88489 | 18.8841 | 0 | 0 | 1 | 18.8841 | 0.25 | 18.8841 | 0 | 0 | 18.8841 | -17.9992 | 0 | 0 | 2 | 0 | -17.9992 | 4.7083 | 2 | 0 | 0 | -17.9992 | 0 | -17.9992 | 17.9992 | 1 | 4.418 | 0 | 0
8111 | 2021-12-04 23:30 | 0.9941 | 0 | 0.00040199 | 0 | 0.9945 | 17.8761 | 0 | 0 | 1 | 17.8761 | 0.25 | 17.8761 | 0 | 0 | 17.8761 | -16.8816 | 0 | 0 | 2 | 0 | -16.8816 | 4.418 | 2 | 0 | 0 | -16.8816 | 0 | -16.8816 | 16.8816 | 1 | 4.1437 | 0 | 0
8112 | 2021-12-05 00:30 | 1.0337 | 0 | 0.00040197 | 0 | 1.0341 | 17.0071 | 0 | 0 | 1 | 17.0071 | 0.25 | 17.0071 | 0 | 0 | 17.0071 | -15.973 | 0 | 0 | 2 | 0 | -15.973 | 4.1437 | 2 | 0 | 0 | -15.973 | 0 | -15.973 | 15.973 | 1 | 3.9207 | 0 | 0
8113 | 2021-12-05 01:30 | 1.0854 | 0 | 0.00043249 | 0 | 1.0858 | 16.3848 | 0 | 0 | 1 | 16.3848 | 0.25 | 16.3848 | 0 | 0 | 16.3848 | -15.299 | 0 | 0 | 2 | 0 | -15.299 | 3.9207 | 2 | 0 | 0 | -15.299 | 0 | -15.299 | 15.299 | 1 | 3.7552 | 0 | 0
8114 | 2021-12-05 02:30 | 1.1309 | 0 | 0.00048231 | 0 | 1.1314 | 16.0223 | 0 | 0 | 1 | 16.0223 | 0.25 | 16.0223 | 0 | 0 | 16.0223 | -14.8909 | 0 | 0 | 2 | 0 | -14.8909 | 3.7552 | 2 | 0 | 0 | -14.8909 | 0 | -14.8909 | 14.8909 | 1 | 3.655 | 0 | 0
8115 | 2021-12-05 03:30 | 1.1511 | 0 | 0.00043245 | 0 | 1.1515 | 15.916 | 0 | 0 | 1 | 15.916 | 0.25 | 15.916 | 0 | 0 | 15.916 | -14.7645 | 0 | 0 | 2 | 0 | -14.7645 | 3.655 | 2 | 0 | 0 | -14.7645 | 0 | -14.7645 | 14.7645 | 1 | 3.624 | 0 | 0
8116 | 2021-12-05 04:30 | 1.2419 | 0 | 0.00040188 | 0 | 1.2423 | 16.0317 | 0 | 0 | 1 | 16.0317 | 0.25 | 16.0317 | 0 | 0 | 16.0317 | -14.7894 | 0 | 0 | 2 | 0 | -14.7894 | 3.624 | 2 | 0 | 0 | -14.7894 | 0 | -14.7894 | 14.7894 | 1 | 3.6301 | 0 | 0
8117 | 2021-12-05 05:30 | 1.2266 | 0 | 0.00040186 | 0 | 1.227 | 16.379 | 0 | 0 | 1 | 16.379 | 0.25 | 16.379 | 0 | 0 | 16.379 | -15.152 | 0 | 0 | 2 | 0 | -15.152 | 3.6301 | 2 | 0 | 0 | -15.152 | 0 | -15.152 | 15.152 | 1 | 3.7191 | 0 | 0
8118 | 2021-12-05 06:30 | 1.3044 | 0 | 0.00040184 | 0 | 1.3048 | 16.7736 | 0 | 0 | 1 | 16.7736 | 0.25 | 16.7736 | 0 | 0 | 16.7736 | -15.4688 | 0 | 0 | 2 | 0 | -15.4688 | 3.7191 | 2 | 0 | 0 | -15.4688 | 0 | -15.4688 | 15.4688 | 1 | 3.7969 | 0 | 0
8119 | 2021-12-05 07:30 | 1.3887 | 0 | 0.0046812 | 0 | 1.3934 | 17.4479 | 0 | 0 | 1 | 17.4479 | 0.25 | 17.4479 | 0 | 0 | 17.4479 | -16.0545 | 0 | 0 | 2 | 0 | -16.0545 | 3.7969 | 2 | 0 | 0 | -16.0545 | 0 | -16.0545 | 16.0545 | 1 | 3.9406 | 0 | 0
8120 | 2021-12-05 08:30 | 1.4704 | 0 | 0.046709 | 0 | 1.5171 | 18.2557 | 0 | 0 | 1 | 18.2557 | 0.25 | 18.2557 | 0 | 0 | 18.2557 | -16.7387 | 0 | 0 | 2 | 0 | -16.7387 | 3.9406 | 2 | 0 | 0 | -16.7387 | 0 | -16.7387 | 16.7387 | 1 | 4.1086 | 0 | 0
8121 | 2021-12-05 09:30 | 1.3736 | 0 | 0.12155 | 0 | 1.4951 | 19.0711 | 0 | 0 | 1 | 19.0711 | 0.25 | 19.0711 | 0 | 0 | 19.0711 | -17.5759 | 0 | 0 | 2 | 0 | -17.5759 | 4.1086 | 2 | 0 | 0 | -17.5759 | 0 | -17.5759 | 17.5759 | 1 | 4.3141 | 0 | 0
8122 | 2021-12-05 10:30 | 1.1162 | 0 | 0.2386 | 0 | 1.3548 | 19.7403 | 0 | 0 | 1 | 19.7403 | 0.25 | 19.7403 | 0 | 0 | 19.7403 | -18.3855 | 0 | 0 | 2 | 0 | -18.3855 | 4.3141 | 2 | 0 | 0 | -18.3855 | 0 | -18.3855 | 18.3855 | 1 | 4.5128 | 0 | 0
8123 | 2021-12-05 11:30 | 0.88608 | 0 | 0.33902 | 0 | 1.2251 | 20.1735 | 0 | 0 | 1 | 20.1735 | 0.25 | 20.1735 | 0 | 0 | 20.1735 | -18.9484 | 0 | 0 | 2 | 0 | -18.9484 | 4.5128 | 2 | 0 | 0 | -18.9484 | 0 | -18.9484 | 18.9484 | 1 | 4.651 | 0 | 0
8124 | 2021-12-05 12:30 | 0.82691 | 0 | 0.32252 | 0 | 1.1494 | 20.4022 | 0 | 0 | 1 | 20.4022 | 0.25 | 20.4022 | 0 | 0 | 20.4022 | -19.2527 | 0 | 0 | 2 | 0 | -19.2527 | 4.651 | 2 | 0 | 0 | -19.2527 | 0 | -19.2527 | 19.2527 | 1 | 4.7257 | 0 | 0
8125 | 2021-12-05 13:30 | 0.81309 | 0 | 0.21004 | 0 | 1.0231 | 20.3834 | 0 | 0 | 1 | 20.3834 | 0.25 | 20.3834 | 0 | 0 | 20.3834 | -19.3603 | 0 | 0 | 2 | 0 | -19.3603 | 4.7257 | 2 | 0 | 0 | -19.3603 | 0 | -19.3603 | 19.3603 | 1 | 4.7521 | 0 | 0
8126 | 2021-12-05 14:30 | 0.82668 | 0 | 0.14047 | 0 | 0.96716 | 20.4285 | 0 | 0 | 1 | 20.4285 | 0.25 | 20.4285 | 0 | 0 | 20.4285 | -19.4613 | 0 | 0 | 2 | 0 | -19.4613 | 4.7521 | 2 | 0 | 0 | -19.4613 | 0 | -19.4613 | 19.4613 | 1 | 4.7769 | 0 | 0
8127 | 2021-12-05 15:30 | 0.98499 | 0 | 0.037123 | 0 | 1.0221 | 20.5933 | 0 | 0 | 1 | 20.5933 | 0.25 | 20.5933 | 0 | 0 | 20.5933 | -19.5712 | 0 | 0 | 2 | 0 | -19.5712 | 4.7769 | 2 | 0 | 0 | -19.5712 | 0 | -19.5712 | 19.5712 | 1 | 4.8038 | 0 | 0
8128 | 2021-12-05 16:30 | 1.164 | 0 | 0.00066268 | 0 | 1.1646 | 20.7209 | 0 | 0 | 1 | 20.7209 | 0.25 | 20.7209 | 0 | 0 | 20.7209 | -19.5562 | 0 | 0 | 2 | 0 | -19.5562 | 4.8038 | 2 | 0 | 0 | -19.5562 | 0 | -19.5562 | 19.5562 | 1 | 4.8002 | 0 | 0
8129 | 2021-12-05 17:30 | 1.1437 | 0 | 0.00040161 | 0 | 1.1441 | 20.8702 | 0 | 0 | 1 | 20.8702 | 0.25 | 20.8702 | 0 | 0 | 20.8702 | -19.7261 | 0 | 0 | 2 | 0 | -19.7261 | 4.8002 | 2 | 0 | 0 | -19.7261 | 0 | -19.7261 | 19.7261 | 1 | 4.8419 | 0 | 0
8130 | 2021-12-05 18:30 | 1.1288 | 0 | 0.00040158 | 0 | 1.1292 | 20.8038 | 0 | 0 | 1 | 20.8038 | 0.25 | 20.8038 | 0 | 0 | 20.8038 | -19.6746 | 0 | 0 | 2 | 0 | -19.6746 | 4.8419 | 2 | 0 | 0 | -19.6746 | 0 | -19.6746 | 19.6746 | 1 | 4.8292 | 0 | 0
8131 | 2021-12-05 19:30 | 1.1011 | 0 | 0.00040156 | 0 | 1.1015 | 20.5267 | 0 | 0 | 1 | 20.5267 | 0.25 | 20.5267 | 0 | 0 | 20.5267 | -19.4253 | 0 | 0 | 2 | 0 | -19.4253 | 4.8292 | 2 | 0 | 0 | -19.4253 | 0 | -19.4253 | 19.4253 | 1 | 4.768 | 0 | 0
8132 | 2021-12-05 20:30 | 1.1678 | 0 | 0.00040154 | 0 | 1.1682 | 20.0098 | 0 | 0 | 1 | 20.0098 | 0.25 | 20.0098 | 0 | 0 | 20.0098 | -18.8416 | 0 | 0 | 2 | 0 | -18.8416 | 4.768 | 2 | 0 | 0 | -18.8416 | 0 | -18.8416 | 18.8416 | 1 | 4.6247 | 0 | 0
8133 | 2021-12-05 21:30 | 1.1815 | 0 | 0.00040152 | 0 | 1.1819 | 19.3791 | 0 | 0 | 1 | 19.3791 | 0.25 | 19.3791 | 0 | 0 | 19.3791 | -18.1971 | 0 | 0 | 2 | 0 | -18.1971 | 4.6247 | 2 | 0 | 0 | -18.1971 | 0 | -18.1971 | 18.1971 | 1 | 4.4666 | 0 | 0
8134 | 2021-12-05 22:30 | 1.2377 | 0 | 0.0004015 | 0 | 1.2381 | 18.5588 | 0 | 0 | 1 | 18.5588 | 0.25 | 18.5588 | 0 | 0 | 18.5588 | -17.3207 | 0 | 0 | 2 | 0 | -17.3207 | 4.4666 | 2 | 0 | 0 | -17.3207 | 0 | -17.3207 | 17.3207 | 1 | 4.2514 | 0 | 0
8135 | 2021-12-05 23:30 | 1.3547 | 0 | 0.00040148 | 0 | 1.3551 | 17.8096 | 0 | 0 | 1 | 17.8096 | 0.25 | 17.8096 | 0 | 0 | 17.8096 | -16.4546 | 0 | 0 | 2 | 0 | -16.4546 | 4.2514 | 2 | 0 | 0 | -16.4546 | 0 | -16.4546 | 16.4546 | 1 | 4.0389 | 0 | 0
8136 | 2021-12-06 00:30 | 1.3388 | 0 | 0.00040146 | 0 | 1.3392 | 17.1729 | 0 | 0 | 1 | 17.1729 | 0.25 | 17.1729 | 0 | 0 | 17.1729 | -15.8337 | 0 | 0 | 2 | 0 | -15.8337 | 4.0389 | 2 | 0 | 0 | -15.8337 | 0 | -15.8337 | 15.8337 | 1 | 3.8865 | 0 | 0
8137 | 2021-12-06 01:30 | 1.3266 | 0 | 0.00040144 | 0 | 1.327 | 16.7702 | 0 | 0 | 1 | 16.7702 | 0.25 | 16.7702 | 0 | 0 | 16.7702 | -15.4432 | 0 | 0 | 2 | 0 | -15.4432 | 3.8865 | 2 | 0 | 0 | -15.4432 | 0 | -15.4432 | 15.4432 | 1 | 3.7906 | 0 | 0
8138 | 2021-12-06 02:30 | 1.4601 | 0 | 0.00040142 | 0 | 1.4605 | 16.649 | 0 | 0 | 1 | 16.649 | 0.25 | 16.649 | 0 | 0 | 16.649 | -15.1885 | 0 | 0 | 2 | 0 | -15.1885 | 3.7906 | 2 | 0 | 0 | -15.1885 | 0 | -15.1885 | 15.1885 | 1 | 3.7281 | 0 | 0
8139 | 2021-12-06 03:30 | 1.3922 | 0 | 0.00040139 | 0 | 1.3926 | 16.8939 | 0 | 0 | 1 | 16.8939 | 0.25 | 16.8939 | 0 | 0 | 16.8939 | -15.5013 | 0 | 0 | 2 | 0 | -15.5013 | 3.7281 | 2 | 0 | 0 | -15.5013 | 0 | -15.5013 | 15.5013 | 1 | 3.8049 | 0 | 0
8140 | 2021-12-06 04:30 | 1.217 | 0 | 0.00040137 | 0 | 1.2174 | 17.8163 | 0 | 0 | 1 | 17.8163 | 0.25 | 17.8163 | 0 | 0 | 17.8163 | -16.5989 | 0 | 0 | 2 | 0 | -16.5989 | 3.8049 | 2 | 0 | 0 | -16.5989 | 0 | -16.5989 | 16.5989 | 1 | 4.0743 | 0 | 0
8141 | 2021-12-06 05:30 | 1.1342 | 0 | 0.00040135 | 0 | 1.1346 | 19.8374 | 0 | 0 | 1 | 19.8374 | 0.25 | 19.8374 | 0 | 0 | 19.8374 | -18.7028 | 0 | 0 | 2 | 0 | -18.7028 | 4.0743 | 2 | 0 | 0 | -18.7028 | 0 | -18.7028 | 18.7028 | 1 | 4.5907 | 0 | 0
8142 | 2021-12-06 06:30 | 1.0687 | 0 | 0.00040133 | 0 | 1.0691 | 21.881 | 0 | 0 | 1 | 21.881 | 0.25 | 21.881 | 0 | 0 | 21.881 | -20.8119 | 0 | 0 | 2 | 0 | -20.8119 | 4.5907 | 2 | 0 | 0 | -20.8119 | 0 | -20.8119 | 20.8119 | 1 | 5.1084 | 0 | 0
8143 | 2021-12-06 07:30 | 1.0443 | 0 | 0.0030805 | 0 | 1.0474 | 23.8524 | 0 | 0 | 1 | 23.8524 | 0.25 | 23.8524 | 0 | 0 | 23.8524 | -22.805 | 0 | 0 | 2 | 0 | -22.805 | 5.1084 | 2 | 0 | 0 | -22.805 | 0 | -22.805 | 22.805 | 1 | 5.5976 | 0 | 0
8144 | 2021-12-06 08:30 | 1.0044 | 0 | 0.033839 | 0 | 1.0382 | 25.0601 | 0 | 0 | 1 | 25.0601 | 0.25 | 25.0601 | 0 | 0 | 25.0601 | -24.0218 | 0 | 0 | 2 | 0 | -24.0218 | 5.5976 | 2 | 0 | 0 | -24.0218 | 0 | -24.0218 | 24.0218 | 1 | 5.8963 | 0 | 0
8145 | 2021-12-06 09:30 | 0.90241 | 0 | 0.10025 | 0 | 1.0027 | 25.6416 | 0 | 0 | 1 | 25.6416 | 0.25 | 25.6416 | 0 | 0 | 25.6416 | -24.6389 | 0 | 0 | 2 | 0 | -24.6389 | 5.8963 | 2 | 0 | 0 | -24.6389 | 0 | -24.6389 | 24.6389 | 1 | 6.0477 | 0 | 0
8146 | 2021-12-06 10:30 | 0.75268 | 0 | 0.17005 | 0 | 0.92273 | 26.0862 | 0 | 0 | 1 | 26.0862 | 0.25 | 26.0862 | 0 | 0 | 26.0862 | -25.1635 | 0 | 0 | 2 | 0 | -25.1635 | 6.0477 | 2 | 0 | 0 | -25.1635 | 0 | -25.1635 | 25.1635 | 1 | 6.1765 | 0 | 0
8147 | 2021-12-06 11:30 | 0.67869 | 0 | 0.20159 | 0 | 0.88027 | 26.2971 | 0 | 0 | 1 | 26.2971 | 0.25 | 26.2971 | 0 | 0 | 26.2971 | -25.4169 | 0 | 0 | 2 | 0 | -25.4169 | 6.1765 | 2 | 0 | 0 | -25.4169 | 0 | -25.4169 | 25.4169 | 1 | 6.2387 | 0 | 0
8148 | 2021-12-06 12:30 | 0.64004 | 0 | 0.22241 | 0 | 0.86244 | 26.4653 | 0 | 0 | 1 | 26.4653 | 0.25 | 26.4653 | 0 | 0 | 26.4653 | -25.6029 | 0 | 0 | 2 | 0 | -25.6029 | 6.2387 | 2 | 0 | 0 | -25.6029 | 0 | -25.6029 | 25.6029 | 1 | 6.2843 | 0 | 0
8149 | 2021-12-06 13:30 | 0.59601 | 0 | 0.16672 | 0 | 0.76273 | 26.386 | 0 | 0 | 1 | 26.386 | 0.25 | 26.386 | 0 | 0 | 26.386 | -25.6233 | 0 | 0 | 2 | 0 | -25.6233 | 6.2843 | 2 | 0 | 0 | -25.6233 | 0 | -25.6233 | 25.6233 | 1 | 6.2893 | 0 | 0
8150 | 2021-12-06 14:30 | 0.52944 | 0 | 0.10419 | 0 | 0.63364 | 26.3326 | 0 | 0 | 1 | 26.3326 | 0.25 | 26.3326 | 0 | 0 | 26.3326 | -25.6989 | 0 | 0 | 2 | 0 | -25.6989 | 6.2893 | 2 | 0 | 0 | -25.6989 | 0 | -25.6989 | 25.6989 | 1 | 6.3079 | 0 | 0
8151 | 2021-12-06 15:30 | 0.45571 | 0 | 0.029103 | 0 | 0.48481 | 26.4078 | 0 | 0 | 1 | 26.4078 | 0.25 | 26.4078 | 0 | 0 | 26.4078 | -25.923 | 0 | 0 | 2 | 0 | -25.923 | 6.3079 | 2 | 0 | 0 | -25.923 | 0 | -25.923 | 25.923 | 1 | 6.3629 | 0 | 0
8152 | 2021-12-06 16:30 | 0.42625 | 0 | 0.0006819 | 0 | 0.42693 | 26.3529 | 0 | 0 | 1 | 26.3529 | 0.25 | 26.3529 | 0 | 0 | 26.3529 | -25.926 | 0 | 0 | 2 | 0 | -25.926 | 6.3629 | 2 | 0 | 0 | -25.926 | 0 | -25.926 | 25.926 | 1 | 6.3637 | 0 | 0
8153 | 2021-12-06 17:30 | 0.36565 | 0 | 0.0004011 | 0 | 0.36605 | 26.2819 | 0 | 0 | 1 | 26.2819 | 0.25 | 26.2819 | 0 | 0 | 26.2819 | -25.9158 | 0 | 0 | 2 | 0 | -25.9158 | 6.3637 | 2 | 0 | 0 | -25.9158 | 0 | -25.9158 | 25.9158 | 1 | 6.3612 | 0 | 0
8154 | 2021-12-06 18:30 | 0.3542 | 0 | 0.00040108 | 0 | 0.3546 | 26.0435 | 0 | 0 | 1 | 26.0435 | 0.25 | 26.0435 | 0 | 0 | 26.0435 | -25.6889 | 0 | 0 | 2 | 0 | -25.6889 | 6.3612 | 2 | 0 | 0 | -25.6889 | 0 | -25.6889 | 25.6889 | 1 | 6.3055 | 0 | 0
8155 | 2021-12-06 19:30 | 0.3745 | 0 | 0.00040106 | 0 | 0.3749 | 25.5151 | 0 | 0 | 1 | 25.5151 | 0.25 | 25.5151 | 0 | 0 | 25.5151 | -25.1402 | 0 | 0 | 2 | 0 | -25.1402 | 6.3055 | 2 | 0 | 0 | -25.1402 | 0 | -25.1402 | 25.1402 | 1 | 6.1708 | 0 | 0
8156 | 2021-12-06 20:30 | 0.32348 | 0 | 0.00040104 | 0 | 0.32388 | 24.5448 | 0 | 0 | 1 | 24.5448 | 0.25 | 24.5448 | 0 | 0 | 24.5448 | -24.2209 | 0 | 0 | 2 | 0 | -24.2209 | 6.1708 | 2 | 0 | 0 | -24.2209 | 0 | -24.2209 | 24.2209 | 1 | 5.9451 | 0 | 0
8157 | 2021-12-06 21:30 | 0.25521 | 0 | 0.00040101 | 0 | 0.25561 | 23.2804 | 0 | 0 | 1 | 23.2804 | 0.25 | 23.2804 | 0 | 0 | 23.2804 | -23.0248 | 0 | 0 | 2 | 0 | -23.0248 | 5.9451 | 2 | 0 | 0 | -23.0248 | 0 | -23.0248 | 23.0248 | 1 | 5.6515 | 0 | 0
8158 | 2021-12-06 22:30 | 0.19421 | 0 | 0.00040099 | 0 | 0.19461 | 21.8541 | 0 | 0 | 1 | 21.8541 | 0.25 | 21.8541 | 0 | 0 | 21.8541 | -21.6595 | 0 | 0 | 2 | 0 | -21.6595 | 5.6515 | 2 | 0 | 0 | -21.6595 | 0 | -21.6595 | 21.6595 | 1 | 5.3164 | 0 | 0
8159 | 2021-12-06 23:30 | 0.16897 | 0 | 0.00040097 | 0 | 0.16937 | 20.6031 | 0 | 0 | 1 | 20.6031 | 0.25 | 20.6031 | 0 | 0 | 20.6031 | -20.4338 | 0 | 0 | 2 | 0 | -20.4338 | 5.3164 | 2 | 0 | 0 | -20.4338 | 0 | -20.4338 | 20.4338 | 1 | 5.0156 | 0 | 0
8160 | 2021-12-07 00:30 | 0.16876 | 0 | 0.00040095 | 0 | 0.16916 | 19.7107 | 0 | 0 | 1 | 19.7107 | 0.25 | 19.7107 | 0 | 0 | 19.7107 | -19.5415 | 0 | 0 | 2 | 0 | -19.5415 | 5.0156 | 2 | 0 | 0 | -19.5415 | 0 | -19.5415 | 19.5415 | 1 | 4.7966 | 0 | 0
8161 | 2021-12-07 01:30 | 0.17413 | 0 | 0.00040093 | 0 | 0.17453 | 19.0952 | 0 | 0 | 1 | 19.0952 | 0.25 | 19.0952 | 0 | 0 | 19.0952 | -18.9206 | 0 | 0 | 2 | 0 | -18.9206 | 4.7966 | 2 | 0 | 0 | -18.9206 | 0 | -18.9206 | 18.9206 | 1 | 4.6442 | 0 | 0
8162 | 2021-12-07 02:30 | 0.2077 | 0 | 0.00040091 | 0 | 0.2081 | 18.8714 | 0 | 0 | 1 | 18.8714 | 0.25 | 18.8714 | 0 | 0 | 18.8714 | -18.6633 | 0 | 0 | 2 | 0 | -18.6633 | 4.6442 | 2 | 0 | 0 | -18.6633 | 0 | -18.6633 | 18.6633 | 1 | 4.581 | 0 | 0
8163 | 2021-12-07 03:30 | 0.26747 | 0 | 0.00040089 | 0 | 0.26788 | 18.9931 | 0 | 0 | 1 | 18.9931 | 0.25 | 18.9931 | 0 | 0 | 18.9931 | -18.7253 | 0 | 0 | 2 | 0 | -18.7253 | 4.581 | 2 | 0 | 0 | -18.7253 | 0 | -18.7253 | 18.7253 | 1 | 4.5962 | 0 | 0
8164 | 2021-12-07 04:30 | 0.38208 | 0 | 0.00040087 | 0 | 0.38248 | 19.7225 | 0 | 0 | 1 | 19.7225 | 0.25 | 19.7225 | 0 | 0 | 19.7225 | -19.34 | 0 | 0 | 2 | 0 | -19.34 | 4.5962 | 2 | 0 | 0 | -19.34 | 0 | -19.34 | 19.34 | 1 | 4.7471 | 0 | 0
8165 | 2021-12-07 05:30 | 0.40346 | 0 | 0.00040085 | 0 | 0.40386 | 21.468 | 0 | 0 | 1 | 21.468 | 0.25 | 21.468 | 0 | 0 | 21.468 | -21.0642 | 0 | 0 | 2 | 0 | -21.0642 | 4.7471 | 2 | 0 | 0 | -21.0642 | 0 | -21.0642 | 21.0642 | 1 | 5.1703 | 0 | 0
8166 | 2021-12-07 06:30 | 0.37519 | 0 | 0.00040082 | 0 | 0.37559 | 23.2798 | 0 | 0 | 1 | 23.2798 | 0.25 | 23.2798 | 0 | 0 | 23.2798 | -22.9042 | 0 | 0 | 2 | 0 | -22.9042 | 5.1703 | 2 | 0 | 0 | -22.9042 | 0 | -22.9042 | 22.9042 | 1 | 5.6219 | 0 | 0
8167 | 2021-12-07 07:30 | 0.33512 | 0 | 0.0032064 | 0 | 0.33833 | 24.9886 | 0 | 0 | 1 | 24.9886 | 0.25 | 24.9886 | 0 | 0 | 24.9886 | -24.6502 | 0 | 0 | 2 | 0 | -24.6502 | 5.6219 | 2 | 0 | 0 | -24.6502 | 0 | -24.6502 | 24.6502 | 1 | 6.0505 | 0 | 0
8168 | 2021-12-07 08:30 | 0.32043 | 0 | 0.052262 | 0 | 0.37269 | 25.9942 | 0 | 0 | 1 | 25.9942 | 0.25 | 25.9942 | 0 | 0 | 25.9942 | -25.6215 | 0 | 0 | 2 | 0 | -25.6215 | 6.0505 | 2 | 0 | 0 | -25.6215 | 0 | -25.6215 | 25.6215 | 1 | 6.2889 | 0 | 0
8169 | 2021-12-07 09:30 | 0.37028 | 0 | 0.17821 | 0 | 0.54849 | 26.4458 | 0 | 0 | 1 | 26.4458 | 0.25 | 26.4458 | 0 | 0 | 26.4458 | -25.8973 | 0 | 0 | 2 | 0 | -25.8973 | 6.2889 | 2 | 0 | 0 | -25.8973 | 0 | -25.8973 | 25.8973 | 1 | 6.3566 | 0 | 0
8170 | 2021-12-07 10:30 | 0.41027 | 0 | 0.30898 | 0 | 0.71925 | 26.7218 | 0 | 0 | 1 | 26.7218 | 0.25 | 26.7218 | 0 | 0 | 26.7218 | -26.0025 | 0 | 0 | 2 | 0 | -26.0025 | 6.3566 | 2 | 0 | 0 | -26.0025 | 0 | -26.0025 | 26.0025 | 1 | 6.3824 | 0 | 0
8171 | 2021-12-07 11:30 | 0.37866 | 0 | 0.38373 | 0 | 0.76238 | 26.7945 | 0 | 0 | 1 | 26.7945 | 0.25 | 26.7945 | 0 | 0 | 26.7945 | -26.0321 | 0 | 0 | 2 | 0 | -26.0321 | 6.3824 | 2 | 0 | 0 | -26.0321 | 0 | -26.0321 | 26.0321 | 1 | 6.3897 | 0 | 0
8172 | 2021-12-07 12:30 | 0.42743 | 0 | 0.36231 | 0 | 0.78974 | 26.8645 | 0 | 0 | 1 | 26.8645 | 0.25 | 26.8645 | 0 | 0 | 26.8645 | -26.0748 | 0 | 0 | 2 | 0 | -26.0748 | 6.3897 | 2 | 0 | 0 | -26.0748 | 0 | -26.0748 | 26.0748 | 1 | 6.4002 | 0 | 0
8173 | 2021-12-07 13:30 | 0.50687 | 0 | 0.33424 | 0 | 0.84111 | 26.6998 | 0 | 0 | 1 | 26.6998 | 0.25 | 26.6998 | 0 | 0 | 26.6998 | -25.8587 | 0 | 0 | 2 | 0 | -25.8587 | 6.4002 | 2 | 0 | 0 | -25.8587 | 0 | -25.8587 | 25.8587 | 1 | 6.3471 | 0 | 0
8174 | 2021-12-07 14:30 | 0.54791 | 0 | 0.21005 | 0 | 0.75796 | 26.7017 | 0 | 0 | 1 | 26.7017 | 0.25 | 26.7017 | 0 | 0 | 26.7017 | -25.9437 | 0 | 0 | 2 | 0 | -25.9437 | 6.3471 | 2 | 0 | 0 | -25.9437 | 0 | -25.9437 | 25.9437 | 1 | 6.368 | 0 | 0
8175 | 2021-12-07 15:30 | 0.68843 | 0 | 0.049478 | 0 | 0.73791 | 26.8563 | 0 | 0 | 1 | 26.8563 | 0.25 | 26.8563 | 0 | 0 | 26.8563 | -26.1184 | 0 | 0 | 2 | 0 | -26.1184 | 6.368 | 2 | 0 | 0 | -26.1184 | 0 | -26.1184 | 26.1184 | 1 | 6.4109 | 0 | 0
8176 | 2021-12-07 16:30 | 0.76589 | 0 | 0 | 0 | 0.76589 | 26.8064 | 0 | 0 | 1 | 26.8064 | 0.25 | 26.8064 | 0 | 0 | 26.8064 | -26.0405 | 0 | 0 | 2 | 0 | -26.0405 | 6.4109 | 2 | 0 | 0 | -26.0405 | 0 | -26.0405 | 26.0405 | 1 | 6.3918 | 0 | 0
8177 | 2021-12-07 17:30 | 0.85038 | 0 | 0 | 0 | 0.85038 | 26.6783 | 0 | 0 | 1 | 26.6783 | 0.25 | 26.6783 | 0 | 0 | 26.6783 | -25.8279 | 0 | 0 | 2 | 0 | -25.8279 | 6.3918 | 2 | 0 | 0 | -25.8279 | 0 | -25.8279 | 25.8279 | 1 | 6.3396 | 0 | 0
8178 | 2021-12-07 18:30 | 0.98995 | 0 | 0 | 0 | 0.98995 | 26.3202 | 0 | 0 | 1 | 26.3202 | 0.25 | 26.3202 | 0 | 0 | 26.3202 | -25.3302 | 0 | 0 | 2 | 0 | -25.3302 | 6.3396 | 2 | 0 | 0 | -25.3302 | 0 | -25.3302 | 25.3302 | 1 | 6.2174 | 0 | 0
8179 | 2021-12-07 19:30 | 0.97547 | 0 | 0 | 0 | 0.97547 | 25.7672 | 0 | 0 | 1 | 25.7672 | 0.25 | 25.7672 | 0 | 0 | 25.7672 | -24.7918 | 0 | 0 | 2 | 0 | -24.7918 | 6.2174 | 2 | 0 | 0 | -24.7918 | 0 | -24.7918 | 24.7918 | 1 | 6.0853 | 0 | 0
8180 | 2021-12-07 20:30 | 0.98294 | 0 | 0 | 0 | 0.98294 | 24.7477 | 0 | 0 | 1 | 24.7477 | 0.25 | 24.7477 | 0 | 0 | 24.7477 | -23.7648 | 0 | 0 | 2 | 0 | -23.7648 | 6.0853 | 2 | 0 | 0 | -23.7648 | 0 | -23.7648 | 23.7648 | 1 | 5.8332 | 0 | 0
8181 | 2021-12-07 21:30 | 1.1383 | 0 | 0 | 0 | 1.1383 | 23.4681 | 0 | 0 | 1 | 23.4681 | 0.25 | 23.4681 | 0 | 0 | 23.4681 | -22.3298 | 0 | 0 | 2 | 0 | -22.3298 | 5.8332 | 2 | 0 | 0 | -22.3298 | 0 | -22.3298 | 22.3298 | 1 | 5.481 | 0 | 0
8182 | 2021-12-07 22:30 | 1.4004 | 0 | 0.00035083 | 0 | 1.4007 | 22.001 | 0 | 0 | 1 | 22.001 | 0.25 | 22.001 | 0 | 0 | 22.001 | -20.6003 | 0 | 0 | 2 | 0 | -20.6003 | 5.481 | 2 | 0 | 0 | -20.6003 | 0 | -20.6003 | 20.6003 | 1 | 5.0564 | 0 | 0
8183 | 2021-12-07 23:30 | 1.6308 | 0 | 0.00040047 | 0 | 1.6312 | 20.8063 | 0 | 0 | 1 | 20.8063 | 0.25 | 20.8063 | 0 | 0 | 20.8063 | -19.1751 | 0 | 0 | 2 | 0 | -19.1751 | 5.0564 | 2 | 0 | 0 | -19.1751 | 0 | -19.1751 | 19.1751 | 1 | 4.7066 | 0 | 0
8184 | 2021-12-08 00:30 | 1.7602 | 0 | 0.00040045 | 0 | 1.7606 | 19.9211 | 0 | 0 | 1 | 19.9211 | 0.25 | 19.9211 | 0 | 0 | 19.9211 | -18.1605 | 0 | 0 | 2 | 0 | -18.1605 | 4.7066 | 2 | 0 | 0 | -18.1605 | 0 | -18.1605 | 18.1605 | 1 | 4.4576 | 0 | 0
8185 | 2021-12-08 01:30 | 1.8633 | 0 | 0.00040042 | 0 | 1.8637 | 19.3546 | 0 | 0 | 1 | 19.3546 | 0.25 | 19.3546 | 0 | 0 | 19.3546 | -17.4909 | 0 | 0 | 2 | 0 | -17.4909 | 4.4576 | 2 | 0 | 0 | -17.4909 | 0 | -17.4909 | 17.4909 | 1 | 4.2932 | 0 | 0
8186 | 2021-12-08 02:30 | 1.9298 | 0 | 0.0004004 | 0 | 1.9302 | 19.1402 | 0 | 0 | 1 | 19.1402 | 0.25 | 19.1402 | 0 | 0 | 19.1402 | -17.21 | 0 | 0 | 2 | 0 | -17.21 | 4.2932 | 2 | 0 | 0 | -17.21 | 0 | -17.21 | 17.21 | 1 | 4.2243 | 0 | 0
8187 | 2021-12-08 03:30 | 2.0137 | 0 | 0.00040038 | 0 | 2.0141 | 19.2528 | 0 | 0 | 1 | 19.2528 | 0.25 | 19.2528 | 0 | 0 | 19.2528 | -17.2387 | 0 | 0 | 2 | 0 | -17.2387 | 4.2243 | 2 | 0 | 0 | -17.2387 | 0 | -17.2387 | 17.2387 | 1 | 4.2313 | 0 | 0
8188 | 2021-12-08 04:30 | 2.2818 | 0 | 0.00040036 | 0 | 2.2822 | 19.9508 | 0 | 0 | 1 | 19.9508 | 0.25 | 19.9508 | 0 | 0 | 19.9508 | -17.6687 | 0 | 0 | 2 | 0 | -17.6687 | 4.2313 | 2 | 0 | 0 | -17.6687 | 0 | -17.6687 | 17.6687 | 1 | 4.3369 | 0 | 0
8189 | 2021-12-08 05:30 | 2.3987 | 0 | 0.00040034 | 0 | 2.3991 | 21.6159 | 0 | 0 | 1 | 21.6159 | 0.25 | 21.6159 | 0 | 0 | 21.6159 | -19.2168 | 0 | 0 | 2 | 0 | -19.2168 | 4.3369 | 2 | 0 | 0 | -19.2168 | 0 | -19.2168 | 19.2168 | 1 | 4.7169 | 0 | 0
8190 | 2021-12-08 06:30 | 2.5001 | 0 | 0.00045076 | 0 | 2.5005 | 23.3764 | 0 | 0 | 1 | 23.3764 | 0.25 | 23.3764 | 0 | 0 | 23.3764 | -20.8759 | 0 | 0 | 2 | 0 | -20.8759 | 4.7169 | 2 | 0 | 0 | -20.8759 | 0 | -20.8759 | 20.8759 | 1 | 5.1241 | 0 | 0
8191 | 2021-12-08 07:30 | 2.6068 | 0 | 0.006195 | 0 | 2.613 | 25.0815 | 0 | 0 | 1 | 25.0815 | 0.25 | 25.0815 | 0 | 0 | 25.0815 | -22.4685 | 0 | 0 | 2 | 0 | -22.4685 | 5.1241 | 2 | 0 | 0 | -22.4685 | 0 | -22.4685 | 22.4685 | 1 | 5.515 | 0 | 0
8192 | 2021-12-08 08:30 | 2.6277 | 0 | 0.08583 | 0 | 2.7136 | 26.0505 | 0 | 0 | 1 | 26.0505 | 0.25 | 26.0505 | 0 | 0 | 26.0505 | -23.3369 | 0 | 0 | 2 | 0 | -23.3369 | 5.515 | 2 | 0 | 0 | -23.3369 | 0 | -23.3369 | 23.3369 | 1 | 5.7281 | 0 | 0
8193 | 2021-12-08 09:30 | 2.5931 | 0 | 0.26522 | 0 | 2.8583 | 26.5107 | 0 | 0 | 1 | 26.5107 | 0.25 | 26.5107 | 0 | 0 | 26.5107 | -23.6524 | 0 | 0 | 2 | 0 | -23.6524 | 5.7281 | 2 | 0 | 0 | -23.6524 | 0 | -23.6524 | 23.6524 | 1 | 5.8056 | 0 | 0
8194 | 2021-12-08 10:30 | 2.6284 | 0 | 0.46754 | 0 | 3.0959 | 26.7732 | 0 | 0 | 1 | 26.7732 | 0.25 | 26.7732 | 0 | 0 | 26.7732 | -23.6772 | 0 | 0 | 2 | 0 | -23.6772 | 5.8056 | 2 | 0 | 0 | -23.6772 | 0 | -23.6772 | 23.6772 | 1 | 5.8117 | 0 | 0
8195 | 2021-12-08 11:30 | 2.7889 | 0 | 0.5834 | 0 | 3.3723 | 26.923 | 0 | 0 | 1 | 26.923 | 0.25 | 26.923 | 0 | 0 | 26.923 | -23.5506 | 0 | 0 | 2 | 0 | -23.5506 | 5.8117 | 2 | 0 | 0 | -23.5506 | 0 | -23.5506 | 23.5506 | 1 | 5.7806 | 0 | 0
8196 | 2021-12-08 12:30 | 2.7569 | 0 | 0.65584 | 0 | 3.4128 | 26.9925 | 0 | 0 | 1 | 26.9925 | 0.25 | 26.9925 | 0 | 0 | 26.9925 | -23.5797 | 0 | 0 | 2 | 0 | -23.5797 | 5.7806 | 2 | 0 | 0 | -23.5797 | 0 | -23.5797 | 23.5797 | 1 | 5.7878 | 0 | 0
8197 | 2021-12-08 13:30 | 2.6844 | 0 | 0.55881 | 0 | 3.2432 | 26.7861 | 0 | 0 | 1 | 26.7861 | 0.25 | 26.7861 | 0 | 0 | 26.7861 | -23.5429 | 0 | 0 | 2 | 0 | -23.5429 | 5.7878 | 2 | 0 | 0 | -23.5429 | 0 | -23.5429 | 23.5429 | 1 | 5.7787 | 0 | 0
8198 | 2021-12-08 14:30 | 2.6341 | 0 | 0.30333 | 0 | 2.9375 | 26.6563 | 0 | 0 | 1 | 26.6563 | 0.25 | 26.6563 | 0 | 0 | 26.6563 | -23.7188 | 0 | 0 | 2 | 0 | -23.7188 | 5.7787 | 2 | 0 | 0 | -23.7188 | 0 | -23.7188 | 23.7188 | 1 | 5.8219 | 0 | 0
8199 | 2021-12-08 15:30 | 2.7515 | 0 | 0.051917 | 0 | 2.8034 | 26.6974 | 0 | 0 | 1 | 26.6974 | 0.25 | 26.6974 | 0 | 0 | 26.6974 | -23.8939 | 0 | 0 | 2 | 0 | -23.8939 | 5.8219 | 2 | 0 | 0 | -23.8939 | 0 | -23.8939 | 23.8939 | 1 | 5.8649 | 0 | 0
8200 | 2021-12-08 16:30 | 2.9068 | 0 | 0.00071059 | 0 | 2.9075 | 26.6099 | 0 | 0 | 1 | 26.6099 | 0.25 | 26.6099 | 0 | 0 | 26.6099 | -23.7024 | 0 | 0 | 2 | 0 | -23.7024 | 5.8649 | 2 | 0 | 0 | -23.7024 | 0 | -23.7024 | 23.7024 | 1 | 5.8179 | 0 | 0
8201 | 2021-12-08 17:30 | 2.9869 | 0 | 0 | 0 | 2.9869 | 26.4637 | 0 | 0 | 1 | 26.4637 | 0.25 | 26.4637 | 0 | 0 | 26.4637 | -23.4768 | 0 | 0 | 2 | 0 | -23.4768 | 5.8179 | 2 | 0 | 0 | -23.4768 | 0 | -23.4768 | 23.4768 | 1 | 5.7625 | 0 | 0
8202 | 2021-12-08 18:30 | 3.047 | 0 | 1.0402e-05 | 0 | 3.047 | 26.1809 | 0 | 0 | 1 | 26.1809 | 0.25 | 26.1809 | 0 | 0 | 26.1809 | -23.1339 | 0 | 0 | 2 | 0 | -23.1339 | 5.7625 | 2 | 0 | 0 | -23.1339 | 0 | -23.1339 | 23.1339 | 1 | 5.6783 | 0 | 0
8203 | 2021-12-08 19:30 | 3.1674 | 0 | 1.0401e-05 | 0 | 3.1674 | 25.6423 | 0 | 0 | 1 | 25.6423 | 0.25 | 25.6423 | 0 | 0 | 25.6423 | -22.4749 | 0 | 0 | 2 | 0 | -22.4749 | 5.6783 | 2 | 0 | 0 | -22.4749 | 0 | -22.4749 | 22.4749 | 1 | 5.5166 | 0 | 0
8204 | 2021-12-08 20:30 | 3.0905 | 0 | 0 | 0 | 3.0905 | 24.6633 | 0 | 0 | 1 | 24.6633 | 0.25 | 24.6633 | 0 | 0 | 24.6633 | -21.5728 | 0 | 0 | 2 | 0 | -21.5728 | 5.5166 | 2 | 0 | 0 | -21.5728 | 0 | -21.5728 | 21.5728 | 1 | 5.2951 | 0 | 0
8205 | 2021-12-08 21:30 | 2.6884 | 0 | 0 | 0 | 2.6884 | 23.4986 | 0 | 0 | 1 | 23.4986 | 0.25 | 23.4986 | 0 | 0 | 23.4986 | -20.8103 | 0 | 0 | 2 | 0 | -20.8103 | 5.2951 | 2 | 0 | 0 | -20.8103 | 0 | -20.8103 | 20.8103 | 1 | 5.108 | 0 | 0
8206 | 2021-12-08 22:30 | 2.2668 | 0 | 0 | 0 | 2.2668 | 22.1189 | 0 | 0 | 1 | 22.1189 | 0.25 | 22.1189 | 0 | 0 | 22.1189 | -19.8521 | 0 | 0 | 2 | 0 | -19.8521 | 5.108 | 2 | 0 | 0 | -19.8521 | 0 | -19.8521 | 19.8521 | 1 | 4.8728 | 0 | 0
8207 | 2021-12-08 23:30 | 2.0368 | 0 | 0 | 0 | 2.0368 | 20.9408 | 0 | 0 | 1 | 20.9408 | 0.25 | 20.9408 | 0 | 0 | 20.9408 | -18.904 | 0 | 0 | 2 | 0 | -18.904 | 4.8728 | 2 | 0 | 0 | -18.904 | 0 | -18.904 | 18.904 | 1 | 4.6401 | 0 | 0
8208 | 2021-12-09 00:30 | 1.7738 | 0 | 5.0393e-05 | 0 | 1.7739 | 20.0289 | 0 | 0 | 1 | 20.0289 | 0.25 | 20.0289 | 0 | 0 | 20.0289 | -18.2551 | 0 | 0 | 2 | 0 | -18.2551 | 4.6401 | 2 | 0 | 0 | -18.2551 | 0 | -18.2551 | 18.2551 | 1 | 4.4808 | 0 | 0
8209 | 2021-12-09 01:30 | 1.7567 | 0 | 1.0398e-05 | 0 | 1.7567 | 19.4265 | 0 | 0 | 1 | 19.4265 | 0.25 | 19.4265 | 0 | 0 | 19.4265 | -17.6697 | 0 | 0 | 2 | 0 | -17.6697 | 4.4808 | 2 | 0 | 0 | -17.6697 | 0 | -17.6697 | 17.6697 | 1 | 4.3371 | 0 | 0
8210 | 2021-12-09 02:30 | 1.9292 | 0 | 0 | 0 | 1.9292 | 19.2089 | 0 | 0 | 1 | 19.2089 | 0.25 | 19.2089 | 0 | 0 | 19.2089 | -17.2797 | 0 | 0 | 2 | 0 | -17.2797 | 4.3371 | 2 | 0 | 0 | -17.2797 | 0 | -17.2797 | 17.2797 | 1 | 4.2414 | 0 | 0
8211 | 2021-12-09 03:30 | 2.0429 | 0 | 0 | 0 | 2.0429 | 19.3685 | 0 | 0 | 1 | 19.3685 | 0.25 | 19.3685 | 0 | 0 | 19.3685 | -17.3256 | 0 | 0 | 2 | 0 | -17.3256 | 4.2414 | 2 | 0 | 0 | -17.3256 | 0 | -17.3256 | 17.3256 | 1 | 4.2527 | 0 | 0
8212 | 2021-12-09 04:30 | 1.9283 | 0 | 0 | 0 | 1.9283 | 20.0285 | 0 | 0 | 1 | 20.0285 | 0.25 | 20.0285 | 0 | 0 | 20.0285 | -18.1002 | 0 | 0 | 2 | 0 | -18.1002 | 4.2527 | 2 | 0 | 0 | -18.1002 | 0 | -18.1002 | 18.1002 | 1 | 4.4428 | 0 | 0
8213 | 2021-12-09 05:30 | 1.894 | 0 | 3.0388e-05 | 0 | 1.8941 | 21.6206 | 0 | 0 | 1 | 21.6206 | 0.25 | 21.6206 | 0 | 0 | 21.6206 | -19.7265 | 0 | 0 | 2 | 0 | -19.7265 | 4.4428 | 2 | 0 | 0 | -19.7265 | 0 | -19.7265 | 19.7265 | 1 | 4.842 | 0 | 0
8214 | 2021-12-09 06:30 | 1.7635 | 0 | 7.9963e-05 | 0 | 1.7636 | 23.2937 | 0 | 0 | 1 | 23.2937 | 0.25 | 23.2937 | 0 | 0 | 23.2937 | -21.5301 | 0 | 0 | 2 | 0 | -21.5301 | 4.842 | 2 | 0 | 0 | -21.5301 | 0 | -21.5301 | 21.5301 | 1 | 5.2847 | 0 | 0
8215 | 2021-12-09 07:30 | 1.7647 | 0 | 0.006607 | 0 | 1.7713 | 24.9127 | 0 | 0 | 1 | 24.9127 | 0.25 | 24.9127 | 0 | 0 | 24.9127 | -23.1414 | 0 | 0 | 2 | 0 | -23.1414 | 5.2847 | 2 | 0 | 0 | -23.1414 | 0 | -23.1414 | 23.1414 | 1 | 5.6802 | 0 | 0
8216 | 2021-12-09 08:30 | 1.8847 | 0 | 0.07209 | 0 | 1.9568 | 25.96 | 0 | 0 | 1 | 25.96 | 0.25 | 25.96 | 0 | 0 | 25.96 | -24.0032 | 0 | 0 | 2 | 0 | -24.0032 | 5.6802 | 2 | 0 | 0 | -24.0032 | 0 | -24.0032 | 24.0032 | 1 | 5.8917 | 0 | 0
8217 | 2021-12-09 09:30 | 1.7143 | 0 | 0.20132 | 0 | 1.9156 | 26.4639 | 0 | 0 | 1 | 26.4639 | 0.25 | 26.4639 | 0 | 0 | 26.4639 | -24.5484 | 0 | 0 | 2 | 0 | -24.5484 | 5.8917 | 2 | 0 | 0 | -24.5484 | 0 | -24.5484 | 24.5484 | 1 | 6.0255 | 0 | 0
8218 | 2021-12-09 10:30 | 1.6404 | 0 | 0.29857 | 0 | 1.939 | 26.8195 | 0 | 0 | 1 | 26.8195 | 0.25 | 26.8195 | 0 | 0 | 26.8195 | -24.8806 | 0 | 0 | 2 | 0 | -24.8806 | 6.0255 | 2 | 0 | 0 | -24.8806 | 0 | -24.8806 | 24.8806 | 1 | 6.1071 | 0 | 0
8219 | 2021-12-09 11:30 | 1.3528 | 0 | 0.35354 | 0 | 1.7063 | 27.0031 | 0 | 0 | 1 | 27.0031 | 0.25 | 27.0031 | 0 | 0 | 27.0031 | -25.2968 | 0 | 0 | 2 | 0 | -25.2968 | 6.1071 | 2 | 0 | 0 | -25.2968 | 0 | -25.2968 | 25.2968 | 1 | 6.2092 | 0 | 0
8220 | 2021-12-09 12:30 | 1.2318 | 0 | 0.40038 | 0 | 1.6322 | 27.0836 | 0 | 0 | 1 | 27.0836 | 0.25 | 27.0836 | 0 | 0 | 27.0836 | -25.4514 | 0 | 0 | 2 | 0 | -25.4514 | 6.2092 | 2 | 0 | 0 | -25.4514 | 0 | -25.4514 | 25.4514 | 1 | 6.2472 | 0 | 0
8221 | 2021-12-09 13:30 | 1.0823 | 0 | 0.29842 | 0 | 1.3808 | 26.8826 | 0 | 0 | 1 | 26.8826 | 0.25 | 26.8826 | 0 | 0 | 26.8826 | -25.5018 | 0 | 0 | 2 | 0 | -25.5018 | 6.2472 | 2 | 0 | 0 | -25.5018 | 0 | -25.5018 | 25.5018 | 1 | 6.2595 | 0 | 0
8222 | 2021-12-09 14:30 | 1.0246 | 0 | 0.16575 | 0 | 1.1904 | 26.8585 | 0 | 0 | 1 | 26.8585 | 0.25 | 26.8585 | 0 | 0 | 26.8585 | -25.6681 | 0 | 0 | 2 | 0 | -25.6681 | 6.2595 | 2 | 0 | 0 | -25.6681 | 0 | -25.6681 | 25.6681 | 1 | 6.3004 | 0 | 0
8223 | 2021-12-09 15:30 | 1.0217 | 0 | 0.038144 | 0 | 1.0598 | 26.8374 | 0 | 0 | 1 | 26.8374 | 0.25 | 26.8374 | 0 | 0 | 26.8374 | -25.7776 | 0 | 0 | 2 | 0 | -25.7776 | 6.3004 | 2 | 0 | 0 | -25.7776 | 0 | -25.7776 | 25.7776 | 1 | 6.3272 | 0 | 0
8224 | 2021-12-09 16:30 | 0.99679 | 0 | 0.00023976 | 0 | 0.99703 | 26.8122 | 0 | 0 | 1 | 26.8122 | 0.25 | 26.8122 | 0 | 0 | 26.8122 | -25.8152 | 0 | 0 | 2 | 0 | -25.8152 | 6.3272 | 2 | 0 | 0 | -25.8152 | 0 | -25.8152 | 25.8152 | 1 | 6.3365 | 0 | 0
8225 | 2021-12-09 17:30 | 1.0232 | 0 | 0 | 0 | 1.0232 | 26.6223 | 0 | 0 | 1 | 26.6223 | 0.25 | 26.6223 | 0 | 0 | 26.6223 | -25.5991 | 0 | 0 | 2 | 0 | -25.5991 | 6.3365 | 2 | 0 | 0 | -25.5991 | 0 | -25.5991 | 25.5991 | 1 | 6.2834 | 0 | 0
8226 | 2021-12-09 18:30 | 1.0711 | 0 | 0 | 0 | 1.0711 | 26.3583 | 0 | 0 | 1 | 26.3583 | 0.25 | 26.3583 | 0 | 0 | 26.3583 | -25.2871 | 0 | 0 | 2 | 0 | -25.2871 | 6.2834 | 2 | 0 | 0 | -25.2871 | 0 | -25.2871 | 25.2871 | 1 | 6.2068 | 0 | 0
8227 | 2021-12-09 19:30 | 1.0994 | 0 | 0 | 0 | 1.0994 | 25.76 | 0 | 0 | 1 | 25.76 | 0.25 | 25.76 | 0 | 0 | 25.76 | -24.6606 | 0 | 0 | 2 | 0 | -24.6606 | 6.2068 | 2 | 0 | 0 | -24.6606 | 0 | -24.6606 | 24.6606 | 1 | 6.0531 | 0 | 0
8228 | 2021-12-09 20:30 | 1.1335 | 0 | 0 | 0 | 1.1335 | 24.8029 | 0 | 0 | 1 | 24.8029 | 0.25 | 24.8029 | 0 | 0 | 24.8029 | -23.6694 | 0 | 0 | 2 | 0 | -23.6694 | 6.0531 | 2 | 0 | 0 | -23.6694 | 0 | -23.6694 | 23.6694 | 1 | 5.8098 | 0 | 0
8229 | 2021-12-09 21:30 | 1.0288 | 0 | 0 | 0 | 1.0288 | 23.6163 | 0 | 0 | 1 | 23.6163 | 0.25 | 23.6163 | 0 | 0 | 23.6163 | -22.5874 | 0 | 0 | 2 | 0 | -22.5874 | 5.8098 | 2 | 0 | 0 | -22.5874 | 0 | -22.5874 | 22.5874 | 1 | 5.5442 | 0 | 0
8230 | 2021-12-09 22:30 | 0.86085 | 0 | 0 | 0 | 0.86085 | 22.2306 | 0 | 0 | 1 | 22.2306 | 0.25 | 22.2306 | 0 | 0 | 22.2306 | -21.3697 | 0 | 0 | 2 | 0 | -21.3697 | 5.5442 | 2 | 0 | 0 | -21.3697 | 0 | -21.3697 | 21.3697 | 1 | 5.2453 | 0 | 0
8231 | 2021-12-09 23:30 | 0.84036 | 0 | 0 | 0 | 0.84036 | 21.0754 | 0 | 0 | 1 | 21.0754 | 0.25 | 21.0754 | 0 | 0 | 21.0754 | -20.235 | 0 | 0 | 2 | 0 | -20.235 | 5.2453 | 2 | 0 | 0 | -20.235 | 0 | -20.235 | 20.235 | 1 | 4.9668 | 0 | 0
8232 | 2021-12-10 00:30 | 0.79387 | 0 | 0 | 0 | 0.79387 | 20.1712 | 0 | 0 | 1 | 20.1712 | 0.25 | 20.1712 | 0 | 0 | 20.1712 | -19.3774 | 0 | 0 | 2 | 0 | -19.3774 | 4.9668 | 2 | 0 | 0 | -19.3774 | 0 | -19.3774 | 19.3774 | 1 | 4.7563 | 0 | 0
8233 | 2021-12-10 01:30 | 0.78797 | 0 | 0 | 0 | 0.78797 | 19.6025 | 0 | 0 | 1 | 19.6025 | 0.25 | 19.6025 | 0 | 0 | 19.6025 | -18.8145 | 0 | 0 | 2 | 0 | -18.8145 | 4.7563 | 2 | 0 | 0 | -18.8145 | 0 | -18.8145 | 18.8145 | 1 | 4.6181 | 0 | 0
8234 | 2021-12-10 02:30 | 0.80426 | 0 | 0 | 0 | 0.80426 | 19.3556 | 0 | 0 | 1 | 19.3556 | 0.25 | 19.3556 | 0 | 0 | 19.3556 | -18.5513 | 0 | 0 | 2 | 0 | -18.5513 | 4.6181 | 2 | 0 | 0 | -18.5513 | 0 | -18.5513 | 18.5513 | 1 | 4.5535 | 0 | 0
8235 | 2021-12-10 03:30 | 0.89109 | 0 | 0 | 0 | 0.89109 | 19.4218 | 0 | 0 | 1 | 19.4218 | 0.25 | 19.4218 | 0 | 0 | 19.4218 | -18.5307 | 0 | 0 | 2 | 0 | -18.5307 | 4.5535 | 2 | 0 | 0 | -18.5307 | 0 | -18.5307 | 18.5307 | 1 | 4.5484 | 0 | 0
8236 | 2021-12-10 04:30 | 0.94806 | 0 | 0 | 0 | 0.94806 | 20.0293 | 0 | 0 | 1 | 20.0293 | 0.25 | 20.0293 | 0 | 0 | 20.0293 | -19.0812 | 0 | 0 | 2 | 0 | -19.0812 | 4.5484 | 2 | 0 | 0 | -19.0812 | 0 | -19.0812 | 19.0812 | 1 | 4.6836 | 0 | 0
8237 | 2021-12-10 05:30 | 1.016 | 0 | 0 | 0 | 1.016 | 21.5303 | 0 | 0 | 1 | 21.5303 | 0.25 | 21.5303 | 0 | 0 | 21.5303 | -20.5143 | 0 | 0 | 2 | 0 | -20.5143 | 4.6836 | 2 | 0 | 0 | -20.5143 | 0 | -20.5143 | 20.5143 | 1 | 5.0353 | 0 | 0
8238 | 2021-12-10 06:30 | 0.95391 | 0 | 0 | 0 | 0.95391 | 23.1985 | 0 | 0 | 1 | 23.1985 | 0.25 | 23.1985 | 0 | 0 | 23.1985 | -22.2446 | 0 | 0 | 2 | 0 | -22.2446 | 5.0353 | 2 | 0 | 0 | -22.2446 | 0 | -22.2446 | 22.2446 | 1 | 5.46 | 0 | 0
8239 | 2021-12-10 07:30 | 1.0156 | 0 | 0.0045224 | 0 | 1.0201 | 24.7863 | 0 | 0 | 1 | 24.7863 | 0.25 | 24.7863 | 0 | 0 | 24.7863 | -23.7662 | 0 | 0 | 2 | 0 | -23.7662 | 5.46 | 2 | 0 | 0 | -23.7662 | 0 | -23.7662 | 23.7662 | 1 | 5.8335 | 0 | 0
8240 | 2021-12-10 08:30 | 1.0641 | 0 | 0.06036 | 0 | 1.1244 | 25.7873 | 0 | 0 | 1 | 25.7873 | 0.25 | 25.7873 | 0 | 0 | 25.7873 | -24.6628 | 0 | 0 | 2 | 0 | -24.6628 | 5.8335 | 2 | 0 | 0 | -24.6628 | 0 | -24.6628 | 24.6628 | 1 | 6.0536 | 0 | 0
8241 | 2021-12-10 09:30 | 1.0811 | 0 | 0.20768 | 0 | 1.2888 | 26.276 | 0 | 0 | 1 | 26.276 | 0.25 | 26.276 | 0 | 0 | 26.276 | -24.9872 | 0 | 0 | 2 | 0 | -24.9872 | 6.0536 | 2 | 0 | 0 | -24.9872 | 0 | -24.9872 | 24.9872 | 1 | 6.1332 | 0 | 0
8242 | 2021-12-10 10:30 | 1.0505 | 0 | 0.35091 | 0 | 1.4014 | 26.6273 | 0 | 0 | 1 | 26.6273 | 0.25 | 26.6273 | 0 | 0 | 26.6273 | -25.2259 | 0 | 0 | 2 | 0 | -25.2259 | 6.1332 | 2 | 0 | 0 | -25.2259 | 0 | -25.2259 | 25.2259 | 1 | 6.1918 | 0 | 0
8243 | 2021-12-10 11:30 | 1.0128 | 0 | 0.53653 | 0 | 1.5494 | 26.7465 | 0 | 0 | 1 | 26.7465 | 0.25 | 26.7465 | 0 | 0 | 26.7465 | -25.1971 | 0 | 0 | 2 | 0 | -25.1971 | 6.1918 | 2 | 0 | 0 | -25.1971 | 0 | -25.1971 | 25.1971 | 1 | 6.1848 | 0 | 0
8244 | 2021-12-10 12:30 | 0.9229 | 0 | 0.59022 | 0 | 1.5131 | 26.7538 | 0 | 0 | 1 | 26.7538 | 0.25 | 26.7538 | 0 | 0 | 26.7538 | -25.2406 | 0 | 0 | 2 | 0 | -25.2406 | 6.1848 | 2 | 0 | 0 | -25.2406 | 0 | -25.2406 | 25.2406 | 1 | 6.1954 | 0 | 0
8245 | 2021-12-10 13:30 | 1.0107 | 0 | 0.48055 | 0 | 1.4912 | 26.4215 | 0 | 0 | 1 | 26.4215 | 0.25 | 26.4215 | 0 | 0 | 26.4215 | -24.9302 | 0 | 0 | 2 | 0 | -24.9302 | 6.1954 | 2 | 0 | 0 | -24.9302 | 0 | -24.9302 | 24.9302 | 1 | 6.1192 | 0 | 0
8246 | 2021-12-10 14:30 | 1.1751 | 0 | 0.28785 | 0 | 1.4629 | 26.2454 | 0 | 0 | 1 | 26.2454 | 0.25 | 26.2454 | 0 | 0 | 26.2454 | -24.7824 | 0 | 0 | 2 | 0 | -24.7824 | 6.1192 | 2 | 0 | 0 | -24.7824 | 0 | -24.7824 | 24.7824 | 1 | 6.083 | 0 | 0
8247 | 2021-12-10 15:30 | 1.231 | 0 | 0.075944 | 0 | 1.3069 | 26.2739 | 0 | 0 | 1 | 26.2739 | 0.25 | 26.2739 | 0 | 0 | 26.2739 | -24.9669 | 0 | 0 | 2 | 0 | -24.9669 | 6.083 | 2 | 0 | 0 | -24.9669 | 0 | -24.9669 | 24.9669 | 1 | 6.1282 | 0 | 0
8248 | 2021-12-10 16:30 | 1.2741 | 0 | 0.0010975 | 0 | 1.2752 | 26.2057 | 0 | 0 | 1 | 26.2057 | 0.25 | 26.2057 | 0 | 0 | 26.2057 | -24.9305 | 0 | 0 | 2 | 0 | -24.9305 | 6.1282 | 2 | 0 | 0 | -24.9305 | 0 | -24.9305 | 24.9305 | 1 | 6.1193 | 0 | 0
8249 | 2021-12-10 17:30 | 1.3508 | 0 | 0 | 0 | 1.3508 | 26.0906 | 0 | 0 | 1 | 26.0906 | 0.25 | 26.0906 | 0 | 0 | 26.0906 | -24.7397 | 0 | 0 | 2 | 0 | -24.7397 | 6.1193 | 2 | 0 | 0 | -24.7397 | 0 | -24.7397 | 24.7397 | 1 | 6.0725 | 0 | 0
8250 | 2021-12-10 18:30 | 1.2898 | 0 | 0 | 0 | 1.2898 | 25.7481 | 0 | 0 | 1 | 25.7481 | 0.25 | 25.7481 | 0 | 0 | 25.7481 | -24.4583 | 0 | 0 | 2 | 0 | -24.4583 | 6.0725 | 2 | 0 | 0 | -24.4583 | 0 | -24.4583 | 24.4583 | 1 | 6.0034 | 0 | 0
8251 | 2021-12-10 19:30 | 1.1358 | 0 | 0 | 0 | 1.1358 | 25.1358 | 0 | 0 | 1 | 25.1358 | 0.25 | 25.1358 | 0 | 0 | 25.1358 | -24 | 0 | 0 | 2 | 0 | -24 | 6.0034 | 2 | 0 | 0 | -24 | 0 | -24 | 24 | 1 | 5.8909 | 0 | 0
8252 | 2021-12-10 20:30 | 0.93369 | 0 | 0 | 0 | 0.93369 | 24.166 | 0 | 0 | 1 | 24.166 | 0.25 | 24.166 | 0 | 0 | 24.166 | -23.2323 | 0 | 0 | 2 | 0 | -23.2323 | 5.8909 | 2 | 0 | 0 | -23.2323 | 0 | -23.2323 | 23.2323 | 1 | 5.7025 | 0 | 0
8253 | 2021-12-10 21:30 | 0.85982 | 0 | 0 | 0 | 0.85982 | 22.9864 | 0 | 0 | 1 | 22.9864 | 0.25 | 22.9864 | 0 | 0 | 22.9864 | -22.1266 | 0 | 0 | 2 | 0 | -22.1266 | 5.7025 | 2 | 0 | 0 | -22.1266 | 0 | -22.1266 | 22.1266 | 1 | 5.4311 | 0 | 0
8254 | 2021-12-10 22:30 | 0.83369 | 0 | 0 | 0 | 0.83369 | 21.6945 | 0 | 0 | 1 | 21.6945 | 0.25 | 21.6945 | 0 | 0 | 21.6945 | -20.8609 | 0 | 0 | 2 | 0 | -20.8609 | 5.4311 | 2 | 0 | 0 | -20.8609 | 0 | -20.8609 | 20.8609 | 1 | 5.1204 | 0 | 0
8255 | 2021-12-10 23:30 | 0.84493 | 0 | 0 | 0 | 0.84493 | 20.533 | 0 | 0 | 1 | 20.533 | 0.25 | 20.533 | 0 | 0 | 20.533 | -19.688 | 0 | 0 | 2 | 0 | -19.688 | 5.1204 | 2 | 0 | 0 | -19.688 | 0 | -19.688 | 19.688 | 1 | 4.8325 | 0 | 0
8256 | 2021-12-11 00:30 | 0.7896 | 0 | 0 | 0 | 0.7896 | 19.6811 | 0 | 0 | 1 | 19.6811 | 0.25 | 19.6811 | 0 | 0 | 19.6811 | -18.8916 | 0 | 0 | 2 | 0 | -18.8916 | 4.8325 | 2 | 0 | 0 | -18.8916 | 0 | -18.8916 | 18.8916 | 1 | 4.637 | 0 | 0
8257 | 2021-12-11 01:30 | 0.65664 | 0 | 0 | 0 | 0.65664 | 19.0442 | 0 | 0 | 1 | 19.0442 | 0.25 | 19.0442 | 0 | 0 | 19.0442 | -18.3876 | 0 | 0 | 2 | 0 | -18.3876 | 4.637 | 2 | 0 | 0 | -18.3876 | 0 | -18.3876 | 18.3876 | 1 | 4.5133 | 0 | 0
8258 | 2021-12-11 02:30 | 0.58598 | 0 | 0 | 0 | 0.58598 | 18.8161 | 0 | 0 | 1 | 18.8161 | 0.25 | 18.8161 | 0 | 0 | 18.8161 | -18.2301 | 0 | 0 | 2 | 0 | -18.2301 | 4.5133 | 2 | 0 | 0 | -18.2301 | 0 | -18.2301 | 18.2301 | 1 | 4.4747 | 0 | 0
8259 | 2021-12-11 03:30 | 0.55932 | 0 | 0 | 0 | 0.55932 | 18.771 | 0 | 0 | 1 | 18.771 | 0.25 | 18.771 | 0 | 0 | 18.771 | -18.2116 | 0 | 0 | 2 | 0 | -18.2116 | 4.4747 | 2 | 0 | 0 | -18.2116 | 0 | -18.2116 | 18.2116 | 1 | 4.4701 | 0 | 0
8260 | 2021-12-11 04:30 | 0.48085 | 0 | 0 | 0 | 0.48085 | 18.9512 | 0 | 0 | 1 | 18.9512 | 0.25 | 18.9512 | 0 | 0 | 18.9512 | -18.4704 | 0 | 0 | 2 | 0 | -18.4704 | 4.4701 | 2 | 0 | 0 | -18.4704 | 0 | -18.4704 | 18.4704 | 1 | 4.5336 | 0 | 0
8261 | 2021-12-11 05:30 | 0.36043 | 0 | 0 | 0 | 0.36043 | 19.5616 | 0 | 0 | 1 | 19.5616 | 0.25 | 19.5616 | 0 | 0 | 19.5616 | -19.2011 | 0 | 0 | 2 | 0 | -19.2011 | 4.5336 | 2 | 0 | 0 | -19.2011 | 0 | -19.2011 | 19.2011 | 1 | 4.713 | 0 | 0
8262 | 2021-12-11 06:30 | 0.31307 | 0 | 0 | 0 | 0.31307 | 20.3185 | 0 | 0 | 1 | 20.3185 | 0.25 | 20.3185 | 0 | 0 | 20.3185 | -20.0054 | 0 | 0 | 2 | 0 | -20.0054 | 4.713 | 2 | 0 | 0 | -20.0054 | 0 | -20.0054 | 20.0054 | 1 | 4.9104 | 0 | 0
8263 | 2021-12-11 07:30 | 0.25607 | 0 | 0.0039281 | 0 | 0.25999 | 21.4452 | 0 | 0 | 1 | 21.4452 | 0.25 | 21.4452 | 0 | 0 | 21.4452 | -21.1852 | 0 | 0 | 2 | 0 | -21.1852 | 4.9104 | 2 | 0 | 0 | -21.1852 | 0 | -21.1852 | 21.1852 | 1 | 5.2 | 0 | 0
8264 | 2021-12-11 08:30 | 0.19529 | 0 | 0.083951 | 0 | 0.27924 | 22.5581 | 0 | 0 | 1 | 22.5581 | 0.25 | 22.5581 | 0 | 0 | 22.5581 | -22.2788 | 0 | 0 | 2 | 0 | -22.2788 | 5.2 | 2 | 0 | 0 | -22.2788 | 0 | -22.2788 | 22.2788 | 1 | 5.4684 | 0 | 0
8265 | 2021-12-11 09:30 | 0.14806 | 0 | 0.31354 | 0 | 0.4616 | 23.4104 | 0 | 0 | 1 | 23.4104 | 0.25 | 23.4104 | 0 | 0 | 23.4104 | -22.9489 | 0 | 0 | 2 | 0 | -22.9489 | 5.4684 | 2 | 0 | 0 | -22.9489 | 0 | -22.9489 | 22.9489 | 1 | 5.6329 | 0 | 0
8266 | 2021-12-11 10:30 | 0.13472 | 0 | 0.48717 | 0 | 0.62189 | 23.9737 | 0 | 0 | 1 | 23.9737 | 0.25 | 23.9737 | 0 | 0 | 23.9737 | -23.3518 | 0 | 0 | 2 | 0 | -23.3518 | 5.6329 | 2 | 0 | 0 | -23.3518 | 0 | -23.3518 | 23.3518 | 1 | 5.7318 | 0 | 0
8267 | 2021-12-11 11:30 | 0.11234 | 0 | 0.56606 | 0 | 0.6784 | 24.0387 | 0 | 0 | 1 | 24.0387 | 0.25 | 24.0387 | 0 | 0 | 24.0387 | -23.3603 | 0 | 0 | 2 | 0 | -23.3603 | 5.7318 | 2 | 0 | 0 | -23.3603 | 0 | -23.3603 | 23.3603 | 1 | 5.7339 | 0 | 0
8268 | 2021-12-11 12:30 | 0.13092 | 0 | 0.54339 | 0 | 0.67431 | 23.9072 | 0 | 0 | 1 | 23.9072 | 0.25 | 23.9072 | 0 | 0 | 23.9072 | -23.2329 | 0 | 0 | 2 | 0 | -23.2329 | 5.7339 | 2 | 0 | 0 | -23.2329 | 0 | -23.2329 | 23.2329 | 1 | 5.7026 | 0 | 0
8269 | 2021-12-11 13:30 | 0.13155 | 0 | 0.43455 | 0 | 0.56609 | 23.5032 | 0 | 0 | 1 | 23.5032 | 0.25 | 23.5032 | 0 | 0 | 23.5032 | -22.9372 | 0 | 0 | 2 | 0 | -22.9372 | 5.7026 | 2 | 0 | 0 | -22.9372 | 0 | -22.9372 | 22.9372 | 1 | 5.63 | 0 | 0
8270 | 2021-12-11 14:30 | 0.14829 | 0 | 0.26709 | 0 | 0.41538 | 23.3331 | 0 | 0 | 1 | 23.3331 | 0.25 | 23.3331 | 0 | 0 | 23.3331 | -22.9177 | 0 | 0 | 2 | 0 | -22.9177 | 5.63 | 2 | 0 | 0 | -22.9177 | 0 | -22.9177 | 22.9177 | 1 | 5.6253 | 0 | 0
8271 | 2021-12-11 15:30 | 0.21831 | 0 | 0.065673 | 0 | 0.28398 | 23.3872 | 0 | 0 | 1 | 23.3872 | 0.25 | 23.3872 | 0 | 0 | 23.3872 | -23.1032 | 0 | 0 | 2 | 0 | -23.1032 | 5.6253 | 2 | 0 | 0 | -23.1032 | 0 | -23.1032 | 23.1032 | 1 | 5.6708 | 0 | 0
8272 | 2021-12-11 16:30 | 0.33491 | 0 | 0.00086736 | 0 | 0.33578 | 23.3462 | 0 | 0 | 1 | 23.3462 | 0.25 | 23.3462 | 0 | 0 | 23.3462 | -23.0105 | 0 | 0 | 2 | 0 | -23.0105 | 5.6708 | 2 | 0 | 0 | -23.0105 | 0 | -23.0105 | 23.0105 | 1 | 5.648 | 0 | 0
8273 | 2021-12-11 17:30 | 0.40999 | 0 | 0 | 0 | 0.40999 | 23.2977 | 0 | 0 | 1 | 23.2977 | 0.25 | 23.2977 | 0 | 0 | 23.2977 | -22.8877 | 0 | 0 | 2 | 0 | -22.8877 | 5.648 | 2 | 0 | 0 | -22.8877 | 0 | -22.8877 | 22.8877 | 1 | 5.6179 | 0 | 0
8274 | 2021-12-11 18:30 | 0.40426 | 0 | 0 | 0 | 0.40426 | 22.9886 | 0 | 0 | 1 | 22.9886 | 0.25 | 22.9886 | 0 | 0 | 22.9886 | -22.5843 | 0 | 0 | 2 | 0 | -22.5843 | 5.6179 | 2 | 0 | 0 | -22.5843 | 0 | -22.5843 | 22.5843 | 1 | 5.5434 | 0 | 0
8275 | 2021-12-11 19:30 | 0.43309 | 0 | 0 | 0 | 0.43309 | 22.5036 | 0 | 0 | 1 | 22.5036 | 0.25 | 22.5036 | 0 | 0 | 22.5036 | -22.0706 | 0 | 0 | 2 | 0 | -22.0706 | 5.5434 | 2 | 0 | 0 | -22.0706 | 0 | -22.0706 | 22.0706 | 1 | 5.4173 | 0 | 0
8276 | 2021-12-11 20:30 | 0.46684 | 0 | 0 | 0 | 0.46684 | 21.6924 | 0 | 0 | 1 | 21.6924 | 0.25 | 21.6924 | 0 | 0 | 21.6924 | -21.2256 | 0 | 0 | 2 | 0 | -21.2256 | 5.4173 | 2 | 0 | 0 | -21.2256 | 0 | -21.2256 | 21.2256 | 1 | 5.2099 | 0 | 0
8277 | 2021-12-11 21:30 | 0.50865 | 0 | 0 | 0 | 0.50865 | 20.7787 | 0 | 0 | 1 | 20.7787 | 0.25 | 20.7787 | 0 | 0 | 20.7787 | -20.27 | 0 | 0 | 2 | 0 | -20.27 | 5.2099 | 2 | 0 | 0 | -20.27 | 0 | -20.27 | 20.27 | 1 | 4.9754 | 0 | 0
8278 | 2021-12-11 22:30 | 0.54836 | 0 | 0 | 0 | 0.54836 | 19.6621 | 0 | 0 | 1 | 19.6621 | 0.25 | 19.6621 | 0 | 0 | 19.6621 | -19.1137 | 0 | 0 | 2 | 0 | -19.1137 | 4.9754 | 2 | 0 | 0 | -19.1137 | 0 | -19.1137 | 19.1137 | 1 | 4.6916 | 0 | 0
8279 | 2021-12-11 23:30 | 0.6136 | 0 | 0 | 0 | 0.6136 | 18.6512 | 0 | 0 | 1 | 18.6512 | 0.25 | 18.6512 | 0 | 0 | 18.6512 | -18.0376 | 0 | 0 | 2 | 0 | -18.0376 | 4.6916 | 2 | 0 | 0 | -18.0376 | 0 | -18.0376 | 18.0376 | 1 | 4.4274 | 0 | 0
8280 | 2021-12-12 00:30 | 0.6563 | 0 | 0 | 0 | 0.6563 | 17.8323 | 0 | 0 | 1 | 17.8323 | 0.25 | 17.8323 | 0 | 0 | 17.8323 | -17.176 | 0 | 0 | 2 | 0 | -17.176 | 4.4274 | 2 | 0 | 0 | -17.176 | 0 | -17.176 | 17.176 | 1 | 4.2159 | 0 | 0
8281 | 2021-12-12 01:30 | 0.71141 | 0 | 0 | 0 | 0.71141 | 17.2251 | 0 | 0 | 1 | 17.2251 | 0.25 | 17.2251 | 0 | 0 | 17.2251 | -16.5137 | 0 | 0 | 2 | 0 | -16.5137 | 4.2159 | 2 | 0 | 0 | -16.5137 | 0 | -16.5137 | 16.5137 | 1 | 4.0534 | 0 | 0
8282 | 2021-12-12 02:30 | 0.7045 | 0 | 0 | 0 | 0.7045 | 16.9022 | 0 | 0 | 1 | 16.9022 | 0.25 | 16.9022 | 0 | 0 | 16.9022 | -16.1977 | 0 | 0 | 2 | 0 | -16.1977 | 4.0534 | 2 | 0 | 0 | -16.1977 | 0 | -16.1977 | 16.1977 | 1 | 3.9758 | 0 | 0
8283 | 2021-12-12 03:30 | 0.67511 | 0 | 0 | 0 | 0.67511 | 16.7717 | 0 | 0 | 1 | 16.7717 | 0.25 | 16.7717 | 0 | 0 | 16.7717 | -16.0966 | 0 | 0 | 2 | 0 | -16.0966 | 3.9758 | 2 | 0 | 0 | -16.0966 | 0 | -16.0966 | 16.0966 | 1 | 3.951 | 0 | 0
8284 | 2021-12-12 04:30 | 0.6499 | 0 | 0 | 0 | 0.6499 | 16.8875 | 0 | 0 | 1 | 16.8875 | 0.25 | 16.8875 | 0 | 0 | 16.8875 | -16.2376 | 0 | 0 | 2 | 0 | -16.2376 | 3.951 | 2 | 0 | 0 | -16.2376 | 0 | -16.2376 | 16.2376 | 1 | 3.9856 | 0 | 0
8285 | 2021-12-12 05:30 | 0.63854 | 0 | 0 | 0 | 0.63854 | 17.2351 | 0 | 0 | 1 | 17.2351 | 0.25 | 17.2351 | 0 | 0 | 17.2351 | -16.5965 | 0 | 0 | 2 | 0 | -16.5965 | 3.9856 | 2 | 0 | 0 | -16.5965 | 0 | -16.5965 | 16.5965 | 1 | 4.0737 | 0 | 0
8286 | 2021-12-12 06:30 | 0.58136 | 0 | 0 | 0 | 0.58136 | 17.6951 | 0 | 0 | 1 | 17.6951 | 0.25 | 17.6951 | 0 | 0 | 17.6951 | -17.1137 | 0 | 0 | 2 | 0 | -17.1137 | 4.0737 | 2 | 0 | 0 | -17.1137 | 0 | -17.1137 | 17.1137 | 1 | 4.2006 | 0 | 0
8287 | 2021-12-12 07:30 | 0.49955 | 0 | 0.0030469 | 0 | 0.5026 | 18.4718 | 0 | 0 | 1 | 18.4718 | 0.25 | 18.4718 | 0 | 0 | 18.4718 | -17.9692 | 0 | 0 | 2 | 0 | -17.9692 | 4.2006 | 2 | 0 | 0 | -17.9692 | 0 | -17.9692 | 17.9692 | 1 | 4.4106 | 0 | 0
8288 | 2021-12-12 08:30 | 0.5102 | 0 | 0.052463 | 0 | 0.56266 | 19.4264 | 0 | 0 | 1 | 19.4264 | 0.25 | 19.4264 | 0 | 0 | 19.4264 | -18.8638 | 0 | 0 | 2 | 0 | -18.8638 | 4.4106 | 2 | 0 | 0 | -18.8638 | 0 | -18.8638 | 18.8638 | 1 | 4.6302 | 0 | 0
8289 | 2021-12-12 09:30 | 0.50754 | 0 | 0.21808 | 0 | 0.72562 | 20.3453 | 0 | 0 | 1 | 20.3453 | 0.25 | 20.3453 | 0 | 0 | 20.3453 | -19.6197 | 0 | 0 | 2 | 0 | -19.6197 | 4.6302 | 2 | 0 | 0 | -19.6197 | 0 | -19.6197 | 19.6197 | 1 | 4.8157 | 0 | 0
8290 | 2021-12-12 10:30 | 0.47578 | 0 | 0.41555 | 0 | 0.89133 | 21.0113 | 0 | 0 | 1 | 21.0113 | 0.25 | 21.0113 | 0 | 0 | 21.0113 | -20.1199 | 0 | 0 | 2 | 0 | -20.1199 | 4.8157 | 2 | 0 | 0 | -20.1199 | 0 | -20.1199 | 20.1199 | 1 | 4.9385 | 0 | 0
8291 | 2021-12-12 11:30 | 0.43516 | 0 | 0.57959 | 0 | 1.0148 | 21.2813 | 0 | 0 | 1 | 21.2813 | 0.25 | 21.2813 | 0 | 0 | 21.2813 | -20.2666 | 0 | 0 | 2 | 0 | -20.2666 | 4.9385 | 2 | 0 | 0 | -20.2666 | 0 | -20.2666 | 20.2666 | 1 | 4.9745 | 0 | 0
8292 | 2021-12-12 12:30 | 0.40004 | 0 | 0.52458 | 0 | 0.92462 | 21.402 | 0 | 0 | 1 | 21.402 | 0.25 | 21.402 | 0 | 0 | 21.402 | -20.4774 | 0 | 0 | 2 | 0 | -20.4774 | 4.9745 | 2 | 0 | 0 | -20.4774 | 0 | -20.4774 | 20.4774 | 1 | 5.0263 | 0 | 0
8293 | 2021-12-12 13:30 | 0.36124 | 0 | 0.42874 | 0 | 0.78997 | 21.3072 | 0 | 0 | 1 | 21.3072 | 0.25 | 21.3072 | 0 | 0 | 21.3072 | -20.5172 | 0 | 0 | 2 | 0 | -20.5172 | 5.0263 | 2 | 0 | 0 | -20.5172 | 0 | -20.5172 | 20.5172 | 1 | 5.0361 | 0 | 0
8294 | 2021-12-12 14:30 | 0.37661 | 0 | 0.27057 | 0 | 0.64718 | 21.3073 | 0 | 0 | 1 | 21.3073 | 0.25 | 21.3073 | 0 | 0 | 21.3073 | -20.6601 | 0 | 0 | 2 | 0 | -20.6601 | 5.0361 | 2 | 0 | 0 | -20.6601 | 0 | -20.6601 | 20.6601 | 1 | 5.0711 | 0 | 0
8295 | 2021-12-12 15:30 | 0.44588 | 0 | 0.059888 | 0 | 0.50577 | 21.5345 | 0 | 0 | 1 | 21.5345 | 0.25 | 21.5345 | 0 | 0 | 21.5345 | -21.0288 | 0 | 0 | 2 | 0 | -21.0288 | 5.0711 | 2 | 0 | 0 | -21.0288 | 0 | -21.0288 | 21.0288 | 1 | 5.1616 | 0 | 0
8296 | 2021-12-12 16:30 | 0.50649 | 0 | 0.00068713 | 0 | 0.50718 | 21.6681 | 0 | 0 | 1 | 21.6681 | 0.25 | 21.6681 | 0 | 0 | 21.6681 | -21.1609 | 0 | 0 | 2 | 0 | -21.1609 | 5.1616 | 2 | 0 | 0 | -21.1609 | 0 | -21.1609 | 21.1609 | 1 | 5.194 | 0 | 0
8297 | 2021-12-12 17:30 | 0.59432 | 0 | 0 | 0 | 0.59432 | 21.8541 | 0 | 0 | 1 | 21.8541 | 0.25 | 21.8541 | 0 | 0 | 21.8541 | -21.2598 | 0 | 0 | 2 | 0 | -21.2598 | 5.194 | 2 | 0 | 0 | -21.2598 | 0 | -21.2598 | 21.2598 | 1 | 5.2183 | 0 | 0
8298 | 2021-12-12 18:30 | 0.60321 | 0 | 0 | 0 | 0.60321 | 21.8306 | 0 | 0 | 1 | 21.8306 | 0.25 | 21.8306 | 0 | 0 | 21.8306 | -21.2273 | 0 | 0 | 2 | 0 | -21.2273 | 5.2183 | 2 | 0 | 0 | -21.2273 | 0 | -21.2273 | 21.2273 | 1 | 5.2103 | 0 | 0
8299 | 2021-12-12 19:30 | 0.58848 | 0 | 0 | 0 | 0.58848 | 21.5305 | 0 | 0 | 1 | 21.5305 | 0.25 | 21.5305 | 0 | 0 | 21.5305 | -20.942 | 0 | 0 | 2 | 0 | -20.942 | 5.2103 | 2 | 0 | 0 | -20.942 | 0 | -20.942 | 20.942 | 1 | 5.1403 | 0 | 0
8300 | 2021-12-12 20:30 | 0.65364 | 0 | 0 | 0 | 0.65364 | 20.9913 | 0 | 0 | 1 | 20.9913 | 0.25 | 20.9913 | 0 | 0 | 20.9913 | -20.3377 | 0 | 0 | 2 | 0 | -20.3377 | 5.1403 | 2 | 0 | 0 | -20.3377 | 0 | -20.3377 | 20.3377 | 1 | 4.992 | 0 | 0
8301 | 2021-12-12 21:30 | 0.57985 | 0 | 0 | 0 | 0.57985 | 20.2809 | 0 | 0 | 1 | 20.2809 | 0.25 | 20.2809 | 0 | 0 | 20.2809 | -19.701 | 0 | 0 | 2 | 0 | -19.701 | 4.992 | 2 | 0 | 0 | -19.701 | 0 | -19.701 | 19.701 | 1 | 4.8357 | 0 | 0
8302 | 2021-12-12 22:30 | 0.54111 | 0 | 0 | 0 | 0.54111 | 19.3714 | 0 | 0 | 1 | 19.3714 | 0.25 | 19.3714 | 0 | 0 | 19.3714 | -18.8303 | 0 | 0 | 2 | 0 | -18.8303 | 4.8357 | 2 | 0 | 0 | -18.8303 | 0 | -18.8303 | 18.8303 | 1 | 4.622 | 0 | 0
8303 | 2021-12-12 23:30 | 0.53907 | 0 | 0 | 0 | 0.53907 | 18.583 | 0 | 0 | 1 | 18.583 | 0.25 | 18.583 | 0 | 0 | 18.583 | -18.0439 | 0 | 0 | 2 | 0 | -18.0439 | 4.622 | 2 | 0 | 0 | -18.0439 | 0 | -18.0439 | 18.0439 | 1 | 4.429 | 0 | 0
8304 | 2021-12-13 00:30 | 0.47486 | 0 | 0 | 0 | 0.47486 | 17.9507 | 0 | 0 | 1 | 17.9507 | 0.25 | 17.9507 | 0 | 0 | 17.9507 | -17.4759 | 0 | 0 | 2 | 0 | -17.4759 | 4.429 | 2 | 0 | 0 | -17.4759 | 0 | -17.4759 | 17.4759 | 1 | 4.2895 | 0 | 0
8305 | 2021-12-13 01:30 | 0.43439 | 0 | 0 | 0 | 0.43439 | 17.5402 | 0 | 0 | 1 | 17.5402 | 0.25 | 17.5402 | 0 | 0 | 17.5402 | -17.1059 | 0 | 0 | 2 | 0 | -17.1059 | 4.2895 | 2 | 0 | 0 | -17.1059 | 0 | -17.1059 | 17.1059 | 1 | 4.1987 | 0 | 0
8306 | 2021-12-13 02:30 | 0.36799 | 0 | 0 | 0 | 0.36799 | 17.469 | 0 | 0 | 1 | 17.469 | 0.25 | 17.469 | 0 | 0 | 17.469 | -17.101 | 0 | 0 | 2 | 0 | -17.101 | 4.1987 | 2 | 0 | 0 | -17.101 | 0 | -17.101 | 17.101 | 1 | 4.1975 | 0 | 0
8307 | 2021-12-13 03:30 | 0.37501 | 0 | 0 | 0 | 0.37501 | 17.6809 | 0 | 0 | 1 | 17.6809 | 0.25 | 17.6809 | 0 | 0 | 17.6809 | -17.3059 | 0 | 0 | 2 | 0 | -17.3059 | 4.1975 | 2 | 0 | 0 | -17.3059 | 0 | -17.3059 | 17.3059 | 1 | 4.2478 | 0 | 0
8308 | 2021-12-13 04:30 | 0.37526 | 0 | 0 | 0 | 0.37526 | 18.5941 | 0 | 0 | 1 | 18.5941 | 0.25 | 18.5941 | 0 | 0 | 18.5941 | -18.2189 | 0 | 0 | 2 | 0 | -18.2189 | 4.2478 | 2 | 0 | 0 | -18.2189 | 0 | -18.2189 | 18.2189 | 1 | 4.4719 | 0 | 0
8309 | 2021-12-13 05:30 | 0.33619 | 0 | 0 | 0 | 0.33619 | 20.6943 | 0 | 0 | 1 | 20.6943 | 0.25 | 20.6943 | 0 | 0 | 20.6943 | -20.3581 | 0 | 0 | 2 | 0 | -20.3581 | 4.4719 | 2 | 0 | 0 | -20.3581 | 0 | -20.3581 | 20.3581 | 1 | 4.997 | 0 | 0
8310 | 2021-12-13 06:30 | 0.32579 | 0 | 0 | 0 | 0.32579 | 22.797 | 0 | 0 | 1 | 22.797 | 0.25 | 22.797 | 0 | 0 | 22.797 | -22.4712 | 0 | 0 | 2 | 0 | -22.4712 | 4.997 | 2 | 0 | 0 | -22.4712 | 0 | -22.4712 | 22.4712 | 1 | 5.5157 | 0 | 0
8311 | 2021-12-13 07:30 | 0.31492 | 0 | 0.0033415 | 0 | 0.31826 | 24.8046 | 0 | 0 | 1 | 24.8046 | 0.25 | 24.8046 | 0 | 0 | 24.8046 | -24.4863 | 0 | 0 | 2 | 0 | -24.4863 | 5.5157 | 2 | 0 | 0 | -24.4863 | 0 | -24.4863 | 24.4863 | 1 | 6.0103 | 0 | 0
8312 | 2021-12-13 08:30 | 0.31503 | 0 | 0.067433 | 0 | 0.38247 | 25.9305 | 0 | 0 | 1 | 25.9305 | 0.25 | 25.9305 | 0 | 0 | 25.9305 | -25.5481 | 0 | 0 | 2 | 0 | -25.5481 | 6.0103 | 2 | 0 | 0 | -25.5481 | 0 | -25.5481 | 25.5481 | 1 | 6.2709 | 0 | 0
8313 | 2021-12-13 09:30 | 0.30506 | 0 | 0.2115 | 0 | 0.51657 | 26.3888 | 0 | 0 | 1 | 26.3888 | 0.25 | 26.3888 | 0 | 0 | 26.3888 | -25.8722 | 0 | 0 | 2 | 0 | -25.8722 | 6.2709 | 2 | 0 | 0 | -25.8722 | 0 | -25.8722 | 25.8722 | 1 | 6.3504 | 0 | 0
8314 | 2021-12-13 10:30 | 0.27756 | 0 | 0.38765 | 0 | 0.66521 | 26.6575 | 0 | 0 | 1 | 26.6575 | 0.25 | 26.6575 | 0 | 0 | 26.6575 | -25.9923 | 0 | 0 | 2 | 0 | -25.9923 | 6.3504 | 2 | 0 | 0 | -25.9923 | 0 | -25.9923 | 25.9923 | 1 | 6.3799 | 0 | 0
8315 | 2021-12-13 11:30 | 0.27158 | 0 | 0.4771 | 0 | 0.74868 | 26.7259 | 0 | 0 | 1 | 26.7259 | 0.25 | 26.7259 | 0 | 0 | 26.7259 | -25.9772 | 0 | 0 | 2 | 0 | -25.9772 | 6.3799 | 2 | 0 | 0 | -25.9772 | 0 | -25.9772 | 25.9772 | 1 | 6.3762 | 0 | 0
8316 | 2021-12-13 12:30 | 0.22008 | 0 | 0.50724 | 0 | 0.72733 | 26.7517 | 0 | 0 | 1 | 26.7517 | 0.25 | 26.7517 | 0 | 0 | 26.7517 | -26.0244 | 0 | 0 | 2 | 0 | -26.0244 | 6.3762 | 2 | 0 | 0 | -26.0244 | 0 | -26.0244 | 26.0244 | 1 | 6.3878 | 0 | 0
8317 | 2021-12-13 13:30 | 0.20208 | 0 | 0.36973 | 0 | 0.57181 | 26.5777 | 0 | 0 | 1 | 26.5777 | 0.25 | 26.5777 | 0 | 0 | 26.5777 | -26.0059 | 0 | 0 | 2 | 0 | -26.0059 | 6.3878 | 2 | 0 | 0 | -26.0059 | 0 | -26.0059 | 26.0059 | 1 | 6.3833 | 0 | 0
8318 | 2021-12-13 14:30 | 0.18745 | 0 | 0.21488 | 0 | 0.40233 | 26.5269 | 0 | 0 | 1 | 26.5269 | 0.25 | 26.5269 | 0 | 0 | 26.5269 | -26.1246 | 0 | 0 | 2 | 0 | -26.1246 | 6.3833 | 2 | 0 | 0 | -26.1246 | 0 | -26.1246 | 26.1246 | 1 | 6.4124 | 0 | 0
8319 | 2021-12-13 15:30 | 0.22517 | 0 | 0.052029 | 0 | 0.2772 | 26.69 | 0 | 0 | 1 | 26.69 | 0.25 | 26.69 | 0 | 0 | 26.69 | -26.4128 | 0 | 0 | 2 | 0 | -26.4128 | 6.4124 | 2 | 0 | 0 | -26.4128 | 0 | -26.4128 | 26.4128 | 1 | 6.4831 | 0 | 0
8320 | 2021-12-13 16:30 | 0.19571 | 0 | 0.00059641 | 0 | 0.19631 | 26.7034 | 0 | 0 | 1 | 26.7034 | 0.25 | 26.7034 | 0 | 0 | 26.7034 | -26.5071 | 0 | 0 | 2 | 0 | -26.5071 | 6.4831 | 2 | 0 | 0 | -26.5071 | 0 | -26.5071 | 26.5071 | 1 | 6.5063 | 0 | 0
8321 | 2021-12-13 17:30 | 0.20218 | 0 | 0 | 0 | 0.20218 | 26.6395 | 0 | 0 | 1 | 26.6395 | 0.25 | 26.6395 | 0 | 0 | 26.6395 | -26.4373 | 0 | 0 | 2 | 0 | -26.4373 | 6.5063 | 2 | 0 | 0 | -26.4373 | 0 | -26.4373 | 26.4373 | 1 | 6.4892 | 0 | 0
8322 | 2021-12-13 18:30 | 0.24949 | 0 | 0 | 0 | 0.24949 | 26.3245 | 0 | 0 | 1 | 26.3245 | 0.25 | 26.3245 | 0 | 0 | 26.3245 | -26.075 | 0 | 0 | 2 | 0 | -26.075 | 6.4892 | 2 | 0 | 0 | -26.075 | 0 | -26.075 | 26.075 | 1 | 6.4002 | 0 | 0
8323 | 2021-12-13 19:30 | 0.30748 | 0 | 0 | 0 | 0.30748 | 25.6854 | 0 | 0 | 1 | 25.6854 | 0.25 | 25.6854 | 0 | 0 | 25.6854 | -25.3779 | 0 | 0 | 2 | 0 | -25.3779 | 6.4002 | 2 | 0 | 0 | -25.3779 | 0 | -25.3779 | 25.3779 | 1 | 6.2291 | 0 | 0
8324 | 2021-12-13 20:30 | 0.37564 | 0 | 0 | 0 | 0.37564 | 24.6393 | 0 | 0 | 1 | 24.6393 | 0.25 | 24.6393 | 0 | 0 | 24.6393 | -24.2636 | 0 | 0 | 2 | 0 | -24.2636 | 6.2291 | 2 | 0 | 0 | -24.2636 | 0 | -24.2636 | 24.2636 | 1 | 5.9556 | 0 | 0
8325 | 2021-12-13 21:30 | 0.46236 | 0 | 0 | 0 | 0.46236 | 23.3443 | 0 | 0 | 1 | 23.3443 | 0.25 | 23.3443 | 0 | 0 | 23.3443 | -22.8819 | 0 | 0 | 2 | 0 | -22.8819 | 5.9556 | 2 | 0 | 0 | -22.8819 | 0 | -22.8819 | 22.8819 | 1 | 5.6165 | 0 | 0
8326 | 2021-12-13 22:30 | 0.55087 | 0 | 0 | 0 | 0.55087 | 21.9386 | 0 | 0 | 1 | 21.9386 | 0.25 | 21.9386 | 0 | 0 | 21.9386 | -21.3878 | 0 | 0 | 2 | 0 | -21.3878 | 5.6165 | 2 | 0 | 0 | -21.3878 | 0 | -21.3878 | 21.3878 | 1 | 5.2497 | 0 | 0
8327 | 2021-12-13 23:30 | 0.61753 | 0 | 0 | 0 | 0.61753 | 20.7553 | 0 | 0 | 1 | 20.7553 | 0.25 | 20.7553 | 0 | 0 | 20.7553 | -20.1378 | 0 | 0 | 2 | 0 | -20.1378 | 5.2497 | 2 | 0 | 0 | -20.1378 | 0 | -20.1378 | 20.1378 | 1 | 4.9429 | 0 | 0
8328 | 2021-12-14 00:30 | 0.697 | 0 | 0 | 0 | 0.697 | 19.8824 | 0 | 0 | 1 | 19.8824 | 0.25 | 19.8824 | 0 | 0 | 19.8824 | -19.1854 | 0 | 0 | 2 | 0 | -19.1854 | 4.9429 | 2 | 0 | 0 | -19.1854 | 0 | -19.1854 | 19.1854 | 1 | 4.7092 | 0 | 0
8329 | 2021-12-14 01:30 | 0.73923 | 0 | 0 | 0 | 0.73923 | 19.26 | 0 | 0 | 1 | 19.26 | 0.25 | 19.26 | 0 | 0 | 19.26 | -18.5207 | 0 | 0 | 2 | 0 | -18.5207 | 4.7092 | 2 | 0 | 0 | -18.5207 | 0 | -18.5207 | 18.5207 | 1 | 4.546 | 0 | 0
8330 | 2021-12-14 02:30 | 0.79762 | 0 | 0 | 0 | 0.79762 | 19.0014 | 0 | 0 | 1 | 19.0014 | 0.25 | 19.0014 | 0 | 0 | 19.0014 | -18.2038 | 0 | 0 | 2 | 0 | -18.2038 | 4.546 | 2 | 0 | 0 | -18.2038 | 0 | -18.2038 | 18.2038 | 1 | 4.4682 | 0 | 0
8331 | 2021-12-14 03:30 | 0.92992 | 0 | 0 | 0 | 0.92992 | 19.0566 | 0 | 0 | 1 | 19.0566 | 0.25 | 19.0566 | 0 | 0 | 19.0566 | -18.1267 | 0 | 0 | 2 | 0 | -18.1267 | 4.4682 | 2 | 0 | 0 | -18.1267 | 0 | -18.1267 | 18.1267 | 1 | 4.4493 | 0 | 0
8332 | 2021-12-14 04:30 | 1.0786 | 0 | 0 | 0 | 1.0786 | 19.7179 | 0 | 0 | 1 | 19.7179 | 0.25 | 19.7179 | 0 | 0 | 19.7179 | -18.6393 | 0 | 0 | 2 | 0 | -18.6393 | 4.4493 | 2 | 0 | 0 | -18.6393 | 0 | -18.6393 | 18.6393 | 1 | 4.5751 | 0 | 0
8333 | 2021-12-14 05:30 | 1.218 | 0 | 0 | 0 | 1.218 | 21.3376 | 0 | 0 | 1 | 21.3376 | 0.25 | 21.3376 | 0 | 0 | 21.3376 | -20.1196 | 0 | 0 | 2 | 0 | -20.1196 | 4.5751 | 2 | 0 | 0 | -20.1196 | 0 | -20.1196 | 20.1196 | 1 | 4.9385 | 0 | 0
8334 | 2021-12-14 06:30 | 1.3609 | 0 | 0 | 0 | 1.3609 | 23.1038 | 0 | 0 | 1 | 23.1038 | 0.25 | 23.1038 | 0 | 0 | 23.1038 | -21.7429 | 0 | 0 | 2 | 0 | -21.7429 | 4.9385 | 2 | 0 | 0 | -21.7429 | 0 | -21.7429 | 21.7429 | 1 | 5.3369 | 0 | 0
8335 | 2021-12-14 07:30 | 1.509 | 0 | 0.0017584 | 0 | 1.5108 | 24.7083 | 0 | 0 | 1 | 24.7083 | 0.25 | 24.7083 | 0 | 0 | 24.7083 | -23.1975 | 0 | 0 | 2 | 0 | -23.1975 | 5.3369 | 2 | 0 | 0 | -23.1975 | 0 | -23.1975 | 23.1975 | 1 | 5.6939 | 0 | 0
8336 | 2021-12-14 08:30 | 1.6168 | 0 | 0.069414 | 0 | 1.6862 | 25.6362 | 0 | 0 | 1 | 25.6362 | 0.25 | 25.6362 | 0 | 0 | 25.6362 | -23.95 | 0 | 0 | 2 | 0 | -23.95 | 5.6939 | 2 | 0 | 0 | -23.95 | 0 | -23.95 | 23.95 | 1 | 5.8786 | 0 | 0
8337 | 2021-12-14 09:30 | 1.5961 | 0 | 0.23961 | 0 | 1.8357 | 25.9857 | 0 | 0 | 1 | 25.9857 | 0.25 | 25.9857 | 0 | 0 | 25.9857 | -24.15 | 0 | 0 | 2 | 0 | -24.15 | 5.8786 | 2 | 0 | 0 | -24.15 | 0 | -24.15 | 24.15 | 1 | 5.9277 | 0 | 0
8338 | 2021-12-14 10:30 | 1.6408 | 0 | 0.34345 | 0 | 1.9843 | 26.2614 | 0 | 0 | 1 | 26.2614 | 0.25 | 26.2614 | 0 | 0 | 26.2614 | -24.2771 | 0 | 0 | 2 | 0 | -24.2771 | 5.9277 | 2 | 0 | 0 | -24.2771 | 0 | -24.2771 | 24.2771 | 1 | 5.9589 | 0 | 0
8339 | 2021-12-14 11:30 | 1.6484 | 0 | 0.3883 | 0 | 2.0367 | 26.3811 | 0 | 0 | 1 | 26.3811 | 0.25 | 26.3811 | 0 | 0 | 26.3811 | -24.3444 | 0 | 0 | 2 | 0 | -24.3444 | 5.9589 | 2 | 0 | 0 | -24.3444 | 0 | -24.3444 | 24.3444 | 1 | 5.9754 | 0 | 0
8340 | 2021-12-14 12:30 | 1.6033 | 0 | 0.3786 | 0 | 1.9819 | 26.4931 | 0 | 0 | 1 | 26.4931 | 0.25 | 26.4931 | 0 | 0 | 26.4931 | -24.5111 | 0 | 0 | 2 | 0 | -24.5111 | 5.9754 | 2 | 0 | 0 | -24.5111 | 0 | -24.5111 | 24.5111 | 1 | 6.0164 | 0 | 0
8341 | 2021-12-14 13:30 | 1.5419 | 0 | 0.33434 | 0 | 1.8763 | 26.3008 | 0 | 0 | 1 | 26.3008 | 0.25 | 26.3008 | 0 | 0 | 26.3008 | -24.4245 | 0 | 0 | 2 | 0 | -24.4245 | 6.0164 | 2 | 0 | 0 | -24.4245 | 0 | -24.4245 | 24.4245 | 1 | 5.9951 | 0 | 0
8342 | 2021-12-14 14:30 | 1.555 | 0 | 0.14397 | 0 | 1.699 | 26.2481 | 0 | 0 | 1 | 26.2481 | 0.25 | 26.2481 | 0 | 0 | 26.2481 | -24.5491 | 0 | 0 | 2 | 0 | -24.5491 | 5.9951 | 2 | 0 | 0 | -24.5491 | 0 | -24.5491 | 24.5491 | 1 | 6.0257 | 0 | 0
8343 | 2021-12-14 15:30 | 1.5295 | 0 | 0.016352 | 0 | 1.5459 | 26.3187 | 0 | 0 | 1 | 26.3187 | 0.25 | 26.3187 | 0 | 0 | 26.3187 | -24.7729 | 0 | 0 | 2 | 0 | -24.7729 | 6.0257 | 2 | 0 | 0 | -24.7729 | 0 | -24.7729 | 24.7729 | 1 | 6.0806 | 0 | 0
8344 | 2021-12-14 16:30 | 1.4256 | 0 | 0.00020888 | 0 | 1.4259 | 26.3001 | 0 | 0 | 1 | 26.3001 | 0.25 | 26.3001 | 0 | 0 | 26.3001 | -24.8743 | 0 | 0 | 2 | 0 | -24.8743 | 6.0806 | 2 | 0 | 0 | -24.8743 | 0 | -24.8743 | 24.8743 | 1 | 6.1055 | 0 | 0
8345 | 2021-12-14 17:30 | 1.3601 | 0 | 0 | 0 | 1.3601 | 26.1542 | 0 | 0 | 1 | 26.1542 | 0.25 | 26.1542 | 0 | 0 | 26.1542 | -24.7941 | 0 | 0 | 2 | 0 | -24.7941 | 6.1055 | 2 | 0 | 0 | -24.7941 | 0 | -24.7941 | 24.7941 | 1 | 6.0858 | 0 | 0
8346 | 2021-12-14 18:30 | 1.4217 | 0 | 0 | 0 | 1.4217 | 25.8839 | 0 | 0 | 1 | 25.8839 | 0.25 | 25.8839 | 0 | 0 | 25.8839 | -24.4622 | 0 | 0 | 2 | 0 | -24.4622 | 6.0858 | 2 | 0 | 0 | -24.4622 | 0 | -24.4622 | 24.4622 | 1 | 6.0044 | 0 | 0
8347 | 2021-12-14 19:30 | 1.4253 | 0 | 0 | 0 | 1.4253 | 25.3089 | 0 | 0 | 1 | 25.3089 | 0.25 | 25.3089 | 0 | 0 | 25.3089 | -23.8837 | 0 | 0 | 2 | 0 | -23.8837 | 6.0044 | 2 | 0 | 0 | -23.8837 | 0 | -23.8837 | 23.8837 | 1 | 5.8624 | 0 | 0
8348 | 2021-12-14 20:30 | 1.2429 | 0 | 0 | 0 | 1.2429 | 24.3536 | 0 | 0 | 1 | 24.3536 | 0.25 | 24.3536 | 0 | 0 | 24.3536 | -23.1107 | 0 | 0 | 2 | 0 | -23.1107 | 5.8624 | 2 | 0 | 0 | -23.1107 | 0 | -23.1107 | 23.1107 | 1 | 5.6726 | 0 | 0
8349 | 2021-12-14 21:30 | 1.1678 | 0 | 0 | 0 | 1.1678 | 23.1007 | 0 | 0 | 1 | 23.1007 | 0.25 | 23.1007 | 0 | 0 | 23.1007 | -21.9329 | 0 | 0 | 2 | 0 | -21.9329 | 5.6726 | 2 | 0 | 0 | -21.9329 | 0 | -21.9329 | 21.9329 | 1 | 5.3835 | 0 | 0
8350 | 2021-12-14 22:30 | 1.0374 | 0 | 0 | 0 | 1.0374 | 21.6963 | 0 | 0 | 1 | 21.6963 | 0.25 | 21.6963 | 0 | 0 | 21.6963 | -20.6589 | 0 | 0 | 2 | 0 | -20.6589 | 5.3835 | 2 | 0 | 0 | -20.6589 | 0 | -20.6589 | 20.6589 | 1 | 5.0708 | 0 | 0
8351 | 2021-12-14 23:30 | 1.0078 | 0 | 0 | 0 | 1.0078 | 20.4591 | 0 | 0 | 1 | 20.4591 | 0.25 | 20.4591 | 0 | 0 | 20.4591 | -19.4514 | 0 | 0 | 2 | 0 | -19.4514 | 5.0708 | 2 | 0 | 0 | -19.4514 | 0 | -19.4514 | 19.4514 | 1 | 4.7744 | 0 | 0
8352 | 2021-12-15 00:30 | 1.0145 | 0 | 0 | 0 | 1.0145 | 19.5823 | 0 | 0 | 1 | 19.5823 | 0.25 | 19.5823 | 0 | 0 | 19.5823 | -18.5678 | 0 | 0 | 2 | 0 | -18.5678 | 4.7744 | 2 | 0 | 0 | -18.5678 | 0 | -18.5678 | 18.5678 | 1 | 4.5576 | 0 | 0
8353 | 2021-12-15 01:30 | 1.031 | 0 | 0 | 0 | 1.031 | 18.9836 | 0 | 0 | 1 | 18.9836 | 0.25 | 18.9836 | 0 | 0 | 18.9836 | -17.9526 | 0 | 0 | 2 | 0 | -17.9526 | 4.5576 | 2 | 0 | 0 | -17.9526 | 0 | -17.9526 | 17.9526 | 1 | 4.4065 | 0 | 0
8354 | 2021-12-15 02:30 | 1.0448 | 0 | 0 | 0 | 1.0448 | 18.7424 | 0 | 0 | 1 | 18.7424 | 0.25 | 18.7424 | 0 | 0 | 18.7424 | -17.6976 | 0 | 0 | 2 | 0 | -17.6976 | 4.4065 | 2 | 0 | 0 | -17.6976 | 0 | -17.6976 | 17.6976 | 1 | 4.344 | 0 | 0
8355 | 2021-12-15 03:30 | 1.0711 | 0 | 0 | 0 | 1.0711 | 18.8446 | 0 | 0 | 1 | 18.8446 | 0.25 | 18.8446 | 0 | 0 | 18.8446 | -17.7735 | 0 | 0 | 2 | 0 | -17.7735 | 4.344 | 2 | 0 | 0 | -17.7735 | 0 | -17.7735 | 17.7735 | 1 | 4.3626 | 0 | 0
8356 | 2021-12-15 04:30 | 1.0927 | 0 | 0 | 0 | 1.0927 | 19.5053 | 0 | 0 | 1 | 19.5053 | 0.25 | 19.5053 | 0 | 0 | 19.5053 | -18.4126 | 0 | 0 | 2 | 0 | -18.4126 | 4.3626 | 2 | 0 | 0 | -18.4126 | 0 | -18.4126 | 18.4126 | 1 | 4.5195 | 0 | 0
8357 | 2021-12-15 05:30 | 1.1972 | 0 | 0 | 0 | 1.1972 | 21.1126 | 0 | 0 | 1 | 21.1126 | 0.25 | 21.1126 | 0 | 0 | 21.1126 | -19.9154 | 0 | 0 | 2 | 0 | -19.9154 | 4.5195 | 2 | 0 | 0 | -19.9154 | 0 | -19.9154 | 19.9154 | 1 | 4.8883 | 0 | 0
8358 | 2021-12-15 06:30 | 1.3734 | 0 | 0 | 0 | 1.3734 | 22.8107 | 0 | 0 | 1 | 22.8107 | 0.25 | 22.8107 | 0 | 0 | 22.8107 | -21.4373 | 0 | 0 | 2 | 0 | -21.4373 | 4.8883 | 2 | 0 | 0 | -21.4373 | 0 | -21.4373 | 21.4373 | 1 | 5.2619 | 0 | 0
8359 | 2021-12-15 07:30 | 1.5842 | 0 | 0.00065472 | 0 | 1.5849 | 24.3378 | 0 | 0 | 1 | 24.3378 | 0.25 | 24.3378 | 0 | 0 | 24.3378 | -22.7529 | 0 | 0 | 2 | 0 | -22.7529 | 5.2619 | 2 | 0 | 0 | -22.7529 | 0 | -22.7529 | 22.7529 | 1 | 5.5848 | 0 | 0
8360 | 2021-12-15 08:30 | 1.72 | 0 | 0.035492 | 0 | 1.7554 | 25.2083 | 0 | 0 | 1 | 25.2083 | 0.25 | 25.2083 | 0 | 0 | 25.2083 | -23.4529 | 0 | 0 | 2 | 0 | -23.4529 | 5.5848 | 2 | 0 | 0 | -23.4529 | 0 | -23.4529 | 23.4529 | 1 | 5.7566 | 0 | 0
8361 | 2021-12-15 09:30 | 1.9201 | 0 | 0.1384 | 0 | 2.0585 | 25.5118 | 0 | 0 | 1 | 25.5118 | 0.25 | 25.5118 | 0 | 0 | 25.5118 | -23.4533 | 0 | 0 | 2 | 0 | -23.4533 | 5.7566 | 2 | 0 | 0 | -23.4533 | 0 | -23.4533 | 23.4533 | 1 | 5.7567 | 0 | 0
8362 | 2021-12-15 10:30 | 2.1972 | 0 | 0.24182 | 0 | 2.439 | 25.8096 | 0 | 0 | 1 | 25.8096 | 0.25 | 25.8096 | 0 | 0 | 25.8096 | -23.3706 | 0 | 0 | 2 | 0 | -23.3706 | 5.7567 | 2 | 0 | 0 | -23.3706 | 0 | -23.3706 | 23.3706 | 1 | 5.7364 | 0 | 0
8363 | 2021-12-15 11:30 | 2.3192 | 0 | 0.30866 | 0 | 2.6279 | 25.8858 | 0 | 0 | 1 | 25.8858 | 0.25 | 25.8858 | 0 | 0 | 25.8858 | -23.2579 | 0 | 0 | 2 | 0 | -23.2579 | 5.7364 | 2 | 0 | 0 | -23.2579 | 0 | -23.2579 | 23.2579 | 1 | 5.7088 | 0 | 0
8364 | 2021-12-15 12:30 | 2.3123 | 0 | 0.28673 | 0 | 2.599 | 26.0197 | 0 | 0 | 1 | 26.0197 | 0.25 | 26.0197 | 0 | 0 | 26.0197 | -23.4207 | 0 | 0 | 2 | 0 | -23.4207 | 5.7088 | 2 | 0 | 0 | -23.4207 | 0 | -23.4207 | 23.4207 | 1 | 5.7487 | 0 | 0
8365 | 2021-12-15 13:30 | 2.354 | 0 | 0.23701 | 0 | 2.591 | 25.8738 | 0 | 0 | 1 | 25.8738 | 0.25 | 25.8738 | 0 | 0 | 25.8738 | -23.2828 | 0 | 0 | 2 | 0 | -23.2828 | 5.7487 | 2 | 0 | 0 | -23.2828 | 0 | -23.2828 | 23.2828 | 1 | 5.7149 | 0 | 0
8366 | 2021-12-15 14:30 | 2.4526 | 0 | 0.14228 | 0 | 2.5948 | 25.8444 | 0 | 0 | 1 | 25.8444 | 0.25 | 25.8444 | 0 | 0 | 25.8444 | -23.2496 | 0 | 0 | 2 | 0 | -23.2496 | 5.7149 | 2 | 0 | 0 | -23.2496 | 0 | -23.2496 | 23.2496 | 1 | 5.7067 | 0 | 0
8367 | 2021-12-15 15:30 | 2.5054 | 0 | 0.045306 | 0 | 2.5507 | 25.8975 | 0 | 0 | 1 | 25.8975 | 0.25 | 25.8975 | 0 | 0 | 25.8975 | -23.3468 | 0 | 0 | 2 | 0 | -23.3468 | 5.7067 | 2 | 0 | 0 | -23.3468 | 0 | -23.3468 | 23.3468 | 1 | 5.7306 | 0 | 0
8368 | 2021-12-15 16:30 | 2.6669 | 0 | 0.0007139 | 0 | 2.6677 | 25.8214 | 0 | 0 | 1 | 25.8214 | 0.25 | 25.8214 | 0 | 0 | 25.8214 | -23.1537 | 0 | 0 | 2 | 0 | -23.1537 | 5.7306 | 2 | 0 | 0 | -23.1537 | 0 | -23.1537 | 23.1537 | 1 | 5.6832 | 0 | 0
8369 | 2021-12-15 17:30 | 2.8106 | 0 | 0 | 0 | 2.8106 | 25.6665 | 0 | 0 | 1 | 25.6665 | 0.25 | 25.6665 | 0 | 0 | 25.6665 | -22.856 | 0 | 0 | 2 | 0 | -22.856 | 5.6832 | 2 | 0 | 0 | -22.856 | 0 | -22.856 | 22.856 | 1 | 5.6101 | 0 | 0
8370 | 2021-12-15 18:30 | 2.9868 | 0 | 0 | 0 | 2.9868 | 25.366 | 0 | 0 | 1 | 25.366 | 0.25 | 25.366 | 0 | 0 | 25.366 | -22.3791 | 0 | 0 | 2 | 0 | -22.3791 | 5.6101 | 2 | 0 | 0 | -22.3791 | 0 | -22.3791 | 22.3791 | 1 | 5.4931 | 0 | 0
8371 | 2021-12-15 19:30 | 3.1373 | 0 | 0 | 0 | 3.1373 | 24.8097 | 0 | 0 | 1 | 24.8097 | 0.25 | 24.8097 | 0 | 0 | 24.8097 | -21.6724 | 0 | 0 | 2 | 0 | -21.6724 | 5.4931 | 2 | 0 | 0 | -21.6724 | 0 | -21.6724 | 21.6724 | 1 | 5.3196 | 0 | 0
8372 | 2021-12-15 20:30 | 3.2012 | 0 | 0 | 0 | 3.2012 | 23.8803 | 0 | 0 | 1 | 23.8803 | 0.25 | 23.8803 | 0 | 0 | 23.8803 | -20.6791 | 0 | 0 | 2 | 0 | -20.6791 | 5.3196 | 2 | 0 | 0 | -20.6791 | 0 | -20.6791 | 20.6791 | 1 | 5.0758 | 0 | 0
8373 | 2021-12-15 21:30 | 3.1922 | 0 | 0 | 0 | 3.1922 | 22.6395 | 0 | 0 | 1 | 22.6395 | 0.25 | 22.6395 | 0 | 0 | 22.6395 | -19.4473 | 0 | 0 | 2 | 0 | -19.4473 | 5.0758 | 2 | 0 | 0 | -19.4473 | 0 | -19.4473 | 19.4473 | 1 | 4.7734 | 0 | 0
8374 | 2021-12-15 22:30 | 3.2176 | 0 | 0 | 0 | 3.2176 | 21.2167 | 0 | 0 | 1 | 21.2167 | 0.25 | 21.2167 | 0 | 0 | 21.2167 | -17.9991 | 0 | 0 | 2 | 0 | -17.9991 | 4.7734 | 2 | 0 | 0 | -17.9991 | 0 | -17.9991 | 17.9991 | 1 | 4.418 | 0 | 0
8375 | 2021-12-15 23:30 | 3.3356 | 0 | 0 | 0 | 3.3356 | 19.9562 | 0 | 0 | 1 | 19.9562 | 0.25 | 19.9562 | 0 | 0 | 19.9562 | -16.6206 | 0 | 0 | 2 | 0 | -16.6206 | 4.418 | 2 | 0 | 0 | -16.6206 | 0 | -16.6206 | 16.6206 | 1 | 4.0796 | 0 | 0
8376 | 2021-12-16 00:30 | 3.4746 | 0 | 0 | 0 | 3.4746 | 19.0227 | 0 | 0 | 1 | 19.0227 | 0.25 | 19.0227 | 0 | 0 | 19.0227 | -15.5481 | 0 | 0 | 2 | 0 | -15.5481 | 4.0796 | 2 | 0 | 0 | -15.5481 | 0 | -15.5481 | 15.5481 | 1 | 3.8163 | 0 | 0
8377 | 2021-12-16 01:30 | 3.5715 | 0 | 0 | 0 | 3.5715 | 18.3911 | 0 | 0 | 1 | 18.3911 | 0.25 | 18.3911 | 0 | 0 | 18.3911 | -14.8196 | 0 | 0 | 2 | 0 | -14.8196 | 3.8163 | 2 | 0 | 0 | -14.8196 | 0 | -14.8196 | 14.8196 | 1 | 3.6375 | 0 | 0
8378 | 2021-12-16 02:30 | 3.6011 | 0 | 0 | 0 | 3.6011 | 18.139 | 0 | 0 | 1 | 18.139 | 0.25 | 18.139 | 0 | 0 | 18.139 | -14.5379 | 0 | 0 | 2 | 0 | -14.5379 | 3.6375 | 2 | 0 | 0 | -14.5379 | 0 | -14.5379 | 14.5379 | 1 | 3.5684 | 0 | 0
8379 | 2021-12-16 03:30 | 3.427 | 0 | 0 | 0 | 3.427 | 18.2268 | 0 | 0 | 1 | 18.2268 | 0.25 | 18.2268 | 0 | 0 | 18.2268 | -14.7998 | 0 | 0 | 2 | 0 | -14.7998 | 3.5684 | 2 | 0 | 0 | -14.7998 | 0 | -14.7998 | 14.7998 | 1 | 3.6327 | 0 | 0
8380 | 2021-12-16 04:30 | 3.3534 | 0 | 0 | 0 | 3.3534 | 18.799 | 0 | 0 | 1 | 18.799 | 0.25 | 18.799 | 0 | 0 | 18.799 | -15.4456 | 0 | 0 | 2 | 0 | -15.4456 | 3.6327 | 2 | 0 | 0 | -15.4456 | 0 | -15.4456 | 15.4456 | 1 | 3.7912 | 0 | 0
8381 | 2021-12-16 05:30 | 3.1947 | 0 | 0 | 0 | 3.1947 | 20.3933 | 0 | 0 | 1 | 20.3933 | 0.25 | 20.3933 | 0 | 0 | 20.3933 | -17.1986 | 0 | 0 | 2 | 0 | -17.1986 | 3.7912 | 2 | 0 | 0 | -17.1986 | 0 | -17.1986 | 17.1986 | 1 | 4.2215 | 0 | 0
8382 | 2021-12-16 06:30 | 3.2402 | 0 | 0 | 0 | 3.2402 | 22.098 | 0 | 0 | 1 | 22.098 | 0.25 | 22.098 | 0 | 0 | 22.098 | -18.8578 | 0 | 0 | 2 | 0 | -18.8578 | 4.2215 | 2 | 0 | 0 | -18.8578 | 0 | -18.8578 | 18.8578 | 1 | 4.6287 | 0 | 0
8383 | 2021-12-16 07:30 | 3.2798 | 0 | 0.00054531 | 0 | 3.2804 | 23.6974 | 0 | 0 | 1 | 23.6974 | 0.25 | 23.6974 | 0 | 0 | 23.6974 | -20.417 | 0 | 0 | 2 | 0 | -20.417 | 4.6287 | 2 | 0 | 0 | -20.417 | 0 | -20.417 | 20.417 | 1 | 5.0115 | 0 | 0
8384 | 2021-12-16 08:30 | 3.309 | 0 | 0.023143 | 0 | 3.3321 | 24.5993 | 0 | 0 | 1 | 24.5993 | 0.25 | 24.5993 | 0 | 0 | 24.5993 | -21.2671 | 0 | 0 | 2 | 0 | -21.2671 | 5.0115 | 2 | 0 | 0 | -21.2671 | 0 | -21.2671 | 21.2671 | 1 | 5.2201 | 0 | 0
8385 | 2021-12-16 09:30 | 3.3814 | 0 | 0.084077 | 0 | 3.4655 | 24.8929 | 0 | 0 | 1 | 24.8929 | 0.25 | 24.8929 | 0 | 0 | 24.8929 | -21.4274 | 0 | 0 | 2 | 0 | -21.4274 | 5.2201 | 2 | 0 | 0 | -21.4274 | 0 | -21.4274 | 21.4274 | 1 | 5.2595 | 0 | 0
8386 | 2021-12-16 10:30 | 3.4717 | 0 | 0.16707 | 0 | 3.6388 | 25.1057 | 0 | 0 | 1 | 25.1057 | 0.25 | 25.1057 | 0 | 0 | 25.1057 | -21.4669 | 0 | 0 | 2 | 0 | -21.4669 | 5.2595 | 2 | 0 | 0 | -21.4669 | 0 | -21.4669 | 21.4669 | 1 | 5.2692 | 0 | 0
8387 | 2021-12-16 11:30 | 3.6497 | 0 | 0.25128 | 0 | 3.901 | 25.1335 | 0 | 0 | 1 | 25.1335 | 0.25 | 25.1335 | 0 | 0 | 25.1335 | -21.2324 | 0 | 0 | 2 | 0 | -21.2324 | 5.2692 | 2 | 0 | 0 | -21.2324 | 0 | -21.2324 | 21.2324 | 1 | 5.2116 | 0 | 0
8388 | 2021-12-16 12:30 | 3.8057 | 0 | 0.28936 | 0 | 4.0951 | 25.269 | 0 | 0 | 1 | 25.269 | 0.25 | 25.269 | 0 | 0 | 25.269 | -21.1739 | 0 | 0 | 2 | 0 | -21.1739 | 5.2116 | 2 | 0 | 0 | -21.1739 | 0 | -21.1739 | 21.1739 | 1 | 5.1972 | 0 | 0
8389 | 2021-12-16 13:30 | 3.944 | 0 | 0.29168 | 0 | 4.2357 | 25.2092 | 0 | 0 | 1 | 25.2092 | 0.25 | 25.2092 | 0 | 0 | 25.2092 | -20.9735 | 0 | 0 | 2 | 0 | -20.9735 | 5.1972 | 2 | 0 | 0 | -20.9735 | 0 | -20.9735 | 20.9735 | 1 | 5.148 | 0 | 0
8390 | 2021-12-16 14:30 | 4.0524 | 0 | 0.1769 | 0 | 4.2293 | 25.2624 | 0 | 0 | 1 | 25.2624 | 0.25 | 25.2624 | 0 | 0 | 25.2624 | -21.0331 | 0 | 0 | 2 | 0 | -21.0331 | 5.148 | 2 | 0 | 0 | -21.0331 | 0 | -21.0331 | 21.0331 | 1 | 5.1627 | 0 | 0
8391 | 2021-12-16 15:30 | 4.1643 | 0 | 0.052033 | 0 | 4.2163 | 25.4042 | 0 | 0 | 1 | 25.4042 | 0.25 | 25.4042 | 0 | 0 | 25.4042 | -21.1879 | 0 | 0 | 2 | 0 | -21.1879 | 5.1627 | 2 | 0 | 0 | -21.1879 | 0 | -21.1879 | 21.1879 | 1 | 5.2007 | 0 | 0
8392 | 2021-12-16 16:30 | 4.3464 | 0 | 0.00053476 | 0 | 4.347 | 25.3676 | 0 | 0 | 1 | 25.3676 | 0.25 | 25.3676 | 0 | 0 | 25.3676 | -21.0207 | 0 | 0 | 2 | 0 | -21.0207 | 5.2007 | 2 | 0 | 0 | -21.0207 | 0 | -21.0207 | 21.0207 | 1 | 5.1596 | 0 | 0
8393 | 2021-12-16 17:30 | 4.5174 | 0 | 0 | 0 | 4.5174 | 25.2807 | 0 | 0 | 1 | 25.2807 | 0.25 | 25.2807 | 0 | 0 | 25.2807 | -20.7633 | 0 | 0 | 2 | 0 | -20.7633 | 5.1596 | 2 | 0 | 0 | -20.7633 | 0 | -20.7633 | 20.7633 | 1 | 5.0964 | 0 | 0
8394 | 2021-12-16 18:30 | 4.4335 | 0 | 0 | 0 | 4.4335 | 25.0425 | 0 | 0 | 1 | 25.0425 | 0.25 | 25.0425 | 0 | 0 | 25.0425 | -20.609 | 0 | 0 | 2 | 0 | -20.609 | 5.0964 | 2 | 0 | 0 | -20.609 | 0 | -20.609 | 20.609 | 1 | 5.0586 | 0 | 0
8395 | 2021-12-16 19:30 | 4.1985 | 0 | 0 | 0 | 4.1985 | 24.5411 | 0 | 0 | 1 | 24.5411 | 0.25 | 24.5411 | 0 | 0 | 24.5411 | -20.3426 | 0 | 0 | 2 | 0 | -20.3426 | 5.0586 | 2 | 0 | 0 | -20.3426 | 0 | -20.3426 | 20.3426 | 1 | 4.9932 | 0 | 0
8396 | 2021-12-16 20:30 | 4.031 | 0 | 0 | 0 | 4.031 | 23.6114 | 0 | 0 | 1 | 23.6114 | 0.25 | 23.6114 | 0 | 0 | 23.6114 | -19.5804 | 0 | 0 | 2 | 0 | -19.5804 | 4.9932 | 2 | 0 | 0 | -19.5804 | 0 | -19.5804 | 19.5804 | 1 | 4.8061 | 0 | 0
8397 | 2021-12-16 21:30 | 3.8704 | 0 | 0 | 0 | 3.8704 | 22.3652 | 0 | 0 | 1 | 22.3652 | 0.25 | 22.3652 | 0 | 0 | 22.3652 | -18.4948 | 0 | 0 | 2 | 0 | -18.4948 | 4.8061 | 2 | 0 | 0 | -18.4948 | 0 | -18.4948 | 18.4948 | 1 | 4.5396 | 0 | 0
8398 | 2021-12-16 22:30 | 3.7758 | 0 | 0 | 0 | 3.7758 | 20.9201 | 0 | 0 | 1 | 20.9201 | 0.25 | 20.9201 | 0 | 0 | 20.9201 | -17.1443 | 0 | 0 | 2 | 0 | -17.1443 | 4.5396 | 2 | 0 | 0 | -17.1443 | 0 | -17.1443 | 17.1443 | 1 | 4.2081 | 0 | 0
8399 | 2021-12-16 23:30 | 3.855 | 0 | 0 | 0 | 3.855 | 19.664 | 0 | 0 | 1 | 19.664 | 0.25 | 19.664 | 0 | 0 | 19.664 | -15.809 | 0 | 0 | 2 | 0 | -15.809 | 4.2081 | 2 | 0 | 0 | -15.809 | 0 | -15.809 | 15.809 | 1 | 3.8804 | 0 | 0
8400 | 2021-12-17 00:30 | 3.7975 | 0 | 0 | 0 | 3.7975 | 18.7683 | 0 | 0 | 1 | 18.7683 | 0.25 | 18.7683 | 0 | 0 | 18.7683 | -14.9708 | 0 | 0 | 2 | 0 | -14.9708 | 3.8804 | 2 | 0 | 0 | -14.9708 | 0 | -14.9708 | 14.9708 | 1 | 3.6747 | 0 | 0
8401 | 2021-12-17 01:30 | 3.783 | 0 | 0 | 0 | 3.783 | 18.153 | 0 | 0 | 1 | 18.153 | 0.25 | 18.153 | 0 | 0 | 18.153 | -14.37 | 0 | 0 | 2 | 0 | -14.37 | 3.6747 | 2 | 0 | 0 | -14.37 | 0 | -14.37 | 14.37 | 1 | 3.5272 | 0 | 0
8402 | 2021-12-17 02:30 | 3.7081 | 0 | 0 | 0 | 3.7081 | 17.9742 | 0 | 0 | 1 | 17.9742 | 0.25 | 17.9742 | 0 | 0 | 17.9742 | -14.2661 | 0 | 0 | 2 | 0 | -14.2661 | 3.5272 | 2 | 0 | 0 | -14.2661 | 0 | -14.2661 | 14.2661 | 1 | 3.5017 | 0 | 0
8403 | 2021-12-17 03:30 | 3.6822 | 0 | 0 | 0 | 3.6822 | 18.0475 | 0 | 0 | 1 | 18.0475 | 0.25 | 18.0475 | 0 | 0 | 18.0475 | -14.3653 | 0 | 0 | 2 | 0 | -14.3653 | 3.5017 | 2 | 0 | 0 | -14.3653 | 0 | -14.3653 | 14.3653 | 1 | 3.526 | 0 | 0
8404 | 2021-12-17 04:30 | 3.7696 | 0 | 0 | 0 | 3.7696 | 18.7318 | 0 | 0 | 1 | 18.7318 | 0.25 | 18.7318 | 0 | 0 | 18.7318 | -14.9622 | 0 | 0 | 2 | 0 | -14.9622 | 3.526 | 2 | 0 | 0 | -14.9622 | 0 | -14.9622 | 14.9622 | 1 | 3.6725 | 0 | 0
8405 | 2021-12-17 05:30 | 4.1141 | 0 | 0 | 0 | 4.1141 | 20.3772 | 0 | 0 | 1 | 20.3772 | 0.25 | 20.3772 | 0 | 0 | 20.3772 | -16.2632 | 0 | 0 | 2 | 0 | -16.2632 | 3.6725 | 2 | 0 | 0 | -16.2632 | 0 | -16.2632 | 16.2632 | 1 | 3.9919 | 0 | 0
8406 | 2021-12-17 06:30 | 4.1886 | 0 | 0 | 0 | 4.1886 | 22.0796 | 0 | 0 | 1 | 22.0796 | 0.25 | 22.0796 | 0 | 0 | 22.0796 | -17.891 | 0 | 0 | 2 | 0 | -17.891 | 3.9919 | 2 | 0 | 0 | -17.891 | 0 | -17.891 | 17.891 | 1 | 4.3914 | 0 | 0
8407 | 2021-12-17 07:30 | 4.0576 | 0 | 0.0010687 | 0 | 4.0587 | 23.6138 | 0 | 0 | 1 | 23.6138 | 0.25 | 23.6138 | 0 | 0 | 23.6138 | -19.5551 | 0 | 0 | 2 | 0 | -19.5551 | 4.3914 | 2 | 0 | 0 | -19.5551 | 0 | -19.5551 | 19.5551 | 1 | 4.7999 | 0 | 0
8408 | 2021-12-17 08:30 | 3.9272 | 0 | 0.043121 | 0 | 3.9703 | 24.4742 | 0 | 0 | 1 | 24.4742 | 0.25 | 24.4742 | 0 | 0 | 24.4742 | -20.5039 | 0 | 0 | 2 | 0 | -20.5039 | 4.7999 | 2 | 0 | 0 | -20.5039 | 0 | -20.5039 | 20.5039 | 1 | 5.0328 | 0 | 0
8409 | 2021-12-17 09:30 | 3.6759 | 0 | 0.17148 | 0 | 3.8474 | 24.785 | 0 | 0 | 1 | 24.785 | 0.25 | 24.785 | 0 | 0 | 24.785 | -20.9377 | 0 | 0 | 2 | 0 | -20.9377 | 5.0328 | 2 | 0 | 0 | -20.9377 | 0 | -20.9377 | 20.9377 | 1 | 5.1392 | 0 | 0
8410 | 2021-12-17 10:30 | 3.6282 | 0 | 0.33847 | 0 | 3.9667 | 24.992 | 0 | 0 | 1 | 24.992 | 0.25 | 24.992 | 0 | 0 | 24.992 | -21.0254 | 0 | 0 | 2 | 0 | -21.0254 | 5.1392 | 2 | 0 | 0 | -21.0254 | 0 | -21.0254 | 21.0254 | 1 | 5.1608 | 0 | 0
8411 | 2021-12-17 11:30 | 3.486 | 0 | 0.39546 | 0 | 3.8815 | 25.0666 | 0 | 0 | 1 | 25.0666 | 0.25 | 25.0666 | 0 | 0 | 25.0666 | -21.1851 | 0 | 0 | 2 | 0 | -21.1851 | 5.1608 | 2 | 0 | 0 | -21.1851 | 0 | -21.1851 | 21.1851 | 1 | 5.2 | 0 | 0
8412 | 2021-12-17 12:30 | 3.4235 | 0 | 0.39911 | 0 | 3.8226 | 25.1587 | 0 | 0 | 1 | 25.1587 | 0.25 | 25.1587 | 0 | 0 | 25.1587 | -21.3361 | 0 | 0 | 2 | 0 | -21.3361 | 5.2 | 2 | 0 | 0 | -21.3361 | 0 | -21.3361 | 21.3361 | 1 | 5.237 | 0 | 0
8413 | 2021-12-17 13:30 | 3.5105 | 0 | 0.34258 | 0 | 3.8531 | 25.0677 | 0 | 0 | 1 | 25.0677 | 0.25 | 25.0677 | 0 | 0 | 25.0677 | -21.2146 | 0 | 0 | 2 | 0 | -21.2146 | 5.237 | 2 | 0 | 0 | -21.2146 | 0 | -21.2146 | 21.2146 | 1 | 5.2072 | 0 | 0
8414 | 2021-12-17 14:30 | 3.6549 | 0 | 0.23291 | 0 | 3.8878 | 25.1387 | 0 | 0 | 1 | 25.1387 | 0.25 | 25.1387 | 0 | 0 | 25.1387 | -21.2509 | 0 | 0 | 2 | 0 | -21.2509 | 5.2072 | 2 | 0 | 0 | -21.2509 | 0 | -21.2509 | 21.2509 | 1 | 5.2161 | 0 | 0
8415 | 2021-12-17 15:30 | 3.7245 | 0 | 0.056429 | 0 | 3.7809 | 25.2884 | 0 | 0 | 1 | 25.2884 | 0.25 | 25.2884 | 0 | 0 | 25.2884 | -21.5075 | 0 | 0 | 2 | 0 | -21.5075 | 5.2161 | 2 | 0 | 0 | -21.5075 | 0 | -21.5075 | 21.5075 | 1 | 5.2791 | 0 | 0
8416 | 2021-12-17 16:30 | 3.7403 | 0 | 0.00064329 | 0 | 3.7409 | 25.2597 | 0 | 0 | 1 | 25.2597 | 0.25 | 25.2597 | 0 | 0 | 25.2597 | -21.5188 | 0 | 0 | 2 | 0 | -21.5188 | 5.2791 | 2 | 0 | 0 | -21.5188 | 0 | -21.5188 | 21.5188 | 1 | 5.2819 | 0 | 0
8417 | 2021-12-17 17:30 | 3.6759 | 0 | 0 | 0 | 3.6759 | 25.1861 | 0 | 0 | 1 | 25.1861 | 0.25 | 25.1861 | 0 | 0 | 25.1861 | -21.5102 | 0 | 0 | 2 | 0 | -21.5102 | 5.2819 | 2 | 0 | 0 | -21.5102 | 0 | -21.5102 | 21.5102 | 1 | 5.2798 | 0 | 0
8418 | 2021-12-17 18:30 | 3.6156 | 0 | 0 | 0 | 3.6156 | 24.8076 | 0 | 0 | 1 | 24.8076 | 0.25 | 24.8076 | 0 | 0 | 24.8076 | -21.192 | 0 | 0 | 2 | 0 | -21.192 | 5.2798 | 2 | 0 | 0 | -21.192 | 0 | -21.192 | 21.192 | 1 | 5.2017 | 0 | 0
8419 | 2021-12-17 19:30 | 3.2461 | 0 | 0 | 0 | 3.2461 | 24.3113 | 0 | 0 | 1 | 24.3113 | 0.25 | 24.3113 | 0 | 0 | 24.3113 | -21.0652 | 0 | 0 | 2 | 0 | -21.0652 | 5.2017 | 2 | 0 | 0 | -21.0652 | 0 | -21.0652 | 21.0652 | 1 | 5.1705 | 0 | 0
8420 | 2021-12-17 20:30 | 2.928 | 0 | 0 | 0 | 2.928 | 23.3797 | 0 | 0 | 1 | 23.3797 | 0.25 | 23.3797 | 0 | 0 | 23.3797 | -20.4517 | 0 | 0 | 2 | 0 | -20.4517 | 5.1705 | 2 | 0 | 0 | -20.4517 | 0 | -20.4517 | 20.4517 | 1 | 5.02 | 0 | 0
8421 | 2021-12-17 21:30 | 2.477 | 0 | 0 | 0 | 2.477 | 22.2218 | 0 | 0 | 1 | 22.2218 | 0.25 | 22.2218 | 0 | 0 | 22.2218 | -19.7448 | 0 | 0 | 2 | 0 | -19.7448 | 5.02 | 2 | 0 | 0 | -19.7448 | 0 | -19.7448 | 19.7448 | 1 | 4.8464 | 0 | 0
8422 | 2021-12-17 22:30 | 2.132 | 0 | 0 | 0 | 2.132 | 20.9044 | 0 | 0 | 1 | 20.9044 | 0.25 | 20.9044 | 0 | 0 | 20.9044 | -18.7724 | 0 | 0 | 2 | 0 | -18.7724 | 4.8464 | 2 | 0 | 0 | -18.7724 | 0 | -18.7724 | 18.7724 | 1 | 4.6078 | 0 | 0
8423 | 2021-12-17 23:30 | 1.8129 | 0 | 0 | 0 | 1.8129 | 19.7256 | 0 | 0 | 1 | 19.7256 | 0.25 | 19.7256 | 0 | 0 | 19.7256 | -17.9127 | 0 | 0 | 2 | 0 | -17.9127 | 4.6078 | 2 | 0 | 0 | -17.9127 | 0 | -17.9127 | 17.9127 | 1 | 4.3968 | 0 | 0
8424 | 2021-12-18 00:30 | 1.6093 | 0 | 0 | 0 | 1.6093 | 18.8158 | 0 | 0 | 1 | 18.8158 | 0.25 | 18.8158 | 0 | 0 | 18.8158 | -17.2065 | 0 | 0 | 2 | 0 | -17.2065 | 4.3968 | 2 | 0 | 0 | -17.2065 | 0 | -17.2065 | 17.2065 | 1 | 4.2234 | 0 | 0
8425 | 2021-12-18 01:30 | 1.5604 | 0 | 0 | 0 | 1.5604 | 18.2154 | 0 | 0 | 1 | 18.2154 | 0.25 | 18.2154 | 0 | 0 | 18.2154 | -16.6549 | 0 | 0 | 2 | 0 | -16.6549 | 4.2234 | 2 | 0 | 0 | -16.6549 | 0 | -16.6549 | 16.6549 | 1 | 4.088 | 0 | 0
8426 | 2021-12-18 02:30 | 1.6175 | 0 | 0 | 0 | 1.6175 | 17.8325 | 0 | 0 | 1 | 17.8325 | 0.25 | 17.8325 | 0 | 0 | 17.8325 | -16.215 | 0 | 0 | 2 | 0 | -16.215 | 4.088 | 2 | 0 | 0 | -16.215 | 0 | -16.215 | 16.215 | 1 | 3.98 | 0 | 0
8427 | 2021-12-18 03:30 | 1.6027 | 0 | 0 | 0 | 1.6027 | 17.7457 | 0 | 0 | 1 | 17.7457 | 0.25 | 17.7457 | 0 | 0 | 17.7457 | -16.143 | 0 | 0 | 2 | 0 | -16.143 | 3.98 | 2 | 0 | 0 | -16.143 | 0 | -16.143 | 16.143 | 1 | 3.9624 | 0 | 0
8428 | 2021-12-18 04:30 | 1.7551 | 0 | 0 | 0 | 1.7551 | 17.8593 | 0 | 0 | 1 | 17.8593 | 0.25 | 17.8593 | 0 | 0 | 17.8593 | -16.1042 | 0 | 0 | 2 | 0 | -16.1042 | 3.9624 | 2 | 0 | 0 | -16.1042 | 0 | -16.1042 | 16.1042 | 1 | 3.9528 | 0 | 0
8429 | 2021-12-18 05:30 | 1.8814 | 0 | 0 | 0 | 1.8814 | 18.4767 | 0 | 0 | 1 | 18.4767 | 0.25 | 18.4767 | 0 | 0 | 18.4767 | -16.5954 | 0 | 0 | 2 | 0 | -16.5954 | 3.9528 | 2 | 0 | 0 | -16.5954 | 0 | -16.5954 | 16.5954 | 1 | 4.0734 | 0 | 0
8430 | 2021-12-18 06:30 | 1.9954 | 0 | 0 | 0 | 1.9954 | 19.2349 | 0 | 0 | 1 | 19.2349 | 0.25 | 19.2349 | 0 | 0 | 19.2349 | -17.2394 | 0 | 0 | 2 | 0 | -17.2394 | 4.0734 | 2 | 0 | 0 | -17.2394 | 0 | -17.2394 | 17.2394 | 1 | 4.2315 | 0 | 0
8431 | 2021-12-18 07:30 | 2.1054 | 0 | 0.00096853 | 0 | 2.1063 | 20.2856 | 0 | 0 | 1 | 20.2856 | 0.25 | 20.2856 | 0 | 0 | 20.2856 | -18.1792 | 0 | 0 | 2 | 0 | -18.1792 | 4.2315 | 2 | 0 | 0 | -18.1792 | 0 | -18.1792 | 18.1792 | 1 | 4.4622 | 0 | 0
8432 | 2021-12-18 08:30 | 2.3066 | 0 | 0.038344 | 0 | 2.345 | 21.2623 | 0 | 0 | 1 | 21.2623 | 0.25 | 21.2623 | 0 | 0 | 21.2623 | -18.9173 | 0 | 0 | 2 | 0 | -18.9173 | 4.4622 | 2 | 0 | 0 | -18.9173 | 0 | -18.9173 | 18.9173 | 1 | 4.6433 | 0 | 0
8433 | 2021-12-18 09:30 | 2.6437 | 0 | 0.10957 | 0 | 2.7533 | 21.9958 | 0 | 0 | 1 | 21.9958 | 0.25 | 21.9958 | 0 | 0 | 21.9958 | -19.2425 | 0 | 0 | 2 | 0 | -19.2425 | 4.6433 | 2 | 0 | 0 | -19.2425 | 0 | -19.2425 | 19.2425 | 1 | 4.7232 | 0 | 0
8434 | 2021-12-18 10:30 | 2.8661 | 0 | 0.19903 | 0 | 3.0651 | 22.5066 | 0 | 0 | 1 | 22.5066 | 0.25 | 22.5066 | 0 | 0 | 22.5066 | -19.4415 | 0 | 0 | 2 | 0 | -19.4415 | 4.7232 | 2 | 0 | 0 | -19.4415 | 0 | -19.4415 | 19.4415 | 1 | 4.772 | 0 | 0
8435 | 2021-12-18 11:30 | 3.1051 | 0 | 0.23196 | 0 | 3.3371 | 22.6637 | 0 | 0 | 1 | 22.6637 | 0.25 | 22.6637 | 0 | 0 | 22.6637 | -19.3266 | 0 | 0 | 2 | 0 | -19.3266 | 4.772 | 2 | 0 | 0 | -19.3266 | 0 | -19.3266 | 19.3266 | 1 | 4.7438 | 0 | 0
8436 | 2021-12-18 12:30 | 3.3424 | 0 | 0.23284 | 0 | 3.5753 | 22.6228 | 0 | 0 | 1 | 22.6228 | 0.25 | 22.6228 | 0 | 0 | 22.6228 | -19.0476 | 0 | 0 | 2 | 0 | -19.0476 | 4.7438 | 2 | 0 | 0 | -19.0476 | 0 | -19.0476 | 19.0476 | 1 | 4.6753 | 0 | 0
8437 | 2021-12-18 13:30 | 3.4369 | 0 | 0.1828 | 0 | 3.6197 | 22.45 | 0 | 0 | 1 | 22.45 | 0.25 | 22.45 | 0 | 0 | 22.45 | -18.8303 | 0 | 0 | 2 | 0 | -18.8303 | 4.6753 | 2 | 0 | 0 | -18.8303 | 0 | -18.8303 | 18.8303 | 1 | 4.622 | 0 | 0
8438 | 2021-12-18 14:30 | 3.5751 | 0 | 0.10101 | 0 | 3.6761 | 22.4236 | 0 | 0 | 1 | 22.4236 | 0.25 | 22.4236 | 0 | 0 | 22.4236 | -18.7475 | 0 | 0 | 2 | 0 | -18.7475 | 4.622 | 2 | 0 | 0 | -18.7475 | 0 | -18.7475 | 18.7475 | 1 | 4.6017 | 0 | 0
8439 | 2021-12-18 15:30 | 3.6192 | 0 | 0.029439 | 0 | 3.6486 | 22.5627 | 0 | 0 | 1 | 22.5627 | 0.25 | 22.5627 | 0 | 0 | 22.5627 | -18.9141 | 0 | 0 | 2 | 0 | -18.9141 | 4.6017 | 2 | 0 | 0 | -18.9141 | 0 | -18.9141 | 18.9141 | 1 | 4.6426 | 0 | 0
8440 | 2021-12-18 16:30 | 3.7634 | 0 | 0.00023708 | 0 | 3.7636 | 22.5514 | 0 | 0 | 1 | 22.5514 | 0.25 | 22.5514 | 0 | 0 | 22.5514 | -18.7878 | 0 | 0 | 2 | 0 | -18.7878 | 4.6426 | 2 | 0 | 0 | -18.7878 | 0 | -18.7878 | 18.7878 | 1 | 4.6116 | 0 | 0
8441 | 2021-12-18 17:30 | 3.9273 | 0 | 0 | 0 | 3.9273 | 22.4949 | 0 | 0 | 1 | 22.4949 | 0.25 | 22.4949 | 0 | 0 | 22.4949 | -18.5676 | 0 | 0 | 2 | 0 | -18.5676 | 4.6116 | 2 | 0 | 0 | -18.5676 | 0 | -18.5676 | 18.5676 | 1 | 4.5575 | 0 | 0
8442 | 2021-12-18 18:30 | 4.0341 | 0 | 0 | 0 | 4.0341 | 22.1874 | 0 | 0 | 1 | 22.1874 | 0.25 | 22.1874 | 0 | 0 | 22.1874 | -18.1533 | 0 | 0 | 2 | 0 | -18.1533 | 4.5575 | 2 | 0 | 0 | -18.1533 | 0 | -18.1533 | 18.1533 | 1 | 4.4558 | 0 | 0
8443 | 2021-12-18 19:30 | 4.129 | 0 | 0 | 0 | 4.129 | 21.6159 | 0 | 0 | 1 | 21.6159 | 0.25 | 21.6159 | 0 | 0 | 21.6159 | -17.4868 | 0 | 0 | 2 | 0 | -17.4868 | 4.4558 | 2 | 0 | 0 | -17.4868 | 0 | -17.4868 | 17.4868 | 1 | 4.2922 | 0 | 0
8444 | 2021-12-18 20:30 | 4.254 | 0 | 0 | 0 | 4.254 | 20.8057 | 0 | 0 | 1 | 20.8057 | 0.25 | 20.8057 | 0 | 0 | 20.8057 | -16.5517 | 0 | 0 | 2 | 0 | -16.5517 | 4.2922 | 2 | 0 | 0 | -16.5517 | 0 | -16.5517 | 16.5517 | 1 | 4.0627 | 0 | 0
8445 | 2021-12-18 21:30 | 4.3339 | 0 | 0 | 0 | 4.3339 | 19.7641 | 0 | 0 | 1 | 19.7641 | 0.25 | 19.7641 | 0 | 0 | 19.7641 | -15.4303 | 0 | 0 | 2 | 0 | -15.4303 | 4.0627 | 2 | 0 | 0 | -15.4303 | 0 | -15.4303 | 15.4303 | 1 | 3.7874 | 0 | 0
8446 | 2021-12-18 22:30 | 4.6034 | 0 | 0 | 0 | 4.6034 | 18.5382 | 0 | 0 | 1 | 18.5382 | 0.25 | 18.5382 | 0 | 0 | 18.5382 | -13.9348 | 0 | 0 | 2 | 0 | -13.9348 | 3.7874 | 2 | 0 | 0 | -13.9348 | 0 | -13.9348 | 13.9348 | 1 | 3.4204 | 0 | 0
8447 | 2021-12-18 23:30 | 4.8907 | 0 | 0 | 0 | 4.8907 | 17.423 | 0 | 0 | 1 | 17.423 | 0.2807 | 17.423 | 0 | 0 | 17.423 | -12.5323 | 0 | 0 | 2 | 0 | -12.5323 | 3.4204 | 2 | 0 | 0 | -12.5323 | 0 | -12.5323 | 12.5323 | 1 | 3.0761 | 0 | 0
8448 | 2021-12-19 00:30 | 5.0678 | 0 | 0 | 0 | 5.0678 | 16.5183 | 0 | 0 | 1 | 16.5183 | 0.3068 | 16.5183 | 0 | 0 | 16.5183 | -11.4504 | 0 | 0 | 2 | 0 | -11.4504 | 3.0761 | 2 | 0 | 0 | -11.4504 | 0 | -11.4504 | 11.4504 | 1 | 2.8106 | 0 | 0
8449 | 2021-12-19 01:30 | 5.21 | 0 | 0 | 0 | 5.21 | 15.861 | 0 | 0 | 1 | 15.861 | 0.32848 | 15.861 | 0 | 0 | 15.861 | -10.651 | 0 | 0 | 2 | 0 | -10.651 | 2.8106 | 2 | 0 | 0 | -10.651 | 0 | -10.651 | 10.651 | 1 | 2.6143 | 0 | 0
8450 | 2021-12-19 02:30 | 5.21 | 0 | 0 | 0 | 5.21 | 15.5446 | 0 | 0 | 1 | 15.5446 | 0.33517 | 15.5446 | 0 | 0 | 15.5446 | -10.3346 | 0 | 0 | 2 | 0 | -10.3346 | 2.6143 | 2 | 0 | 0 | -10.3346 | 0 | -10.3346 | 10.3346 | 1 | 2.5367 | 0 | 0
8451 | 2021-12-19 03:30 | 5.21 | 0 | 0 | 0 | 5.21 | 15.4163 | 0 | 0 | 1 | 15.4163 | 0.33795 | 15.4163 | 0 | 0 | 15.4163 | -10.2063 | 0 | 0 | 2 | 0 | -10.2063 | 2.5367 | 2 | 0 | 0 | -10.2063 | 0 | -10.2063 | 10.2063 | 1 | 2.5052 | 0 | 0
8452 | 2021-12-19 04:30 | 5.21 | 0 | 0 | 0 | 5.21 | 15.5111 | 0 | 0 | 1 | 15.5111 | 0.33589 | 15.5111 | 0 | 0 | 15.5111 | -10.3011 | 0 | 0 | 2 | 0 | -10.3011 | 2.5052 | 2 | 0 | 0 | -10.3011 | 0 | -10.3011 | 10.3011 | 1 | 2.5285 | 0 | 0
8453 | 2021-12-19 05:30 | 5.21 | 0 | 0 | 0 | 5.21 | 15.8484 | 0 | 0 | 1 | 15.8484 | 0.32874 | 15.8484 | 0 | 0 | 15.8484 | -10.6384 | 0 | 0 | 2 | 0 | -10.6384 | 2.5285 | 2 | 0 | 0 | -10.6384 | 0 | -10.6384 | 10.6384 | 1 | 2.6112 | 0 | 0
8454 | 2021-12-19 06:30 | 5.21 | 0 | 0 | 0 | 5.21 | 16.2688 | 0 | 0 | 1 | 16.2688 | 0.32024 | 16.2688 | 0 | 0 | 16.2688 | -11.0588 | 0 | 0 | 2 | 0 | -11.0588 | 2.6112 | 2 | 0 | 0 | -11.0588 | 0 | -11.0588 | 11.0588 | 1 | 2.7144 | 0 | 0
8455 | 2021-12-19 07:30 | 5.069 | 0 | 0.00044457 | 0 | 5.0694 | 17.0121 | 0 | 0 | 1 | 17.0121 | 0.29799 | 17.0121 | 0 | 0 | 17.0121 | -11.9427 | 0 | 0 | 2 | 0 | -11.9427 | 2.7144 | 2 | 0 | 0 | -11.9427 | 0 | -11.9427 | 11.9427 | 1 | 2.9314 | 0 | 0
8456 | 2021-12-19 08:30 | 4.8668 | 0 | 0.028801 | 0 | 4.8956 | 17.924 | 0 | 0 | 1 | 17.924 | 0.27313 | 17.924 | 0 | 0 | 17.924 | -13.0284 | 0 | 0 | 2 | 0 | -13.0284 | 2.9314 | 2 | 0 | 0 | -13.0284 | 0 | -13.0284 | 13.0284 | 1 | 3.1979 | 0 | 0
8457 | 2021-12-19 09:30 | 4.6448 | 0 | 0.10471 | 0 | 4.7495 | 18.8487 | 0 | 0 | 1 | 18.8487 | 0.25198 | 18.8487 | 0 | 0 | 18.8487 | -14.0992 | 0 | 0 | 2 | 0 | -14.0992 | 3.1979 | 2 | 0 | 0 | -14.0992 | 0 | -14.0992 | 14.0992 | 1 | 3.4607 | 0 | 0
8458 | 2021-12-19 10:30 | 4.5175 | 0 | 0.18424 | 0 | 4.7018 | 19.5721 | 0 | 0 | 1 | 19.5721 | 0.25 | 19.5721 | 0 | 0 | 19.5721 | -14.8703 | 0 | 0 | 2 | 0 | -14.8703 | 3.4607 | 2 | 0 | 0 | -14.8703 | 0 | -14.8703 | 14.8703 | 1 | 3.65 | 0 | 0
8459 | 2021-12-19 11:30 | 4.6707 | 0 | 0.27333 | 0 | 4.9441 | 19.9862 | 0 | 0 | 1 | 19.9862 | 0.25 | 19.9862 | 0 | 0 | 19.9862 | -15.0421 | 0 | 0 | 2 | 0 | -15.0421 | 3.65 | 2 | 0 | 0 | -15.0421 | 0 | -15.0421 | 15.0421 | 1 | 3.6922 | 0 | 0
8460 | 2021-12-19 12:30 | 4.7775 | 0 | 0.21124 | 0 | 4.9887 | 20.1966 | 0 | 0 | 1 | 20.1966 | 0.25 | 20.1966 | 0 | 0 | 20.1966 | -15.2079 | 0 | 0 | 2 | 0 | -15.2079 | 3.6922 | 2 | 0 | 0 | -15.2079 | 0 | -15.2079 | 15.2079 | 1 | 3.7328 | 0 | 0
8461 | 2021-12-19 13:30 | 4.7871 | 0 | 0.18835 | 0 | 4.9754 | 20.181 | 0 | 0 | 1 | 20.181 | 0.25 | 20.181 | 0 | 0 | 20.181 | -15.2056 | 0 | 0 | 2 | 0 | -15.2056 | 3.7328 | 2 | 0 | 0 | -15.2056 | 0 | -15.2056 | 15.2056 | 1 | 3.7323 | 0 | 0
8462 | 2021-12-19 14:30 | 4.6803 | 0 | 0.1033 | 0 | 4.7836 | 20.3272 | 0 | 0 | 1 | 20.3272 | 0.25 | 20.3272 | 0 | 0 | 20.3272 | -15.5435 | 0 | 0 | 2 | 0 | -15.5435 | 3.7323 | 2 | 0 | 0 | -15.5435 | 0 | -15.5435 | 15.5435 | 1 | 3.8152 | 0 | 0
8463 | 2021-12-19 15:30 | 4.7026 | 0 | 0.027409 | 0 | 4.7301 | 20.5929 | 0 | 0 | 1 | 20.5929 | 0.25 | 20.5929 | 0 | 0 | 20.5929 | -15.8629 | 0 | 0 | 2 | 0 | -15.8629 | 3.8152 | 2 | 0 | 0 | -15.8629 | 0 | -15.8629 | 15.8629 | 1 | 3.8936 | 0 | 0
8464 | 2021-12-19 16:30 | 4.7762 | 0 | 0.00053277 | 0 | 4.7768 | 20.8073 | 0 | 0 | 1 | 20.8073 | 0.25 | 20.8073 | 0 | 0 | 20.8073 | -16.0305 | 0 | 0 | 2 | 0 | -16.0305 | 3.8936 | 2 | 0 | 0 | -16.0305 | 0 | -16.0305 | 16.0305 | 1 | 3.9348 | 0 | 0
8465 | 2021-12-19 17:30 | 4.7413 | 0 | 0 | 0 | 4.7413 | 21.0284 | 0 | 0 | 1 | 21.0284 | 0.25 | 21.0284 | 0 | 0 | 21.0284 | -16.2871 | 0 | 0 | 2 | 0 | -16.2871 | 3.9348 | 2 | 0 | 0 | -16.2871 | 0 | -16.2871 | 16.2871 | 1 | 3.9977 | 0 | 0
8466 | 2021-12-19 18:30 | 4.6625 | 0 | 0 | 0 | 4.6625 | 21.0616 | 0 | 0 | 1 | 21.0616 | 0.25 | 21.0616 | 0 | 0 | 21.0616 | -16.3991 | 0 | 0 | 2 | 0 | -16.3991 | 3.9977 | 2 | 0 | 0 | -16.3991 | 0 | -16.3991 | 16.3991 | 1 | 4.0252 | 0 | 0
8467 | 2021-12-19 19:30 | 4.6516 | 0 | 0 | 0 | 4.6516 | 20.7947 | 0 | 0 | 1 | 20.7947 | 0.25 | 20.7947 | 0 | 0 | 20.7947 | -16.143 | 0 | 0 | 2 | 0 | -16.143 | 4.0252 | 2 | 0 | 0 | -16.143 | 0 | -16.143 | 16.143 | 1 | 3.9624 | 0 | 0
8468 | 2021-12-19 20:30 | 4.7139 | 0 | 0 | 0 | 4.7139 | 20.2362 | 0 | 0 | 1 | 20.2362 | 0.25 | 20.2362 | 0 | 0 | 20.2362 | -15.5224 | 0 | 0 | 2 | 0 | -15.5224 | 3.9624 | 2 | 0 | 0 | -15.5224 | 0 | -15.5224 | 15.5224 | 1 | 3.81 | 0 | 0
8469 | 2021-12-19 21:30 | 4.5019 | 0 | 0 | 0 | 4.5019 | 19.4992 | 0 | 0 | 1 | 19.4992 | 0.25 | 19.4992 | 0 | 0 | 19.4992 | -14.9973 | 0 | 0 | 2 | 0 | -14.9973 | 3.81 | 2 | 0 | 0 | -14.9973 | 0 | -14.9973 | 14.9973 | 1 | 3.6812 | 0 | 0
8470 | 2021-12-19 22:30 | 4.3692 | 0 | 0 | 0 | 4.3692 | 18.5525 | 0 | 0 | 1 | 18.5525 | 0.25 | 18.5525 | 0 | 0 | 18.5525 | -14.1833 | 0 | 0 | 2 | 0 | -14.1833 | 3.6812 | 2 | 0 | 0 | -14.1833 | 0 | -14.1833 | 14.1833 | 1 | 3.4814 | 0 | 0
8471 | 2021-12-19 23:30 | 4.4929 | 0 | 0 | 0 | 4.4929 | 17.7138 | 0 | 0 | 1 | 17.7138 | 0.25364 | 17.7138 | 0 | 0 | 17.7138 | -13.2209 | 0 | 0 | 2 | 0 | -13.2209 | 3.4814 | 2 | 0 | 0 | -13.2209 | 0 | -13.2209 | 13.2209 | 1 | 3.2451 | 0 | 0
8472 | 2021-12-20 00:30 | 4.4607 | 0 | 0 | 0 | 4.4607 | 16.9785 | 0 | 0 | 1 | 16.9785 | 0.26272 | 16.9785 | 0 | 0 | 16.9785 | -12.5178 | 0 | 0 | 2 | 0 | -12.5178 | 3.2451 | 2 | 0 | 0 | -12.5178 | 0 | -12.5178 | 12.5178 | 1 | 3.0726 | 0 | 0
8473 | 2021-12-20 01:30 | 4.5702 | 0 | 0 | 0 | 4.5702 | 16.5 | 0 | 0 | 1 | 16.5 | 0.27698 | 16.5 | 0 | 0 | 16.5 | -11.9298 | 0 | 0 | 2 | 0 | -11.9298 | 3.0726 | 2 | 0 | 0 | -11.9298 | 0 | -11.9298 | 11.9298 | 1 | 2.9282 | 0 | 0
8474 | 2021-12-20 02:30 | 4.5881 | 0 | 0 | 0 | 4.5881 | 16.3592 | 0 | 0 | 1 | 16.3592 | 0.28046 | 16.3592 | 0 | 0 | 16.3592 | -11.7712 | 0 | 0 | 2 | 0 | -11.7712 | 2.9282 | 2 | 0 | 0 | -11.7712 | 0 | -11.7712 | 11.7712 | 1 | 2.8893 | 0 | 0
8475 | 2021-12-20 03:30 | 4.6119 | 0 | 0 | 0 | 4.6119 | 16.5304 | 0 | 0 | 1 | 16.5304 | 0.279 | 16.5304 | 0 | 0 | 16.5304 | -11.9185 | 0 | 0 | 2 | 0 | -11.9185 | 2.8893 | 2 | 0 | 0 | -11.9185 | 0 | -11.9185 | 11.9185 | 1 | 2.9254 | 0 | 0
8476 | 2021-12-20 04:30 | 4.608 | 0 | 0 | 0 | 4.608 | 17.3769 | 0 | 0 | 1 | 17.3769 | 0.26518 | 17.3769 | 0 | 0 | 17.3769 | -12.7689 | 0 | 0 | 2 | 0 | -12.7689 | 2.9254 | 2 | 0 | 0 | -12.7689 | 0 | -12.7689 | 12.7689 | 1 | 3.1342 | 0 | 0
8477 | 2021-12-20 05:30 | 4.6345 | 0 | 0 | 0 | 4.6345 | 19.2677 | 0 | 0 | 1 | 19.2677 | 0.25 | 19.2677 | 0 | 0 | 19.2677 | -14.6331 | 0 | 0 | 2 | 0 | -14.6331 | 3.1342 | 2 | 0 | 0 | -14.6331 | 0 | -14.6331 | 14.6331 | 1 | 3.5918 | 0 | 0
8478 | 2021-12-20 06:30 | 4.6777 | 0 | 0 | 0 | 4.6777 | 21.3498 | 0 | 0 | 1 | 21.3498 | 0.25 | 21.3498 | 0 | 0 | 21.3498 | -16.6721 | 0 | 0 | 2 | 0 | -16.6721 | 3.5918 | 2 | 0 | 0 | -16.6721 | 0 | -16.6721 | 16.6721 | 1 | 4.0923 | 0 | 0
8479 | 2021-12-20 07:30 | 4.4954 | 0 | 0.00025632 | 0 | 4.4957 | 23.3436 | 0 | 0 | 1 | 23.3436 | 0.25 | 23.3436 | 0 | 0 | 23.3436 | -18.848 | 0 | 0 | 2 | 0 | -18.848 | 4.0923 | 2 | 0 | 0 | -18.848 | 0 | -18.848 | 18.848 | 1 | 4.6263 | 0 | 0
8480 | 2021-12-20 08:30 | 4.3733 | 0 | 0.040851 | 0 | 4.4141 | 24.5361 | 0 | 0 | 1 | 24.5361 | 0.25 | 24.5361 | 0 | 0 | 24.5361 | -20.1219 | 0 | 0 | 2 | 0 | -20.1219 | 4.6263 | 2 | 0 | 0 | -20.1219 | 0 | -20.1219 | 20.1219 | 1 | 4.939 | 0 | 0
8481 | 2021-12-20 09:30 | 4.268 | 0 | 0.16166 | 0 | 4.4297 | 25.1104 | 0 | 0 | 1 | 25.1104 | 0.25 | 25.1104 | 0 | 0 | 25.1104 | -20.6808 | 0 | 0 | 2 | 0 | -20.6808 | 4.939 | 2 | 0 | 0 | -20.6808 | 0 | -20.6808 | 20.6808 | 1 | 5.0762 | 0 | 0
8482 | 2021-12-20 10:30 | 4.2086 | 0 | 0.32789 | 0 | 4.5365 | 25.4664 | 0 | 0 | 1 | 25.4664 | 0.25 | 25.4664 | 0 | 0 | 25.4664 | -20.9299 | 0 | 0 | 2 | 0 | -20.9299 | 5.0762 | 2 | 0 | 0 | -20.9299 | 0 | -20.9299 | 20.9299 | 1 | 5.1373 | 0 | 0
8483 | 2021-12-20 11:30 | 4.1398 | 0 | 0.37905 | 0 | 4.5189 | 25.6522 | 0 | 0 | 1 | 25.6522 | 0.25 | 25.6522 | 0 | 0 | 25.6522 | -21.1333 | 0 | 0 | 2 | 0 | -21.1333 | 5.1373 | 2 | 0 | 0 | -21.1333 | 0 | -21.1333 | 21.1333 | 1 | 5.1873 | 0 | 0
8484 | 2021-12-20 12:30 | 4.0415 | 0 | 0.44876 | 0 | 4.4903 | 25.7563 | 0 | 0 | 1 | 25.7563 | 0.25 | 25.7563 | 0 | 0 | 25.7563 | -21.266 | 0 | 0 | 2 | 0 | -21.266 | 5.1873 | 2 | 0 | 0 | -21.266 | 0 | -21.266 | 21.266 | 1 | 5.2198 | 0 | 0
8485 | 2021-12-20 13:30 | 3.7288 | 0 | 0.39369 | 0 | 4.1225 | 25.6339 | 0 | 0 | 1 | 25.6339 | 0.25 | 25.6339 | 0 | 0 | 25.6339 | -21.5114 | 0 | 0 | 2 | 0 | -21.5114 | 5.2198 | 2 | 0 | 0 | -21.5114 | 0 | -21.5114 | 21.5114 | 1 | 5.2801 | 0 | 0
8486 | 2021-12-20 14:30 | 3.3564 | 0 | 0.22694 | 0 | 3.5833 | 25.6114 | 0 | 0 | 1 | 25.6114 | 0.25 | 25.6114 | 0 | 0 | 25.6114 | -22.0281 | 0 | 0 | 2 | 0 | -22.0281 | 5.2801 | 2 | 0 | 0 | -22.0281 | 0 | -22.0281 | 22.0281 | 1 | 5.4069 | 0 | 0
8487 | 2021-12-20 15:30 | 3.2669 | 0 | 0.057717 | 0 | 3.3246 | 25.7325 | 0 | 0 | 1 | 25.7325 | 0.25 | 25.7325 | 0 | 0 | 25.7325 | -22.4078 | 0 | 0 | 2 | 0 | -22.4078 | 5.4069 | 2 | 0 | 0 | -22.4078 | 0 | -22.4078 | 22.4078 | 1 | 5.5001 | 0 | 0
8488 | 2021-12-20 16:30 | 3.0957 | 0 | 0.00047298 | 0 | 3.0961 | 25.7623 | 0 | 0 | 1 | 25.7623 | 0.25 | 25.7623 | 0 | 0 | 25.7623 | -22.6662 | 0 | 0 | 2 | 0 | -22.6662 | 5.5001 | 2 | 0 | 0 | -22.6662 | 0 | -22.6662 | 22.6662 | 1 | 5.5635 | 0 | 0
8489 | 2021-12-20 17:30 | 2.9299 | 0 | 0 | 0 | 2.9299 | 25.7369 | 0 | 0 | 1 | 25.7369 | 0.25 | 25.7369 | 0 | 0 | 25.7369 | -22.807 | 0 | 0 | 2 | 0 | -22.807 | 5.5635 | 2 | 0 | 0 | -22.807 | 0 | -22.807 | 22.807 | 1 | 5.5981 | 0 | 0
8490 | 2021-12-20 18:30 | 2.6528 | 0 | 0 | 0 | 2.6528 | 25.5539 | 0 | 0 | 1 | 25.5539 | 0.25 | 25.5539 | 0 | 0 | 25.5539 | -22.901 | 0 | 0 | 2 | 0 | -22.901 | 5.5981 | 2 | 0 | 0 | -22.901 | 0 | -22.901 | 22.901 | 1 | 5.6212 | 0 | 0
8491 | 2021-12-20 19:30 | 2.4274 | 0 | 0 | 0 | 2.4274 | 25.1181 | 0 | 0 | 1 | 25.1181 | 0.25 | 25.1181 | 0 | 0 | 25.1181 | -22.6907 | 0 | 0 | 2 | 0 | -22.6907 | 5.6212 | 2 | 0 | 0 | -22.6907 | 0 | -22.6907 | 22.6907 | 1 | 5.5695 | 0 | 0
8492 | 2021-12-20 20:30 | 2.303 | 0 | 0 | 0 | 2.303 | 24.2718 | 0 | 0 | 1 | 24.2718 | 0.25 | 24.2718 | 0 | 0 | 24.2718 | -21.9688 | 0 | 0 | 2 | 0 | -21.9688 | 5.5695 | 2 | 0 | 0 | -21.9688 | 0 | -21.9688 | 21.9688 | 1 | 5.3923 | 0 | 0
8493 | 2021-12-20 21:30 | 2.3073 | 0 | 0 | 0 | 2.3073 | 23.0683 | 0 | 0 | 1 | 23.0683 | 0.25 | 23.0683 | 0 | 0 | 23.0683 | -20.7611 | 0 | 0 | 2 | 0 | -20.7611 | 5.3923 | 2 | 0 | 0 | -20.7611 | 0 | -20.7611 | 20.7611 | 1 | 5.0959 | 0 | 0
8494 | 2021-12-20 22:30 | 2.0636 | 0 | 0 | 0 | 2.0636 | 21.7274 | 0 | 0 | 1 | 21.7274 | 0.25 | 21.7274 | 0 | 0 | 21.7274 | -19.6638 | 0 | 0 | 2 | 0 | -19.6638 | 5.0959 | 2 | 0 | 0 | -19.6638 | 0 | -19.6638 | 19.6638 | 1 | 4.8266 | 0 | 0
8495 | 2021-12-20 23:30 | 1.8246 | 0 | 0 | 0 | 1.8246 | 20.5676 | 0 | 0 | 1 | 20.5676 | 0.25 | 20.5676 | 0 | 0 | 20.5676 | -18.743 | 0 | 0 | 2 | 0 | -18.743 | 4.8266 | 2 | 0 | 0 | -18.743 | 0 | -18.743 | 18.743 | 1 | 4.6006 | 0 | 0
8496 | 2021-12-21 00:30 | 1.7833 | 0 | 0 | 0 | 1.7833 | 19.6533 | 0 | 0 | 1 | 19.6533 | 0.25 | 19.6533 | 0 | 0 | 19.6533 | -17.87 | 0 | 0 | 2 | 0 | -17.87 | 4.6006 | 2 | 0 | 0 | -17.87 | 0 | -17.87 | 17.87 | 1 | 4.3863 | 0 | 0
8497 | 2021-12-21 01:30 | 1.5137 | 0 | 0 | 0 | 1.5137 | 19.1129 | 0 | 0 | 1 | 19.1129 | 0.25 | 19.1129 | 0 | 0 | 19.1129 | -17.5992 | 0 | 0 | 2 | 0 | -17.5992 | 4.3863 | 2 | 0 | 0 | -17.5992 | 0 | -17.5992 | 17.5992 | 1 | 4.3198 | 0 | 0
8498 | 2021-12-21 02:30 | 1.3916 | 0 | 0 | 0 | 1.3916 | 18.8676 | 0 | 0 | 1 | 18.8676 | 0.25 | 18.8676 | 0 | 0 | 18.8676 | -17.476 | 0 | 0 | 2 | 0 | -17.476 | 4.3198 | 2 | 0 | 0 | -17.476 | 0 | -17.476 | 17.476 | 1 | 4.2896 | 0 | 0
8499 | 2021-12-21 03:30 | 1.1277 | 0 | 0 | 0 | 1.1277 | 19.0134 | 0 | 0 | 1 | 19.0134 | 0.25 | 19.0134 | 0 | 0 | 19.0134 | -17.8857 | 0 | 0 | 2 | 0 | -17.8857 | 4.2896 | 2 | 0 | 0 | -17.8857 | 0 | -17.8857 | 17.8857 | 1 | 4.3901 | 0 | 0
8500 | 2021-12-21 04:30 | 0.9871 | 0 | 0 | 0 | 0.9871 | 19.6224 | 0 | 0 | 1 | 19.6224 | 0.25 | 19.6224 | 0 | 0 | 19.6224 | -18.6353 | 0 | 0 | 2 | 0 | -18.6353 | 4.3901 | 2 | 0 | 0 | -18.6353 | 0 | -18.6353 | 18.6353 | 1 | 4.5741 | 0 | 0
8501 | 2021-12-21 05:30 | 0.80015 | 0 | 0 | 0 | 0.80015 | 21.1595 | 0 | 0 | 1 | 21.1595 | 0.25 | 21.1595 | 0 | 0 | 21.1595 | -20.3593 | 0 | 0 | 2 | 0 | -20.3593 | 4.5741 | 2 | 0 | 0 | -20.3593 | 0 | -20.3593 | 20.3593 | 1 | 4.9973 | 0 | 0
8502 | 2021-12-21 06:30 | 0.64583 | 0 | 0 | 0 | 0.64583 | 22.9598 | 0 | 0 | 1 | 22.9598 | 0.25 | 22.9598 | 0 | 0 | 22.9598 | -22.314 | 0 | 0 | 2 | 0 | -22.314 | 4.9973 | 2 | 0 | 0 | -22.314 | 0 | -22.314 | 22.314 | 1 | 5.4771 | 0 | 0
8503 | 2021-12-21 07:30 | 0.56071 | 0 | 0.00079793 | 0 | 0.5615 | 24.6466 | 0 | 0 | 1 | 24.6466 | 0.25 | 24.6466 | 0 | 0 | 24.6466 | -24.0851 | 0 | 0 | 2 | 0 | -24.0851 | 5.4771 | 2 | 0 | 0 | -24.0851 | 0 | -24.0851 | 24.0851 | 1 | 5.9118 | 0 | 0
8504 | 2021-12-21 08:30 | 0.54622 | 0 | 0.060649 | 0 | 0.60687 | 25.6956 | 0 | 0 | 1 | 25.6956 | 0.25 | 25.6956 | 0 | 0 | 25.6956 | -25.0888 | 0 | 0 | 2 | 0 | -25.0888 | 5.9118 | 2 | 0 | 0 | -25.0888 | 0 | -25.0888 | 25.0888 | 1 | 6.1582 | 0 | 0
8505 | 2021-12-21 09:30 | 0.64293 | 0 | 0.28778 | 0 | 0.93072 | 26.046 | 0 | 0 | 1 | 26.046 | 0.25 | 26.046 | 0 | 0 | 26.046 | -25.1153 | 0 | 0 | 2 | 0 | -25.1153 | 6.1582 | 2 | 0 | 0 | -25.1153 | 0 | -25.1153 | 25.1153 | 1 | 6.1647 | 0 | 0
8506 | 2021-12-21 10:30 | 0.7215 | 0 | 0.5363 | 0 | 1.2578 | 26.189 | 0 | 0 | 1 | 26.189 | 0.25 | 26.189 | 0 | 0 | 26.189 | -24.9312 | 0 | 0 | 2 | 0 | -24.9312 | 6.1647 | 2 | 0 | 0 | -24.9312 | 0 | -24.9312 | 24.9312 | 1 | 6.1195 | 0 | 0
8507 | 2021-12-21 11:30 | 0.77109 | 0 | 0.62489 | 0 | 1.396 | 26.1714 | 0 | 0 | 1 | 26.1714 | 0.25 | 26.1714 | 0 | 0 | 26.1714 | -24.7754 | 0 | 0 | 2 | 0 | -24.7754 | 6.1195 | 2 | 0 | 0 | -24.7754 | 0 | -24.7754 | 24.7754 | 1 | 6.0812 | 0 | 0
8508 | 2021-12-21 12:30 | 0.79989 | 0 | 0.65539 | 0 | 1.4553 | 26.2509 | 0 | 0 | 1 | 26.2509 | 0.25 | 26.2509 | 0 | 0 | 26.2509 | -24.7956 | 0 | 0 | 2 | 0 | -24.7956 | 6.0812 | 2 | 0 | 0 | -24.7956 | 0 | -24.7956 | 24.7956 | 1 | 6.0862 | 0 | 0
8509 | 2021-12-21 13:30 | 0.829 | 0 | 0.634 | 0 | 1.463 | 26.1558 | 0 | 0 | 1 | 26.1558 | 0.25 | 26.1558 | 0 | 0 | 26.1558 | -24.6928 | 0 | 0 | 2 | 0 | -24.6928 | 6.0862 | 2 | 0 | 0 | -24.6928 | 0 | -24.6928 | 24.6928 | 1 | 6.061 | 0 | 0
8510 | 2021-12-21 14:30 | 0.86446 | 0 | 0.35998 | 0 | 1.2244 | 26.1915 | 0 | 0 | 1 | 26.1915 | 0.25 | 26.1915 | 0 | 0 | 26.1915 | -24.9671 | 0 | 0 | 2 | 0 | -24.9671 | 6.061 | 2 | 0 | 0 | -24.9671 | 0 | -24.9671 | 24.9671 | 1 | 6.1283 | 0 | 0
8511 | 2021-12-21 15:30 | 0.98203 | 0 | 0.081119 | 0 | 1.0631 | 26.3877 | 0 | 0 | 1 | 26.3877 | 0.25 | 26.3877 | 0 | 0 | 26.3877 | -25.3246 | 0 | 0 | 2 | 0 | -25.3246 | 6.1283 | 2 | 0 | 0 | -25.3246 | 0 | -25.3246 | 25.3246 | 1 | 6.216 | 0 | 0
8512 | 2021-12-21 16:30 | 1.1323 | 0 | 0.00069915 | 0 | 1.133 | 26.4141 | 0 | 0 | 1 | 26.4141 | 0.25 | 26.4141 | 0 | 0 | 26.4141 | -25.2812 | 0 | 0 | 2 | 0 | -25.2812 | 6.216 | 2 | 0 | 0 | -25.2812 | 0 | -25.2812 | 25.2812 | 1 | 6.2054 | 0 | 0
8513 | 2021-12-21 17:30 | 1.2307 | 0 | 0 | 0 | 1.2307 | 26.4093 | 0 | 0 | 1 | 26.4093 | 0.25 | 26.4093 | 0 | 0 | 26.4093 | -25.1786 | 0 | 0 | 2 | 0 | -25.1786 | 6.2054 | 2 | 0 | 0 | -25.1786 | 0 | -25.1786 | 25.1786 | 1 | 6.1802 | 0 | 0
8514 | 2021-12-21 18:30 | 1.2198 | 0 | 0 | 0 | 1.2198 | 26.2043 | 0 | 0 | 1 | 26.2043 | 0.25 | 26.2043 | 0 | 0 | 26.2043 | -24.9845 | 0 | 0 | 2 | 0 | -24.9845 | 6.1802 | 2 | 0 | 0 | -24.9845 | 0 | -24.9845 | 24.9845 | 1 | 6.1326 | 0 | 0
8515 | 2021-12-21 19:30 | 1.2214 | 0 | 0 | 0 | 1.2214 | 25.6975 | 0 | 0 | 1 | 25.6975 | 0.25 | 25.6975 | 0 | 0 | 25.6975 | -24.4761 | 0 | 0 | 2 | 0 | -24.4761 | 6.1326 | 2 | 0 | 0 | -24.4761 | 0 | -24.4761 | 24.4761 | 1 | 6.0078 | 0 | 0
8516 | 2021-12-21 20:30 | 1.0695 | 0 | 0 | 0 | 1.0695 | 24.8182 | 0 | 0 | 1 | 24.8182 | 0.25 | 24.8182 | 0 | 0 | 24.8182 | -23.7487 | 0 | 0 | 2 | 0 | -23.7487 | 6.0078 | 2 | 0 | 0 | -23.7487 | 0 | -23.7487 | 23.7487 | 1 | 5.8292 | 0 | 0
8517 | 2021-12-21 21:30 | 0.91178 | 0 | 0 | 0 | 0.91178 | 23.6269 | 0 | 0 | 1 | 23.6269 | 0.25 | 23.6269 | 0 | 0 | 23.6269 | -22.7151 | 0 | 0 | 2 | 0 | -22.7151 | 5.8292 | 2 | 0 | 0 | -22.7151 | 0 | -22.7151 | 22.7151 | 1 | 5.5755 | 0 | 0
8518 | 2021-12-21 22:30 | 0.8584 | 0 | 0 | 0 | 0.8584 | 22.2087 | 0 | 0 | 1 | 22.2087 | 0.25 | 22.2087 | 0 | 0 | 22.2087 | -21.3503 | 0 | 0 | 2 | 0 | -21.3503 | 5.5755 | 2 | 0 | 0 | -21.3503 | 0 | -21.3503 | 21.3503 | 1 | 5.2405 | 0 | 0
8519 | 2021-12-21 23:30 | 0.83912 | 0 | 0 | 0 | 0.83912 | 20.9456 | 0 | 0 | 1 | 20.9456 | 0.25 | 20.9456 | 0 | 0 | 20.9456 | -20.1065 | 0 | 0 | 2 | 0 | -20.1065 | 5.2405 | 2 | 0 | 0 | -20.1065 | 0 | -20.1065 | 20.1065 | 1 | 4.9352 | 0 | 0
8520 | 2021-12-22 00:30 | 0.78042 | 0 | 0 | 0 | 0.78042 | 19.9373 | 0 | 0 | 1 | 19.9373 | 0.25 | 19.9373 | 0 | 0 | 19.9373 | -19.1569 | 0 | 0 | 2 | 0 | -19.1569 | 4.9352 | 2 | 0 | 0 | -19.1569 | 0 | -19.1569 | 19.1569 | 1 | 4.7021 | 0 | 0
8521 | 2021-12-22 01:30 | 0.82731 | 0 | 0 | 0 | 0.82731 | 19.2729 | 0 | 0 | 1 | 19.2729 | 0.25 | 19.2729 | 0 | 0 | 19.2729 | -18.4456 | 0 | 0 | 2 | 0 | -18.4456 | 4.7021 | 2 | 0 | 0 | -18.4456 | 0 | -18.4456 | 18.4456 | 1 | 4.5276 | 0 | 0
8522 | 2021-12-22 02:30 | 0.81049 | 0 | 0 | 0 | 0.81049 | 19.0285 | 0 | 0 | 1 | 19.0285 | 0.25 | 19.0285 | 0 | 0 | 19.0285 | -18.218 | 0 | 0 | 2 | 0 | -18.218 | 4.5276 | 2 | 0 | 0 | -18.218 | 0 | -18.218 | 18.218 | 1 | 4.4717 | 0 | 0
8523 | 2021-12-22 03:30 | 0.80141 | 0 | 0 | 0 | 0.80141 | 19.1408 | 0 | 0 | 1 | 19.1408 | 0.25 | 19.1408 | 0 | 0 | 19.1408 | -18.3394 | 0 | 0 | 2 | 0 | -18.3394 | 4.4717 | 2 | 0 | 0 | -18.3394 | 0 | -18.3394 | 18.3394 | 1 | 4.5015 | 0 | 0
8524 | 2021-12-22 04:30 | 0.72662 | 0 | 0 | 0 | 0.72662 | 19.8142 | 0 | 0 | 1 | 19.8142 | 0.25 | 19.8142 | 0 | 0 | 19.8142 | -19.0875 | 0 | 0 | 2 | 0 | -19.0875 | 4.5015 | 2 | 0 | 0 | -19.0875 | 0 | -19.0875 | 19.0875 | 1 | 4.6851 | 0 | 0
8525 | 2021-12-22 05:30 | 0.60745 | 0 | 0 | 0 | 0.60745 | 21.3048 | 0 | 0 | 1 | 21.3048 | 0.25 | 21.3048 | 0 | 0 | 21.3048 | -20.6974 | 0 | 0 | 2 | 0 | -20.6974 | 4.6851 | 2 | 0 | 0 | -20.6974 | 0 | -20.6974 | 20.6974 | 1 | 5.0803 | 0 | 0
8526 | 2021-12-22 06:30 | 0.52079 | 0 | 0 | 0 | 0.52079 | 22.9908 | 0 | 0 | 1 | 22.9908 | 0.25 | 22.9908 | 0 | 0 | 22.9908 | -22.47 | 0 | 0 | 2 | 0 | -22.47 | 5.0803 | 2 | 0 | 0 | -22.47 | 0 | -22.47 | 22.47 | 1 | 5.5154 | 0 | 0
8527 | 2021-12-22 07:30 | 0.48035 | 0 | 0.00079694 | 0 | 0.48115 | 24.6339 | 0 | 0 | 1 | 24.6339 | 0.25 | 24.6339 | 0 | 0 | 24.6339 | -24.1527 | 0 | 0 | 2 | 0 | -24.1527 | 5.5154 | 2 | 0 | 0 | -24.1527 | 0 | -24.1527 | 24.1527 | 1 | 5.9284 | 0 | 0
8528 | 2021-12-22 08:30 | 0.46372 | 0 | 0.064852 | 0 | 0.52857 | 25.7457 | 0 | 0 | 1 | 25.7457 | 0.25 | 25.7457 | 0 | 0 | 25.7457 | -25.2171 | 0 | 0 | 2 | 0 | -25.2171 | 5.9284 | 2 | 0 | 0 | -25.2171 | 0 | -25.2171 | 25.2171 | 1 | 6.1897 | 0 | 0
8529 | 2021-12-22 09:30 | 0.40828 | 0 | 0.32791 | 0 | 0.73619 | 26.2309 | 0 | 0 | 1 | 26.2309 | 0.25 | 26.2309 | 0 | 0 | 26.2309 | -25.4948 | 0 | 0 | 2 | 0 | -25.4948 | 6.1897 | 2 | 0 | 0 | -25.4948 | 0 | -25.4948 | 25.4948 | 1 | 6.2578 | 0 | 0
8530 | 2021-12-22 10:30 | 0.37144 | 0 | 0.5575 | 0 | 0.92894 | 26.574 | 0 | 0 | 1 | 26.574 | 0.25 | 26.574 | 0 | 0 | 26.574 | -25.6451 | 0 | 0 | 2 | 0 | -25.6451 | 6.2578 | 2 | 0 | 0 | -25.6451 | 0 | -25.6451 | 25.6451 | 1 | 6.2947 | 0 | 0
8531 | 2021-12-22 11:30 | 0.36127 | 0 | 0.81399 | 0 | 1.1753 | 26.6394 | 0 | 0 | 1 | 26.6394 | 0.25 | 26.6394 | 0 | 0 | 26.6394 | -25.4641 | 0 | 0 | 2 | 0 | -25.4641 | 6.2947 | 2 | 0 | 0 | -25.4641 | 0 | -25.4641 | 25.4641 | 1 | 6.2503 | 0 | 0
8532 | 2021-12-22 12:30 | 0.39609 | 0 | 0.80307 | 0 | 1.1992 | 26.7436 | 0 | 0 | 1 | 26.7436 | 0.25 | 26.7436 | 0 | 0 | 26.7436 | -25.5445 | 0 | 0 | 2 | 0 | -25.5445 | 6.2503 | 2 | 0 | 0 | -25.5445 | 0 | -25.5445 | 25.5445 | 1 | 6.27 | 0 | 0
8533 | 2021-12-22 13:30 | 0.37763 | 0 | 0.71768 | 0 | 1.0953 | 26.5817 | 0 | 0 | 1 | 26.5817 | 0.25 | 26.5817 | 0 | 0 | 26.5817 | -25.4864 | 0 | 0 | 2 | 0 | -25.4864 | 6.27 | 2 | 0 | 0 | -25.4864 | 0 | -25.4864 | 25.4864 | 1 | 6.2558 | 0 | 0
8534 | 2021-12-22 14:30 | 0.33297 | 0 | 0.39096 | 0 | 0.72392 | 26.5117 | 0 | 0 | 1 | 26.5117 | 0.25 | 26.5117 | 0 | 0 | 26.5117 | -25.7878 | 0 | 0 | 2 | 0 | -25.7878 | 6.2558 | 2 | 0 | 0 | -25.7878 | 0 | -25.7878 | 25.7878 | 1 | 6.3297 | 0 | 0
8535 | 2021-12-22 15:30 | 0.44128 | 0 | 0.087152 | 0 | 0.52843 | 26.6265 | 0 | 0 | 1 | 26.6265 | 0.25 | 26.6265 | 0 | 0 | 26.6265 | -26.0981 | 0 | 0 | 2 | 0 | -26.0981 | 6.3297 | 2 | 0 | 0 | -26.0981 | 0 | -26.0981 | 26.0981 | 1 | 6.4059 | 0 | 0
8536 | 2021-12-22 16:30 | 0.64074 | 0 | 0.0011206 | 0 | 0.64186 | 26.5931 | 0 | 0 | 1 | 26.5931 | 0.25 | 26.5931 | 0 | 0 | 26.5931 | -25.9512 | 0 | 0 | 2 | 0 | -25.9512 | 6.4059 | 2 | 0 | 0 | -25.9512 | 0 | -25.9512 | 25.9512 | 1 | 6.3698 | 0 | 0
8537 | 2021-12-22 17:30 | 0.76766 | 0 | 0 | 0 | 0.76766 | 26.5922 | 0 | 0 | 1 | 26.5922 | 0.25 | 26.5922 | 0 | 0 | 26.5922 | -25.8245 | 0 | 0 | 2 | 0 | -25.8245 | 6.3698 | 2 | 0 | 0 | -25.8245 | 0 | -25.8245 | 25.8245 | 1 | 6.3387 | 0 | 0
8538 | 2021-12-22 18:30 | 0.87659 | 0 | 0 | 0 | 0.87659 | 26.3625 | 0 | 0 | 1 | 26.3625 | 0.25 | 26.3625 | 0 | 0 | 26.3625 | -25.486 | 0 | 0 | 2 | 0 | -25.486 | 6.3387 | 2 | 0 | 0 | -25.486 | 0 | -25.486 | 25.486 | 1 | 6.2556 | 0 | 0
8539 | 2021-12-22 19:30 | 1.0479 | 0 | 0 | 0 | 1.0479 | 25.8763 | 0 | 0 | 1 | 25.8763 | 0.25 | 25.8763 | 0 | 0 | 25.8763 | -24.8284 | 0 | 0 | 2 | 0 | -24.8284 | 6.2556 | 2 | 0 | 0 | -24.8284 | 0 | -24.8284 | 24.8284 | 1 | 6.0942 | 0 | 0
8540 | 2021-12-22 20:30 | 1.2305 | 0 | 0 | 0 | 1.2305 | 24.8933 | 0 | 0 | 1 | 24.8933 | 0.25 | 24.8933 | 0 | 0 | 24.8933 | -23.6628 | 0 | 0 | 2 | 0 | -23.6628 | 6.0942 | 2 | 0 | 0 | -23.6628 | 0 | -23.6628 | 23.6628 | 1 | 5.8081 | 0 | 0
8541 | 2021-12-22 21:30 | 1.4054 | 0 | 0 | 0 | 1.4054 | 23.612 | 0 | 0 | 1 | 23.612 | 0.25 | 23.612 | 0 | 0 | 23.612 | -22.2066 | 0 | 0 | 2 | 0 | -22.2066 | 5.8081 | 2 | 0 | 0 | -22.2066 | 0 | -22.2066 | 22.2066 | 1 | 5.4507 | 0 | 0
8542 | 2021-12-22 22:30 | 1.4316 | 0 | 0 | 0 | 1.4316 | 22.1063 | 0 | 0 | 1 | 22.1063 | 0.25 | 22.1063 | 0 | 0 | 22.1063 | -20.6748 | 0 | 0 | 2 | 0 | -20.6748 | 5.4507 | 2 | 0 | 0 | -20.6748 | 0 | -20.6748 | 20.6748 | 1 | 5.0747 | 0 | 0
8543 | 2021-12-22 23:30 | 1.4679 | 0 | 0 | 0 | 1.4679 | 20.7477 | 0 | 0 | 1 | 20.7477 | 0.25 | 20.7477 | 0 | 0 | 20.7477 | -19.2799 | 0 | 0 | 2 | 0 | -19.2799 | 5.0747 | 2 | 0 | 0 | -19.2799 | 0 | -19.2799 | 19.2799 | 1 | 4.7323 | 0 | 0
8544 | 2021-12-23 00:30 | 1.6385 | 0 | 0 | 0 | 1.6385 | 19.6619 | 0 | 0 | 1 | 19.6619 | 0.25 | 19.6619 | 0 | 0 | 19.6619 | -18.0234 | 0 | 0 | 2 | 0 | -18.0234 | 4.7323 | 2 | 0 | 0 | -18.0234 | 0 | -18.0234 | 18.0234 | 1 | 4.4239 | 0 | 0
8545 | 2021-12-23 01:30 | 1.5879 | 0 | 0 | 0 | 1.5879 | 18.96 | 0 | 0 | 1 | 18.96 | 0.25 | 18.96 | 0 | 0 | 18.96 | -17.3721 | 0 | 0 | 2 | 0 | -17.3721 | 4.4239 | 2 | 0 | 0 | -17.3721 | 0 | -17.3721 | 17.3721 | 1 | 4.2641 | 0 | 0
8546 | 2021-12-23 02:30 | 1.6231 | 0 | 0 | 0 | 1.6231 | 18.6224 | 0 | 0 | 1 | 18.6224 | 0.25 | 18.6224 | 0 | 0 | 18.6224 | -16.9993 | 0 | 0 | 2 | 0 | -16.9993 | 4.2641 | 2 | 0 | 0 | -16.9993 | 0 | -16.9993 | 16.9993 | 1 | 4.1726 | 0 | 0
8547 | 2021-12-23 03:30 | 1.7633 | 0 | 0 | 0 | 1.7633 | 18.6742 | 0 | 0 | 1 | 18.6742 | 0.25 | 18.6742 | 0 | 0 | 18.6742 | -16.911 | 0 | 0 | 2 | 0 | -16.911 | 4.1726 | 2 | 0 | 0 | -16.911 | 0 | -16.911 | 16.911 | 1 | 4.1509 | 0 | 0
8548 | 2021-12-23 04:30 | 1.7725 | 0 | 0 | 0 | 1.7725 | 19.2433 | 0 | 0 | 1 | 19.2433 | 0.25 | 19.2433 | 0 | 0 | 19.2433 | -17.4709 | 0 | 0 | 2 | 0 | -17.4709 | 4.1509 | 2 | 0 | 0 | -17.4709 | 0 | -17.4709 | 17.4709 | 1 | 4.2883 | 0 | 0
8549 | 2021-12-23 05:30 | 1.8391 | 0 | 0 | 0 | 1.8391 | 20.602 | 0 | 0 | 1 | 20.602 | 0.25 | 20.602 | 0 | 0 | 20.602 | -18.7629 | 0 | 0 | 2 | 0 | -18.7629 | 4.2883 | 2 | 0 | 0 | -18.7629 | 0 | -18.7629 | 18.7629 | 1 | 4.6054 | 0 | 0
8550 | 2021-12-23 06:30 | 1.9059 | 0 | 0 | 0 | 1.9059 | 22.1556 | 0 | 0 | 1 | 22.1556 | 0.25 | 22.1556 | 0 | 0 | 22.1556 | -20.2497 | 0 | 0 | 2 | 0 | -20.2497 | 4.6054 | 2 | 0 | 0 | -20.2497 | 0 | -20.2497 | 20.2497 | 1 | 4.9704 | 0 | 0
8551 | 2021-12-23 07:30 | 2.0574 | 0 | 0.0011393 | 0 | 2.0586 | 23.7095 | 0 | 0 | 1 | 23.7095 | 0.25 | 23.7095 | 0 | 0 | 23.7095 | -21.6509 | 0 | 0 | 2 | 0 | -21.6509 | 4.9704 | 2 | 0 | 0 | -21.6509 | 0 | -21.6509 | 21.6509 | 1 | 5.3143 | 0 | 0
8552 | 2021-12-23 08:30 | 2.1379 | 0 | 0.061943 | 0 | 2.1998 | 24.9056 | 0 | 0 | 1 | 24.9056 | 0.25 | 24.9056 | 0 | 0 | 24.9056 | -22.7058 | 0 | 0 | 2 | 0 | -22.7058 | 5.3143 | 2 | 0 | 0 | -22.7058 | 0 | -22.7058 | 22.7058 | 1 | 5.5732 | 0 | 0
8553 | 2021-12-23 09:30 | 2.019 | 0 | 0.24459 | 0 | 2.2636 | 25.6712 | 0 | 0 | 1 | 25.6712 | 0.25 | 25.6712 | 0 | 0 | 25.6712 | -23.4075 | 0 | 0 | 2 | 0 | -23.4075 | 5.5732 | 2 | 0 | 0 | -23.4075 | 0 | -23.4075 | 23.4075 | 1 | 5.7455 | 0 | 0
8554 | 2021-12-23 10:30 | 1.7453 | 0 | 0.4268 | 0 | 2.1721 | 26.1967 | 0 | 0 | 1 | 26.1967 | 0.25 | 26.1967 | 0 | 0 | 26.1967 | -24.0245 | 0 | 0 | 2 | 0 | -24.0245 | 5.7455 | 2 | 0 | 0 | -24.0245 | 0 | -24.0245 | 24.0245 | 1 | 5.8969 | 0 | 0
8555 | 2021-12-23 11:30 | 1.6159 | 0 | 0.52151 | 0 | 2.1374 | 26.3934 | 0 | 0 | 1 | 26.3934 | 0.25 | 26.3934 | 0 | 0 | 26.3934 | -24.256 | 0 | 0 | 2 | 0 | -24.256 | 5.8969 | 2 | 0 | 0 | -24.256 | 0 | -24.256 | 24.256 | 1 | 5.9537 | 0 | 0
8556 | 2021-12-23 12:30 | 1.5001 | 0 | 0.59043 | 0 | 2.0905 | 26.437 | 0 | 0 | 1 | 26.437 | 0.25 | 26.437 | 0 | 0 | 26.437 | -24.3465 | 0 | 0 | 2 | 0 | -24.3465 | 5.9537 | 2 | 0 | 0 | -24.3465 | 0 | -24.3465 | 24.3465 | 1 | 5.976 | 0 | 0
8557 | 2021-12-23 13:30 | 1.3724 | 0 | 0.51766 | 0 | 1.8901 | 26.1818 | 0 | 0 | 1 | 26.1818 | 0.25 | 26.1818 | 0 | 0 | 26.1818 | -24.2918 | 0 | 0 | 2 | 0 | -24.2918 | 5.976 | 2 | 0 | 0 | -24.2918 | 0 | -24.2918 | 24.2918 | 1 | 5.9625 | 0 | 0
8558 | 2021-12-23 14:30 | 1.3737 | 0 | 0.30379 | 0 | 1.6775 | 26.0828 | 0 | 0 | 1 | 26.0828 | 0.25 | 26.0828 | 0 | 0 | 26.0828 | -24.4053 | 0 | 0 | 2 | 0 | -24.4053 | 5.9625 | 2 | 0 | 0 | -24.4053 | 0 | -24.4053 | 24.4053 | 1 | 5.9904 | 0 | 0
8559 | 2021-12-23 15:30 | 1.6038 | 0 | 0.075224 | 0 | 1.679 | 26.1975 | 0 | 0 | 1 | 26.1975 | 0.25 | 26.1975 | 0 | 0 | 26.1975 | -24.5185 | 0 | 0 | 2 | 0 | -24.5185 | 5.9904 | 2 | 0 | 0 | -24.5185 | 0 | -24.5185 | 24.5185 | 1 | 6.0182 | 0 | 0
8560 | 2021-12-23 16:30 | 1.9339 | 0 | 0.0011883 | 0 | 1.9351 | 26.1864 | 0 | 0 | 1 | 26.1864 | 0.25 | 26.1864 | 0 | 0 | 26.1864 | -24.2513 | 0 | 0 | 2 | 0 | -24.2513 | 6.0182 | 2 | 0 | 0 | -24.2513 | 0 | -24.2513 | 24.2513 | 1 | 5.9526 | 0 | 0
8561 | 2021-12-23 17:30 | 2.1091 | 0 | 0 | 0 | 2.1091 | 26.12 | 0 | 0 | 1 | 26.12 | 0.25 | 26.12 | 0 | 0 | 26.12 | -24.0109 | 0 | 0 | 2 | 0 | -24.0109 | 5.9526 | 2 | 0 | 0 | -24.0109 | 0 | -24.0109 | 24.0109 | 1 | 5.8936 | 0 | 0
8562 | 2021-12-23 18:30 | 2.1734 | 0 | 0 | 0 | 2.1734 | 25.7366 | 0 | 0 | 1 | 25.7366 | 0.25 | 25.7366 | 0 | 0 | 25.7366 | -23.5633 | 0 | 0 | 2 | 0 | -23.5633 | 5.8936 | 2 | 0 | 0 | -23.5633 | 0 | -23.5633 | 23.5633 | 1 | 5.7837 | 0 | 0
8563 | 2021-12-23 19:30 | 2.2232 | 0 | 0 | 0 | 2.2232 | 25.1134 | 0 | 0 | 1 | 25.1134 | 0.25 | 25.1134 | 0 | 0 | 25.1134 | -22.8902 | 0 | 0 | 2 | 0 | -22.8902 | 5.7837 | 2 | 0 | 0 | -22.8902 | 0 | -22.8902 | 22.8902 | 1 | 5.6185 | 0 | 0
8564 | 2021-12-23 20:30 | 2.1864 | 0 | 0 | 0 | 2.1864 | 24.0577 | 0 | 0 | 1 | 24.0577 | 0.25 | 24.0577 | 0 | 0 | 24.0577 | -21.8713 | 0 | 0 | 2 | 0 | -21.8713 | 5.6185 | 2 | 0 | 0 | -21.8713 | 0 | -21.8713 | 21.8713 | 1 | 5.3684 | 0 | 0
8565 | 2021-12-23 21:30 | 2.1074 | 0 | 0 | 0 | 2.1074 | 22.7313 | 0 | 0 | 1 | 22.7313 | 0.25 | 22.7313 | 0 | 0 | 22.7313 | -20.6238 | 0 | 0 | 2 | 0 | -20.6238 | 5.3684 | 2 | 0 | 0 | -20.6238 | 0 | -20.6238 | 20.6238 | 1 | 5.0622 | 0 | 0
8566 | 2021-12-23 22:30 | 2.0704 | 0 | 0 | 0 | 2.0704 | 21.1047 | 0 | 0 | 1 | 21.1047 | 0.25 | 21.1047 | 0 | 0 | 21.1047 | -19.0344 | 0 | 0 | 2 | 0 | -19.0344 | 5.0622 | 2 | 0 | 0 | -19.0344 | 0 | -19.0344 | 19.0344 | 1 | 4.6721 | 0 | 0
8567 | 2021-12-23 23:30 | 2.0645 | 0 | 0 | 0 | 2.0645 | 19.6033 | 0 | 0 | 1 | 19.6033 | 0.25 | 19.6033 | 0 | 0 | 19.6033 | -17.5388 | 0 | 0 | 2 | 0 | -17.5388 | 4.6721 | 2 | 0 | 0 | -17.5388 | 0 | -17.5388 | 17.5388 | 1 | 4.305 | 0 | 0
8568 | 2021-12-24 00:30 | 2.0254 | 0 | 0 | 0 | 2.0254 | 18.3259 | 0 | 0 | 1 | 18.3259 | 0.25 | 18.3259 | 0 | 0 | 18.3259 | -16.3005 | 0 | 0 | 2 | 0 | -16.3005 | 4.305 | 2 | 0 | 0 | -16.3005 | 0 | -16.3005 | 16.3005 | 1 | 4.001 | 0 | 0
8569 | 2021-12-24 01:30 | 1.9192 | 0 | 0 | 0 | 1.9192 | 17.4457 | 0 | 0 | 1 | 17.4457 | 0.25 | 17.4457 | 0 | 0 | 17.4457 | -15.5265 | 0 | 0 | 2 | 0 | -15.5265 | 4.001 | 2 | 0 | 0 | -15.5265 | 0 | -15.5265 | 15.5265 | 1 | 3.8111 | 0 | 0
8570 | 2021-12-24 02:30 | 1.8674 | 0 | 0 | 0 | 1.8674 | 16.9346 | 0 | 0 | 1 | 16.9346 | 0.25 | 16.9346 | 0 | 0 | 16.9346 | -15.0672 | 0 | 0 | 2 | 0 | -15.0672 | 3.8111 | 2 | 0 | 0 | -15.0672 | 0 | -15.0672 | 15.0672 | 1 | 3.6983 | 0 | 0
8571 | 2021-12-24 03:30 | 1.7281 | 0 | 0 | 0 | 1.7281 | 16.7218 | 0 | 0 | 1 | 16.7218 | 0.25 | 16.7218 | 0 | 0 | 16.7218 | -14.9937 | 0 | 0 | 2 | 0 | -14.9937 | 3.6983 | 2 | 0 | 0 | -14.9937 | 0 | -14.9937 | 14.9937 | 1 | 3.6803 | 0 | 0
8572 | 2021-12-24 04:30 | 1.7051 | 0 | 0 | 0 | 1.7051 | 16.8342 | 0 | 0 | 1 | 16.8342 | 0.25 | 16.8342 | 0 | 0 | 16.8342 | -15.1291 | 0 | 0 | 2 | 0 | -15.1291 | 3.6803 | 2 | 0 | 0 | -15.1291 | 0 | -15.1291 | 15.1291 | 1 | 3.7135 | 0 | 0
8573 | 2021-12-24 05:30 | 1.6715 | 0 | 0 | 0 | 1.6715 | 17.2394 | 0 | 0 | 1 | 17.2394 | 0.25 | 17.2394 | 0 | 0 | 17.2394 | -15.5678 | 0 | 0 | 2 | 0 | -15.5678 | 3.7135 | 2 | 0 | 0 | -15.5678 | 0 | -15.5678 | 15.5678 | 1 | 3.8212 | 0 | 0
8574 | 2021-12-24 06:30 | 1.551 | 0 | 0 | 0 | 1.551 | 17.9303 | 0 | 0 | 1 | 17.9303 | 0.25 | 17.9303 | 0 | 0 | 17.9303 | -16.3793 | 0 | 0 | 2 | 0 | -16.3793 | 3.8212 | 2 | 0 | 0 | -16.3793 | 0 | -16.3793 | 16.3793 | 1 | 4.0204 | 0 | 0
8575 | 2021-12-24 07:30 | 1.4343 | 0 | 0.00025505 | 0 | 1.4346 | 18.8583 | 0 | 0 | 1 | 18.8583 | 0.25 | 18.8583 | 0 | 0 | 18.8583 | -17.4237 | 0 | 0 | 2 | 0 | -17.4237 | 4.0204 | 2 | 0 | 0 | -17.4237 | 0 | -17.4237 | 17.4237 | 1 | 4.2767 | 0 | 0
8576 | 2021-12-24 08:30 | 1.5853 | 0 | 0.021325 | 0 | 1.6066 | 19.9287 | 0 | 0 | 1 | 19.9287 | 0.25 | 19.9287 | 0 | 0 | 19.9287 | -18.3221 | 0 | 0 | 2 | 0 | -18.3221 | 4.2767 | 2 | 0 | 0 | -18.3221 | 0 | -18.3221 | 18.3221 | 1 | 4.4973 | 0 | 0
8577 | 2021-12-24 09:30 | 1.687 | 0 | 0.093683 | 0 | 1.7807 | 20.6859 | 0 | 0 | 1 | 20.6859 | 0.25 | 20.6859 | 0 | 0 | 20.6859 | -18.9052 | 0 | 0 | 2 | 0 | -18.9052 | 4.4973 | 2 | 0 | 0 | -18.9052 | 0 | -18.9052 | 18.9052 | 1 | 4.6404 | 0 | 0
8578 | 2021-12-24 10:30 | 1.7875 | 0 | 0.2002 | 0 | 1.9877 | 21.0839 | 0 | 0 | 1 | 21.0839 | 0.25 | 21.0839 | 0 | 0 | 21.0839 | -19.0962 | 0 | 0 | 2 | 0 | -19.0962 | 4.6404 | 2 | 0 | 0 | -19.0962 | 0 | -19.0962 | 19.0962 | 1 | 4.6872 | 0 | 0
8579 | 2021-12-24 11:30 | 1.9398 | 0 | 0.26356 | 0 | 2.2033 | 21.1125 | 0 | 0 | 1 | 21.1125 | 0.25 | 21.1125 | 0 | 0 | 21.1125 | -18.9092 | 0 | 0 | 2 | 0 | -18.9092 | 4.6872 | 2 | 0 | 0 | -18.9092 | 0 | -18.9092 | 18.9092 | 1 | 4.6413 | 0 | 0
8580 | 2021-12-24 12:30 | 2.2396 | 0 | 0.29231 | 0 | 2.5319 | 20.926 | 0 | 0 | 1 | 20.926 | 0.25 | 20.926 | 0 | 0 | 20.926 | -18.3941 | 0 | 0 | 2 | 0 | -18.3941 | 4.6413 | 2 | 0 | 0 | -18.3941 | 0 | -18.3941 | 18.3941 | 1 | 4.5149 | 0 | 0
8581 | 2021-12-24 13:30 | 2.5479 | 0 | 0.23294 | 0 | 2.7808 | 20.5805 | 0 | 0 | 1 | 20.5805 | 0.25 | 20.5805 | 0 | 0 | 20.5805 | -17.7997 | 0 | 0 | 2 | 0 | -17.7997 | 4.5149 | 2 | 0 | 0 | -17.7997 | 0 | -17.7997 | 17.7997 | 1 | 4.369 | 0 | 0
8582 | 2021-12-24 14:30 | 2.9805 | 0 | 0.12588 | 0 | 3.1064 | 20.4747 | 0 | 0 | 1 | 20.4747 | 0.25 | 20.4747 | 0 | 0 | 20.4747 | -17.3683 | 0 | 0 | 2 | 0 | -17.3683 | 4.369 | 2 | 0 | 0 | -17.3683 | 0 | -17.3683 | 17.3683 | 1 | 4.2631 | 0 | 0
8583 | 2021-12-24 15:30 | 3.5438 | 0 | 0.041586 | 0 | 3.5854 | 20.3101 | 0 | 0 | 1 | 20.3101 | 0.25 | 20.3101 | 0 | 0 | 20.3101 | -16.7248 | 0 | 0 | 2 | 0 | -16.7248 | 4.2631 | 2 | 0 | 0 | -16.7248 | 0 | -16.7248 | 16.7248 | 1 | 4.1052 | 0 | 0
8584 | 2021-12-24 16:30 | 4.1448 | 0 | 0.00048084 | 0 | 4.1453 | 19.5991 | 0 | 0 | 1 | 19.5991 | 0.25 | 19.5991 | 0 | 0 | 19.5991 | -15.4538 | 0 | 0 | 2 | 0 | -15.4538 | 4.1052 | 2 | 0 | 0 | -15.4538 | 0 | -15.4538 | 15.4538 | 1 | 3.7932 | 0 | 0
8585 | 2021-12-24 17:30 | 4.098 | 0 | 0 | 0 | 4.098 | 18.8268 | 0 | 0 | 1 | 18.8268 | 0.25 | 18.8268 | 0 | 0 | 18.8268 | -14.7288 | 0 | 0 | 2 | 0 | -14.7288 | 3.7932 | 2 | 0 | 0 | -14.7288 | 0 | -14.7288 | 14.7288 | 1 | 3.6153 | 0 | 0
8586 | 2021-12-24 18:30 | 4.3028 | 0 | 0 | 0 | 4.3028 | 17.8905 | 0 | 0 | 1 | 17.8905 | 0.25 | 17.8905 | 0 | 0 | 17.8905 | -13.5877 | 0 | 0 | 2 | 0 | -13.5877 | 3.6153 | 2 | 0 | 0 | -13.5877 | 0 | -13.5877 | 13.5877 | 1 | 3.3352 | 0 | 0
8587 | 2021-12-24 19:30 | 4.3379 | 0 | 0 | 0 | 4.3379 | 17.3532 | 0 | 0 | 1 | 17.3532 | 0.25 | 17.3532 | 0 | 0 | 17.3532 | -13.0153 | 0 | 0 | 2 | 0 | -13.0153 | 3.3352 | 2 | 0 | 0 | -13.0153 | 0 | -13.0153 | 13.0153 | 1 | 3.1947 | 0 | 0
8588 | 2021-12-24 20:30 | 4.1046 | 0 | 0 | 0 | 4.1046 | 17.0883 | 0 | 0 | 1 | 17.0883 | 0.25 | 17.0883 | 0 | 0 | 17.0883 | -12.9837 | 0 | 0 | 2 | 0 | -12.9837 | 3.1947 | 2 | 0 | 0 | -12.9837 | 0 | -12.9837 | 12.9837 | 1 | 3.1869 | 0 | 0
8589 | 2021-12-24 21:30 | 3.9733 | 0 | 0 | 0 | 3.9733 | 16.9442 | 0 | 0 | 1 | 16.9442 | 0.25 | 16.9442 | 0 | 0 | 16.9442 | -12.9709 | 0 | 0 | 2 | 0 | -12.9709 | 3.1869 | 2 | 0 | 0 | -12.9709 | 0 | -12.9709 | 12.9709 | 1 | 3.1838 | 0 | 0
8590 | 2021-12-24 22:30 | 3.7753 | 0 | 0 | 0 | 3.7753 | 16.5478 | 0 | 0 | 1 | 16.5478 | 0.25 | 16.5478 | 0 | 0 | 16.5478 | -12.7725 | 0 | 0 | 2 | 0 | -12.7725 | 3.1838 | 2 | 0 | 0 | -12.7725 | 0 | -12.7725 | 12.7725 | 1 | 3.1351 | 0 | 0
8591 | 2021-12-24 23:30 | 3.4531 | 0 | 0 | 0 | 3.4531 | 16.0143 | 0 | 0 | 1 | 16.0143 | 0.25 | 16.0143 | 0 | 0 | 16.0143 | -12.5611 | 0 | 0 | 2 | 0 | -12.5611 | 3.1351 | 2 | 0 | 0 | -12.5611 | 0 | -12.5611 | 12.5611 | 1 | 3.0832 | 0 | 0
8592 | 2021-12-25 00:30 | 3.4346 | 0 | 0 | 0 | 3.4346 | 15.3447 | 0 | 0 | 1 | 15.3447 | 0.25 | 15.3447 | 0 | 0 | 15.3447 | -11.9101 | 0 | 0 | 2 | 0 | -11.9101 | 3.0832 | 2 | 0 | 0 | -11.9101 | 0 | -11.9101 | 11.9101 | 1 | 2.9234 | 0 | 0
8593 | 2021-12-25 01:30 | 3.3882 | 0 | 0 | 0 | 3.3882 | 14.7304 | 0 | 0 | 1 | 14.7304 | 0.25 | 14.7304 | 0 | 0 | 14.7304 | -11.3422 | 0 | 0 | 2 | 0 | -11.3422 | 2.9234 | 2 | 0 | 0 | -11.3422 | 0 | -11.3422 | 11.3422 | 1 | 2.784 | 0 | 0
8594 | 2021-12-25 02:30 | 3.1487 | 0 | 0 | 0 | 3.1487 | 14.3288 | 0 | 0 | 1 | 14.3288 | 0.25 | 14.3288 | 0 | 0 | 14.3288 | -11.1801 | 0 | 0 | 2 | 0 | -11.1801 | 2.784 | 2 | 0 | 0 | -11.1801 | 0 | -11.1801 | 11.1801 | 1 | 2.7442 | 0 | 0
8595 | 2021-12-25 03:30 | 2.9979 | 0 | 0 | 0 | 2.9979 | 14.1768 | 0 | 0 | 1 | 14.1768 | 0.25 | 14.1768 | 0 | 0 | 14.1768 | -11.1789 | 0 | 0 | 2 | 0 | -11.1789 | 2.7442 | 2 | 0 | 0 | -11.1789 | 0 | -11.1789 | 11.1789 | 1 | 2.7439 | 0 | 0
8596 | 2021-12-25 04:30 | 2.8956 | 0 | 0 | 0 | 2.8956 | 14.2658 | 0 | 0 | 1 | 14.2658 | 0.25 | 14.2658 | 0 | 0 | 14.2658 | -11.3703 | 0 | 0 | 2 | 0 | -11.3703 | 2.7439 | 2 | 0 | 0 | -11.3703 | 0 | -11.3703 | 11.3703 | 1 | 2.7909 | 0 | 0
8597 | 2021-12-25 05:30 | 2.6609 | 0 | 0 | 0 | 2.6609 | 14.5921 | 0 | 0 | 1 | 14.5921 | 0.25 | 14.5921 | 0 | 0 | 14.5921 | -11.9312 | 0 | 0 | 2 | 0 | -11.9312 | 2.7909 | 2 | 0 | 0 | -11.9312 | 0 | -11.9312 | 11.9312 | 1 | 2.9286 | 0 | 0
8598 | 2021-12-25 06:30 | 2.5196 | 0 | 0 | 0 | 2.5196 | 14.9311 | 0 | 0 | 1 | 14.9311 | 0.25 | 14.9311 | 0 | 0 | 14.9311 | -12.4115 | 0 | 0 | 2 | 0 | -12.4115 | 2.9286 | 2 | 0 | 0 | -12.4115 | 0 | -12.4115 | 12.4115 | 1 | 3.0465 | 0 | 0
8599 | 2021-12-25 07:30 | 2.4706 | 0 | 0.00042169 | 0 | 2.471 | 15.5058 | 0 | 0 | 1 | 15.5058 | 0.25 | 15.5058 | 0 | 0 | 15.5058 | -13.0348 | 0 | 0 | 2 | 0 | -13.0348 | 3.0465 | 2 | 0 | 0 | -13.0348 | 0 | -13.0348 | 13.0348 | 1 | 3.1995 | 0 | 0
8600 | 2021-12-25 08:30 | 2.5391 | 0 | 0.07098 | 0 | 2.61 | 16.2715 | 0 | 0 | 1 | 16.2715 | 0.25 | 16.2715 | 0 | 0 | 16.2715 | -13.6614 | 0 | 0 | 2 | 0 | -13.6614 | 3.1995 | 2 | 0 | 0 | -13.6614 | 0 | -13.6614 | 13.6614 | 1 | 3.3533 | 0 | 0
8601 | 2021-12-25 09:30 | 2.4035 | 0 | 0.41205 | 0 | 2.8156 | 16.981 | 0 | 0 | 1 | 16.981 | 0.25 | 16.981 | 0 | 0 | 16.981 | -14.1655 | 0 | 0 | 2 | 0 | -14.1655 | 3.3533 | 2 | 0 | 0 | -14.1655 | 0 | -14.1655 | 14.1655 | 1 | 3.477 | 0 | 0
8602 | 2021-12-25 10:30 | 2.308 | 0 | 0.76208 | 0 | 3.0701 | 17.5475 | 0 | 0 | 1 | 17.5475 | 0.25 | 17.5475 | 0 | 0 | 17.5475 | -14.4774 | 0 | 0 | 2 | 0 | -14.4774 | 3.477 | 2 | 0 | 0 | -14.4774 | 0 | -14.4774 | 14.4774 | 1 | 3.5535 | 0 | 0
8603 | 2021-12-25 11:30 | 2.1979 | 0 | 0.94083 | 0 | 3.1387 | 17.7978 | 0 | 0 | 1 | 17.7978 | 0.25 | 17.7978 | 0 | 0 | 17.7978 | -14.6591 | 0 | 0 | 2 | 0 | -14.6591 | 3.5535 | 2 | 0 | 0 | -14.6591 | 0 | -14.6591 | 14.6591 | 1 | 3.5981 | 0 | 0
8604 | 2021-12-25 12:30 | 2.1183 | 0 | 0.94523 | 0 | 3.0635 | 17.8773 | 0 | 0 | 1 | 17.8773 | 0.25 | 17.8773 | 0 | 0 | 17.8773 | -14.8137 | 0 | 0 | 2 | 0 | -14.8137 | 3.5981 | 2 | 0 | 0 | -14.8137 | 0 | -14.8137 | 14.8137 | 1 | 3.6361 | 0 | 0
8605 | 2021-12-25 13:30 | 2.0413 | 0 | 0.74472 | 0 | 2.786 | 17.7525 | 0 | 0 | 1 | 17.7525 | 0.25 | 17.7525 | 0 | 0 | 17.7525 | -14.9665 | 0 | 0 | 2 | 0 | -14.9665 | 3.6361 | 2 | 0 | 0 | -14.9665 | 0 | -14.9665 | 14.9665 | 1 | 3.6736 | 0 | 0
8606 | 2021-12-25 14:30 | 2.0403 | 0 | 0.45359 | 0 | 2.4939 | 17.6467 | 0 | 0 | 1 | 17.6467 | 0.25 | 17.6467 | 0 | 0 | 17.6467 | -15.1528 | 0 | 0 | 2 | 0 | -15.1528 | 3.6736 | 2 | 0 | 0 | -15.1528 | 0 | -15.1528 | 15.1528 | 1 | 3.7193 | 0 | 0
8607 | 2021-12-25 15:30 | 2.1225 | 0 | 0.10826 | 0 | 2.2308 | 17.8405 | 0 | 0 | 1 | 17.8405 | 0.25 | 17.8405 | 0 | 0 | 17.8405 | -15.6097 | 0 | 0 | 2 | 0 | -15.6097 | 3.7193 | 2 | 0 | 0 | -15.6097 | 0 | -15.6097 | 15.6097 | 1 | 3.8315 | 0 | 0
8608 | 2021-12-25 16:30 | 2.2729 | 0 | 0.0012441 | 0 | 2.2742 | 18.0004 | 0 | 0 | 1 | 18.0004 | 0.25 | 18.0004 | 0 | 0 | 18.0004 | -15.7262 | 0 | 0 | 2 | 0 | -15.7262 | 3.8315 | 2 | 0 | 0 | -15.7262 | 0 | -15.7262 | 15.7262 | 1 | 3.8601 | 0 | 0
8609 | 2021-12-25 17:30 | 2.5747 | 0 | 0 | 0 | 2.5747 | 18.2632 | 0 | 0 | 1 | 18.2632 | 0.25 | 18.2632 | 0 | 0 | 18.2632 | -15.6885 | 0 | 0 | 2 | 0 | -15.6885 | 3.8601 | 2 | 0 | 0 | -15.6885 | 0 | -15.6885 | 15.6885 | 1 | 3.8508 | 0 | 0
8610 | 2021-12-25 18:30 | 2.6393 | 0 | 0 | 0 | 2.6393 | 18.368 | 0 | 0 | 1 | 18.368 | 0.25 | 18.368 | 0 | 0 | 18.368 | -15.7287 | 0 | 0 | 2 | 0 | -15.7287 | 3.8508 | 2 | 0 | 0 | -15.7287 | 0 | -15.7287 | 15.7287 | 1 | 3.8607 | 0 | 0
8611 | 2021-12-25 19:30 | 2.7181 | 0 | 0 | 0 | 2.7181 | 18.3404 | 0 | 0 | 1 | 18.3404 | 0.25 | 18.3404 | 0 | 0 | 18.3404 | -15.6222 | 0 | 0 | 2 | 0 | -15.6222 | 3.8607 | 2 | 0 | 0 | -15.6222 | 0 | -15.6222 | 15.6222 | 1 | 3.8346 | 0 | 0
8612 | 2021-12-25 20:30 | 2.6962 | 0 | 0 | 0 | 2.6962 | 18.1231 | 0 | 0 | 1 | 18.1231 | 0.25 | 18.1231 | 0 | 0 | 18.1231 | -15.427 | 0 | 0 | 2 | 0 | -15.427 | 3.8346 | 2 | 0 | 0 | -15.427 | 0 | -15.427 | 15.427 | 1 | 3.7866 | 0 | 0
8613 | 2021-12-25 21:30 | 2.6845 | 0 | 0 | 0 | 2.6845 | 17.8235 | 0 | 0 | 1 | 17.8235 | 0.25 | 17.8235 | 0 | 0 | 17.8235 | -15.139 | 0 | 0 | 2 | 0 | -15.139 | 3.7866 | 2 | 0 | 0 | -15.139 | 0 | -15.139 | 15.139 | 1 | 3.7159 | 0 | 0
8614 | 2021-12-25 22:30 | 2.7235 | 0 | 0 | 0 | 2.7235 | 17.2307 | 0 | 0 | 1 | 17.2307 | 0.25 | 17.2307 | 0 | 0 | 17.2307 | -14.5071 | 0 | 0 | 2 | 0 | -14.5071 | 3.7159 | 2 | 0 | 0 | -14.5071 | 0 | -14.5071 | 14.5071 | 1 | 3.5608 | 0 | 0
8615 | 2021-12-25 23:30 | 2.7669 | 0 | 0 | 0 | 2.7669 | 16.6377 | 0 | 0 | 1 | 16.6377 | 0.25 | 16.6377 | 0 | 0 | 16.6377 | -13.8708 | 0 | 0 | 2 | 0 | -13.8708 | 3.5608 | 2 | 0 | 0 | -13.8708 | 0 | -13.8708 | 13.8708 | 1 | 3.4046 | 0 | 0
8616 | 2021-12-26 00:30 | 2.8499 | 0 | 0 | 0 | 2.8499 | 15.9632 | 0 | 0 | 1 | 15.9632 | 0.25 | 15.9632 | 0 | 0 | 15.9632 | -13.1133 | 0 | 0 | 2 | 0 | -13.1133 | 3.4046 | 2 | 0 | 0 | -13.1133 | 0 | -13.1133 | 13.1133 | 1 | 3.2187 | 0 | 0
8617 | 2021-12-26 01:30 | 2.8463 | 0 | 0 | 0 | 2.8463 | 15.4852 | 0 | 0 | 1 | 15.4852 | 0.25 | 15.4852 | 0 | 0 | 15.4852 | -12.639 | 0 | 0 | 2 | 0 | -12.639 | 3.2187 | 2 | 0 | 0 | -12.639 | 0 | -12.639 | 12.639 | 1 | 3.1023 | 0 | 0
8618 | 2021-12-26 02:30 | 2.7799 | 0 | 0 | 0 | 2.7799 | 15.1994 | 0 | 0 | 1 | 15.1994 | 0.25 | 15.1994 | 0 | 0 | 15.1994 | -12.4194 | 0 | 0 | 2 | 0 | -12.4194 | 3.1023 | 2 | 0 | 0 | -12.4194 | 0 | -12.4194 | 12.4194 | 1 | 3.0484 | 0 | 0
8619 | 2021-12-26 03:30 | 2.6586 | 0 | 0 | 0 | 2.6586 | 15.2041 | 0 | 0 | 1 | 15.2041 | 0.25 | 15.2041 | 0 | 0 | 15.2041 | -12.5454 | 0 | 0 | 2 | 0 | -12.5454 | 3.0484 | 2 | 0 | 0 | -12.5454 | 0 | -12.5454 | 12.5454 | 1 | 3.0793 | 0 | 0
8620 | 2021-12-26 04:30 | 2.584 | 0 | 0 | 0 | 2.584 | 15.3306 | 0 | 0 | 1 | 15.3306 | 0.25 | 15.3306 | 0 | 0 | 15.3306 | -12.7467 | 0 | 0 | 2 | 0 | -12.7467 | 3.0793 | 2 | 0 | 0 | -12.7467 | 0 | -12.7467 | 12.7467 | 1 | 3.1287 | 0 | 0
8621 | 2021-12-26 05:30 | 2.3595 | 0 | 0 | 0 | 2.3595 | 15.6513 | 0 | 0 | 1 | 15.6513 | 0.25 | 15.6513 | 0 | 0 | 15.6513 | -13.2918 | 0 | 0 | 2 | 0 | -13.2918 | 3.1287 | 2 | 0 | 0 | -13.2918 | 0 | -13.2918 | 13.2918 | 1 | 3.2625 | 0 | 0
8622 | 2021-12-26 06:30 | 2.2534 | 0 | 0 | 0 | 2.2534 | 15.9687 | 0 | 0 | 1 | 15.9687 | 0.25 | 15.9687 | 0 | 0 | 15.9687 | -13.7153 | 0 | 0 | 2 | 0 | -13.7153 | 3.2625 | 2 | 0 | 0 | -13.7153 | 0 | -13.7153 | 13.7153 | 1 | 3.3665 | 0 | 0
8623 | 2021-12-26 07:30 | 2.163 | 0 | 0.00038203 | 0 | 2.1633 | 16.4909 | 0 | 0 | 1 | 16.4909 | 0.25 | 16.4909 | 0 | 0 | 16.4909 | -14.3275 | 0 | 0 | 2 | 0 | -14.3275 | 3.3665 | 2 | 0 | 0 | -14.3275 | 0 | -14.3275 | 14.3275 | 1 | 3.5168 | 0 | 0
8624 | 2021-12-26 08:30 | 1.9818 | 0 | 0.074659 | 0 | 2.0565 | 17.2833 | 0 | 0 | 1 | 17.2833 | 0.25 | 17.2833 | 0 | 0 | 17.2833 | -15.2268 | 0 | 0 | 2 | 0 | -15.2268 | 3.5168 | 2 | 0 | 0 | -15.2268 | 0 | -15.2268 | 15.2268 | 1 | 3.7375 | 0 | 0
8625 | 2021-12-26 09:30 | 1.7824 | 0 | 0.53055 | 0 | 2.313 | 18.0534 | 0 | 0 | 1 | 18.0534 | 0.25 | 18.0534 | 0 | 0 | 18.0534 | -15.7404 | 0 | 0 | 2 | 0 | -15.7404 | 3.7375 | 2 | 0 | 0 | -15.7404 | 0 | -15.7404 | 15.7404 | 1 | 3.8636 | 0 | 0
8626 | 2021-12-26 10:30 | 1.4809 | 0 | 0.9478 | 0 | 2.4287 | 18.5852 | 0 | 0 | 1 | 18.5852 | 0.25 | 18.5852 | 0 | 0 | 18.5852 | -16.1565 | 0 | 0 | 2 | 0 | -16.1565 | 3.8636 | 2 | 0 | 0 | -16.1565 | 0 | -16.1565 | 16.1565 | 1 | 3.9657 | 0 | 0
8627 | 2021-12-26 11:30 | 1.1617 | 0 | 1.195 | 0 | 2.3568 | 18.8289 | 0 | 0 | 1 | 18.8289 | 0.25 | 18.8289 | 0 | 0 | 18.8289 | -16.4721 | 0 | 0 | 2 | 0 | -16.4721 | 3.9657 | 2 | 0 | 0 | -16.4721 | 0 | -16.4721 | 16.4721 | 1 | 4.0432 | 0 | 0
8628 | 2021-12-26 12:30 | 0.89955 | 0 | 1.2227 | 0 | 2.1223 | 18.8699 | 0 | 0 | 1 | 18.8699 | 0.25 | 18.8699 | 0 | 0 | 18.8699 | -16.7477 | 0 | 0 | 2 | 0 | -16.7477 | 4.0432 | 2 | 0 | 0 | -16.7477 | 0 | -16.7477 | 16.7477 | 1 | 4.1108 | 0 | 0
8629 | 2021-12-26 13:30 | 0.77536 | 0 | 1.0856 | 0 | 1.861 | 18.7994 | 0 | 0 | 1 | 18.7994 | 0.25 | 18.7994 | 0 | 0 | 18.7994 | -16.9384 | 0 | 0 | 2 | 0 | -16.9384 | 4.1108 | 2 | 0 | 0 | -16.9384 | 0 | -16.9384 | 16.9384 | 1 | 4.1576 | 0 | 0
8630 | 2021-12-26 14:30 | 0.71907 | 0 | 0.69378 | 0 | 1.4128 | 18.7535 | 0 | 0 | 1 | 18.7535 | 0.25 | 18.7535 | 0 | 0 | 18.7535 | -17.3407 | 0 | 0 | 2 | 0 | -17.3407 | 4.1576 | 2 | 0 | 0 | -17.3407 | 0 | -17.3407 | 17.3407 | 1 | 4.2563 | 0 | 0
8631 | 2021-12-26 15:30 | 0.71894 | 0 | 0.19337 | 0 | 0.91231 | 19.0929 | 0 | 0 | 1 | 19.0929 | 0.25 | 19.0929 | 0 | 0 | 19.0929 | -18.1806 | 0 | 0 | 2 | 0 | -18.1806 | 4.2563 | 2 | 0 | 0 | -18.1806 | 0 | -18.1806 | 18.1806 | 1 | 4.4625 | 0 | 0
8632 | 2021-12-26 16:30 | 0.78288 | 0 | 0.0018881 | 0 | 0.78477 | 19.3103 | 0 | 0 | 1 | 19.3103 | 0.25 | 19.3103 | 0 | 0 | 19.3103 | -18.5255 | 0 | 0 | 2 | 0 | -18.5255 | 4.4625 | 2 | 0 | 0 | -18.5255 | 0 | -18.5255 | 18.5255 | 1 | 4.5472 | 0 | 0
8633 | 2021-12-26 17:30 | 0.87399 | 0 | 0 | 0 | 0.87399 | 19.7348 | 0 | 0 | 1 | 19.7348 | 0.25 | 19.7348 | 0 | 0 | 19.7348 | -18.8608 | 0 | 0 | 2 | 0 | -18.8608 | 4.5472 | 2 | 0 | 0 | -18.8608 | 0 | -18.8608 | 18.8608 | 1 | 4.6295 | 0 | 0
8634 | 2021-12-26 18:30 | 0.93229 | 0 | 0 | 0 | 0.93229 | 19.9167 | 0 | 0 | 1 | 19.9167 | 0.25 | 19.9167 | 0 | 0 | 19.9167 | -18.9844 | 0 | 0 | 2 | 0 | -18.9844 | 4.6295 | 2 | 0 | 0 | -18.9844 | 0 | -18.9844 | 18.9844 | 1 | 4.6598 | 0 | 0
8635 | 2021-12-26 19:30 | 0.95123 | 0 | 0 | 0 | 0.95123 | 19.9178 | 0 | 0 | 1 | 19.9178 | 0.25 | 19.9178 | 0 | 0 | 19.9178 | -18.9665 | 0 | 0 | 2 | 0 | -18.9665 | 4.6598 | 2 | 0 | 0 | -18.9665 | 0 | -18.9665 | 18.9665 | 1 | 4.6554 | 0 | 0
8636 | 2021-12-26 20:30 | 1.0079 | 0 | 0 | 0 | 1.0079 | 19.6505 | 0 | 0 | 1 | 19.6505 | 0.25 | 19.6505 | 0 | 0 | 19.6505 | -18.6426 | 0 | 0 | 2 | 0 | -18.6426 | 4.6554 | 2 | 0 | 0 | -18.6426 | 0 | -18.6426 | 18.6426 | 1 | 4.5759 | 0 | 0
8637 | 2021-12-26 21:30 | 1.0828 | 0 | 0 | 0 | 1.0828 | 19.1624 | 0 | 0 | 1 | 19.1624 | 0.25 | 19.1624 | 0 | 0 | 19.1624 | -18.0796 | 0 | 0 | 2 | 0 | -18.0796 | 4.5759 | 2 | 0 | 0 | -18.0796 | 0 | -18.0796 | 18.0796 | 1 | 4.4377 | 0 | 0
8638 | 2021-12-26 22:30 | 1.0867 | 0 | 0 | 0 | 1.0867 | 18.4059 | 0 | 0 | 1 | 18.4059 | 0.25 | 18.4059 | 0 | 0 | 18.4059 | -17.3192 | 0 | 0 | 2 | 0 | -17.3192 | 4.4377 | 2 | 0 | 0 | -17.3192 | 0 | -17.3192 | 17.3192 | 1 | 4.2511 | 0 | 0
8639 | 2021-12-26 23:30 | 1.1561 | 0 | 0 | 0 | 1.1561 | 17.6168 | 0 | 0 | 1 | 17.6168 | 0.25 | 17.6168 | 0 | 0 | 17.6168 | -16.4607 | 0 | 0 | 2 | 0 | -16.4607 | 4.2511 | 2 | 0 | 0 | -16.4607 | 0 | -16.4607 | 16.4607 | 1 | 4.0403 | 0 | 0
8640 | 2021-12-27 00:30 | 1.3648 | 0 | 0 | 0 | 1.3648 | 16.9218 | 0 | 0 | 1 | 16.9218 | 0.25 | 16.9218 | 0 | 0 | 16.9218 | -15.557 | 0 | 0 | 2 | 0 | -15.557 | 4.0403 | 2 | 0 | 0 | -15.557 | 0 | -15.557 | 15.557 | 1 | 3.8185 | 0 | 0
8641 | 2021-12-27 01:30 | 1.4941 | 0 | 0 | 0 | 1.4941 | 16.422 | 0 | 0 | 1 | 16.422 | 0.25 | 16.422 | 0 | 0 | 16.422 | -14.9279 | 0 | 0 | 2 | 0 | -14.9279 | 3.8185 | 2 | 0 | 0 | -14.9279 | 0 | -14.9279 | 14.9279 | 1 | 3.6641 | 0 | 0
8642 | 2021-12-27 02:30 | 1.694 | 0 | 0 | 0 | 1.694 | 16.2024 | 0 | 0 | 1 | 16.2024 | 0.25 | 16.2024 | 0 | 0 | 16.2024 | -14.5084 | 0 | 0 | 2 | 0 | -14.5084 | 3.6641 | 2 | 0 | 0 | -14.5084 | 0 | -14.5084 | 14.5084 | 1 | 3.5612 | 0 | 0
8643 | 2021-12-27 03:30 | 1.9334 | 0 | 0 | 0 | 1.9334 | 16.3515 | 0 | 0 | 1 | 16.3515 | 0.25 | 16.3515 | 0 | 0 | 16.3515 | -14.4181 | 0 | 0 | 2 | 0 | -14.4181 | 3.5612 | 2 | 0 | 0 | -14.4181 | 0 | -14.4181 | 14.4181 | 1 | 3.539 | 0 | 0
8644 | 2021-12-27 04:30 | 2.1498 | 0 | 0 | 0 | 2.1498 | 16.9375 | 0 | 0 | 1 | 16.9375 | 0.25 | 16.9375 | 0 | 0 | 16.9375 | -14.7877 | 0 | 0 | 2 | 0 | -14.7877 | 3.539 | 2 | 0 | 0 | -14.7877 | 0 | -14.7877 | 14.7877 | 1 | 3.6297 | 0 | 0
8645 | 2021-12-27 05:30 | 2.4503 | 0 | 0 | 0 | 2.4503 | 18.3879 | 0 | 0 | 1 | 18.3879 | 0.25 | 18.3879 | 0 | 0 | 18.3879 | -15.9376 | 0 | 0 | 2 | 0 | -15.9376 | 3.6297 | 2 | 0 | 0 | -15.9376 | 0 | -15.9376 | 15.9376 | 1 | 3.912 | 0 | 0
8646 | 2021-12-27 06:30 | 2.7277 | 0 | 0 | 0 | 2.7277 | 19.9969 | 0 | 0 | 1 | 19.9969 | 0.25 | 19.9969 | 0 | 0 | 19.9969 | -17.2692 | 0 | 0 | 2 | 0 | -17.2692 | 3.912 | 2 | 0 | 0 | -17.2692 | 0 | -17.2692 | 17.2692 | 1 | 4.2388 | 0 | 0
8647 | 2021-12-27 07:30 | 3.0537 | 0 | 0.00071385 | 0 | 3.0545 | 21.7651 | 0 | 0 | 1 | 21.7651 | 0.25 | 21.7651 | 0 | 0 | 21.7651 | -18.7106 | 0 | 0 | 2 | 0 | -18.7106 | 4.2388 | 2 | 0 | 0 | -18.7106 | 0 | -18.7106 | 18.7106 | 1 | 4.5926 | 0 | 0
8648 | 2021-12-27 08:30 | 3.3516 | 0 | 0.082885 | 0 | 3.4345 | 23.1806 | 0 | 0 | 1 | 23.1806 | 0.25 | 23.1806 | 0 | 0 | 23.1806 | -19.7461 | 0 | 0 | 2 | 0 | -19.7461 | 4.5926 | 2 | 0 | 0 | -19.7461 | 0 | -19.7461 | 19.7461 | 1 | 4.8468 | 0 | 0
8649 | 2021-12-27 09:30 | 3.3757 | 0 | 0.43699 | 0 | 3.8127 | 24.0823 | 0 | 0 | 1 | 24.0823 | 0.25 | 24.0823 | 0 | 0 | 24.0823 | -20.2695 | 0 | 0 | 2 | 0 | -20.2695 | 4.8468 | 2 | 0 | 0 | -20.2695 | 0 | -20.2695 | 20.2695 | 1 | 4.9752 | 0 | 0
8650 | 2021-12-27 10:30 | 3.0597 | 0 | 0.82216 | 0 | 3.8818 | 24.6376 | 0 | 0 | 1 | 24.6376 | 0.25 | 24.6376 | 0 | 0 | 24.6376 | -20.7558 | 0 | 0 | 2 | 0 | -20.7558 | 4.9752 | 2 | 0 | 0 | -20.7558 | 0 | -20.7558 | 20.7558 | 1 | 5.0946 | 0 | 0
8651 | 2021-12-27 11:30 | 2.5626 | 0 | 1.0757 | 0 | 3.6383 | 24.7656 | 0 | 0 | 1 | 24.7656 | 0.25 | 24.7656 | 0 | 0 | 24.7656 | -21.1273 | 0 | 0 | 2 | 0 | -21.1273 | 5.0946 | 2 | 0 | 0 | -21.1273 | 0 | -21.1273 | 21.1273 | 1 | 5.1858 | 0 | 0
8652 | 2021-12-27 12:30 | 2.3277 | 0 | 1.0963 | 0 | 3.424 | 24.824 | 0 | 0 | 1 | 24.824 | 0.25 | 24.824 | 0 | 0 | 24.824 | -21.4 | 0 | 0 | 2 | 0 | -21.4 | 5.1858 | 2 | 0 | 0 | -21.4 | 0 | -21.4 | 21.4 | 1 | 5.2527 | 0 | 0
8653 | 2021-12-27 13:30 | 2.4127 | 0 | 0.89066 | 0 | 3.3034 | 24.6472 | 0 | 0 | 1 | 24.6472 | 0.25 | 24.6472 | 0 | 0 | 24.6472 | -21.3437 | 0 | 0 | 2 | 0 | -21.3437 | 5.2527 | 2 | 0 | 0 | -21.3437 | 0 | -21.3437 | 21.3437 | 1 | 5.2389 | 0 | 0
8654 | 2021-12-27 14:30 | 2.7613 | 0 | 0.57644 | 0 | 3.3377 | 24.5077 | 0 | 0 | 1 | 24.5077 | 0.25 | 24.5077 | 0 | 0 | 24.5077 | -21.17 | 0 | 0 | 2 | 0 | -21.17 | 5.2389 | 2 | 0 | 0 | -21.17 | 0 | -21.17 | 21.17 | 1 | 5.1963 | 0 | 0
8655 | 2021-12-27 15:30 | 3.2849 | 0 | 0.15868 | 0 | 3.4436 | 24.6234 | 0 | 0 | 1 | 24.6234 | 0.25 | 24.6234 | 0 | 0 | 24.6234 | -21.1799 | 0 | 0 | 2 | 0 | -21.1799 | 5.1963 | 2 | 0 | 0 | -21.1799 | 0 | -21.1799 | 21.1799 | 1 | 5.1987 | 0 | 0
8656 | 2021-12-27 16:30 | 3.7503 | 0 | 0.002071 | 0 | 3.7524 | 24.5894 | 0 | 0 | 1 | 24.5894 | 0.25 | 24.5894 | 0 | 0 | 24.5894 | -20.8371 | 0 | 0 | 2 | 0 | -20.8371 | 5.1987 | 2 | 0 | 0 | -20.8371 | 0 | -20.8371 | 20.8371 | 1 | 5.1146 | 0 | 0
8657 | 2021-12-27 17:30 | 4.1795 | 0 | 0 | 0 | 4.1795 | 24.5665 | 0 | 0 | 1 | 24.5665 | 0.25 | 24.5665 | 0 | 0 | 24.5665 | -20.387 | 0 | 0 | 2 | 0 | -20.387 | 5.1146 | 2 | 0 | 0 | -20.387 | 0 | -20.387 | 20.387 | 1 | 5.0041 | 0 | 0
8658 | 2021-12-27 18:30 | 4.233 | 0 | 0 | 0 | 4.233 | 24.3753 | 0 | 0 | 1 | 24.3753 | 0.25 | 24.3753 | 0 | 0 | 24.3753 | -20.1423 | 0 | 0 | 2 | 0 | -20.1423 | 5.0041 | 2 | 0 | 0 | -20.1423 | 0 | -20.1423 | 20.1423 | 1 | 4.944 | 0 | 0
8659 | 2021-12-27 19:30 | 4.2765 | 0 | 0 | 0 | 4.2765 | 23.8554 | 0 | 0 | 1 | 23.8554 | 0.25 | 23.8554 | 0 | 0 | 23.8554 | -19.5789 | 0 | 0 | 2 | 0 | -19.5789 | 4.944 | 2 | 0 | 0 | -19.5789 | 0 | -19.5789 | 19.5789 | 1 | 4.8057 | 0 | 0
8660 | 2021-12-27 20:30 | 4.2858 | 0 | 0 | 0 | 4.2858 | 23.0181 | 0 | 0 | 1 | 23.0181 | 0.25 | 23.0181 | 0 | 0 | 23.0181 | -18.7322 | 0 | 0 | 2 | 0 | -18.7322 | 4.8057 | 2 | 0 | 0 | -18.7322 | 0 | -18.7322 | 18.7322 | 1 | 4.5979 | 0 | 0
8661 | 2021-12-27 21:30 | 4.1183 | 0 | 0 | 0 | 4.1183 | 21.9076 | 0 | 0 | 1 | 21.9076 | 0.25 | 21.9076 | 0 | 0 | 21.9076 | -17.7894 | 0 | 0 | 2 | 0 | -17.7894 | 4.5979 | 2 | 0 | 0 | -17.7894 | 0 | -17.7894 | 17.7894 | 1 | 4.3665 | 0 | 0
8662 | 2021-12-27 22:30 | 4.0277 | 0 | 0 | 0 | 4.0277 | 20.5655 | 0 | 0 | 1 | 20.5655 | 0.25 | 20.5655 | 0 | 0 | 20.5655 | -16.5379 | 0 | 0 | 2 | 0 | -16.5379 | 4.3665 | 2 | 0 | 0 | -16.5379 | 0 | -16.5379 | 16.5379 | 1 | 4.0593 | 0 | 0
8663 | 2021-12-27 23:30 | 3.8312 | 0 | 0 | 0 | 3.8312 | 19.3812 | 0 | 0 | 1 | 19.3812 | 0.25 | 19.3812 | 0 | 0 | 19.3812 | -15.5501 | 0 | 0 | 2 | 0 | -15.5501 | 4.0593 | 2 | 0 | 0 | -15.5501 | 0 | -15.5501 | 15.5501 | 1 | 3.8168 | 0 | 0
8664 | 2021-12-28 00:30 | 3.7951 | 0 | 0 | 0 | 3.7951 | 18.4811 | 0 | 0 | 1 | 18.4811 | 0.25 | 18.4811 | 0 | 0 | 18.4811 | -14.686 | 0 | 0 | 2 | 0 | -14.686 | 3.8168 | 2 | 0 | 0 | -14.686 | 0 | -14.686 | 14.686 | 1 | 3.6047 | 0 | 0
8665 | 2021-12-28 01:30 | 3.8372 | 0 | 0 | 0 | 3.8372 | 17.895 | 0 | 0 | 1 | 17.895 | 0.25 | 17.895 | 0 | 0 | 17.895 | -14.0578 | 0 | 0 | 2 | 0 | -14.0578 | 3.6047 | 2 | 0 | 0 | -14.0578 | 0 | -14.0578 | 14.0578 | 1 | 3.4506 | 0 | 0
8666 | 2021-12-28 02:30 | 3.7679 | 0 | 0 | 0 | 3.7679 | 17.6904 | 0 | 0 | 1 | 17.6904 | 0.25 | 17.6904 | 0 | 0 | 17.6904 | -13.9225 | 0 | 0 | 2 | 0 | -13.9225 | 3.4506 | 2 | 0 | 0 | -13.9225 | 0 | -13.9225 | 13.9225 | 1 | 3.4173 | 0 | 0
8667 | 2021-12-28 03:30 | 3.7888 | 0 | 0 | 0 | 3.7888 | 17.7386 | 0 | 0 | 1 | 17.7386 | 0.25 | 17.7386 | 0 | 0 | 17.7386 | -13.9498 | 0 | 0 | 2 | 0 | -13.9498 | 3.4173 | 2 | 0 | 0 | -13.9498 | 0 | -13.9498 | 13.9498 | 1 | 3.424 | 0 | 0
8668 | 2021-12-28 04:30 | 3.625 | 0 | 0 | 0 | 3.625 | 18.2947 | 0 | 0 | 1 | 18.2947 | 0.25 | 18.2947 | 0 | 0 | 18.2947 | -14.6697 | 0 | 0 | 2 | 0 | -14.6697 | 3.424 | 2 | 0 | 0 | -14.6697 | 0 | -14.6697 | 14.6697 | 1 | 3.6008 | 0 | 0
8669 | 2021-12-28 05:30 | 3.487 | 0 | 0 | 0 | 3.487 | 19.5928 | 0 | 0 | 1 | 19.5928 | 0.25 | 19.5928 | 0 | 0 | 19.5928 | -16.1058 | 0 | 0 | 2 | 0 | -16.1058 | 3.6008 | 2 | 0 | 0 | -16.1058 | 0 | -16.1058 | 16.1058 | 1 | 3.9532 | 0 | 0
8670 | 2021-12-28 06:30 | 3.4326 | 0 | 0 | 0 | 3.4326 | 21.0503 | 0 | 0 | 1 | 21.0503 | 0.25 | 21.0503 | 0 | 0 | 21.0503 | -17.6178 | 0 | 0 | 2 | 0 | -17.6178 | 3.9532 | 2 | 0 | 0 | -17.6178 | 0 | -17.6178 | 17.6178 | 1 | 4.3244 | 0 | 0
8671 | 2021-12-28 07:30 | 3.6258 | 0 | 0.00017571 | 0 | 3.6259 | 22.5602 | 0 | 0 | 1 | 22.5602 | 0.25 | 22.5602 | 0 | 0 | 22.5602 | -18.9342 | 0 | 0 | 2 | 0 | -18.9342 | 4.3244 | 2 | 0 | 0 | -18.9342 | 0 | -18.9342 | 18.9342 | 1 | 4.6475 | 0 | 0
8672 | 2021-12-28 08:30 | 3.8451 | 0 | 0.074769 | 0 | 3.9199 | 23.7073 | 0 | 0 | 1 | 23.7073 | 0.25 | 23.7073 | 0 | 0 | 23.7073 | -19.7874 | 0 | 0 | 2 | 0 | -19.7874 | 4.6475 | 2 | 0 | 0 | -19.7874 | 0 | -19.7874 | 19.7874 | 1 | 4.8569 | 0 | 0
8673 | 2021-12-28 09:30 | 3.909 | 0 | 0.33924 | 0 | 4.2482 | 24.4624 | 0 | 0 | 1 | 24.4624 | 0.25 | 24.4624 | 0 | 0 | 24.4624 | -20.2142 | 0 | 0 | 2 | 0 | -20.2142 | 4.8569 | 2 | 0 | 0 | -20.2142 | 0 | -20.2142 | 20.2142 | 1 | 4.9617 | 0 | 0
8674 | 2021-12-28 10:30 | 3.7776 | 0 | 0.63254 | 0 | 4.4101 | 24.9574 | 0 | 0 | 1 | 24.9574 | 0.25 | 24.9574 | 0 | 0 | 24.9574 | -20.5473 | 0 | 0 | 2 | 0 | -20.5473 | 4.9617 | 2 | 0 | 0 | -20.5473 | 0 | -20.5473 | 20.5473 | 1 | 5.0434 | 0 | 0
8675 | 2021-12-28 11:30 | 3.6836 | 0 | 0.74937 | 0 | 4.433 | 25.1568 | 0 | 0 | 1 | 25.1568 | 0.25 | 25.1568 | 0 | 0 | 25.1568 | -20.7238 | 0 | 0 | 2 | 0 | -20.7238 | 5.0434 | 2 | 0 | 0 | -20.7238 | 0 | -20.7238 | 20.7238 | 1 | 5.0868 | 0 | 0
8676 | 2021-12-28 12:30 | 3.9748 | 0 | 0.73375 | 0 | 4.7085 | 25.1916 | 0 | 0 | 1 | 25.1916 | 0.25 | 25.1916 | 0 | 0 | 25.1916 | -20.483 | 0 | 0 | 2 | 0 | -20.483 | 5.0868 | 2 | 0 | 0 | -20.483 | 0 | -20.483 | 20.483 | 1 | 5.0277 | 0 | 0
8677 | 2021-12-28 13:30 | 4.1283 | 0 | 0.52762 | 0 | 4.6559 | 24.9172 | 0 | 0 | 1 | 24.9172 | 0.25 | 24.9172 | 0 | 0 | 24.9172 | -20.2613 | 0 | 0 | 2 | 0 | -20.2613 | 5.0277 | 2 | 0 | 0 | -20.2613 | 0 | -20.2613 | 20.2613 | 1 | 4.9732 | 0 | 0
8678 | 2021-12-28 14:30 | 4.191 | 0 | 0.33052 | 0 | 4.5215 | 24.7552 | 0 | 0 | 1 | 24.7552 | 0.25 | 24.7552 | 0 | 0 | 24.7552 | -20.2337 | 0 | 0 | 2 | 0 | -20.2337 | 4.9732 | 2 | 0 | 0 | -20.2337 | 0 | -20.2337 | 20.2337 | 1 | 4.9665 | 0 | 0
8679 | 2021-12-28 15:30 | 4.3599 | 0 | 0.13275 | 0 | 4.4927 | 24.7539 | 0 | 0 | 1 | 24.7539 | 0.25 | 24.7539 | 0 | 0 | 24.7539 | -20.2613 | 0 | 0 | 2 | 0 | -20.2613 | 4.9665 | 2 | 0 | 0 | -20.2613 | 0 | -20.2613 | 20.2613 | 1 | 4.9732 | 0 | 0
8680 | 2021-12-28 16:30 | 4.6579 | 0 | 0.0061664 | 0 | 4.6641 | 24.7119 | 0 | 0 | 1 | 24.7119 | 0.25 | 24.7119 | 0 | 0 | 24.7119 | -20.0478 | 0 | 0 | 2 | 0 | -20.0478 | 4.9732 | 2 | 0 | 0 | -20.0478 | 0 | -20.0478 | 20.0478 | 1 | 4.9208 | 0 | 0
8681 | 2021-12-28 17:30 | 4.8489 | 0 | 0 | 0 | 4.8489 | 24.602 | 0 | 0 | 1 | 24.602 | 0.25 | 24.602 | 0 | 0 | 24.602 | -19.753 | 0 | 0 | 2 | 0 | -19.753 | 4.9208 | 2 | 0 | 0 | -19.753 | 0 | -19.753 | 19.753 | 1 | 4.8485 | 0 | 0
8682 | 2021-12-28 18:30 | 4.9282 | 0 | 0 | 0 | 4.9282 | 24.2713 | 0 | 0 | 1 | 24.2713 | 0.25 | 24.2713 | 0 | 0 | 24.2713 | -19.3431 | 0 | 0 | 2 | 0 | -19.3431 | 4.8485 | 2 | 0 | 0 | -19.3431 | 0 | -19.3431 | 19.3431 | 1 | 4.7478 | 0 | 0
8683 | 2021-12-28 19:30 | 4.9747 | 0 | 0 | 0 | 4.9747 | 23.757 | 0 | 0 | 1 | 23.757 | 0.25 | 23.757 | 0 | 0 | 23.757 | -18.7823 | 0 | 0 | 2 | 0 | -18.7823 | 4.7478 | 2 | 0 | 0 | -18.7823 | 0 | -18.7823 | 18.7823 | 1 | 4.6102 | 0 | 0
8684 | 2021-12-28 20:30 | 4.9421 | 0 | 0 | 0 | 4.9421 | 22.8506 | 0 | 0 | 1 | 22.8506 | 0.25 | 22.8506 | 0 | 0 | 22.8506 | -17.9085 | 0 | 0 | 2 | 0 | -17.9085 | 4.6102 | 2 | 0 | 0 | -17.9085 | 0 | -17.9085 | 17.9085 | 1 | 4.3957 | 0 | 0
8685 | 2021-12-28 21:30 | 4.767 | 0 | 0 | 0 | 4.767 | 21.7809 | 0 | 0 | 1 | 21.7809 | 0.25 | 21.7809 | 0 | 0 | 21.7809 | -17.0139 | 0 | 0 | 2 | 0 | -17.0139 | 4.3957 | 2 | 0 | 0 | -17.0139 | 0 | -17.0139 | 17.0139 | 1 | 4.1761 | 0 | 0
8686 | 2021-12-28 22:30 | 4.471 | 0 | 0 | 0 | 4.471 | 20.479 | 0 | 0 | 1 | 20.479 | 0.25 | 20.479 | 0 | 0 | 20.479 | -16.008 | 0 | 0 | 2 | 0 | -16.008 | 4.1761 | 2 | 0 | 0 | -16.008 | 0 | -16.008 | 16.008 | 1 | 3.9292 | 0 | 0
8687 | 2021-12-28 23:30 | 4.1076 | 0 | 0 | 0 | 4.1076 | 19.2911 | 0 | 0 | 1 | 19.2911 | 0.25 | 19.2911 | 0 | 0 | 19.2911 | -15.1835 | 0 | 0 | 2 | 0 | -15.1835 | 3.9292 | 2 | 0 | 0 | -15.1835 | 0 | -15.1835 | 15.1835 | 1 | 3.7269 | 0 | 0
8688 | 2021-12-29 00:30 | 3.7982 | 0 | 0 | 0 | 3.7982 | 18.3306 | 0 | 0 | 1 | 18.3306 | 0.25 | 18.3306 | 0 | 0 | 18.3306 | -14.5324 | 0 | 0 | 2 | 0 | -14.5324 | 3.7269 | 2 | 0 | 0 | -14.5324 | 0 | -14.5324 | 14.5324 | 1 | 3.567 | 0 | 0
8689 | 2021-12-29 01:30 | 3.5075 | 0 | 0 | 0 | 3.5075 | 17.732 | 0 | 0 | 1 | 17.732 | 0.25 | 17.732 | 0 | 0 | 17.732 | -14.2245 | 0 | 0 | 2 | 0 | -14.2245 | 3.567 | 2 | 0 | 0 | -14.2245 | 0 | -14.2245 | 14.2245 | 1 | 3.4915 | 0 | 0
8690 | 2021-12-29 02:30 | 3.1624 | 0 | 0 | 0 | 3.1624 | 17.4657 | 0 | 0 | 1 | 17.4657 | 0.25 | 17.4657 | 0 | 0 | 17.4657 | -14.3032 | 0 | 0 | 2 | 0 | -14.3032 | 3.4915 | 2 | 0 | 0 | -14.3032 | 0 | -14.3032 | 14.3032 | 1 | 3.5108 | 0 | 0
8691 | 2021-12-29 03:30 | 2.8509 | 0 | 0 | 0 | 2.8509 | 17.5377 | 0 | 0 | 1 | 17.5377 | 0.25 | 17.5377 | 0 | 0 | 17.5377 | -14.6867 | 0 | 0 | 2 | 0 | -14.6867 | 3.5108 | 2 | 0 | 0 | -14.6867 | 0 | -14.6867 | 14.6867 | 1 | 3.6049 | 0 | 0
8692 | 2021-12-29 04:30 | 2.4845 | 0 | 0 | 0 | 2.4845 | 18.0518 | 0 | 0 | 1 | 18.0518 | 0.25 | 18.0518 | 0 | 0 | 18.0518 | -15.5673 | 0 | 0 | 2 | 0 | -15.5673 | 3.6049 | 2 | 0 | 0 | -15.5673 | 0 | -15.5673 | 15.5673 | 1 | 3.8211 | 0 | 0
8693 | 2021-12-29 05:30 | 2.1731 | 0 | 0 | 0 | 2.1731 | 19.2978 | 0 | 0 | 1 | 19.2978 | 0.25 | 19.2978 | 0 | 0 | 19.2978 | -17.1247 | 0 | 0 | 2 | 0 | -17.1247 | 3.8211 | 2 | 0 | 0 | -17.1247 | 0 | -17.1247 | 17.1247 | 1 | 4.2033 | 0 | 0
8694 | 2021-12-29 06:30 | 1.9431 | 0 | 0 | 0 | 1.9431 | 20.7502 | 0 | 0 | 1 | 20.7502 | 0.25 | 20.7502 | 0 | 0 | 20.7502 | -18.8071 | 0 | 0 | 2 | 0 | -18.8071 | 4.2033 | 2 | 0 | 0 | -18.8071 | 0 | -18.8071 | 18.8071 | 1 | 4.6163 | 0 | 0
8695 | 2021-12-29 07:30 | 1.6717 | 0 | 0.00014663 | 0 | 1.6719 | 22.2362 | 0 | 0 | 1 | 22.2362 | 0.25 | 22.2362 | 0 | 0 | 22.2362 | -20.5643 | 0 | 0 | 2 | 0 | -20.5643 | 4.6163 | 2 | 0 | 0 | -20.5643 | 0 | -20.5643 | 20.5643 | 1 | 5.0476 | 0 | 0
8696 | 2021-12-29 08:30 | 1.4969 | 0 | 0.031577 | 0 | 1.5285 | 23.3447 | 0 | 0 | 1 | 23.3447 | 0.25 | 23.3447 | 0 | 0 | 23.3447 | -21.8162 | 0 | 0 | 2 | 0 | -21.8162 | 5.0476 | 2 | 0 | 0 | -21.8162 | 0 | -21.8162 | 21.8162 | 1 | 5.3549 | 0 | 0
8697 | 2021-12-29 09:30 | 1.2615 | 0 | 0.14382 | 0 | 1.4053 | 24.0139 | 0 | 0 | 1 | 24.0139 | 0.25 | 24.0139 | 0 | 0 | 24.0139 | -22.6086 | 0 | 0 | 2 | 0 | -22.6086 | 5.3549 | 2 | 0 | 0 | -22.6086 | 0 | -22.6086 | 22.6086 | 1 | 5.5494 | 0 | 0
8698 | 2021-12-29 10:30 | 1.1061 | 0 | 0.295 | 0 | 1.4011 | 24.4827 | 0 | 0 | 1 | 24.4827 | 0.25 | 24.4827 | 0 | 0 | 24.4827 | -23.0816 | 0 | 0 | 2 | 0 | -23.0816 | 5.5494 | 2 | 0 | 0 | -23.0816 | 0 | -23.0816 | 23.0816 | 1 | 5.6655 | 0 | 0
8699 | 2021-12-29 11:30 | 0.87004 | 0 | 0.3743 | 0 | 1.2443 | 24.7084 | 0 | 0 | 1 | 24.7084 | 0.25 | 24.7084 | 0 | 0 | 24.7084 | -23.464 | 0 | 0 | 2 | 0 | -23.464 | 5.6655 | 2 | 0 | 0 | -23.464 | 0 | -23.464 | 23.464 | 1 | 5.7593 | 0 | 0
8700 | 2021-12-29 12:30 | 0.71614 | 0 | 0.42857 | 0 | 1.1447 | 24.8481 | 0 | 0 | 1 | 24.8481 | 0.25 | 24.8481 | 0 | 0 | 24.8481 | -23.7034 | 0 | 0 | 2 | 0 | -23.7034 | 5.7593 | 2 | 0 | 0 | -23.7034 | 0 | -23.7034 | 23.7034 | 1 | 5.8181 | 0 | 0
8701 | 2021-12-29 13:30 | 0.59512 | 0 | 0.3456 | 0 | 0.94072 | 24.6554 | 0 | 0 | 1 | 24.6554 | 0.25 | 24.6554 | 0 | 0 | 24.6554 | -23.7147 | 0 | 0 | 2 | 0 | -23.7147 | 5.8181 | 2 | 0 | 0 | -23.7147 | 0 | -23.7147 | 23.7147 | 1 | 5.8209 | 0 | 0
8702 | 2021-12-29 14:30 | 0.52887 | 0 | 0.23751 | 0 | 0.76638 | 24.4883 | 0 | 0 | 1 | 24.4883 | 0.25 | 24.4883 | 0 | 0 | 24.4883 | -23.7219 | 0 | 0 | 2 | 0 | -23.7219 | 5.8209 | 2 | 0 | 0 | -23.7219 | 0 | -23.7219 | 23.7219 | 1 | 5.8226 | 0 | 0
8703 | 2021-12-29 15:30 | 0.51455 | 0 | 0.060539 | 0 | 0.57509 | 24.5054 | 0 | 0 | 1 | 24.5054 | 0.25 | 24.5054 | 0 | 0 | 24.5054 | -23.9303 | 0 | 0 | 2 | 0 | -23.9303 | 5.8226 | 2 | 0 | 0 | -23.9303 | 0 | -23.9303 | 23.9303 | 1 | 5.8738 | 0 | 0
8704 | 2021-12-29 16:30 | 0.55374 | 0 | 0.00096514 | 0 | 0.55471 | 24.4155 | 0 | 0 | 1 | 24.4155 | 0.25 | 24.4155 | 0 | 0 | 24.4155 | -23.8608 | 0 | 0 | 2 | 0 | -23.8608 | 5.8738 | 2 | 0 | 0 | -23.8608 | 0 | -23.8608 | 23.8608 | 1 | 5.8567 | 0 | 0
8705 | 2021-12-29 17:30 | 0.53578 | 0 | 0 | 0 | 0.53578 | 24.3716 | 0 | 0 | 1 | 24.3716 | 0.25 | 24.3716 | 0 | 0 | 24.3716 | -23.8358 | 0 | 0 | 2 | 0 | -23.8358 | 5.8567 | 2 | 0 | 0 | -23.8358 | 0 | -23.8358 | 23.8358 | 1 | 5.8506 | 0 | 0
8706 | 2021-12-29 18:30 | 0.56387 | 0 | 0 | 0 | 0.56387 | 24.1619 | 0 | 0 | 1 | 24.1619 | 0.25 | 24.1619 | 0 | 0 | 24.1619 | -23.598 | 0 | 0 | 2 | 0 | -23.598 | 5.8506 | 2 | 0 | 0 | -23.598 | 0 | -23.598 | 23.598 | 1 | 5.7922 | 0 | 0
8707 | 2021-12-29 19:30 | 0.51808 | 0 | 0 | 0 | 0.51808 | 23.7147 | 0 | 0 | 1 | 23.7147 | 0.25 | 23.7147 | 0 | 0 | 23.7147 | -23.1966 | 0 | 0 | 2 | 0 | -23.1966 | 5.7922 | 2 | 0 | 0 | -23.1966 | 0 | -23.1966 | 23.1966 | 1 | 5.6937 | 0 | 0
8708 | 2021-12-29 20:30 | 0.52438 | 0 | 0 | 0 | 0.52438 | 22.8698 | 0 | 0 | 1 | 22.8698 | 0.25 | 22.8698 | 0 | 0 | 22.8698 | -22.3454 | 0 | 0 | 2 | 0 | -22.3454 | 5.6937 | 2 | 0 | 0 | -22.3454 | 0 | -22.3454 | 22.3454 | 1 | 5.4848 | 0 | 0
8709 | 2021-12-29 21:30 | 0.57686 | 0 | 0 | 0 | 0.57686 | 21.6982 | 0 | 0 | 1 | 21.6982 | 0.25 | 21.6982 | 0 | 0 | 21.6982 | -21.1213 | 0 | 0 | 2 | 0 | -21.1213 | 5.4848 | 2 | 0 | 0 | -21.1213 | 0 | -21.1213 | 21.1213 | 1 | 5.1843 | 0 | 0
8710 | 2021-12-29 22:30 | 0.68256 | 0 | 0 | 0 | 0.68256 | 20.2789 | 0 | 0 | 1 | 20.2789 | 0.25 | 20.2789 | 0 | 0 | 20.2789 | -19.5963 | 0 | 0 | 2 | 0 | -19.5963 | 5.1843 | 2 | 0 | 0 | -19.5963 | 0 | -19.5963 | 19.5963 | 1 | 4.81 | 0 | 0
8711 | 2021-12-29 23:30 | 0.7007 | 0 | 0 | 0 | 0.7007 | 19.0658 | 0 | 0 | 1 | 19.0658 | 0.25 | 19.0658 | 0 | 0 | 19.0658 | -18.3651 | 0 | 0 | 2 | 0 | -18.3651 | 4.81 | 2 | 0 | 0 | -18.3651 | 0 | -18.3651 | 18.3651 | 1 | 4.5078 | 0 | 0
8712 | 2021-12-30 00:30 | 0.65006 | 0 | 0 | 0 | 0.65006 | 18.0672 | 0 | 0 | 1 | 18.0672 | 0.25 | 18.0672 | 0 | 0 | 18.0672 | -17.4171 | 0 | 0 | 2 | 0 | -17.4171 | 4.5078 | 2 | 0 | 0 | -17.4171 | 0 | -17.4171 | 17.4171 | 1 | 4.2751 | 0 | 0
8713 | 2021-12-30 01:30 | 0.63312 | 0 | 0 | 0 | 0.63312 | 17.4739 | 0 | 0 | 1 | 17.4739 | 0.25 | 17.4739 | 0 | 0 | 17.4739 | -16.8408 | 0 | 0 | 2 | 0 | -16.8408 | 4.2751 | 2 | 0 | 0 | -16.8408 | 0 | -16.8408 | 16.8408 | 1 | 4.1336 | 0 | 0
8714 | 2021-12-30 02:30 | 0.73738 | 0 | 0 | 0 | 0.73738 | 17.1689 | 0 | 0 | 1 | 17.1689 | 0.25 | 17.1689 | 0 | 0 | 17.1689 | -16.4315 | 0 | 0 | 2 | 0 | -16.4315 | 4.1336 | 2 | 0 | 0 | -16.4315 | 0 | -16.4315 | 16.4315 | 1 | 4.0332 | 0 | 0
8715 | 2021-12-30 03:30 | 0.82304 | 0 | 0 | 0 | 0.82304 | 17.1769 | 0 | 0 | 1 | 17.1769 | 0.25 | 17.1769 | 0 | 0 | 17.1769 | -16.3539 | 0 | 0 | 2 | 0 | -16.3539 | 4.0332 | 2 | 0 | 0 | -16.3539 | 0 | -16.3539 | 16.3539 | 1 | 4.0141 | 0 | 0
8716 | 2021-12-30 04:30 | 1.0099 | 0 | 0 | 0 | 1.0099 | 17.6216 | 0 | 0 | 1 | 17.6216 | 0.25 | 17.6216 | 0 | 0 | 17.6216 | -16.6117 | 0 | 0 | 2 | 0 | -16.6117 | 4.0141 | 2 | 0 | 0 | -16.6117 | 0 | -16.6117 | 16.6117 | 1 | 4.0774 | 0 | 0
8717 | 2021-12-30 05:30 | 1.2406 | 0 | 0 | 0 | 1.2406 | 18.7558 | 0 | 0 | 1 | 18.7558 | 0.25 | 18.7558 | 0 | 0 | 18.7558 | -17.5152 | 0 | 0 | 2 | 0 | -17.5152 | 4.0774 | 2 | 0 | 0 | -17.5152 | 0 | -17.5152 | 17.5152 | 1 | 4.2992 | 0 | 0
8718 | 2021-12-30 06:30 | 1.5704 | 0 | 0 | 0 | 1.5704 | 20.0694 | 0 | 0 | 1 | 20.0694 | 0.25 | 20.0694 | 0 | 0 | 20.0694 | -18.499 | 0 | 0 | 2 | 0 | -18.499 | 4.2992 | 2 | 0 | 0 | -18.499 | 0 | -18.499 | 18.499 | 1 | 4.5407 | 0 | 0
8719 | 2021-12-30 07:30 | 1.9651 | 0 | 0.00051648 | 0 | 1.9657 | 21.4238 | 0 | 0 | 1 | 21.4238 | 0.25 | 21.4238 | 0 | 0 | 21.4238 | -19.4581 | 0 | 0 | 2 | 0 | -19.4581 | 4.5407 | 2 | 0 | 0 | -19.4581 | 0 | -19.4581 | 19.4581 | 1 | 4.7761 | 0 | 0
8720 | 2021-12-30 08:30 | 2.2373 | 0 | 0.04297 | 0 | 2.2803 | 22.4776 | 0 | 0 | 1 | 22.4776 | 0.25 | 22.4776 | 0 | 0 | 22.4776 | -20.1973 | 0 | 0 | 2 | 0 | -20.1973 | 4.7761 | 2 | 0 | 0 | -20.1973 | 0 | -20.1973 | 20.1973 | 1 | 4.9575 | 0 | 0
8721 | 2021-12-30 09:30 | 2.3118 | 0 | 0.17562 | 0 | 2.4874 | 23.1038 | 0 | 0 | 1 | 23.1038 | 0.25 | 23.1038 | 0 | 0 | 23.1038 | -20.6164 | 0 | 0 | 2 | 0 | -20.6164 | 4.9575 | 2 | 0 | 0 | -20.6164 | 0 | -20.6164 | 20.6164 | 1 | 5.0604 | 0 | 0
8722 | 2021-12-30 10:30 | 2.4303 | 0 | 0.3033 | 0 | 2.7336 | 23.5295 | 0 | 0 | 1 | 23.5295 | 0.25 | 23.5295 | 0 | 0 | 23.5295 | -20.7959 | 0 | 0 | 2 | 0 | -20.7959 | 5.0604 | 2 | 0 | 0 | -20.7959 | 0 | -20.7959 | 20.7959 | 1 | 5.1044 | 0 | 0
8723 | 2021-12-30 11:30 | 2.6561 | 0 | 0.37186 | 0 | 3.0279 | 23.6747 | 0 | 0 | 1 | 23.6747 | 0.25 | 23.6747 | 0 | 0 | 23.6747 | -20.6468 | 0 | 0 | 2 | 0 | -20.6468 | 5.1044 | 2 | 0 | 0 | -20.6468 | 0 | -20.6468 | 20.6468 | 1 | 5.0679 | 0 | 0
8724 | 2021-12-30 12:30 | 2.7449 | 0 | 0.40582 | 0 | 3.1507 | 23.7831 | 0 | 0 | 1 | 23.7831 | 0.25 | 23.7831 | 0 | 0 | 23.7831 | -20.6324 | 0 | 0 | 2 | 0 | -20.6324 | 5.0679 | 2 | 0 | 0 | -20.6324 | 0 | -20.6324 | 20.6324 | 1 | 5.0643 | 0 | 0
8725 | 2021-12-30 13:30 | 2.7967 | 0 | 0.32828 | 0 | 3.125 | 23.5919 | 0 | 0 | 1 | 23.5919 | 0.25 | 23.5919 | 0 | 0 | 23.5919 | -20.4669 | 0 | 0 | 2 | 0 | -20.4669 | 5.0643 | 2 | 0 | 0 | -20.4669 | 0 | -20.4669 | 20.4669 | 1 | 5.0237 | 0 | 0
8726 | 2021-12-30 14:30 | 2.7287 | 0 | 0.15765 | 0 | 2.8864 | 23.4752 | 0 | 0 | 1 | 23.4752 | 0.25 | 23.4752 | 0 | 0 | 23.4752 | -20.5888 | 0 | 0 | 2 | 0 | -20.5888 | 5.0237 | 2 | 0 | 0 | -20.5888 | 0 | -20.5888 | 20.5888 | 1 | 5.0536 | 0 | 0
8727 | 2021-12-30 15:30 | 2.8983 | 0 | 0.052503 | 0 | 2.9508 | 23.492 | 0 | 0 | 1 | 23.492 | 0.25 | 23.492 | 0 | 0 | 23.492 | -20.5413 | 0 | 0 | 2 | 0 | -20.5413 | 5.0536 | 2 | 0 | 0 | -20.5413 | 0 | -20.5413 | 20.5413 | 1 | 5.0419 | 0 | 0
8728 | 2021-12-30 16:30 | 3.1688 | 0 | 0.0022293 | 0 | 3.171 | 23.3911 | 0 | 0 | 1 | 23.3911 | 0.25 | 23.3911 | 0 | 0 | 23.3911 | -20.2201 | 0 | 0 | 2 | 0 | -20.2201 | 5.0419 | 2 | 0 | 0 | -20.2201 | 0 | -20.2201 | 20.2201 | 1 | 4.9631 | 0 | 0
8729 | 2021-12-30 17:30 | 3.3996 | 0 | 0 | 0 | 3.3996 | 23.3344 | 0 | 0 | 1 | 23.3344 | 0.25 | 23.3344 | 0 | 0 | 23.3344 | -19.9348 | 0 | 0 | 2 | 0 | -19.9348 | 4.9631 | 2 | 0 | 0 | -19.9348 | 0 | -19.9348 | 19.9348 | 1 | 4.8931 | 0 | 0
8730 | 2021-12-30 18:30 | 3.4541 | 0 | 0 | 0 | 3.4541 | 23.0499 | 0 | 0 | 1 | 23.0499 | 0.25 | 23.0499 | 0 | 0 | 23.0499 | -19.5958 | 0 | 0 | 2 | 0 | -19.5958 | 4.8931 | 2 | 0 | 0 | -19.5958 | 0 | -19.5958 | 19.5958 | 1 | 4.8099 | 0 | 0
8731 | 2021-12-30 19:30 | 3.5991 | 0 | 0 | 0 | 3.5991 | 22.5174 | 0 | 0 | 1 | 22.5174 | 0.25 | 22.5174 | 0 | 0 | 22.5174 | -18.9183 | 0 | 0 | 2 | 0 | -18.9183 | 4.8099 | 2 | 0 | 0 | -18.9183 | 0 | -18.9183 | 18.9183 | 1 | 4.6436 | 0 | 0
8732 | 2021-12-30 20:30 | 3.7151 | 0 | 0 | 0 | 3.7151 | 21.5912 | 0 | 0 | 1 | 21.5912 | 0.25 | 21.5912 | 0 | 0 | 21.5912 | -17.8761 | 0 | 0 | 2 | 0 | -17.8761 | 4.6436 | 2 | 0 | 0 | -17.8761 | 0 | -17.8761 | 17.8761 | 1 | 4.3878 | 0 | 0
8733 | 2021-12-30 21:30 | 3.8002 | 0 | 0 | 0 | 3.8002 | 20.4487 | 0 | 0 | 1 | 20.4487 | 0.25 | 20.4487 | 0 | 0 | 20.4487 | -16.6485 | 0 | 0 | 2 | 0 | -16.6485 | 4.3878 | 2 | 0 | 0 | -16.6485 | 0 | -16.6485 | 16.6485 | 1 | 4.0864 | 0 | 0
8734 | 2021-12-30 22:30 | 3.9964 | 0 | 0 | 0 | 3.9964 | 19.0175 | 0 | 0 | 1 | 19.0175 | 0.25 | 19.0175 | 0 | 0 | 19.0175 | -15.021 | 0 | 0 | 2 | 0 | -15.021 | 4.0864 | 2 | 0 | 0 | -15.021 | 0 | -15.021 | 15.021 | 1 | 3.687 | 0 | 0
8735 | 2021-12-30 23:30 | 4.2874 | 0 | 0 | 0 | 4.2874 | 17.7725 | 0 | 0 | 1 | 17.7725 | 0.25 | 17.7725 | 0 | 0 | 17.7725 | -13.4851 | 0 | 0 | 2 | 0 | -13.4851 | 3.687 | 2 | 0 | 0 | -13.4851 | 0 | -13.4851 | 13.4851 | 1 | 3.31 | 0 | 0
8736 | 2021-12-31 00:30 | 4.3385 | 0 | 0 | 0 | 4.3385 | 16.8113 | 0 | 0 | 1 | 16.8113 | 0.25807 | 16.8113 | 0 | 0 | 16.8113 | -12.4728 | 0 | 0 | 2 | 0 | -12.4728 | 3.31 | 2 | 0 | 0 | -12.4728 | 0 | -12.4728 | 12.4728 | 1 | 3.0615 | 0 | 0
8737 | 2021-12-31 01:30 | 4.2808 | 0 | 0 | 0 | 4.2808 | 16.0291 | 0 | 0 | 1 | 16.0291 | 0.26707 | 16.0291 | 0 | 0 | 16.0291 | -11.7483 | 0 | 0 | 2 | 0 | -11.7483 | 3.0615 | 2 | 0 | 0 | -11.7483 | 0 | -11.7483 | 11.7483 | 1 | 2.8837 | 0 | 0
8738 | 2021-12-31 02:30 | 4.3316 | 0 | 0 | 0 | 4.3316 | 15.6967 | 0 | 0 | 1 | 15.6967 | 0.27596 | 15.6967 | 0 | 0 | 15.6967 | -11.3651 | 0 | 0 | 2 | 0 | -11.3651 | 2.8837 | 2 | 0 | 0 | -11.3651 | 0 | -11.3651 | 11.3651 | 1 | 2.7896 | 0 | 0
8739 | 2021-12-31 03:30 | 4.5017 | 0 | 0 | 0 | 4.5017 | 15.337 | 0 | 0 | 1 | 15.337 | 0.29352 | 15.337 | 0 | 0 | 15.337 | -10.8353 | 0 | 0 | 2 | 0 | -10.8353 | 2.7896 | 2 | 0 | 0 | -10.8353 | 0 | -10.8353 | 10.8353 | 1 | 2.6596 | 0 | 0
8740 | 2021-12-31 04:30 | 4.5209 | 0 | 0 | 0 | 4.5209 | 15.3946 | 0 | 0 | 1 | 15.3946 | 0.29367 | 15.3946 | 0 | 0 | 15.3946 | -10.8737 | 0 | 0 | 2 | 0 | -10.8737 | 2.6596 | 2 | 0 | 0 | -10.8737 | 0 | -10.8737 | 10.8737 | 1 | 2.669 | 0 | 0
8741 | 2021-12-31 05:30 | 4.4969 | 0 | 0 | 0 | 4.4969 | 15.8249 | 0 | 0 | 1 | 15.8249 | 0.28417 | 15.8249 | 0 | 0 | 15.8249 | -11.3279 | 0 | 0 | 2 | 0 | -11.3279 | 2.669 | 2 | 0 | 0 | -11.3279 | 0 | -11.3279 | 11.3279 | 1 | 2.7805 | 0 | 0
8742 | 2021-12-31 06:30 | 4.5523 | 0 | 0 | 0 | 4.5523 | 16.9222 | 0 | 0 | 1 | 16.9222 | 0.26901 | 16.9222 | 0 | 0 | 16.9222 | -12.3699 | 0 | 0 | 2 | 0 | -12.3699 | 2.7805 | 2 | 0 | 0 | -12.3699 | 0 | -12.3699 | 12.3699 | 1 | 3.0362 | 0 | 0
8743 | 2021-12-31 07:30 | 4.6013 | 0 | 6.8468e-05 | 0 | 4.6013 | 17.8911 | 0 | 0 | 1 | 17.8911 | 0.25719 | 17.8911 | 0 | 0 | 17.8911 | -13.2898 | 0 | 0 | 2 | 0 | -13.2898 | 3.0362 | 2 | 0 | 0 | -13.2898 | 0 | -13.2898 | 13.2898 | 1 | 3.262 | 0 | 0
8744 | 2021-12-31 08:30 | 4.5999 | 0 | 0.018633 | 0 | 4.6185 | 18.7627 | 0 | 0 | 1 | 18.7627 | 0.25 | 18.7627 | 0 | 0 | 18.7627 | -14.1442 | 0 | 0 | 2 | 0 | -14.1442 | 3.262 | 2 | 0 | 0 | -14.1442 | 0 | -14.1442 | 14.1442 | 1 | 3.4718 | 0 | 0
8745 | 2021-12-31 09:30 | 4.7937 | 0 | 0.074724 | 0 | 4.8684 | 19.8153 | 0 | 0 | 1 | 19.8153 | 0.25 | 19.8153 | 0 | 0 | 19.8153 | -14.9469 | 0 | 0 | 2 | 0 | -14.9469 | 3.4718 | 2 | 0 | 0 | -14.9469 | 0 | -14.9469 | 14.9469 | 1 | 3.6688 | 0 | 0
8746 | 2021-12-31 10:30 | 5.0357 | 0 | 0.19232 | 0 | 5.228 | 20.3733 | 0 | 0 | 1 | 20.3733 | 0.25661 | 20.3733 | 0 | 0 | 20.3733 | -15.1453 | 0 | 0 | 2 | 0 | -15.1453 | 3.6688 | 2 | 0 | 0 | -15.1453 | 0 | -15.1453 | 15.1453 | 1 | 3.7175 | 0 | 0
8747 | 2021-12-31 11:30 | 5.21 | 0 | 0.24939 | 0 | 5.4594 | 20.4132 | 0 | 0 | 1 | 20.4132 | 0.26744 | 20.4132 | 0 | 0 | 20.4132 | -14.9538 | 0 | 0 | 2 | 0 | -14.9538 | 3.7175 | 2 | 0 | 0 | -14.9538 | 0 | -14.9538 | 14.9538 | 1 | 3.6705 | 0 | 0
8748 | 2021-12-31 12:30 | 5.21 | 0 | 0.2348 | 0 | 5.4448 | 20.2446 | 0 | 0 | 1 | 20.2446 | 0.26895 | 20.2446 | 0 | 0 | 20.2446 | -14.7998 | 0 | 0 | 2 | 0 | -14.7998 | 3.6705 | 2 | 0 | 0 | -14.7998 | 0 | -14.7998 | 14.7998 | 1 | 3.6327 | 0 | 0
8749 | 2021-12-31 13:30 | 5.21 | 0 | 0.19406 | 0 | 5.4041 | 20.3482 | 0 | 0 | 1 | 20.3482 | 0.26558 | 20.3482 | 0 | 0 | 20.3482 | -14.9442 | 0 | 0 | 2 | 0 | -14.9442 | 3.6327 | 2 | 0 | 0 | -14.9442 | 0 | -14.9442 | 14.9442 | 1 | 3.6681 | 0 | 0
8750 | 2021-12-31 14:30 | 5.21 | 0 | 0.14087 | 0 | 5.3509 | 20.0301 | 0 | 0 | 1 | 20.0301 | 0.26714 | 20.0301 | 0 | 0 | 20.0301 | -14.6792 | 0 | 0 | 2 | 0 | -14.6792 | 3.6681 | 2 | 0 | 0 | -14.6792 | 0 | -14.6792 | 14.6792 | 1 | 3.6031 | 0 | 0
8751 | 2021-12-31 15:30 | 5.21 | 0 | 0.046129 | 0 | 5.2561 | 20.0416 | 0 | 0 | 1 | 20.0416 | 0.26226 | 20.0416 | 0 | 0 | 20.0416 | -14.7855 | 0 | 0 | 2 | 0 | -14.7855 | 3.6031 | 2 | 0 | 0 | -14.7855 | 0 | -14.7855 | 14.7855 | 1 | 3.6292 | 0 | 0
8752 | 2021-12-31 16:30 | 5.21 | 0 | 0.0018182 | 0 | 5.2118 | 20.6596 | 0 | 0 | 1 | 20.6596 | 0.25227 | 20.6596 | 0 | 0 | 20.6596 | -15.4478 | 0 | 0 | 2 | 0 | -15.4478 | 3.6292 | 2 | 0 | 0 | -15.4478 | 0 | -15.4478 | 15.4478 | 1 | 3.7917 | 0 | 0
8753 | 2021-12-31 17:30 | 5.21 | 0 | 0 | 0 | 5.21 | 20.3511 | 0 | 0 | 1 | 20.3511 | 0.25601 | 20.3511 | 0 | 0 | 20.3511 | -15.1411 | 0 | 0 | 2 | 0 | -15.1411 | 3.7917 | 2 | 0 | 0 | -15.1411 | 0 | -15.1411 | 15.1411 | 1 | 3.7165 | 0 | 0
8754 | 2021-12-31 18:30 | 5.21 | 0 | 0 | 0 | 5.21 | 19.7621 | 0 | 0 | 1 | 19.7621 | 0.26364 | 19.7621 | 0 | 0 | 19.7621 | -14.5521 | 0 | 0 | 2 | 0 | -14.5521 | 3.7165 | 2 | 0 | 0 | -14.5521 | 0 | -14.5521 | 14.5521 | 1 | 3.5719 | 0 | 0
8755 | 2021-12-31 19:30 | 5.21 | 0 | 0 | 0 | 5.21 | 18.8576 | 0 | 0 | 1 | 18.8576 | 0.27628 | 18.8576 | 0 | 0 | 18.8576 | -13.6476 | 0 | 0 | 2 | 0 | -13.6476 | 3.5719 | 2 | 0 | 0 | -13.6476 | 0 | -13.6476 | 13.6476 | 1 | 3.3499 | 0 | 0
8756 | 2021-12-31 20:30 | 5.1503 | 0 | 0 | 0 | 5.1503 | 17.6624 | 0 | 0 | 1 | 17.6624 | 0.2916 | 17.6624 | 0 | 0 | 17.6624 | -12.5121 | 0 | 0 | 2 | 0 | -12.5121 | 3.3499 | 2 | 0 | 0 | -12.5121 | 0 | -12.5121 | 12.5121 | 1 | 3.0711 | 0 | 0
8757 | 2021-12-31 21:30 | 4.7912 | 0 | 0 | 0 | 4.7912 | 16.6589 | 0 | 0 | 1 | 16.6589 | 0.28761 | 16.6589 | 0 | 0 | 16.6589 | -11.8677 | 0 | 0 | 2 | 0 | -11.8677 | 3.0711 | 2 | 0 | 0 | -11.8677 | 0 | -11.8677 | 11.8677 | 1 | 2.913 | 0 | 0
8758 | 2021-12-31 22:30 | 4.3842 | 0 | 0 | 0 | 4.3842 | 16.1568 | 0 | 0 | 1 | 16.1568 | 0.27135 | 16.1568 | 0 | 0 | 16.1568 | -11.7726 | 0 | 0 | 2 | 0 | -11.7726 | 2.913 | 2 | 0 | 0 | -11.7726 | 0 | -11.7726 | 11.7726 | 1 | 2.8896 | 0 | 0
8759 | 2021-12-31 23:30 | 4.2353 | 0 | 0 | 0 | 4.2353 | 15.4862 | 0 | 0 | 1 | 15.4862 | 0.27349 | 15.4862 | 0 | 0 | 15.4862 | -11.2509 | 0 | 0 | 2 | 0 | -11.2509 | 2.8896 | 2 | 0 | 0 | -11.2509 | 0 | -11.2509 | 11.2509 | 1 | 2.7616 | 0 | 0
Note on R9: Marcin: Średnia nadwyżka [GW]
Note on T13: Marcin: =Y4/2
Note on X13: Marcin: Marcin: =AC4/2

## Prąd - dane
|  | Zużycie prądu w PL (KSE) [GW] | Produkcja ze źródeł OZE w przeliczeniu na 1 GW mocy nominalnej |  |  | Produkcja prądu Niemcy 2020 [GW] |  |  | Produkcja prądu Niemcy 2021 [GW] |  |  | Produkcja prądu Polska 2021 [GW] Dane oryginalne |  |  | Moc wiatr ląd początek i koniec 2021 [GW] | Produkcja prądu Polska 2021 [GW] DANE PRZESKALOWANE | [12 empty] | Moc PV początek i koniec 2021 [GW]
[6 empty] | Wiatr ląd | Wiatr offshore | PV | Wiatr ląd | Wiatr offshore | PV | Wiatr ląd | Wiatr offshore | PV |  | Wiatr ląd |  |  |  |  | Wiatr offshore | [6 empty] | PV |  | PV | Obliczone
|  |  | Wiatr ląd | Wiatr offshore | PV | Zainstalowane | Zainstalowane | Zainstalowane | Zainstalowane | Zainstalowane | Zainstalowane | Zainstalowane [GW] |  |  | 4.95 | Zainstalowane [GW] | [12 empty] | 3.94 | Moc na początek 2021 | 4.7558 | Średnia moc zainstalowana w roku [GW]
|  |  | 1 | 1 | 1 | 49 | 7.5 | 51.5 | 50 | 7.7 | 56.5 | 6,6 do 7,3 | 1e-07 | 3,94-7,12 | 5.475 | 5.2125 | przel. 1 GW |  |  |  | 5.2125 | przel. 1 GW | [5 empty] | 4.7558 | 7.12 | Moc na koniec 2021 | 41660.808 | Produkcja w roku przy CapacityFactor=100% [GWh]
Godz. w roku | Suma | 174634.8402 | 2.9205 | 4.0639 | 0.98315 | [6 empty] | 15.2471 | 0 | 4.6146 |  | 15.2232 | 2.9205 | 2.908 | 2.9196 | 2.9205 | 21.1433 | 4.0563 | 3.8271 | 3.9917 | 4.0373 | 4.0506 | 4.0639 | 4.6757 | 70% | Udział prosumentów | 4614.5566 | Produkcja w roku rzeczywista
0 | 2021-01-01 00:30 | 15.0877 | 0.11038 | 0.16592 | 0 | 6.042 | 0.531 | 0 | 3.968 | 0.3815 | 0 | 0.5439 | 0 | 0 | Dokładniejsze wyniki symulacji na podst. danych przeskalowanych względem zmian zainstalowanych mocy oraz z uwzględnieniem energii zużywanej w instalacjach prosumenckich bez odpowowadzenia do KSE | 0.57274 | 0.10988 | 0.10988 | 0.11035 | 0.11038 | 0.79548 | 0.15261 | 0.15261 | 0.16175 | 0.16437 | 0.16514 | 0.16592 | 0 | 20% | Współczynnik autokonsumpcji prosumentów | 11.08% | Capacity Factor | 0.15261 | 0.16592 | 0 | 0
1 | 2021-01-01 01:30 | 14.532 | 0.096258 | 0.15091 | 0 | 5.8282 | 1.161 | 0 | 3.6145 | 0.3925 | 0 | 0.4743 | 0 | 0 |  | 0.49945 | 0.095817 | 0.095817 | 0.096229 | 0.096258 | 0.69368 | 0.13308 | 0.13308 | 0.14105 | 0.1495 | 0.1502 | 0.15091 | 0 | 3.3884 | Moc "do sieci" na początek 2021 |  |  | 0.13308 | 0.15091 | 0.01 | 0.014
2 | 2021-01-01 02:30 | 14.0583 | 0.087031 | 0.13081 | 0 | 5.712 | 1.6595 | 0 | 3.2698 | 0.30425 | 0 | 0.42884 | 0 | 0 |  | 0.45157 | 0.086632 | 0.086632 | 0.087005 | 0.087031 | 0.62718 | 0.12032 | 0.12032 | 0.12753 | 0.12959 | 0.1302 | 0.13081 | 0 | 6.1232 | Moc "do sieci" na koniec 2021 |  |  | 0.12032 | 0.13081 | 0.02 | 0.028
3 | 2021-01-01 03:30 | 13.7759 | 0.088947 | 0.1337 | 0 | 5.391 | 2.0572 | 0 | 2.828 | 0.31725 | 0 | 0.43829 | 0 | 0 |  | 0.46151 | 0.08854 | 0.08854 | 0.088921 | 0.088947 | 0.64099 | 0.12297 | 0.12297 | 0.13034 | 0.13244 | 0.13307 | 0.1337 | 0 |  |  |  |  | 0.12297 | 0.1337 | 0.03 | 0.042
4 | 2021-01-01 04:30 | 13.6962 | 0.087729 | 0.13186 | 0 | 5.4082 | 2.291 | 0 | 2.5365 | 0.292 | 0 | 0.43229 | 0 | 0 |  | 0.45519 | 0.087327 | 0.087327 | 0.087703 | 0.087729 | 0.63221 | 0.12129 | 0.12129 | 0.12855 | 0.13063 | 0.13125 | 0.13186 | 0 |  | Wiatr onshore |  |  | 0.12129 | 0.13186 | 0.04 | 0.056
5 | 2021-01-01 05:30 | 13.7415 | 0.086723 | 0.13035 | 0 | 5.544 | 2.159 | 0 | 2.1818 | 0.42775 | 0 | 0.42734 | 0 | 0 |  | 0.44997 | 0.086326 | 0.086326 | 0.086697 | 0.086723 | 0.62496 | 0.1199 | 0.1199 | 0.12708 | 0.12913 | 0.12974 | 0.13035 | 0 | 27 | Capacity factor current |  |  | 0.1199 | 0.13035 | 0.05 | 0.07
6 | 2021-01-01 06:30 | 13.8212 | 0.086955 | 0.1307 | 1.8583e-05 | 5.4783 | 1.9403 | 0 | 2.0395 | 0.50125 | 0 | 0.42849 | 0 | 6.3e-05 |  | 0.45118 | 0.086557 | 0.086557 | 0.08693 | 0.086955 | 0.62664 | 0.12022 | 0.12022 | 0.12742 | 0.12948 | 0.13009 | 0.1307 | 8.8375e-05 | 36 | Capacity factor future |  |  | 0.12022 | 0.1307 | 0.06 | 0.084
7 | 2021-01-01 07:30 | 13.9167 | 0.082507 | 0.12402 | 0.0012019 | 5.1735 | 2.1515 | 0 | 2.0025 | 0.381 | 0.00025 | 0.40658 | 0 | 0.004075 |  | 0.4281 | 0.082129 | 0.082129 | 0.082483 | 0.082507 | 0.59458 | 0.11407 | 0.11407 | 0.1209 | 0.12286 | 0.12343 | 0.12402 | 0.0057158 |  |  |  |  | 0.11407 | 0.12402 | 0.07 | 0.098
8 | 2021-01-01 08:30 | 14.3322 | 0.076528 | 0.11503 | 0.012877 | 4.978 | 2.2795 | 0.372 | 2.1355 | 0.35475 | 0.194 | 0.37711 | 0 | 0.043663 |  | 0.39707 | 0.076177 | 0.076177 | 0.076505 | 0.076528 | 0.55149 | 0.1058 | 0.1058 | 0.11214 | 0.11395 | 0.11449 | 0.11503 | 0.061238 | 50 | Wiatr offshore |  |  | 0.1058 | 0.11503 | 0.08 | 0.112
9 | 2021-01-01 09:30 | 14.8878 | 0.070462 | 0.10591 | 0.041759 | 4.9692 | 2.3357 | 3.0808 | 2.1848 | 0.24425 | 1.3638 | 0.34723 | 0 | 0.14161 |  | 0.3656 | 0.070139 | 0.070139 | 0.070441 | 0.070462 | 0.50778 | 0.097415 | 0.097415 | 0.10325 | 0.10492 | 0.10541 | 0.10591 | 0.1986 |  |  |  |  | 0.097415 | 0.10591 | 0.09 | 0.126
10 | 2021-01-01 10:30 | 15.5497 | 0.057349 | 0.086201 | 0.090538 | 4.7218 | 2.5398 | 6.75 | 1.9743 | 0.444 | 2.9865 | 0.28261 | 0 | 0.30706 |  | 0.29756 | 0.057087 | 0.057087 | 0.057332 | 0.057349 | 0.41328 | 0.079287 | 0.079287 | 0.084036 | 0.085395 | 0.085797 | 0.086201 | 0.43058 |  |  |  |  | 0.079287 | 0.086201 | 0.1 | 0.14
11 | 2021-01-01 11:30 | 16.0893 | 0.045721 | 0.068723 | 0.080499 | 4.4272 | 2.7435 | 9.696 | 1.6898 | 0.55675 | 4.2378 | 0.22531 | 0 | 0.27304 |  | 0.23723 | 0.045512 | 0.045512 | 0.045708 | 0.045721 | 0.32949 | 0.063211 | 0.063211 | 0.066997 | 0.06808 | 0.068401 | 0.068723 | 0.38284 |  |  |  |  | 0.063211 | 0.068723 | 0.11 | 0.154
12 | 2021-01-01 12:30 | 16.4791 | 0.041429 | 0.062271 | 0.070634 | 3.8927 | 3.3535 | 11.0315 | 1.379 | 0.668 | 4.8267 | 0.20416 | 0 | 0.2396 |  | 0.21496 | 0.041239 | 0.041239 | 0.041417 | 0.041429 | 0.29855 | 0.057276 | 0.057276 | 0.060707 | 0.061689 | 0.061979 | 0.062271 | 0.33592 |  |  |  |  | 0.057276 | 0.062271 | 0.12 | 0.168
13 | 2021-01-01 13:30 | 16.6331 | 0.036979 | 0.055583 | 0.051493 | 4.1558 | 3.615 | 10.148 | 1.222 | 0.836 | 4.2345 | 0.18224 | 0 | 0.17469 |  | 0.19187 | 0.03681 | 0.03681 | 0.036968 | 0.036979 | 0.26649 | 0.051125 | 0.051125 | 0.054187 | 0.055063 | 0.055323 | 0.055583 | 0.24489 |  |  |  |  | 0.051125 | 0.055583 | 0.13 | 0.182
14 | 2021-01-01 14:30 | 16.8334 | 0.04733 | 0.071141 | 0.02302 | 4.0085 | 3.3232 | 7.0145 | 1.2955 | 0.8005 | 2.725 | 0.23325 | 0 | 0.0781 |  | 0.24558 | 0.047113 | 0.047113 | 0.047316 | 0.04733 | 0.34108 | 0.065435 | 0.065435 | 0.069354 | 0.070476 | 0.070808 | 0.071141 | 0.10948 |  |  |  |  | 0.065435 | 0.071141 | 0.14 | 0.196
15 | 2021-01-01 15:30 | 17.2777 | 0.058343 | 0.087694 | 0.0033819 | 4.2055 | 2.9678 | 2.5345 | 1.626 | 0.66775 | 0.94475 | 0.28752 | 0 | 0.011475 |  | 0.30272 | 0.058075 | 0.058075 | 0.058325 | 0.058343 | 0.42044 | 0.08066 | 0.08066 | 0.085491 | 0.086873 | 0.087283 | 0.087694 | 0.016084 |  |  |  |  | 0.08066 | 0.087694 | 0.15 | 0.21
16 | 2021-01-01 16:30 | 17.5771 | 0.062012 | 0.093209 | 0.00017681 | 5.362 | 2.9773 | 0.12225 | 2.2243 | 0.83175 | 0.0435 | 0.30561 | 0 | 0.0006 |  | 0.32176 | 0.061728 | 0.061728 | 0.061994 | 0.062012 | 0.44689 | 0.085733 | 0.085733 | 0.090868 | 0.092338 | 0.092772 | 0.093209 | 0.00084089 |  |  |  |  | 0.085733 | 0.093209 | 0.16 | 0.224
17 | 2021-01-01 17:30 | 17.8546 | 0.06316 | 0.094935 | 0 | 6.6318 | 3.7435 | 0 | 3.038 | 0.75275 | 0 | 0.31128 | 0 | 0 |  | 0.32771 | 0.062871 | 0.062871 | 0.063142 | 0.06316 | 0.45516 | 0.087321 | 0.087321 | 0.092551 | 0.094047 | 0.09449 | 0.094935 | 0 |  |  |  |  | 0.087321 | 0.094935 | 0.17 | 0.238
18 | 2021-01-01 18:30 | 17.8444 | 0.064243 | 0.096562 | 0 | 7.835 | 4.4437 | 0 | 3.6982 | 0.69875 | 0 | 0.31661 | 0 | 0 |  | 0.33333 | 0.063948 | 0.063948 | 0.064224 | 0.064243 | 0.46296 | 0.088817 | 0.088817 | 0.094137 | 0.095659 | 0.096109 | 0.096562 | 0 |  |  |  |  | 0.088817 | 0.096562 | 0.18 | 0.252
19 | 2021-01-01 19:30 | 17.6304 | 0.06954 | 0.10452 | 0 | 8.731 | 4.7015 | 0 | 4.0652 | 0.77675 | 0 | 0.34273 | 0 | 0 |  | 0.36082 | 0.069221 | 0.069221 | 0.069519 | 0.06954 | 0.50113 | 0.096141 | 0.096141 | 0.1019 | 0.10355 | 0.10403 | 0.10452 | 0 |  |  |  |  | 0.096141 | 0.10452 | 0.19 | 0.266
20 | 2021-01-01 20:30 | 17.1981 | 0.077909 | 0.1171 | 0 | 9.4815 | 4.3998 | 0 | 4.3035 | 0.7225 | 0 | 0.38398 | 0 | 0 |  | 0.40424 | 0.077552 | 0.077552 | 0.077886 | 0.077909 | 0.56144 | 0.10771 | 0.10771 | 0.11416 | 0.11601 | 0.11655 | 0.1171 | 0 |  |  |  |  | 0.10771 | 0.1171 | 0.2 | 0.28
21 | 2021-01-01 21:30 | 16.6522 | 0.087419 | 0.1314 | 0 | 9.99 | 4.0165 | 0 | 4.5702 | 0.632 | 0 | 0.43085 | 0 | 0 |  | 0.45358 | 0.087018 | 0.087018 | 0.087393 | 0.087419 | 0.62998 | 0.12086 | 0.12086 | 0.1281 | 0.13017 | 0.13078 | 0.1314 | 0 |  |  |  |  | 0.12086 | 0.1314 | 0.21 | 0.294
22 | 2021-01-01 22:30 | 15.8752 | 0.086799 | 0.13047 | 0 | 8.9328 | 3.7625 | 0 | 4.8543 | 0.823 | 0 | 0.4278 | 0 | 0 |  | 0.45037 | 0.086401 | 0.086401 | 0.086773 | 0.086799 | 0.62551 | 0.12 | 0.12 | 0.12719 | 0.12925 | 0.12985 | 0.13047 | 0 |  |  |  |  | 0.12 | 0.13047 | 0.22 | 0.308
23 | 2021-01-01 23:30 | 15.115 | 0.095515 | 0.14357 | 0 | 8.4258 | 3.8178 | 0 | 4.757 | 0.57175 | 0 | 0.47076 | 0 | 0 |  | 0.49559 | 0.095077 | 0.095077 | 0.095486 | 0.095515 | 0.68832 | 0.13205 | 0.13205 | 0.13996 | 0.14222 | 0.14289 | 0.14357 | 0 |  |  |  |  | 0.13205 | 0.14357 | 0.23 | 0.322
24 | 2021-01-02 00:30 | 14.4039 | 0.098496 | 0.14805 | 0 | 7.9867 | 4.2183 | 0 | 4.643 | 0.40075 | 0 | 0.48546 | 0 | 0 |  | 0.51106 | 0.098045 | 0.098045 | 0.098467 | 0.098496 | 0.7098 | 0.13617 | 0.13617 | 0.14433 | 0.14666 | 0.14735 | 0.14805 | 0 |  |  |  |  | 0.13617 | 0.14805 | 0.24 | 0.336
25 | 2021-01-02 01:30 | 13.9283 | 0.10302 | 0.15484 | 0 | 7.1963 | 4.6082 | 0 | 4.489 | 0.41075 | 0 | 0.50775 | 0 | 0 |  | 0.53451 | 0.10254 | 0.10254 | 0.10299 | 0.10302 | 0.74238 | 0.14242 | 0.14242 | 0.15095 | 0.15339 | 0.15412 | 0.15484 | 0 |  |  |  |  | 0.14242 | 0.15484 | 0.25 | 0.35
26 | 2021-01-02 02:30 | 13.661 | 0.1172 | 0.17616 | 0 | 6.7505 | 5.0083 | 0 | 4.241 | 0.5455 | 0 | 0.57765 | 0 | 0 |  | 0.60809 | 0.11666 | 0.11666 | 0.11716 | 0.1172 | 0.84457 | 0.16203 | 0.16203 | 0.17173 | 0.17451 | 0.17533 | 0.17616 | 0 |  |  |  |  | 0.16203 | 0.17616 | 0.26 | 0.364
27 | 2021-01-02 03:30 | 13.669 | 0.12007 | 0.18048 | 0 | 6.2215 | 5.1952 | 0 | 4.2295 | 0.39525 | 0 | 0.59183 | 0 | 0 |  | 0.62301 | 0.11952 | 0.11952 | 0.12004 | 0.12007 | 0.86529 | 0.166 | 0.166 | 0.17594 | 0.17879 | 0.17963 | 0.18048 | 0 |  |  |  |  | 0.166 | 0.18048 | 0.27 | 0.378
28 | 2021-01-02 04:30 | 13.905 | 0.12401 | 0.1864 | 0 | 6.2607 | 5.2843 | 0 | 4.1303 | 0.30425 | 0 | 0.61126 | 0 | 0 |  | 0.64346 | 0.12345 | 0.12345 | 0.12398 | 0.12401 | 0.89369 | 0.17145 | 0.17145 | 0.18172 | 0.18466 | 0.18553 | 0.1864 | 0 |  |  |  |  | 0.17145 | 0.1864 | 0.28 | 0.392
29 | 2021-01-02 05:30 | 14.5025 | 0.12435 | 0.1869 | 0 | 6.9205 | 5.144 | 0 | 3.731 | 0.3665 | 0 | 0.61291 | 0 | 0 |  | 0.64519 | 0.12378 | 0.12378 | 0.12431 | 0.12435 | 0.8961 | 0.17191 | 0.17191 | 0.18221 | 0.18516 | 0.18603 | 0.1869 | 0 |  |  |  |  | 0.17191 | 0.1869 | 0.29 | 0.406
30 | 2021-01-02 06:30 | 15.1395 | 0.12296 | 0.18481 | 3.3257e-05 | 7.8925 | 5.3825 | 0 | 3.4555 | 0.48225 | 0 | 0.60606 | 0 | 0.000113 |  | 0.63797 | 0.12239 | 0.12239 | 0.12292 | 0.12296 | 0.88607 | 0.16999 | 0.16999 | 0.18017 | 0.18308 | 0.18395 | 0.18481 | 0.00015816 |  |  |  |  | 0.16999 | 0.18481 | 0.3 | 0.42
31 | 2021-01-02 07:30 | 15.9455 | 0.11839 | 0.17795 | 0.0024685 | 8.7852 | 5.3915 | 0 | 3.0848 | 0.6055 | 0.00025 | 0.58356 | 0 | 0.008388 |  | 0.61428 | 0.11785 | 0.11785 | 0.11835 | 0.11839 | 0.85317 | 0.16368 | 0.16368 | 0.17348 | 0.17628 | 0.17712 | 0.17795 | 0.011739 |  |  |  |  | 0.16368 | 0.17795 | 0.31 | 0.434
32 | 2021-01-02 08:30 | 16.9194 | 0.10801 | 0.16234 | 0.018755 | 8.8495 | 5.4668 | 0.429 | 2.7732 | 0.442 | 0.15475 | 0.53239 | 0 | 0.063738 |  | 0.5604 | 0.10751 | 0.10751 | 0.10797 | 0.10801 | 0.77834 | 0.14932 | 0.14932 | 0.15826 | 0.16082 | 0.16158 | 0.16234 | 0.089197 |  |  |  |  | 0.14932 | 0.16234 | 0.32 | 0.448
33 | 2021-01-02 09:30 | 17.8276 | 0.096497 | 0.14504 | 0.06398 | 8.9015 | 5.9095 | 3.1463 | 2.3523 | 0.3415 | 0.98225 | 0.47566 | 0 | 0.21745 |  | 0.50069 | 0.096055 | 0.096055 | 0.096469 | 0.096497 | 0.6954 | 0.13341 | 0.13341 | 0.1414 | 0.14369 | 0.14436 | 0.14504 | 0.30428 |  |  |  |  | 0.13341 | 0.14504 | 0.33 | 0.462
34 | 2021-01-02 10:30 | 18.5067 | 0.097868 | 0.1471 | 0.14066 | 8.6625 | 6.067 | 6.1342 | 1.7988 | 0.2795 | 2.2012 | 0.48242 | 0 | 0.4781 |  | 0.5078 | 0.097419 | 0.097419 | 0.097839 | 0.097868 | 0.70528 | 0.1353 | 0.1353 | 0.14341 | 0.14573 | 0.14641 | 0.1471 | 0.66894 |  |  |  |  | 0.1353 | 0.1471 | 0.34 | 0.476
35 | 2021-01-02 11:30 | 18.9193 | 0.089062 | 0.13387 | 0.11578 | 7.7412 | 6.4268 | 8.1725 | 1.3607 | 0.263 | 3.31 | 0.43902 | 0 | 0.39358 |  | 0.46211 | 0.088654 | 0.088654 | 0.089036 | 0.089062 | 0.64182 | 0.12313 | 0.12313 | 0.13051 | 0.13262 | 0.13324 | 0.13387 | 0.55063 |  |  |  |  | 0.12313 | 0.13387 | 0.35 | 0.49
36 | 2021-01-02 12:30 | 19.1303 | 0.066295 | 0.099647 | 0.096135 | 7.0023 | 6.4073 | 8.616 | 1.037 | 0.281 | 3.7268 | 0.3268 | 0 | 0.32682 |  | 0.34398 | 0.065991 | 0.065991 | 0.066275 | 0.066295 | 0.47775 | 0.091655 | 0.091655 | 0.097144 | 0.098715 | 0.09918 | 0.099647 | 0.4572 |  |  |  |  | 0.091655 | 0.099647 | 0.36 | 0.504
37 | 2021-01-02 13:30 | 19.2043 | 0.053279 | 0.080082 | 0.063192 | 7.0648 | 6.3863 | 7.2097 | 0.92425 | 0.246 | 3.0713 | 0.26264 | 0 | 0.21485 |  | 0.27644 | 0.053034 | 0.053034 | 0.053263 | 0.053279 | 0.38395 | 0.073659 | 0.073659 | 0.078071 | 0.079333 | 0.079707 | 0.080082 | 0.30053 |  |  |  |  | 0.073659 | 0.080082 | 0.37 | 0.518
38 | 2021-01-02 14:30 | 19.3499 | 0.043467 | 0.065335 | 0.028818 | 7.8327 | 6.4845 | 4.5655 | 1.1085 | 0.2065 | 1.7862 | 0.21427 | 0 | 0.097988 |  | 0.22553 | 0.043268 | 0.043268 | 0.043454 | 0.043467 | 0.31324 | 0.060094 | 0.060094 | 0.063694 | 0.064724 | 0.065028 | 0.065335 | 0.13705 |  |  |  |  | 0.060094 | 0.065335 | 0.38 | 0.532
39 | 2021-01-02 15:30 | 19.7389 | 0.050703 | 0.076212 | 0.0047786 | 9.2305 | 6.4497 | 1.4025 | 1.3675 | 0.3675 | 0.59025 | 0.24995 | 0 | 0.01625 |  | 0.26308 | 0.050471 | 0.050471 | 0.050688 | 0.050703 | 0.36539 | 0.070099 | 0.070099 | 0.074297 | 0.075499 | 0.075854 | 0.076212 | 0.022726 |  |  |  |  | 0.070099 | 0.076212 | 0.39 | 0.546
40 | 2021-01-02 16:30 | 19.8805 | 0.058644 | 0.088148 | 0.00024258 | 10.7547 | 6.5008 | 0.05275 | 1.7268 | 0.49375 | 0.0235 | 0.2891 | 0 | 0.000825 |  | 0.30428 | 0.058376 | 0.058376 | 0.058627 | 0.058644 | 0.42262 | 0.081077 | 0.081077 | 0.085934 | 0.087323 | 0.087734 | 0.088148 | 0.0011537 |  |  |  |  | 0.081077 | 0.088148 | 0.4 | 0.56
41 | 2021-01-02 17:30 | 19.9858 | 0.057764 | 0.086824 | 0 | 12.9125 | 6.5895 | 0 | 2.116 | 0.72925 | 0 | 0.28476 | 0 | 0 |  | 0.29972 | 0.057499 | 0.057499 | 0.057747 | 0.057764 | 0.41627 | 0.07986 | 0.07986 | 0.084643 | 0.086012 | 0.086417 | 0.086824 | 0 |  |  |  |  | 0.07986 | 0.086824 | 0.41 | 0.574
42 | 2021-01-02 18:30 | 19.7664 | 0.058433 | 0.087829 | 0 | 14.8613 | 6.719 | 0 | 2.7058 | 1.0993 | 0 | 0.28806 | 0 | 0 |  | 0.30318 | 0.058165 | 0.058165 | 0.058415 | 0.058433 | 0.42109 | 0.080785 | 0.080785 | 0.085623 | 0.087008 | 0.087417 | 0.087829 | 0 |  |  |  |  | 0.080785 | 0.087829 | 0.42 | 0.588
43 | 2021-01-02 19:30 | 19.3168 | 0.057461 | 0.086368 | 0 | 16.1137 | 6.7955 | 0 | 3.2415 | 1.2977 | 0 | 0.28327 | 0 | 0 |  | 0.29814 | 0.057197 | 0.057197 | 0.057444 | 0.057461 | 0.41409 | 0.079441 | 0.079441 | 0.084199 | 0.08556 | 0.085963 | 0.086368 | 0 |  |  |  |  | 0.079441 | 0.086368 | 0.43 | 0.602
44 | 2021-01-02 20:30 | 18.6897 | 0.058629 | 0.088124 | 0 | 16.8092 | 6.8637 | 0 | 3.623 | 1.4147 | 0 | 0.28904 | 0 | 0 |  | 0.3042 | 0.05836 | 0.05836 | 0.058612 | 0.058629 | 0.42251 | 0.081056 | 0.081056 | 0.085911 | 0.0873 | 0.087711 | 0.088124 | 0 |  |  |  |  | 0.081056 | 0.088124 | 0.44 | 0.616
45 | 2021-01-02 21:30 | 17.925 | 0.057751 | 0.086805 | 0 | 17.452 | 6.9008 | 0 | 4.087 | 1.5295 | 0 | 0.28471 | 0 | 0 |  | 0.29965 | 0.057486 | 0.057486 | 0.057734 | 0.057751 | 0.41618 | 0.079842 | 0.079842 | 0.084624 | 0.085993 | 0.086398 | 0.086805 | 0 |  |  |  |  | 0.079842 | 0.086805 | 0.45 | 0.63
46 | 2021-01-02 22:30 | 16.9577 | 0.060362 | 0.090729 | 0 | 17.5912 | 6.7162 | 0 | 4.7825 | 1.7652 | 0 | 0.29759 | 0 | 0 |  | 0.31319 | 0.060085 | 0.060085 | 0.060344 | 0.060362 | 0.43499 | 0.083452 | 0.083452 | 0.08845 | 0.08988 | 0.090304 | 0.090729 | 0 |  |  |  |  | 0.083452 | 0.090729 | 0.46 | 0.644
47 | 2021-01-02 23:30 | 15.9861 | 0.066177 | 0.09947 | 0 | 17.8105 | 6.7515 | 0 | 5.519 | 2.4367 | 0 | 0.32626 | 0 | 0 |  | 0.34337 | 0.065874 | 0.065874 | 0.066158 | 0.066177 | 0.4769 | 0.091492 | 0.091492 | 0.096972 | 0.09854 | 0.099004 | 0.09947 | 0 |  |  |  |  | 0.091492 | 0.09947 | 0.47 | 0.658
48 | 2021-01-03 00:30 | 15.1242 | 0.071643 | 0.10769 | 0 | 18.9855 | 6.7257 | 0 | 6.4967 | 2.7567 | 0 | 0.35321 | 0 | 0 |  | 0.37173 | 0.071315 | 0.071315 | 0.071622 | 0.071643 | 0.51629 | 0.099048 | 0.099048 | 0.10498 | 0.10668 | 0.10718 | 0.10769 | 0 |  |  |  |  | 0.099048 | 0.10769 | 0.48 | 0.672
49 | 2021-01-03 01:30 | 14.5026 | 0.076903 | 0.11559 | 0 | 20.333 | 6.7477 | 0 | 7.4203 | 2.731 | 0 | 0.37915 | 0 | 0 |  | 0.39902 | 0.076551 | 0.076551 | 0.07688 | 0.076903 | 0.55419 | 0.10632 | 0.10632 | 0.11269 | 0.11451 | 0.11505 | 0.11559 | 0 |  |  |  |  | 0.10632 | 0.11559 | 0.49 | 0.686
50 | 2021-01-03 02:30 | 14.1119 | 0.097945 | 0.14722 | 0 | 21.1217 | 6.6887 | 0 | 8.2685 | 3.22 | 0 | 0.4829 | 0 | 0 |  | 0.5082 | 0.097497 | 0.097497 | 0.097916 | 0.097945 | 0.70583 | 0.13541 | 0.13541 | 0.14352 | 0.14584 | 0.14653 | 0.14722 | 0 |  |  |  |  | 0.13541 | 0.14722 | 0.5 | 0.7
51 | 2021-01-03 03:30 | 13.9855 | 0.12175 | 0.183 | 0 | 22.0855 | 6.6307 | 0 | 9.0137 | 3.5535 | 0 | 0.60028 | 0 | 0 |  | 0.63172 | 0.12119 | 0.12119 | 0.12171 | 0.12175 | 0.87739 | 0.16832 | 0.16832 | 0.1784 | 0.18129 | 0.18214 | 0.183 | 0 |  |  |  |  | 0.16832 | 0.183 | 0.51 | 0.714
52 | 2021-01-03 04:30 | 14.0081 | 0.15964 | 0.23996 | 0 | 23.21 | 6.6182 | 0 | 9.852 | 3.7825 | 0 | 0.78711 | 0 | 0 |  | 0.82833 | 0.15891 | 0.15891 | 0.1596 | 0.15964 | 1.1505 | 0.22071 | 0.22071 | 0.23393 | 0.23771 | 0.23883 | 0.23996 | 0 |  |  |  |  | 0.22071 | 0.23996 | 0.52 | 0.728
53 | 2021-01-03 05:30 | 14.2642 | 0.19493 | 0.293 | 0 | 24.2037 | 6.608 | 0 | 10.9972 | 4.6067 | 0 | 0.9611 | 0 | 0 |  | 1.0114 | 0.19404 | 0.19404 | 0.19487 | 0.19493 | 1.4047 | 0.2695 | 0.2695 | 0.28564 | 0.29026 | 0.29162 | 0.293 | 0 |  |  |  |  | 0.2695 | 0.293 | 0.53 | 0.742
54 | 2021-01-03 06:30 | 14.5928 | 0.22395 | 0.33661 | 0.00016886 | 25.8197 | 6.6335 | 0 | 12.2575 | 4.949 | 0 | 1.1042 | 0 | 0.000575 |  | 1.162 | 0.22292 | 0.22292 | 0.22388 | 0.22395 | 1.6139 | 0.30961 | 0.30961 | 0.32816 | 0.33346 | 0.33504 | 0.33661 | 0.00080305 |  |  |  |  | 0.30961 | 0.33661 | 0.54 | 0.756
55 | 2021-01-03 07:30 | 15.0251 | 0.26641 | 0.40044 | 0.0037365 | 26.6318 | 6.5818 | 0 | 13.3628 | 4.925 | 0.00025 | 1.3136 | 0 | 0.012725 |  | 1.3823 | 0.26519 | 0.26519 | 0.26633 | 0.26641 | 1.9199 | 0.36832 | 0.36832 | 0.39038 | 0.39669 | 0.39856 | 0.40044 | 0.01777 |  |  |  |  | 0.36832 | 0.40044 | 0.55 | 0.77
56 | 2021-01-03 08:30 | 15.7 | 0.2905 | 0.43664 | 0.017404 | 26.934 | 6.4205 | 0.2565 | 13.7818 | 5.0793 | 0.0845 | 1.4324 | 0 | 0.059275 |  | 1.5073 | 0.28917 | 0.28917 | 0.29041 | 0.2905 | 2.0935 | 0.40162 | 0.40162 | 0.42568 | 0.43256 | 0.4346 | 0.43664 | 0.082769 |  |  |  |  | 0.40162 | 0.43664 | 0.56 | 0.784
57 | 2021-01-03 09:30 | 16.5056 | 0.32472 | 0.48808 | 0.052827 | 26.7963 | 5.9755 | 1.676 | 14.188 | 5.5235 | 0.306 | 1.6011 | 0 | 0.17994 |  | 1.6848 | 0.32323 | 0.32323 | 0.32462 | 0.32472 | 2.3401 | 0.44893 | 0.44893 | 0.47582 | 0.48351 | 0.48579 | 0.48808 | 0.25123 |  |  |  |  | 0.44893 | 0.48808 | 0.57 | 0.798
58 | 2021-01-03 10:30 | 17.2057 | 0.34366 | 0.51655 | 0.11852 | 27.4417 | 5.466 | 3.1132 | 14.2918 | 6.077 | 0.88525 | 1.6945 | 0 | 0.40374 |  | 1.7831 | 0.34209 | 0.34209 | 0.34356 | 0.34366 | 2.4766 | 0.47512 | 0.47512 | 0.50358 | 0.51172 | 0.51413 | 0.51655 | 0.56366 |  |  |  |  | 0.47512 | 0.51655 | 0.58 | 0.812
59 | 2021-01-03 11:30 | 17.728 | 0.36524 | 0.54899 | 0.10386 | 28.0697 | 4.8905 | 3.964 | 14.9362 | 5.985 | 1.3938 | 1.801 | 0 | 0.35383 |  | 1.8951 | 0.36357 | 0.36357 | 0.36513 | 0.36524 | 2.6321 | 0.50496 | 0.50496 | 0.5352 | 0.54385 | 0.54642 | 0.54899 | 0.49393 |  |  |  |  | 0.50496 | 0.54899 | 0.59 | 0.826
60 | 2021-01-03 12:30 | 18.0572 | 0.38237 | 0.57474 | 0.090479 | 27.778 | 3.808 | 4.0222 | 15.319 | 5.7687 | 1.532 | 1.8854 | 0 | 0.30828 |  | 1.984 | 0.38062 | 0.38062 | 0.38226 | 0.38237 | 2.7555 | 0.52864 | 0.52864 | 0.5603 | 0.56936 | 0.57204 | 0.57474 | 0.4303 |  |  |  |  | 0.52864 | 0.57474 | 0.6 | 0.84
61 | 2021-01-03 13:30 | 18.0393 | 0.4657 | 0.69999 | 0.060984 | 27.4395 | 4.511 | 2.8438 | 16.1193 | 4.9375 | 1.3105 | 2.2963 | 0 | 0.2078 |  | 2.4163 | 0.46357 | 0.46357 | 0.46556 | 0.4657 | 3.356 | 0.64384 | 0.64384 | 0.68241 | 0.69344 | 0.6967 | 0.69999 | 0.29003 |  |  |  |  | 0.64384 | 0.69999 | 0.61 | 0.854
62 | 2021-01-03 14:30 | 18.0899 | 0.5099 | 0.76642 | 0.029921 | 27.059 | 5.387 | 1.6347 | 16.7473 | 4.7545 | 0.82125 | 2.5143 | 0 | 0.10196 |  | 2.6457 | 0.50756 | 0.50756 | 0.50975 | 0.5099 | 3.6745 | 0.70495 | 0.70495 | 0.74717 | 0.75925 | 0.76282 | 0.76642 | 0.1423 |  |  |  |  | 0.70495 | 0.76642 | 0.62 | 0.868
63 | 2021-01-03 15:30 | 18.4219 | 0.52997 | 0.79659 | 0.0048781 | 27.6543 | 4.834 | 0.6005 | 17.033 | 4.1855 | 0.3155 | 2.6133 | 0 | 0.016625 |  | 2.7498 | 0.52754 | 0.52754 | 0.52982 | 0.52997 | 3.8192 | 0.7327 | 0.7327 | 0.77659 | 0.78914 | 0.79286 | 0.79659 | 0.023199 |  |  |  |  | 0.7327 | 0.79659 | 0.63 | 0.882
64 | 2021-01-03 16:30 | 18.6592 | 0.53815 | 0.80889 | 0.0002532 | 27.8415 | 5.9835 | 0.0315 | 17.5188 | 4.191 | 0.018 | 2.6537 | 0 | 0.000863 |  | 2.7923 | 0.53569 | 0.53569 | 0.53799 | 0.53815 | 3.8782 | 0.74401 | 0.74401 | 0.78857 | 0.80132 | 0.8051 | 0.80889 | 0.0012042 |  |  |  |  | 0.74401 | 0.80889 | 0.64 | 0.896
65 | 2021-01-03 17:30 | 19.0293 | 0.55425 | 0.83309 | 0 | 28.4468 | 6.1928 | 0 | 17.697 | 3.996 | 0 | 2.7331 | 0 | 0 |  | 2.8758 | 0.55171 | 0.55171 | 0.55409 | 0.55425 | 3.9942 | 0.76627 | 0.76627 | 0.81217 | 0.8253 | 0.82918 | 0.83309 | 0 |  |  |  |  | 0.76627 | 0.83309 | 0.65 | 0.91
66 | 2021-01-03 18:30 | 19.0783 | 0.56813 | 0.85395 | 0 | 29.9285 | 5.9668 | 0 | 17.6585 | 3.818 | 0 | 2.8016 | 0 | 0 |  | 2.9478 | 0.56553 | 0.56553 | 0.56796 | 0.56813 | 4.0942 | 0.78546 | 0.78546 | 0.8325 | 0.84596 | 0.84995 | 0.85395 | 0 |  |  |  |  | 0.78546 | 0.85395 | 0.66 | 0.924
67 | 2021-01-03 19:30 | 18.8541 | 0.56259 | 0.84562 | 0 | 29.6385 | 5.9008 | 0 | 17.1655 | 3.5605 | 0 | 2.7743 | 0 | 0 |  | 2.9191 | 0.56001 | 0.56001 | 0.56242 | 0.56259 | 4.0543 | 0.7778 | 0.7778 | 0.82438 | 0.83771 | 0.84166 | 0.84562 | 0 |  |  |  |  | 0.7778 | 0.84562 | 0.67 | 0.938
68 | 2021-01-03 20:30 | 18.3611 | 0.5319 | 0.79949 | 0 | 28.8223 | 5.776 | 0 | 16.8102 | 3.5587 | 0 | 2.623 | 0 | 0 |  | 2.7598 | 0.52946 | 0.52946 | 0.53174 | 0.5319 | 3.8331 | 0.73536 | 0.73536 | 0.77941 | 0.79201 | 0.79574 | 0.79949 | 0 |  |  |  |  | 0.73536 | 0.79949 | 0.68 | 0.952
69 | 2021-01-03 21:30 | 17.7511 | 0.463 | 0.69592 | 0 | 27.7315 | 5.8673 | 0 | 15.7287 | 3.5572 | 0 | 2.2832 | 0 | 0 |  | 2.4023 | 0.46088 | 0.46088 | 0.46286 | 0.463 | 3.3365 | 0.6401 | 0.6401 | 0.67844 | 0.68941 | 0.69266 | 0.69592 | 0 |  |  |  |  | 0.6401 | 0.69592 | 0.69 | 0.966
70 | 2021-01-03 22:30 | 16.8896 | 0.43951 | 0.66063 | 0 | 27.0335 | 5.9065 | 0 | 14.5745 | 3.5503 | 0 | 2.1675 | 0 | 0 |  | 2.2805 | 0.4375 | 0.4375 | 0.43938 | 0.43951 | 3.1673 | 0.60764 | 0.60764 | 0.64403 | 0.65445 | 0.65753 | 0.66063 | 0 |  |  |  |  | 0.60764 | 0.66063 | 0.7 | 0.98
71 | 2021-01-03 23:30 | 16.1122 | 0.42066 | 0.63229 | 0 | 26.6405 | 5.76 | 0 | 14.1758 | 3.5532 | 0 | 2.0745 | 0 | 0 |  | 2.1826 | 0.41873 | 0.41873 | 0.42054 | 0.42066 | 3.0315 | 0.58157 | 0.58157 | 0.61641 | 0.62637 | 0.62932 | 0.63229 | 0 |  |  |  |  | 0.58157 | 0.63229 | 0.71 | 0.994
72 | 2021-01-04 00:30 | 15.407 | 0.40211 | 0.6044 | 0 | 26.3697 | 5.33 | 0 | 13.7892 | 3.5505 | 0 | 1.983 | 0 | 0 |  | 2.0864 | 0.40026 | 0.40026 | 0.40199 | 0.40211 | 2.8978 | 0.55592 | 0.55592 | 0.58922 | 0.59875 | 0.60157 | 0.6044 | 0 |  |  |  |  | 0.55592 | 0.6044 | 0.72 | 1.008
73 | 2021-01-04 01:30 | 14.9737 | 0.37391 | 0.56202 | 0 | 25.542 | 4.9893 | 0 | 13.501 | 3.5525 | 0 | 1.844 | 0 | 0 |  | 1.9401 | 0.3722 | 0.3722 | 0.3738 | 0.37391 | 2.6946 | 0.51695 | 0.51695 | 0.54791 | 0.55677 | 0.55939 | 0.56202 | 0 |  |  |  |  | 0.51695 | 0.56202 | 0.73 | 1.022
74 | 2021-01-04 02:30 | 14.8116 | 0.36653 | 0.55092 | 0 | 24.3835 | 4.8697 | 0 | 13.3157 | 3.5485 | 0 | 1.8076 | 0 | 0 |  | 1.9018 | 0.36485 | 0.36485 | 0.36642 | 0.36653 | 2.6414 | 0.50674 | 0.50674 | 0.53709 | 0.54577 | 0.54834 | 0.55092 | 0 |  |  |  |  | 0.50674 | 0.55092 | 0.74 | 1.036
75 | 2021-01-04 03:30 | 15.0493 | 0.34077 | 0.5122 | 0 | 24.2958 | 4.719 | 0 | 13.1333 | 3.5528 | 0 | 1.6806 | 0 | 0 |  | 1.7681 | 0.33921 | 0.33921 | 0.34067 | 0.34077 | 2.4557 | 0.47112 | 0.47112 | 0.49934 | 0.50741 | 0.5098 | 0.5122 | 0 |  |  |  |  | 0.47112 | 0.5122 | 0.75 | 1.05
76 | 2021-01-04 04:30 | 15.8894 | 0.30927 | 0.46486 | 0 | 25.3225 | 5.0235 | 0 | 12.905 | 3.556 | 0 | 1.5253 | 0 | 0 |  | 1.6047 | 0.30786 | 0.30786 | 0.30918 | 0.30927 | 2.2287 | 0.42758 | 0.42758 | 0.45319 | 0.46051 | 0.46268 | 0.46486 | 0 |  |  |  |  | 0.42758 | 0.46486 | 0.76 | 1.064
77 | 2021-01-04 05:30 | 17.5105 | 0.28356 | 0.42621 | 0 | 27.1185 | 5.0548 | 0 | 12.5943 | 3.5438 | 0 | 1.3985 | 0 | 0 |  | 1.4713 | 0.28226 | 0.28226 | 0.28347 | 0.28356 | 2.0434 | 0.39202 | 0.39202 | 0.4155 | 0.42222 | 0.42421 | 0.42621 | 0 |  |  |  |  | 0.39202 | 0.42621 | 0.77 | 1.078
78 | 2021-01-04 06:30 | 19.2864 | 0.27571 | 0.41441 | 0.0001723 | 29.2772 | 5.0515 | 0 | 12.6115 | 3.6273 | 0 | 1.3598 | 0 | 0.000588 |  | 1.4305 | 0.27445 | 0.27445 | 0.27563 | 0.27571 | 1.9869 | 0.38117 | 0.38117 | 0.404 | 0.41054 | 0.41247 | 0.41441 | 0.0008194 |  |  |  |  | 0.38117 | 0.41441 | 0.78 | 1.092
79 | 2021-01-04 07:30 | 20.8888 | 0.26162 | 0.39323 | 0.0031828 | 30.263 | 5.0522 | 0 | 11.9413 | 4.2307 | 0.00025 | 1.2903 | 0 | 0.010863 |  | 1.3574 | 0.26042 | 0.26042 | 0.26154 | 0.26162 | 1.8853 | 0.36169 | 0.36169 | 0.38335 | 0.38955 | 0.39139 | 0.39323 | 0.015137 |  |  |  |  | 0.36169 | 0.39323 | 0.79 | 1.106
80 | 2021-01-04 08:30 | 22.0123 | 0.25225 | 0.37915 | 0.035434 | 31.2428 | 5.0418 | 0.11425 | 11.2442 | 5.2307 | 0.0995 | 1.2441 | 0 | 0.12095 |  | 1.3088 | 0.25109 | 0.25109 | 0.25217 | 0.25225 | 1.8178 | 0.34874 | 0.34874 | 0.36963 | 0.3756 | 0.37737 | 0.37915 | 0.16852 |  |  |  |  | 0.34874 | 0.37915 | 0.8 | 1.12
81 | 2021-01-04 09:30 | 22.7085 | 0.24231 | 0.36421 | 0.067002 | 32.7287 | 5.037 | 1.047 | 10.86 | 5.3978 | 0.28825 | 1.1951 | 0 | 0.22873 |  | 1.2572 | 0.2412 | 0.2412 | 0.24223 | 0.24231 | 1.7462 | 0.33499 | 0.33499 | 0.35506 | 0.3608 | 0.3625 | 0.36421 | 0.31865 |  |  |  |  | 0.33499 | 0.36421 | 0.81 | 1.134
82 | 2021-01-04 10:30 | 23.1946 | 0.22572 | 0.33928 | 0.13304 | 33.7405 | 4.9938 | 2.1928 | 10.396 | 5.8342 | 0.743 | 1.1133 | 0 | 0.45419 |  | 1.1712 | 0.22469 | 0.22469 | 0.22565 | 0.22572 | 1.6266 | 0.31206 | 0.31206 | 0.33075 | 0.3361 | 0.33769 | 0.33928 | 0.6327 |  |  |  |  | 0.31206 | 0.33928 | 0.82 | 1.148
83 | 2021-01-04 11:30 | 23.4068 | 0.21474 | 0.32277 | 0.13837 | 35.26 | 4.6535 | 2.7997 | 10.5793 | 5.7862 | 1.0845 | 1.0591 | 0 | 0.47242 |  | 1.1142 | 0.21375 | 0.21375 | 0.21467 | 0.21474 | 1.5475 | 0.29688 | 0.29688 | 0.31466 | 0.31975 | 0.32125 | 0.32277 | 0.65804 |  |  |  |  | 0.29688 | 0.32277 | 0.83 | 1.162
84 | 2021-01-04 12:30 | 23.4499 | 0.20181 | 0.30334 | 0.10767 | 35.262 | 5.35 | 2.8615 | 10.5895 | 5.705 | 1.1975 | 0.99541 | 0 | 0.36764 |  | 1.0471 | 0.20089 | 0.20089 | 0.20175 | 0.20181 | 1.4544 | 0.27901 | 0.27901 | 0.29572 | 0.30051 | 0.30192 | 0.30334 | 0.51204 |  |  |  |  | 0.27901 | 0.30334 | 0.84 | 1.176
85 | 2021-01-04 13:30 | 23.3005 | 0.19739 | 0.2967 | 0.060393 | 35.067 | 5.452 | 2.2193 | 10.7558 | 5.5003 | 1.0422 | 0.97362 | 0 | 0.20624 |  | 1.0242 | 0.19649 | 0.19649 | 0.19734 | 0.19739 | 1.4225 | 0.2729 | 0.2729 | 0.28925 | 0.29392 | 0.29531 | 0.2967 | 0.28722 |  |  |  |  | 0.2729 | 0.2967 | 0.85 | 1.19
86 | 2021-01-04 14:30 | 23.2668 | 0.2113 | 0.31761 | 0.040444 | 34.2722 | 5.4995 | 1.3675 | 10.9215 | 5.7307 | 0.6855 | 1.0422 | 0 | 0.13812 |  | 1.0964 | 0.21034 | 0.21034 | 0.21124 | 0.2113 | 1.5227 | 0.29213 | 0.29213 | 0.30963 | 0.31464 | 0.31612 | 0.31761 | 0.19234 |  |  |  |  | 0.29213 | 0.31761 | 0.86 | 1.204
87 | 2021-01-04 15:30 | 23.4892 | 0.21967 | 0.33017 | 0.015118 | 32.5132 | 5.6623 | 0.52 | 10.9853 | 5.764 | 0.22225 | 1.0835 | 0 | 0.051638 |  | 1.1398 | 0.21866 | 0.21866 | 0.2196 | 0.21967 | 1.583 | 0.30369 | 0.30369 | 0.32188 | 0.32709 | 0.32863 | 0.33017 | 0.0719 |  |  |  |  | 0.30369 | 0.33017 | 0.87 | 1.218
88 | 2021-01-04 16:30 | 23.5517 | 0.22392 | 0.33657 | 0.0010685 | 31.7018 | 5.927 | 0.02875 | 11.102 | 5.7635 | 0.0085 | 1.1045 | 0 | 0.00365 |  | 1.1618 | 0.22289 | 0.22289 | 0.22385 | 0.22392 | 1.6136 | 0.30957 | 0.30957 | 0.32811 | 0.33342 | 0.33499 | 0.33657 | 0.0050818 |  |  |  |  | 0.30957 | 0.33657 | 0.88 | 1.232
89 | 2021-01-04 17:30 | 23.5447 | 0.23609 | 0.35486 | 0 | 30.615 | 5.7188 | 0 | 10.9925 | 5.8647 | 0 | 1.1645 | 0 | 0 |  | 1.225 | 0.235 | 0.235 | 0.23602 | 0.23609 | 1.7013 | 0.32639 | 0.32639 | 0.34594 | 0.35154 | 0.35319 | 0.35486 | 0 |  |  |  |  | 0.32639 | 0.35486 | 0.89 | 1.246
90 | 2021-01-04 18:30 | 23.2921 | 0.23799 | 0.35771 | 0 | 29.3295 | 4.9905 | 0 | 10.871 | 5.871 | 0 | 1.1739 | 0 | 0 |  | 1.2348 | 0.2369 | 0.2369 | 0.23792 | 0.23799 | 1.715 | 0.32902 | 0.32902 | 0.34873 | 0.35437 | 0.35604 | 0.35771 | 0 |  |  |  |  | 0.32902 | 0.35771 | 0.9 | 1.26
91 | 2021-01-04 19:30 | 22.8211 | 0.2177 | 0.32723 | 0 | 27.3612 | 4.2263 | 0 | 10.787 | 5.836 | 0 | 1.0739 | 0 | 0 |  | 1.1296 | 0.21671 | 0.21671 | 0.21764 | 0.2177 | 1.5689 | 0.30098 | 0.30098 | 0.31901 | 0.32416 | 0.32569 | 0.32723 | 0 |  |  |  |  | 0.30098 | 0.32723 | 0.91 | 1.274
92 | 2021-01-04 20:30 | 21.9425 | 0.21205 | 0.31873 | 0 | 25.1752 | 3.712 | 0 | 10.488 | 5.8915 | 0 | 1.046 | 0 | 0 |  | 1.1002 | 0.21108 | 0.21108 | 0.21199 | 0.21205 | 1.5281 | 0.29316 | 0.29316 | 0.31072 | 0.31575 | 0.31723 | 0.31873 | 0 |  |  |  |  | 0.29316 | 0.31873 | 0.92 | 1.288
93 | 2021-01-04 21:30 | 20.794 | 0.20776 | 0.31228 | 0 | 22.5083 | 2.737 | 0 | 9.8513 | 5.9443 | 0 | 1.0248 | 0 | 0 |  | 1.078 | 0.20681 | 0.20681 | 0.2077 | 0.20776 | 1.4972 | 0.28723 | 0.28723 | 0.30443 | 0.30935 | 0.31081 | 0.31228 | 0 |  |  |  |  | 0.28723 | 0.31228 | 0.93 | 1.302
94 | 2021-01-04 22:30 | 19.4955 | 0.21073 | 0.31675 | 0 | 19.37 | 2.258 | 0 | 9.281 | 5.9545 | 0 | 1.0395 | 0 | 0 |  | 1.0934 | 0.20977 | 0.20977 | 0.21067 | 0.21073 | 1.5186 | 0.29134 | 0.29134 | 0.30879 | 0.31378 | 0.31526 | 0.31675 | 0 |  |  |  |  | 0.29134 | 0.31675 | 0.94 | 1.316
95 | 2021-01-04 23:30 | 18.3204 | 0.21614 | 0.32488 | 0 | 17.0395 | 2.0783 | 0 | 9.267 | 6.0175 | 0 | 1.0662 | 0 | 0 |  | 1.1215 | 0.21515 | 0.21515 | 0.21608 | 0.21614 | 1.5576 | 0.29882 | 0.29882 | 0.31672 | 0.32184 | 0.32336 | 0.32488 | 0 |  |  |  |  | 0.29882 | 0.32488 | 0.95 | 1.33
96 | 2021-01-05 00:30 | 17.4502 | 0.21998 | 0.33065 | 0 | 14.9428 | 1.862 | 0 | 9.2752 | 6.0142 | 0 | 1.0852 | 0 | 0 |  | 1.1414 | 0.21897 | 0.21897 | 0.21991 | 0.21998 | 1.5853 | 0.30413 | 0.30413 | 0.32234 | 0.32755 | 0.3291 | 0.33065 | 0 |  |  |  |  | 0.30413 | 0.33065 | 0.96 | 1.344
97 | 2021-01-05 01:30 | 16.912 | 0.25139 | 0.37785 | 0 | 13.444 | 1.506 | 0 | 9.2103 | 5.8027 | 0 | 1.2401 | 0 | 0 |  | 1.3043 | 0.25023 | 0.25023 | 0.25131 | 0.25139 | 1.8116 | 0.34755 | 0.34755 | 0.36836 | 0.37432 | 0.37608 | 0.37785 | 0 |  |  |  |  | 0.34755 | 0.37785 | 0.97 | 1.358
98 | 2021-01-05 02:30 | 16.6916 | 0.27691 | 0.41622 | 0 | 12.16 | 1.2087 | 0 | 9.3042 | 5.3795 | 0 | 1.366 | 0 | 0 |  | 1.4368 | 0.27564 | 0.27564 | 0.27683 | 0.27691 | 1.9955 | 0.38284 | 0.38284 | 0.40577 | 0.41233 | 0.41427 | 0.41622 | 0 |  |  |  |  | 0.38284 | 0.41622 | 0.98 | 1.372
99 | 2021-01-05 03:30 | 16.8155 | 0.3049 | 0.45829 | 0 | 11.063 | 1.233 | 0 | 9.3745 | 5.3783 | 0 | 1.5042 | 0 | 0 |  | 1.582 | 0.3035 | 0.3035 | 0.30481 | 0.3049 | 2.1972 | 0.42153 | 0.42153 | 0.44678 | 0.45401 | 0.45614 | 0.45829 | 0 |  |  |  |  | 0.42153 | 0.45829 | 0.99 | 1.386
100 | 2021-01-05 04:30 | 17.3424 | 0.32582 | 0.48974 | 0 | 10.0235 | 1.5342 | 0 | 9.3328 | 5.3645 | 0 | 1.6074 | 0 | 0 |  | 1.6906 | 0.32433 | 0.32433 | 0.32573 | 0.32582 | 2.348 | 0.45046 | 0.45046 | 0.47744 | 0.48516 | 0.48744 | 0.48974 | 0 |  |  |  |  | 0.45046 | 0.48974 | 1 | 1.4
101 | 2021-01-05 05:30 | 18.7316 | 0.35873 | 0.5392 | 0 | 9.1817 | 2.0747 | 0 | 9.2978 | 5.3705 | 0 | 1.7697 | 0 | 0 |  | 1.8613 | 0.35708 | 0.35708 | 0.35862 | 0.35873 | 2.5851 | 0.49595 | 0.49595 | 0.52565 | 0.53415 | 0.53667 | 0.5392 | 0 |  |  |  |  | 0.49595 | 0.5392
102 | 2021-01-05 06:30 | 20.2244 | 0.41903 | 0.62984 | 1.842e-05 | 8.512 | 2.3062 | 0 | 9.6192 | 5.3655 | 0 | 2.0672 | 0 | 6.3e-05 |  | 2.1742 | 0.41711 | 0.41711 | 0.4189 | 0.41903 | 3.0197 | 0.57932 | 0.57932 | 0.61402 | 0.62394 | 0.62688 | 0.62984 | 8.7601e-05 |  |  |  |  | 0.57932 | 0.62984
103 | 2021-01-05 07:30 | 21.7002 | 0.46063 | 0.69237 | 0.0016956 | 7.73 | 2.6005 | 0 | 9.335 | 5.3552 | 0.00025 | 2.2725 | 0 | 0.0058 |  | 2.3901 | 0.45852 | 0.45852 | 0.4605 | 0.46063 | 3.3195 | 0.63684 | 0.63684 | 0.67498 | 0.6859 | 0.68913 | 0.69237 | 0.0080641 |  |  |  |  | 0.63684 | 0.69237
104 | 2021-01-05 08:30 | 22.757 | 0.48184 | 0.72424 | 0.012395 | 6.8468 | 3.0335 | 0.17825 | 9.0442 | 5.6205 | 0.098 | 2.3771 | 0 | 0.0424 |  | 2.5001 | 0.47963 | 0.47963 | 0.48169 | 0.48184 | 3.4723 | 0.66615 | 0.66615 | 0.70605 | 0.71746 | 0.72084 | 0.72424 | 0.058946 |  |  |  |  | 0.66615 | 0.72424
105 | 2021-01-05 09:30 | 23.4622 | 0.48654 | 0.73131 | 0.043896 | 6.2888 | 3.4068 | 1.9692 | 8.7915 | 5.845 | 0.3515 | 2.4004 | 0 | 0.15018 |  | 2.5245 | 0.48431 | 0.48431 | 0.4864 | 0.48654 | 3.5062 | 0.67265 | 0.67265 | 0.71294 | 0.72447 | 0.72788 | 0.73131 | 0.20876 |  |  |  |  | 0.67265 | 0.73131
106 | 2021-01-05 10:30 | 24.0117 | 0.52224 | 0.78497 | 0.089135 | 5.5323 | 3.9103 | 4.1452 | 8.913 | 6.3122 | 0.81525 | 2.5766 | 0 | 0.30497 |  | 2.7097 | 0.51985 | 0.51985 | 0.52209 | 0.52224 | 3.7635 | 0.72201 | 0.72201 | 0.76526 | 0.77763 | 0.78129 | 0.78497 | 0.42391 |  |  |  |  | 0.72201 | 0.78497
107 | 2021-01-05 11:30 | 24.2792 | 0.55773 | 0.83832 | 0.074336 | 5.2248 | 4.54 | 5.275 | 8.74 | 6.3205 | 1.2092 | 2.7517 | 0 | 0.25436 |  | 2.8938 | 0.55517 | 0.55517 | 0.55756 | 0.55773 | 4.0192 | 0.77108 | 0.77108 | 0.81726 | 0.83047 | 0.83438 | 0.83832 | 0.35353 |  |  |  |  | 0.77108 | 0.83832
108 | 2021-01-05 12:30 | 24.3829 | 0.56039 | 0.84231 | 0.065077 | 5.205 | 4.592 | 5.327 | 8.9753 | 6.2893 | 1.3342 | 2.7648 | 0 | 0.2227 |  | 2.9076 | 0.55782 | 0.55782 | 0.56022 | 0.56039 | 4.0384 | 0.77475 | 0.77475 | 0.82115 | 0.83443 | 0.83836 | 0.84231 | 0.30949 |  |  |  |  | 0.77475 | 0.84231
109 | 2021-01-05 13:30 | 24.1928 | 0.58127 | 0.8737 | 0.041904 | 5.3732 | 4.725 | 4.3063 | 9.3343 | 6.2307 | 1.1638 | 2.8679 | 0 | 0.14341 |  | 3.016 | 0.57861 | 0.57861 | 0.5811 | 0.58127 | 4.1889 | 0.80362 | 0.80362 | 0.85175 | 0.86552 | 0.8696 | 0.8737 | 0.19929 |  |  |  |  | 0.80362 | 0.8737
110 | 2021-01-05 14:30 | 24.0925 | 0.61615 | 0.92612 | 0.020006 | 5.7995 | 4.8435 | 2.7043 | 10.1143 | 6.1505 | 0.7295 | 3.04 | 0 | 0.068475 |  | 3.1969 | 0.61332 | 0.61332 | 0.61596 | 0.61615 | 4.4402 | 0.85184 | 0.85184 | 0.90286 | 0.91745 | 0.92178 | 0.92612 | 0.095144 |  |  |  |  | 0.85184 | 0.92612
111 | 2021-01-05 15:30 | 24.1668 | 0.64304 | 0.96654 | 0.0032573 | 7.0053 | 4.723 | 0.9605 | 10.346 | 6.1547 | 0.25775 | 3.1727 | 0 | 0.01115 |  | 3.3365 | 0.64009 | 0.64009 | 0.64285 | 0.64304 | 4.634 | 0.88902 | 0.88902 | 0.94226 | 0.9575 | 0.96201 | 0.96654 | 0.015491 |  |  |  |  | 0.88902 | 0.96654
112 | 2021-01-05 16:30 | 24.1148 | 0.65438 | 0.98359 | 0.00016446 | 8.556 | 5.018 | 0.0545 | 10.384 | 6.1102 | 0.01175 | 3.2287 | 0 | 0.000563 |  | 3.3953 | 0.65138 | 0.65138 | 0.65419 | 0.65438 | 4.7158 | 0.9047 | 0.9047 | 0.95889 | 0.97439 | 0.97898 | 0.98359 | 0.00078213 |  |  |  |  | 0.9047 | 0.98359
113 | 2021-01-05 17:30 | 23.9735 | 0.6501 | 0.97716 | 0 | 10.2037 | 5.1848 | 0 | 10.5617 | 6.1102 | 0 | 3.2076 | 0 | 0 |  | 3.3731 | 0.64712 | 0.64712 | 0.64991 | 0.6501 | 4.6849 | 0.89878 | 0.89878 | 0.95261 | 0.96801 | 0.97257 | 0.97716 | 0 |  |  |  |  | 0.89878 | 0.97716
114 | 2021-01-05 18:30 | 23.6244 | 0.61467 | 0.9239 | 0 | 11.0625 | 5.3465 | 0 | 10.3855 | 6.0717 | 0 | 3.0329 | 0 | 0 |  | 3.1893 | 0.61186 | 0.61186 | 0.61449 | 0.61467 | 4.4296 | 0.8498 | 0.8498 | 0.9007 | 0.91526 | 0.91957 | 0.9239 | 0 |  |  |  |  | 0.8498 | 0.9239
115 | 2021-01-05 19:30 | 23.0457 | 0.59304 | 0.89139 | 0 | 11.2762 | 5.2527 | 0 | 10.3227 | 5.9413 | 0 | 2.9262 | 0 | 0 |  | 3.0771 | 0.59032 | 0.59032 | 0.59287 | 0.59304 | 4.2737 | 0.8199 | 0.8199 | 0.869 | 0.88305 | 0.88721 | 0.89139 | 0 |  |  |  |  | 0.8199 | 0.89139
116 | 2021-01-05 20:30 | 22.1392 | 0.53531 | 0.80461 | 0 | 11.7665 | 5.6418 | 0 | 10.0892 | 6.027 | 0 | 2.6413 | 0 | 0 |  | 2.7775 | 0.53286 | 0.53286 | 0.53515 | 0.53531 | 3.8577 | 0.74008 | 0.74008 | 0.7844 | 0.79709 | 0.80084 | 0.80461 | 0 |  |  |  |  | 0.74008 | 0.80461
117 | 2021-01-05 21:30 | 21.0361 | 0.48696 | 0.73194 | 0 | 12.3358 | 5.6985 | 0 | 10.0872 | 5.8623 | 0 | 2.4028 | 0 | 0 |  | 2.5266 | 0.48473 | 0.48473 | 0.48681 | 0.48696 | 3.5092 | 0.67323 | 0.67323 | 0.71356 | 0.72509 | 0.72851 | 0.73194 | 0 |  |  |  |  | 0.67323 | 0.73194
118 | 2021-01-05 22:30 | 19.772 | 0.45521 | 0.68422 | 0 | 12.1077 | 5.8643 | 0 | 10.0962 | 5.526 | 0 | 2.2462 | 0 | 0 |  | 2.3619 | 0.45313 | 0.45313 | 0.45508 | 0.45521 | 3.2804 | 0.62934 | 0.62934 | 0.66703 | 0.67782 | 0.68101 | 0.68422 | 0 |  |  |  |  | 0.62934 | 0.68422
119 | 2021-01-05 23:30 | 18.6022 | 0.41174 | 0.61888 | 0 | 12.0175 | 5.8625 | 0 | 10.2048 | 5.356 | 0 | 2.0317 | 0 | 0 |  | 2.1364 | 0.40985 | 0.40985 | 0.41162 | 0.41174 | 2.9672 | 0.56924 | 0.56924 | 0.60333 | 0.61309 | 0.61598 | 0.61888 | 0 |  |  |  |  | 0.56924 | 0.61888
120 | 2021-01-06 00:30 | 17.6536 | 0.35483 | 0.53334 | 0 | 12.2197 | 6.0008 | 0 | 9.9025 | 5.1565 | 0 | 1.7509 | 0 | 0 |  | 1.8411 | 0.3532 | 0.3532 | 0.35472 | 0.35483 | 2.557 | 0.49056 | 0.49056 | 0.51994 | 0.52835 | 0.53083 | 0.53334 | 0 |  |  |  |  | 0.49056 | 0.53334
121 | 2021-01-06 01:30 | 16.9306 | 0.29107 | 0.43751 | 0 | 11.851 | 5.7995 | 0 | 9.7118 | 4.9815 | 0 | 1.4363 | 0 | 0 |  | 1.5103 | 0.28974 | 0.28974 | 0.29099 | 0.29107 | 2.0976 | 0.40242 | 0.40242 | 0.42652 | 0.43341 | 0.43546 | 0.43751 | 0 |  |  |  |  | 0.40242 | 0.43751
122 | 2021-01-06 02:30 | 16.4962 | 0.25244 | 0.37944 | 0 | 11.474 | 5.732 | 0 | 9.4573 | 4.8208 | 0 | 1.2457 | 0 | 0 |  | 1.3098 | 0.25129 | 0.25129 | 0.25237 | 0.25244 | 1.8192 | 0.34901 | 0.34901 | 0.36991 | 0.37589 | 0.37766 | 0.37944 | 0 |  |  |  |  | 0.34901 | 0.37944
123 | 2021-01-06 03:30 | 16.2762 | 0.22044 | 0.33134 | 0 | 11.0058 | 5.8347 | 0 | 9.127 | 4.752 | 0 | 1.0878 | 0 | 0 |  | 1.1438 | 0.21943 | 0.21943 | 0.22038 | 0.22044 | 1.5886 | 0.30477 | 0.30477 | 0.32302 | 0.32825 | 0.32979 | 0.33134 | 0 |  |  |  |  | 0.30477 | 0.33134
124 | 2021-01-06 04:30 | 16.138 | 0.19423 | 0.29194 | 0 | 10.6713 | 6.0903 | 0 | 8.341 | 4.7533 | 0 | 0.95846 | 0 | 0 |  | 1.0078 | 0.19334 | 0.19334 | 0.19417 | 0.19423 | 1.3997 | 0.26853 | 0.26853 | 0.28461 | 0.28921 | 0.29057 | 0.29194 | 0 |  |  |  |  | 0.26853 | 0.29194
125 | 2021-01-06 05:30 | 16.1611 | 0.17655 | 0.26537 | 0 | 10.2148 | 6.1108 | 0 | 7.7145 | 4.482 | 0 | 0.87124 | 0 | 0 |  | 0.91605 | 0.17574 | 0.17574 | 0.1765 | 0.17655 | 1.2723 | 0.24409 | 0.24409 | 0.25871 | 0.26289 | 0.26413 | 0.26537 | 0 |  |  |  |  | 0.24409 | 0.26537
126 | 2021-01-06 06:30 | 16.2685 | 0.16322 | 0.24533 | 2.188e-05 | 9.684 | 5.8693 | 0 | 7.1067 | 4.8105 | 0 | 0.80545 | 0 | 7.5e-05 |  | 0.84687 | 0.16247 | 0.16247 | 0.16317 | 0.16322 | 1.1762 | 0.22565 | 0.22565 | 0.23917 | 0.24303 | 0.24418 | 0.24533 | 0.00010406 |  |  |  |  | 0.22565 | 0.24533
127 | 2021-01-06 07:30 | 16.6374 | 0.15586 | 0.23427 | 0.0016811 | 9.0403 | 5.5388 | 0 | 6.434 | 4.7065 | 0.00025 | 0.76916 | 0 | 0.005763 |  | 0.80871 | 0.15515 | 0.15515 | 0.15582 | 0.15586 | 1.1232 | 0.21548 | 0.21548 | 0.22839 | 0.23208 | 0.23318 | 0.23427 | 0.0079951 |  |  |  |  | 0.21548 | 0.23427
128 | 2021-01-06 08:30 | 17.3416 | 0.14059 | 0.21132 | 0.032702 | 8.815 | 5.0685 | 0.313 | 6.0682 | 4.7505 | 0.0985 | 0.6938 | 0 | 0.11211 |  | 0.72946 | 0.13994 | 0.13994 | 0.14055 | 0.14059 | 1.0131 | 0.19437 | 0.19437 | 0.20601 | 0.20934 | 0.21033 | 0.21132 | 0.15552 |  |  |  |  | 0.19437 | 0.21132
129 | 2021-01-06 09:30 | 18.1041 | 0.12076 | 0.18151 | 0.07177 | 8.7427 | 5.078 | 2.367 | 5.5965 | 4.2995 | 0.377 | 0.59595 | 0 | 0.24607 |  | 0.62657 | 0.12021 | 0.12021 | 0.12072 | 0.12076 | 0.87024 | 0.16695 | 0.16695 | 0.17695 | 0.17981 | 0.18066 | 0.18151 | 0.34132 |  |  |  |  | 0.16695 | 0.18151
130 | 2021-01-06 10:30 | 18.8231 | 0.10013 | 0.1505 | 0.12339 | 8.349 | 5.405 | 4.9002 | 4.7225 | 3.898 | 0.9385 | 0.49414 | 0 | 0.4231 |  | 0.51952 | 0.099669 | 0.099669 | 0.1001 | 0.10013 | 0.72156 | 0.13843 | 0.13843 | 0.14672 | 0.14909 | 0.14979 | 0.1505 | 0.58681 |  |  |  |  | 0.13843 | 0.1505
131 | 2021-01-06 11:30 | 19.3204 | 0.081687 | 0.12278 | 0.10818 | 7.6385 | 5.4502 | 7.0023 | 4.1147 | 3.6635 | 1.3942 | 0.40314 | 0 | 0.37097 |  | 0.42384 | 0.081313 | 0.081313 | 0.081663 | 0.081687 | 0.58867 | 0.11293 | 0.11293 | 0.1197 | 0.12163 | 0.12221 | 0.12278 | 0.51447 |  |  |  |  | 0.11293 | 0.12278
132 | 2021-01-06 12:30 | 19.6259 | 0.066616 | 0.10013 | 0.085691 | 7.1945 | 5.9125 | 7.9577 | 3.9415 | 3.7912 | 1.567 | 0.32876 | 0 | 0.29389 |  | 0.34565 | 0.066311 | 0.066311 | 0.066596 | 0.066616 | 0.48006 | 0.092098 | 0.092098 | 0.097614 | 0.099193 | 0.09966 | 0.10013 | 0.40753 |  |  |  |  | 0.092098 | 0.10013
133 | 2021-01-06 13:30 | 19.6261 | 0.06138 | 0.092259 | 0.050956 | 6.763 | 6.2473 | 7.5335 | 3.942 | 3.5402 | 1.4022 | 0.30292 | 0 | 0.17478 |  | 0.31848 | 0.061099 | 0.061099 | 0.061362 | 0.06138 | 0.44233 | 0.084859 | 0.084859 | 0.089942 | 0.091396 | 0.091826 | 0.092259 | 0.24234 |  |  |  |  | 0.084859 | 0.092259
134 | 2021-01-06 14:30 | 19.6114 | 0.054356 | 0.081701 | 0.02604 | 6.5057 | 6.2897 | 5.5035 | 4.198 | 3.2178 | 0.95475 | 0.26826 | 0 | 0.089325 |  | 0.28203 | 0.054107 | 0.054107 | 0.05434 | 0.054356 | 0.39171 | 0.075148 | 0.075148 | 0.079649 | 0.080937 | 0.081318 | 0.081701 | 0.12384 |  |  |  |  | 0.075148 | 0.081701
135 | 2021-01-06 15:30 | 19.8886 | 0.06289 | 0.09453 | 0.0041539 | 6.6665 | 6.2555 | 2.3567 | 4.3133 | 3.0107 | 0.37075 | 0.31039 | 0 | 0.01425 |  | 0.32631 | 0.062602 | 0.062602 | 0.062872 | 0.06289 | 0.45321 | 0.086948 | 0.086948 | 0.092155 | 0.093645 | 0.094086 | 0.09453 | 0.019755 |  |  |  |  | 0.086948 | 0.09453
136 | 2021-01-06 16:30 | 20.0229 | 0.067205 | 0.10102 | 0.0001641 | 8.1822 | 6.4685 | 0.19675 | 4.4143 | 3.1147 | 0.0245 | 0.33169 | 0 | 0.000563 |  | 0.3487 | 0.066898 | 0.066898 | 0.067185 | 0.067205 | 0.48431 | 0.092913 | 0.092913 | 0.098478 | 0.10007 | 0.10054 | 0.10102 | 0.00078042 |  |  |  |  | 0.092913 | 0.10102
137 | 2021-01-06 17:30 | 20.2515 | 0.073807 | 0.11094 | 0 | 10.2747 | 6.3445 | 0 | 4.4885 | 3.1808 | 0 | 0.36428 | 0 | 0 |  | 0.38296 | 0.073469 | 0.073469 | 0.073785 | 0.073807 | 0.53189 | 0.10204 | 0.10204 | 0.10815 | 0.1099 | 0.11042 | 0.11094 | 0 |  |  |  |  | 0.10204 | 0.11094
138 | 2021-01-06 18:30 | 20.2224 | 0.072406 | 0.10883 | 0 | 11.9135 | 6.2648 | 0 | 4.5175 | 2.8995 | 0 | 0.35736 | 0 | 0 |  | 0.37569 | 0.072074 | 0.072074 | 0.072384 | 0.072406 | 0.52179 | 0.1001 | 0.1001 | 0.1061 | 0.10781 | 0.10832 | 0.10883 | 0 |  |  |  |  | 0.1001 | 0.10883
139 | 2021-01-06 19:30 | 19.9975 | 0.065972 | 0.099162 | 0 | 13.2188 | 5.944 | 0 | 4.4335 | 2.4577 | 0 | 0.32561 | 0 | 0 |  | 0.3423 | 0.06567 | 0.06567 | 0.065953 | 0.065972 | 0.47542 | 0.091208 | 0.091208 | 0.096671 | 0.098234 | 0.098697 | 0.099162 | 0 |  |  |  |  | 0.091208 | 0.099162
140 | 2021-01-06 20:30 | 19.5297 | 0.06044 | 0.090847 | 0 | 14.339 | 5.85 | 0 | 4.329 | 2.1498 | 0 | 0.29831 | 0 | 0 |  | 0.3136 | 0.060163 | 0.060163 | 0.060422 | 0.06044 | 0.43556 | 0.08356 | 0.08356 | 0.088565 | 0.089997 | 0.090421 | 0.090847 | 0 |  |  |  |  | 0.08356 | 0.090847
141 | 2021-01-06 21:30 | 18.8746 | 0.05624 | 0.084534 | 0 | 15.2445 | 5.7785 | 0 | 4.4945 | 2.0177 | 0 | 0.27759 | 0 | 0 |  | 0.29181 | 0.055983 | 0.055983 | 0.056224 | 0.05624 | 0.40529 | 0.077754 | 0.077754 | 0.082411 | 0.083743 | 0.084138 | 0.084534 | 0 |  |  |  |  | 0.077754 | 0.084534
142 | 2021-01-06 22:30 | 18.0024 | 0.049731 | 0.07475 | 0 | 15.7427 | 5.6212 | 0 | 4.774 | 1.8615 | 0 | 0.24546 | 0 | 0 |  | 0.25804 | 0.049503 | 0.049503 | 0.049716 | 0.049731 | 0.35838 | 0.068755 | 0.068755 | 0.072873 | 0.074051 | 0.0744 | 0.07475 | 0 |  |  |  |  | 0.068755 | 0.07475
143 | 2021-01-06 23:30 | 17.1282 | 0.05337 | 0.080219 | 0 | 16.044 | 5.654 | 0 | 4.808 | 1.697 | 0 | 0.26343 | 0 | 0 |  | 0.27692 | 0.053125 | 0.053125 | 0.053354 | 0.05337 | 0.3846 | 0.073785 | 0.073785 | 0.078204 | 0.079469 | 0.079843 | 0.080219 | 0 |  |  |  |  | 0.073785 | 0.080219
144 | 2021-01-07 00:30 | 16.3921 | 0.054539 | 0.081977 | 0 | 16.348 | 5.837 | 0 | 4.8197 | 1.337 | 0 | 0.2692 | 0 | 0 |  | 0.28298 | 0.054289 | 0.054289 | 0.054523 | 0.054539 | 0.39303 | 0.075402 | 0.075402 | 0.079918 | 0.08121 | 0.081592 | 0.081977 | 0 |  |  |  |  | 0.075402 | 0.081977
145 | 2021-01-07 01:30 | 15.8889 | 0.055746 | 0.083792 | 0 | 15.8935 | 5.8208 | 0 | 5.0275 | 1.1098 | 0 | 0.27516 | 0 | 0 |  | 0.28925 | 0.055491 | 0.055491 | 0.05573 | 0.055746 | 0.40173 | 0.077071 | 0.077071 | 0.081687 | 0.083008 | 0.083399 | 0.083792 | 0 |  |  |  |  | 0.077071 | 0.083792
146 | 2021-01-07 02:30 | 15.7354 | 0.058666 | 0.088179 | 0 | 15.9545 | 5.4105 | 0 | 5.0455 | 1.0967 | 0 | 0.28958 | 0 | 0 |  | 0.30439 | 0.058397 | 0.058397 | 0.058648 | 0.058666 | 0.42277 | 0.081107 | 0.081107 | 0.085964 | 0.087354 | 0.087766 | 0.088179 | 0 |  |  |  |  | 0.081107 | 0.088179
147 | 2021-01-07 03:30 | 15.919 | 0.057938 | 0.087086 | 0 | 16.7087 | 4.8875 | 0 | 5.1878 | 1.166 | 0 | 0.28599 | 0 | 0 |  | 0.30062 | 0.057673 | 0.057673 | 0.057921 | 0.057938 | 0.41753 | 0.080101 | 0.080101 | 0.084899 | 0.086271 | 0.086678 | 0.087086 | 0 |  |  |  |  | 0.080101 | 0.087086
148 | 2021-01-07 04:30 | 16.5959 | 0.053442 | 0.080329 | 0 | 16.7275 | 4.7855 | 0 | 5.3252 | 1.1995 | 0 | 0.2638 | 0 | 0 |  | 0.27729 | 0.053198 | 0.053198 | 0.053427 | 0.053442 | 0.38513 | 0.073886 | 0.073886 | 0.078311 | 0.079577 | 0.079952 | 0.080329 | 0 |  |  |  |  | 0.073886 | 0.080329
149 | 2021-01-07 05:30 | 18.3086 | 0.056815 | 0.085397 | 0 | 16.2583 | 4.952 | 0 | 5.3598 | 1.2223 | 0 | 0.28045 | 0 | 0 |  | 0.29479 | 0.056555 | 0.056555 | 0.056798 | 0.056815 | 0.40943 | 0.078548 | 0.078548 | 0.083253 | 0.084599 | 0.084997 | 0.085397 | 0 |  |  |  |  | 0.078548 | 0.085397
150 | 2021-01-07 06:30 | 20.1941 | 0.059716 | 0.089758 | 2.1833e-05 | 15.9505 | 4.633 | 0 | 5.2815 | 1.1695 | 0 | 0.29478 | 0 | 7.5e-05 |  | 0.30984 | 0.059443 | 0.059443 | 0.059698 | 0.059716 | 0.43034 | 0.082559 | 0.082559 | 0.087504 | 0.088919 | 0.089338 | 0.089758 | 0.00010383 |  |  |  |  | 0.082559 | 0.089758
151 | 2021-01-07 07:30 | 22.0071 | 0.06363 | 0.095642 | 0.0013389 | 15.3347 | 4.013 | 0 | 5.013 | 1.136 | 0.0005 | 0.3141 | 0 | 0.0046 |  | 0.33015 | 0.063339 | 0.063339 | 0.063611 | 0.06363 | 0.45855 | 0.08797 | 0.08797 | 0.093239 | 0.094747 | 0.095193 | 0.095642 | 0.0063678 |  |  |  |  | 0.08797 | 0.095642
152 | 2021-01-07 08:30 | 23.3198 | 0.068466 | 0.10291 | 0.012177 | 14.4313 | 2.8918 | 0.12 | 4.8318 | 1.202 | 0.11075 | 0.33798 | 0 | 0.041838 |  | 0.35524 | 0.068152 | 0.068152 | 0.068446 | 0.068466 | 0.49339 | 0.094656 | 0.094656 | 0.10033 | 0.10195 | 0.10243 | 0.10291 | 0.057911 |  |  |  |  | 0.094656 | 0.10291
153 | 2021-01-07 09:30 | 24.0216 | 0.080807 | 0.12146 | 0.040027 | 12.4835 | 1.9783 | 0.9145 | 4.7847 | 1.1645 | 0.33975 | 0.3989 | 0 | 0.13754 |  | 0.41928 | 0.080437 | 0.080437 | 0.080783 | 0.080807 | 0.58233 | 0.11172 | 0.11172 | 0.11841 | 0.12032 | 0.12089 | 0.12146 | 0.19036 |  |  |  |  | 0.11172 | 0.12146
154 | 2021-01-07 10:30 | 24.552 | 0.083404 | 0.12536 | 0.093392 | 11.021 | 1.9672 | 1.8102 | 4.9008 | 0.93675 | 0.923 | 0.41173 | 0 | 0.32094 |  | 0.43275 | 0.083022 | 0.083022 | 0.083379 | 0.083404 | 0.60104 | 0.11531 | 0.11531 | 0.12221 | 0.12419 | 0.12478 | 0.12536 | 0.44415 |  |  |  |  | 0.11531 | 0.12536
155 | 2021-01-07 11:30 | 24.7476 | 0.082373 | 0.12381 | 0.091743 | 9.649 | 2.632 | 2.636 | 4.9088 | 0.8575 | 1.547 | 0.40664 | 0 | 0.3153 |  | 0.4274 | 0.081995 | 0.081995 | 0.082348 | 0.082373 | 0.59361 | 0.11388 | 0.11388 | 0.1207 | 0.12265 | 0.12323 | 0.12381 | 0.43631 |  |  |  |  | 0.11388 | 0.12381
156 | 2021-01-07 12:30 | 24.8366 | 0.089869 | 0.13508 | 0.075471 | 9.7037 | 4.5818 | 3.2342 | 4.8505 | 0.769 | 1.82 | 0.44365 | 0 | 0.2594 |  | 0.4663 | 0.089457 | 0.089457 | 0.089842 | 0.089869 | 0.64763 | 0.12425 | 0.12425 | 0.13169 | 0.13382 | 0.13445 | 0.13508 | 0.35892 |  |  |  |  | 0.12425 | 0.13508
157 | 2021-01-07 13:30 | 24.6112 | 0.10419 | 0.1566 | 0.045827 | 10.3398 | 5.6235 | 3.2193 | 4.7177 | 0.764 | 1.6373 | 0.51434 | 0 | 0.15752 |  | 0.54059 | 0.10371 | 0.10371 | 0.10416 | 0.10419 | 0.75081 | 0.14404 | 0.14404 | 0.15267 | 0.15514 | 0.15587 | 0.1566 | 0.21794 |  |  |  |  | 0.14404 | 0.1566
158 | 2021-01-07 14:30 | 24.4742 | 0.11544 | 0.17352 | 0.024213 | 10.5845 | 6.0795 | 2.3555 | 4.3345 | 0.7265 | 1.1318 | 0.5699 | 0 | 0.083238 |  | 0.59898 | 0.11491 | 0.11491 | 0.11541 | 0.11544 | 0.83191 | 0.1596 | 0.1596 | 0.16916 | 0.17189 | 0.1727 | 0.17352 | 0.11515 |  |  |  |  | 0.1596 | 0.17352
159 | 2021-01-07 15:30 | 24.5538 | 0.12121 | 0.1822 | 0.0038868 | 10.8165 | 6.204 | 0.92775 | 4.0912 | 0.772 | 0.46425 | 0.59841 | 0 | 0.013363 |  | 0.62894 | 0.12066 | 0.12066 | 0.12118 | 0.12121 | 0.87352 | 0.16758 | 0.16758 | 0.17762 | 0.18049 | 0.18134 | 0.1822 | 0.018485 |  |  |  |  | 0.16758 | 0.1822
160 | 2021-01-07 16:30 | 24.4954 | 0.13626 | 0.2048 | 0.00016374 | 12.0273 | 6.2633 | 0.08075 | 4.4345 | 0.838 | 0.03475 | 0.67268 | 0 | 0.000563 |  | 0.70698 | 0.13563 | 0.13563 | 0.13622 | 0.13626 | 0.98191 | 0.18838 | 0.18838 | 0.19966 | 0.20289 | 0.20384 | 0.2048 | 0.00077872 |  |  |  |  | 0.18838 | 0.2048
161 | 2021-01-07 17:30 | 24.3966 | 0.15044 | 0.22612 | 0 | 14.4733 | 6.345 | 0 | 4.8685 | 0.8885 | 0 | 0.7427 | 0 | 0 |  | 0.78056 | 0.14975 | 0.14975 | 0.15039 | 0.15044 | 1.0841 | 0.20798 | 0.20798 | 0.22044 | 0.22401 | 0.22506 | 0.22612 | 0 |  |  |  |  | 0.20798 | 0.22612
162 | 2021-01-07 18:30 | 24.167 | 0.15835 | 0.23801 | 0 | 17.3035 | 5.6848 | 0 | 5.4645 | 1.064 | 0 | 0.78177 | 0 | 0 |  | 0.82162 | 0.15763 | 0.15763 | 0.1583 | 0.15835 | 1.1411 | 0.21892 | 0.21892 | 0.23204 | 0.23579 | 0.2369 | 0.23801 | 0 |  |  |  |  | 0.21892 | 0.23801
163 | 2021-01-07 19:30 | 23.5915 | 0.17606 | 0.26463 | 0 | 19.7188 | 5.1662 | 0 | 5.7043 | 1.0283 | 0 | 0.8692 | 0 | 0 |  | 0.91349 | 0.17525 | 0.17525 | 0.176 | 0.17606 | 1.2687 | 0.2434 | 0.2434 | 0.25798 | 0.26215 | 0.26339 | 0.26463 | 0 |  |  |  |  | 0.2434 | 0.26463
164 | 2021-01-07 20:30 | 22.6996 | 0.18601 | 0.27959 | 0 | 21.823 | 4.812 | 0 | 5.6887 | 0.93825 | 0 | 0.91835 | 0 | 0 |  | 0.96513 | 0.18516 | 0.18516 | 0.18595 | 0.18601 | 1.3405 | 0.25716 | 0.25716 | 0.27257 | 0.27697 | 0.27828 | 0.27959 | 0 |  |  |  |  | 0.25716 | 0.27959
165 | 2021-01-07 21:30 | 21.5183 | 0.18466 | 0.27756 | 0 | 22.7802 | 4.877 | 0 | 5.5752 | 0.89025 | 0 | 0.9117 | 0 | 0 |  | 0.95813 | 0.18381 | 0.18381 | 0.18461 | 0.18466 | 1.3307 | 0.2553 | 0.2553 | 0.27059 | 0.27496 | 0.27626 | 0.27756 | 0 |  |  |  |  | 0.2553 | 0.27756
166 | 2021-01-07 22:30 | 20.2173 | 0.1825 | 0.27431 | 0 | 22.699 | 4.945 | 0 | 5.4795 | 0.798 | 0 | 0.90104 | 0 | 0 |  | 0.94692 | 0.18166 | 0.18166 | 0.18244 | 0.1825 | 1.3152 | 0.25231 | 0.25231 | 0.26742 | 0.27174 | 0.27303 | 0.27431 | 0 |  |  |  |  | 0.25231 | 0.27431
167 | 2021-01-07 23:30 | 19.1312 | 0.16965 | 0.255 | 0 | 23.627 | 4.997 | 0 | 5.4813 | 0.846 | 0 | 0.83761 | 0 | 0 |  | 0.88025 | 0.16887 | 0.16887 | 0.1696 | 0.16965 | 1.2226 | 0.23455 | 0.23455 | 0.24859 | 0.25261 | 0.2538 | 0.255 | 0 |  |  |  |  | 0.23455 | 0.255
168 | 2021-01-08 00:30 | 18.2772 | 0.16635 | 0.25005 | 0 | 24.865 | 5.0148 | 0 | 5.506 | 0.85275 | 0 | 0.82135 | 0 | 0 |  | 0.86315 | 0.16559 | 0.16559 | 0.16631 | 0.16635 | 1.1988 | 0.22999 | 0.22999 | 0.24376 | 0.24771 | 0.24887 | 0.25005 | 0 |  |  |  |  | 0.22999 | 0.25005
169 | 2021-01-08 01:30 | 17.7291 | 0.16086 | 0.24179 | 0 | 25.771 | 5.0232 | 0 | 5.2955 | 0.79175 | 0 | 0.79425 | 0 | 0 |  | 0.83466 | 0.16013 | 0.16013 | 0.16082 | 0.16086 | 1.1593 | 0.2224 | 0.2224 | 0.23572 | 0.23953 | 0.24066 | 0.24179 | 0 |  |  |  |  | 0.2224 | 0.24179
170 | 2021-01-08 02:30 | 17.4546 | 0.16431 | 0.24697 | 0 | 26.2772 | 5.0305 | 0 | 5.1145 | 0.8605 | 0 | 0.81126 | 0 | 0 |  | 0.85253 | 0.16355 | 0.16355 | 0.16426 | 0.16431 | 1.1841 | 0.22716 | 0.22716 | 0.24077 | 0.24466 | 0.24581 | 0.24697 | 0 |  |  |  |  | 0.22716 | 0.24697
171 | 2021-01-08 03:30 | 17.496 | 0.17179 | 0.25822 | 0 | 26.239 | 5.023 | 0 | 5.121 | 0.9105 | 0 | 0.84824 | 0 | 0 |  | 0.89137 | 0.17101 | 0.17101 | 0.17174 | 0.17179 | 1.238 | 0.23751 | 0.23751 | 0.25174 | 0.25581 | 0.25701 | 0.25822 | 0 |  |  |  |  | 0.23751 | 0.25822
172 | 2021-01-08 04:30 | 18.0606 | 0.17009 | 0.25566 | 0 | 25.6397 | 5.235 | 0 | 5.1188 | 0.844 | 0 | 0.83983 | 0 | 0 |  | 0.88252 | 0.16931 | 0.16931 | 0.17004 | 0.17009 | 1.2257 | 0.23515 | 0.23515 | 0.24924 | 0.25327 | 0.25446 | 0.25566 | 0 |  |  |  |  | 0.23515 | 0.25566
173 | 2021-01-08 05:30 | 19.463 | 0.16051 | 0.24126 | 0 | 25.3395 | 5.4895 | 0 | 5.0175 | 0.822 | 0 | 0.79255 | 0 | 0 |  | 0.83283 | 0.15978 | 0.15978 | 0.16046 | 0.16051 | 1.1567 | 0.22191 | 0.22191 | 0.2352 | 0.23901 | 0.24013 | 0.24126 | 0 |  |  |  |  | 0.22191 | 0.24126
174 | 2021-01-08 06:30 | 21.0795 | 0.15747 | 0.23669 | 1.8299e-05 | 25.3792 | 5.4943 | 0 | 4.8197 | 0.83725 | 0 | 0.77755 | 0 | 6.3e-05 |  | 0.81706 | 0.15675 | 0.15675 | 0.15743 | 0.15747 | 1.1348 | 0.21771 | 0.21771 | 0.23075 | 0.23448 | 0.23558 | 0.23669 | 8.7029e-05 |  |  |  |  | 0.21771 | 0.23669
175 | 2021-01-08 07:30 | 22.5638 | 0.15022 | 0.2258 | 0.0013471 | 25.487 | 5.8685 | 0 | 4.6647 | 1.048 | 0.0005 | 0.74176 | 0 | 0.004638 |  | 0.77945 | 0.14953 | 0.14953 | 0.15018 | 0.15022 | 1.0826 | 0.20769 | 0.20769 | 0.22013 | 0.22368 | 0.22474 | 0.2258 | 0.0064064 |  |  |  |  | 0.20769 | 0.2258
176 | 2021-01-08 08:30 | 23.6706 | 0.14353 | 0.21574 | 0.014931 | 25.2325 | 6.1063 | 0.094 | 4.4127 | 1.1127 | 0.09375 | 0.70873 | 0 | 0.051413 |  | 0.74472 | 0.14287 | 0.14287 | 0.14349 | 0.14353 | 1.0343 | 0.19843 | 0.19843 | 0.21032 | 0.21372 | 0.21473 | 0.21574 | 0.071009 |  |  |  |  | 0.19843 | 0.21574
177 | 2021-01-08 09:30 | 24.2344 | 0.12561 | 0.1888 | 0.057061 | 24.9183 | 6.4538 | 0.659 | 3.9998 | 1.0263 | 0.46525 | 0.62024 | 0 | 0.1965 |  | 0.65173 | 0.12503 | 0.12503 | 0.12557 | 0.12561 | 0.90518 | 0.17366 | 0.17366 | 0.18406 | 0.18703 | 0.18791 | 0.1888 | 0.27137 |  |  |  |  | 0.17366 | 0.1888
178 | 2021-01-08 10:30 | 24.5799 | 0.10032 | 0.15079 | 0.13731 | 24.5068 | 6.466 | 1.425 | 3.638 | 1.1295 | 1.1945 | 0.49539 | 0 | 0.47287 |  | 0.52054 | 0.099863 | 0.099863 | 0.10029 | 0.10032 | 0.72297 | 0.1387 | 0.1387 | 0.14701 | 0.14938 | 0.15009 | 0.15079 | 0.653 |  |  |  |  | 0.1387 | 0.15079
179 | 2021-01-08 11:30 | 24.6825 | 0.075395 | 0.11332 | 0.12475 | 23.7868 | 6.0217 | 1.974 | 3.4785 | 1.0688 | 1.7865 | 0.3723 | 0 | 0.42969 |  | 0.3912 | 0.075049 | 0.075049 | 0.075373 | 0.075395 | 0.54333 | 0.10424 | 0.10424 | 0.11048 | 0.11226 | 0.11279 | 0.11332 | 0.59331 |  |  |  |  | 0.10424 | 0.11332
180 | 2021-01-08 12:30 | 24.62 | 0.055138 | 0.082877 | 0.11424 | 22.5015 | 5.43 | 2.0518 | 3.3523 | 0.958 | 1.9672 | 0.27227 | 0 | 0.39351 |  | 0.28609 | 0.054885 | 0.054885 | 0.055122 | 0.055138 | 0.39735 | 0.07623 | 0.07623 | 0.080796 | 0.082102 | 0.082489 | 0.082877 | 0.54331 |  |  |  |  | 0.07623 | 0.082877
181 | 2021-01-08 13:30 | 24.4056 | 0.045721 | 0.068722 | 0.074523 | 21.0532 | 4.762 | 1.7375 | 3.3037 | 0.916 | 1.7865 | 0.22578 | 0 | 0.25672 |  | 0.23723 | 0.045511 | 0.045511 | 0.045707 | 0.045721 | 0.32948 | 0.06321 | 0.06321 | 0.066996 | 0.068079 | 0.0684 | 0.068722 | 0.35442 |  |  |  |  | 0.06321 | 0.068722
182 | 2021-01-08 14:30 | 24.2941 | 0.040091 | 0.06026 | 0.034007 | 18.8745 | 4.5455 | 1.233 | 3.1658 | 1.0223 | 1.2355 | 0.19798 | 0 | 0.11716 |  | 0.20802 | 0.039907 | 0.039907 | 0.040079 | 0.040091 | 0.28891 | 0.055426 | 0.055426 | 0.058746 | 0.059696 | 0.059977 | 0.06026 | 0.16173 |  |  |  |  | 0.055426 | 0.06026
183 | 2021-01-08 15:30 | 24.5331 | 0.046168 | 0.069394 | 0.0055182 | 16.759 | 3.7805 | 0.548 | 3.1865 | 1.104 | 0.528 | 0.22799 | 0 | 0.019013 |  | 0.23955 | 0.045956 | 0.045956 | 0.046154 | 0.046168 | 0.3327 | 0.063828 | 0.063828 | 0.067651 | 0.068745 | 0.069069 | 0.069394 | 0.026243 |  |  |  |  | 0.063828 | 0.069394
184 | 2021-01-08 16:30 | 24.615 | 0.053181 | 0.079936 | 0.00028672 | 14.68 | 3.0735 | 0.02875 | 3.3958 | 1.1858 | 0.0515 | 0.26262 | 0 | 0.000988 |  | 0.27594 | 0.052938 | 0.052938 | 0.053165 | 0.053181 | 0.38325 | 0.073524 | 0.073524 | 0.077928 | 0.079188 | 0.079561 | 0.079936 | 0.0013636 |  |  |  |  | 0.073524 | 0.079936
185 | 2021-01-08 17:30 | 24.5843 | 0.062182 | 0.093464 | 0 | 13.2125 | 2.4423 | 0 | 3.897 | 1.2605 | 0 | 0.30707 | 0 | 0 |  | 0.32264 | 0.061897 | 0.061897 | 0.062163 | 0.062182 | 0.44811 | 0.085968 | 0.085968 | 0.091117 | 0.09259 | 0.093026 | 0.093464 | 0 |  |  |  |  | 0.085968 | 0.093464
186 | 2021-01-08 18:30 | 24.2886 | 0.064522 | 0.096982 | 0 | 12.3522 | 2.0798 | 0 | 4.2183 | 1.0873 | 0 | 0.31864 | 0 | 0 |  | 0.33478 | 0.064227 | 0.064227 | 0.064503 | 0.064522 | 0.46497 | 0.089204 | 0.089204 | 0.094547 | 0.096075 | 0.096528 | 0.096982 | 0 |  |  |  |  | 0.089204 | 0.096982
187 | 2021-01-08 19:30 | 23.666 | 0.066926 | 0.1006 | 0 | 11.5693 | 2.0265 | 0 | 4.2767 | 0.8585 | 0 | 0.33051 | 0 | 0 |  | 0.34725 | 0.066619 | 0.066619 | 0.066906 | 0.066926 | 0.4823 | 0.092527 | 0.092527 | 0.098069 | 0.099654 | 0.10012 | 0.1006 | 0 |  |  |  |  | 0.092527 | 0.1006
188 | 2021-01-08 20:30 | 22.7421 | 0.068383 | 0.10279 | 0 | 10.7912 | 1.8842 | 0 | 4.2358 | 0.6205 | 0 | 0.33771 | 0 | 0 |  | 0.35481 | 0.06807 | 0.06807 | 0.068363 | 0.068383 | 0.4928 | 0.094542 | 0.094542 | 0.1002 | 0.10182 | 0.1023 | 0.10279 | 0 |  |  |  |  | 0.094542 | 0.10279
189 | 2021-01-08 21:30 | 21.6313 | 0.075125 | 0.11292 | 0 | 9.9727 | 1.6065 | 0 | 4.1463 | 0.68675 | 0 | 0.37101 | 0 | 0 |  | 0.3898 | 0.074781 | 0.074781 | 0.075103 | 0.075125 | 0.54138 | 0.10386 | 0.10386 | 0.11008 | 0.11186 | 0.11239 | 0.11292 | 0 |  |  |  |  | 0.10386 | 0.11292
190 | 2021-01-08 22:30 | 20.4285 | 0.080961 | 0.12169 | 0 | 8.868 | 1.3765 | 0 | 4.0018 | 0.62525 | 0 | 0.39984 | 0 | 0 |  | 0.42008 | 0.08059 | 0.08059 | 0.080937 | 0.080961 | 0.58344 | 0.11193 | 0.11193 | 0.11863 | 0.12055 | 0.12112 | 0.12169 | 0 |  |  |  |  | 0.11193 | 0.12169
191 | 2021-01-08 23:30 | 19.287 | 0.084875 | 0.12757 | 0 | 7.4755 | 1.3133 | 0 | 3.931 | 0.6215 | 0 | 0.41918 | 0 | 0 |  | 0.44039 | 0.084486 | 0.084486 | 0.08485 | 0.084875 | 0.61165 | 0.11734 | 0.11734 | 0.12437 | 0.12638 | 0.12698 | 0.12757 | 0 |  |  |  |  | 0.11734 | 0.12757
192 | 2021-01-09 00:30 | 18.3879 | 0.07043 | 0.10586 | 0 | 6.576 | 0.972 | 0 | 3.844 | 0.544 | 0 | 0.34784 | 0 | 0 |  | 0.36543 | 0.070107 | 0.070107 | 0.070409 | 0.07043 | 0.50755 | 0.097371 | 0.097371 | 0.1032 | 0.10487 | 0.10537 | 0.10586 | 0 |  |  |  |  | 0.097371 | 0.10586
193 | 2021-01-09 01:30 | 17.7237 | 0.062196 | 0.093486 | 0 | 6.1575 | 0.64525 | 0 | 3.7955 | 0.50975 | 0 | 0.30717 | 0 | 0 |  | 0.32271 | 0.061911 | 0.061911 | 0.062177 | 0.062196 | 0.44821 | 0.085987 | 0.085987 | 0.091137 | 0.092611 | 0.093047 | 0.093486 | 0 |  |  |  |  | 0.085987 | 0.093486
194 | 2021-01-09 02:30 | 17.3665 | 0.068586 | 0.10309 | 0 | 6.4378 | 0.4555 | 0 | 3.7843 | 0.43325 | 0 | 0.33874 | 0 | 0 |  | 0.35587 | 0.068272 | 0.068272 | 0.068565 | 0.068586 | 0.49426 | 0.094822 | 0.094822 | 0.1005 | 0.10213 | 0.10261 | 0.10309 | 0 |  |  |  |  | 0.094822 | 0.10309
195 | 2021-01-09 03:30 | 17.2736 | 0.078779 | 0.11841 | 0 | 7.5148 | 0.291 | 0 | 3.8505 | 0.38075 | 0 | 0.38909 | 0 | 0 |  | 0.40876 | 0.078418 | 0.078418 | 0.078756 | 0.078779 | 0.56772 | 0.10891 | 0.10891 | 0.11544 | 0.1173 | 0.11786 | 0.11841 | 0 |  |  |  |  | 0.10891 | 0.11841
196 | 2021-01-09 04:30 | 17.3369 | 0.08154 | 0.12256 | 0 | 8.6745 | 0.6135 | 0 | 3.8552 | 0.329 | 0 | 0.40272 | 0 | 0 |  | 0.42308 | 0.081166 | 0.081166 | 0.081515 | 0.08154 | 0.58761 | 0.11273 | 0.11273 | 0.11948 | 0.12141 | 0.12199 | 0.12256 | 0 |  |  |  |  | 0.11273 | 0.12256
197 | 2021-01-09 05:30 | 17.8811 | 0.086074 | 0.12938 | 0 | 10.2295 | 0.91575 | 0 | 3.7252 | 0.37175 | 0 | 0.42512 | 0 | 0 |  | 0.4466 | 0.085679 | 0.085679 | 0.086048 | 0.086074 | 0.62028 | 0.119 | 0.119 | 0.12613 | 0.12817 | 0.12877 | 0.12938 | 0 |  |  |  |  | 0.119 | 0.12938
198 | 2021-01-09 06:30 | 18.4754 | 0.10613 | 0.15953 | 2.1738e-05 | 12.507 | 1.45 | 0 | 3.6347 | 0.23075 | 0 | 0.5242 | 0 | 7.5e-05 |  | 0.55068 | 0.10565 | 0.10565 | 0.1061 | 0.10613 | 0.76483 | 0.14673 | 0.14673 | 0.15552 | 0.15803 | 0.15878 | 0.15953 | 0.00010338 |  |  |  |  | 0.14673 | 0.15953
199 | 2021-01-09 07:30 | 19.3795 | 0.11307 | 0.16995 | 0.0013838 | 15.1003 | 2.4238 | 0 | 3.275 | 0.23375 | 0.0005 | 0.55846 | 0 | 0.004775 |  | 0.58666 | 0.11255 | 0.11255 | 0.11303 | 0.11307 | 0.81481 | 0.15632 | 0.15632 | 0.16568 | 0.16836 | 0.16915 | 0.16995 | 0.0065813 |  |  |  |  | 0.15632 | 0.16995
200 | 2021-01-09 08:30 | 20.3695 | 0.11625 | 0.17474 | 0.015185 | 17.8405 | 3.872 | 0.1735 | 2.9373 | 0.3405 | 0.1205 | 0.5742 | 0 | 0.0524 |  | 0.60319 | 0.11572 | 0.11572 | 0.11622 | 0.11625 | 0.83776 | 0.16072 | 0.16072 | 0.17035 | 0.1731 | 0.17392 | 0.17474 | 0.072215 |  |  |  |  | 0.16072 | 0.17474
201 | 2021-01-09 09:30 | 21.2106 | 0.11517 | 0.17311 | 0.047441 | 20.3343 | 5.434 | 1.3402 | 2.5758 | 0.3605 | 0.7025 | 0.56885 | 0 | 0.16373 |  | 0.59756 | 0.11464 | 0.11464 | 0.11513 | 0.11517 | 0.82995 | 0.15922 | 0.15922 | 0.16876 | 0.17149 | 0.1723 | 0.17311 | 0.22562 |  |  |  |  | 0.15922 | 0.17311
202 | 2021-01-09 10:30 | 21.8499 | 0.12117 | 0.18213 | 0.10319 | 22.4408 | 5.8105 | 3.1575 | 2.1467 | 0.3485 | 1.8905 | 0.5985 | 0 | 0.35616 |  | 0.6287 | 0.12061 | 0.12061 | 0.12113 | 0.12117 | 0.8732 | 0.16752 | 0.16752 | 0.17755 | 0.18042 | 0.18127 | 0.18213 | 0.49076 |  |  |  |  | 0.16752 | 0.18213
203 | 2021-01-09 11:30 | 22.1039 | 0.1299 | 0.19525 | 0.090461 | 24.283 | 5.797 | 4.4158 | 1.8173 | 0.2535 | 2.9885 | 0.64164 | 0 | 0.31225 |  | 0.67401 | 0.12931 | 0.12931 | 0.12986 | 0.1299 | 0.93612 | 0.17959 | 0.17959 | 0.19035 | 0.19343 | 0.19434 | 0.19525 | 0.43021 |  |  |  |  | 0.17959 | 0.19525
204 | 2021-01-09 12:30 | 22.0636 | 0.13032 | 0.19588 | 0.076088 | 25.506 | 5.9395 | 5.2133 | 1.6122 | 0.2345 | 3.4133 | 0.6437 | 0 | 0.26266 |  | 0.67617 | 0.12972 | 0.12972 | 0.13028 | 0.13032 | 0.93912 | 0.18017 | 0.18017 | 0.19096 | 0.19405 | 0.19496 | 0.19588 | 0.36186 |  |  |  |  | 0.18017 | 0.19588
205 | 2021-01-09 13:30 | 21.7493 | 0.13617 | 0.20467 | 0.048763 | 26.3568 | 5.9605 | 4.9638 | 1.6652 | 0.1735 | 3.0488 | 0.6726 | 0 | 0.16835 |  | 0.70651 | 0.13554 | 0.13554 | 0.13613 | 0.13617 | 0.98127 | 0.18825 | 0.18825 | 0.19953 | 0.20275 | 0.20371 | 0.20467 | 0.23191 |  |  |  |  | 0.18825 | 0.20467
206 | 2021-01-09 14:30 | 21.5822 | 0.13377 | 0.20106 | 0.024296 | 25.556 | 6.236 | 3.5045 | 1.5845 | 0.15975 | 2.15 | 0.66076 | 0 | 0.083888 |  | 0.69407 | 0.13316 | 0.13316 | 0.13373 | 0.13377 | 0.96399 | 0.18494 | 0.18494 | 0.19601 | 0.19918 | 0.20012 | 0.20106 | 0.11555 |  |  |  |  | 0.18494 | 0.20106
207 | 2021-01-09 15:30 | 21.69 | 0.13248 | 0.19913 | 0.0041775 | 25.3345 | 6.314 | 1.3918 | 1.5562 | 0.12175 | 0.92125 | 0.6544 | 0 | 0.014425 |  | 0.68738 | 0.13187 | 0.13187 | 0.13244 | 0.13248 | 0.95469 | 0.18315 | 0.18315 | 0.19412 | 0.19726 | 0.19819 | 0.19913 | 0.019867 |  |  |  |  | 0.18315 | 0.19913
208 | 2021-01-09 16:30 | 21.7994 | 0.12882 | 0.19363 | 0.0002499 | 24.4865 | 6.2973 | 0.13975 | 1.5462 | 0.14475 | 0.09 | 0.63635 | 0 | 0.000863 |  | 0.66841 | 0.12823 | 0.12823 | 0.12878 | 0.12882 | 0.92835 | 0.1781 | 0.1781 | 0.18877 | 0.19182 | 0.19272 | 0.19363 | 0.0011885 |  |  |  |  | 0.1781 | 0.19363
209 | 2021-01-09 17:30 | 21.866 | 0.13696 | 0.20587 | 0 | 23.8355 | 6.272 | 0 | 1.6118 | 0.15125 | 0 | 0.67658 | 0 | 0 |  | 0.71066 | 0.13634 | 0.13634 | 0.13692 | 0.13696 | 0.98702 | 0.18936 | 0.18936 | 0.2007 | 0.20394 | 0.2049 | 0.20587 | 0 |  |  |  |  | 0.18936 | 0.20587
210 | 2021-01-09 18:30 | 21.6843 | 0.12627 | 0.18979 | 0 | 23.3152 | 6.2435 | 0 | 1.7223 | 0.178 | 0 | 0.62374 | 0 | 0 |  | 0.65515 | 0.12569 | 0.12569 | 0.12623 | 0.12627 | 0.90993 | 0.17457 | 0.17457 | 0.18502 | 0.18801 | 0.1889 | 0.18979 | 0 |  |  |  |  | 0.17457 | 0.18979
211 | 2021-01-09 19:30 | 21.2051 | 0.11879 | 0.17855 | 0 | 22.352 | 6.2053 | 0 | 1.6342 | 0.18325 | 0 | 0.58681 | 0 | 0 |  | 0.61636 | 0.11825 | 0.11825 | 0.11875 | 0.11879 | 0.85605 | 0.16423 | 0.16423 | 0.17407 | 0.17688 | 0.17771 | 0.17855 | 0 |  |  |  |  | 0.16423 | 0.17855
212 | 2021-01-09 20:30 | 20.4381 | 0.1035 | 0.15557 | 0 | 21.419 | 6.0667 | 0 | 1.682 | 0.23075 | 0 | 0.51128 | 0 | 0 |  | 0.53701 | 0.10302 | 0.10302 | 0.10347 | 0.1035 | 0.74585 | 0.14309 | 0.14309 | 0.15166 | 0.15411 | 0.15484 | 0.15557 | 0 |  |  |  |  | 0.14309 | 0.15557
213 | 2021-01-09 21:30 | 19.56 | 0.094023 | 0.14132 | 0 | 20.087 | 5.0522 | 0 | 1.723 | 0.2815 | 0 | 0.46448 | 0 | 0 |  | 0.48785 | 0.093592 | 0.093592 | 0.093995 | 0.094023 | 0.67757 | 0.12999 | 0.12999 | 0.13777 | 0.14 | 0.14066 | 0.14132 | 0 |  |  |  |  | 0.12999 | 0.14132
214 | 2021-01-09 22:30 | 18.4371 | 0.10571 | 0.15889 | 0 | 19.158 | 3.2963 | 0 | 1.5768 | 0.552 | 0 | 0.52223 | 0 | 0 |  | 0.5485 | 0.10523 | 0.10523 | 0.10568 | 0.10571 | 0.7618 | 0.14615 | 0.14615 | 0.1549 | 0.15741 | 0.15815 | 0.15889 | 0 |  |  |  |  | 0.14615 | 0.15889
215 | 2021-01-09 23:30 | 17.4457 | 0.092103 | 0.13844 | 0 | 19.379 | 2.3552 | 0 | 1.553 | 0.827 | 0 | 0.455 | 0 | 0 |  | 0.47788 | 0.091681 | 0.091681 | 0.092075 | 0.092103 | 0.66373 | 0.12733 | 0.12733 | 0.13496 | 0.13714 | 0.13779 | 0.13844 | 0 |  |  |  |  | 0.12733 | 0.13844
216 | 2021-01-10 00:30 | 16.5636 | 0.087524 | 0.13156 | 0 | 19.5658 | 1.8157 | 0 | 1.6898 | 1.2873 | 0 | 0.43239 | 0 | 0 |  | 0.45413 | 0.087123 | 0.087123 | 0.087498 | 0.087524 | 0.63074 | 0.121 | 0.121 | 0.12825 | 0.13033 | 0.13094 | 0.13156 | 0 |  |  |  |  | 0.121 | 0.13156
217 | 2021-01-10 01:30 | 15.9308 | 0.079404 | 0.11935 | 0 | 20.213 | 1.756 | 0 | 1.8153 | 1.664 | 0 | 0.39227 | 0 | 0 |  | 0.412 | 0.07904 | 0.07904 | 0.07938 | 0.079404 | 0.57222 | 0.10978 | 0.10978 | 0.11635 | 0.11823 | 0.11879 | 0.11935 | 0 |  |  |  |  | 0.10978 | 0.11935
218 | 2021-01-10 02:30 | 15.568 | 0.069424 | 0.10435 | 0 | 20.6562 | 2.41 | 0 | 2.0975 | 2.0975 | 0 | 0.34297 | 0 | 0 |  | 0.36021 | 0.069105 | 0.069105 | 0.069403 | 0.069424 | 0.50029 | 0.09598 | 0.09598 | 0.10173 | 0.10337 | 0.10386 | 0.10435 | 0 |  |  |  |  | 0.09598 | 0.10435
219 | 2021-01-10 03:30 | 15.4122 | 0.068127 | 0.1024 | 0 | 21.9492 | 1.6558 | 0 | 2.1355 | 2.5652 | 0 | 0.33658 | 0 | 0 |  | 0.35349 | 0.067815 | 0.067815 | 0.068107 | 0.068127 | 0.49095 | 0.094188 | 0.094188 | 0.099829 | 0.10144 | 0.10192 | 0.1024 | 0 |  |  |  |  | 0.094188 | 0.1024
220 | 2021-01-10 04:30 | 15.4578 | 0.060832 | 0.091436 | 0 | 22.6035 | 1.0177 | 0 | 2.2405 | 3.126 | 0 | 0.30054 | 0 | 0 |  | 0.31563 | 0.060553 | 0.060553 | 0.060814 | 0.060832 | 0.43838 | 0.084102 | 0.084102 | 0.089139 | 0.09058 | 0.091007 | 0.091436 | 0 |  |  |  |  | 0.084102 | 0.091436
221 | 2021-01-10 05:30 | 15.6566 | 0.053481 | 0.080387 | 0 | 23.1208 | 1.5043 | 0 | 2.355 | 3.4047 | 0 | 0.26422 | 0 | 0 |  | 0.27749 | 0.053236 | 0.053236 | 0.053465 | 0.053481 | 0.38541 | 0.073939 | 0.073939 | 0.078368 | 0.079635 | 0.08001 | 0.080387 | 0 |  |  |  |  | 0.073939 | 0.080387
222 | 2021-01-10 06:30 | 15.9649 | 0.047383 | 0.071221 | 2.1691e-05 | 24.2643 | 2.426 | 0 | 2.76 | 3.6608 | 0 | 0.2341 | 0 | 7.5e-05 |  | 0.24585 | 0.047166 | 0.047166 | 0.047369 | 0.047383 | 0.34146 | 0.065509 | 0.065509 | 0.069432 | 0.070555 | 0.070887 | 0.071221 | 0.00010316 |  |  |  |  | 0.065509 | 0.071221
223 | 2021-01-10 07:30 | 16.4487 | 0.046722 | 0.070228 | 0.0017929 | 24.1698 | 2.877 | 0 | 3.274 | 3.7425 | 0.00075 | 0.23084 | 0 | 0.0062 |  | 0.24242 | 0.046508 | 0.046508 | 0.046709 | 0.046722 | 0.3367 | 0.064595 | 0.064595 | 0.068464 | 0.069571 | 0.069898 | 0.070228 | 0.0085268 |  |  |  |  | 0.064595 | 0.070228
224 | 2021-01-10 08:30 | 17.2059 | 0.048508 | 0.072912 | 0.035129 | 23.1013 | 4.1175 | 0.41275 | 3.8192 | 4.0297 | 0.15375 | 0.23966 | 0 | 0.12149 |  | 0.25169 | 0.048286 | 0.048286 | 0.048494 | 0.048508 | 0.34957 | 0.067064 | 0.067064 | 0.07108 | 0.07223 | 0.07257 | 0.072912 | 0.16707 |  |  |  |  | 0.067064 | 0.072912
225 | 2021-01-10 09:30 | 17.9967 | 0.054157 | 0.081402 | 0.090975 | 22.028 | 5.0083 | 2.6162 | 4.4645 | 4.1258 | 1.2375 | 0.26758 | 0 | 0.31465 |  | 0.281 | 0.053909 | 0.053909 | 0.054141 | 0.054157 | 0.39028 | 0.074873 | 0.074873 | 0.079358 | 0.080641 | 0.081021 | 0.081402 | 0.43266 |  |  |  |  | 0.074873 | 0.081402
226 | 2021-01-10 10:30 | 18.6514 | 0.045362 | 0.068183 | 0.1561 | 21.237 | 5.6467 | 4.8117 | 5.1785 | 4.392 | 3.0372 | 0.22412 | 0 | 0.53994 |  | 0.23537 | 0.045154 | 0.045154 | 0.045349 | 0.045362 | 0.3269 | 0.062714 | 0.062714 | 0.06647 | 0.067545 | 0.067863 | 0.068183 | 0.74237 |  |  |  |  | 0.062714 | 0.068183
227 | 2021-01-10 11:30 | 19.0912 | 0.05261 | 0.079077 | 0.14069 | 22.1752 | 5.2355 | 6.4592 | 5.6878 | 4.571 | 4.7932 | 0.25994 | 0 | 0.4867 |  | 0.27297 | 0.052369 | 0.052369 | 0.052594 | 0.05261 | 0.37913 | 0.072734 | 0.072734 | 0.077091 | 0.078337 | 0.078706 | 0.079077 | 0.66912 |  |  |  |  | 0.072734 | 0.079077
228 | 2021-01-10 12:30 | 19.2977 | 0.074429 | 0.11187 | 0.13061 | 23.7087 | 5.2068 | 6.6937 | 6.0185 | 4.8993 | 6.0488 | 0.36775 | 0 | 0.45186 |  | 0.38619 | 0.074088 | 0.074088 | 0.074407 | 0.074429 | 0.53637 | 0.1029 | 0.1029 | 0.10906 | 0.11083 | 0.11135 | 0.11187 | 0.62117 |  |  |  |  | 0.1029 | 0.11187
229 | 2021-01-10 13:30 | 19.2279 | 0.096226 | 0.14464 | 0.078532 | 23.6097 | 5.1993 | 5.2908 | 6.4905 | 5.04 | 6.212 | 0.47545 | 0 | 0.27171 |  | 0.49928 | 0.095785 | 0.095785 | 0.096197 | 0.096226 | 0.69344 | 0.13303 | 0.13303 | 0.141 | 0.14328 | 0.14396 | 0.14464 | 0.37348 |  |  |  |  | 0.13303 | 0.14464
230 | 2021-01-10 14:30 | 19.2101 | 0.1145 | 0.1721 | 0.027502 | 22.973 | 5.6547 | 3.0655 | 7.0987 | 4.8543 | 4.6675 | 0.56575 | 0 | 0.095163 |  | 0.5941 | 0.11398 | 0.11398 | 0.11447 | 0.1145 | 0.82514 | 0.1583 | 0.1583 | 0.16778 | 0.17049 | 0.1713 | 0.1721 | 0.13079 |  |  |  |  | 0.1583 | 0.1721
231 | 2021-01-10 15:30 | 19.5347 | 0.13451 | 0.20218 | 0.0044323 | 22.9093 | 6.2002 | 1.1955 | 8.1723 | 4.3353 | 2.1252 | 0.66464 | 0 | 0.015338 |  | 0.69793 | 0.1339 | 0.1339 | 0.13447 | 0.13451 | 0.96935 | 0.18597 | 0.18597 | 0.1971 | 0.20029 | 0.20124 | 0.20218 | 0.021079 |  |  |  |  | 0.18597 | 0.20218
232 | 2021-01-10 16:30 | 19.7346 | 0.16814 | 0.25272 | 0.00031062 | 24.2245 | 6.2642 | 0.09575 | 9.7375 | 3.5505 | 0.227 | 0.83079 | 0 | 0.001075 |  | 0.87239 | 0.16737 | 0.16737 | 0.16809 | 0.16814 | 1.2117 | 0.23245 | 0.23245 | 0.24638 | 0.25036 | 0.25154 | 0.25272 | 0.0014772 |  |  |  |  | 0.23245 | 0.25272
233 | 2021-01-10 17:30 | 20.0864 | 0.19288 | 0.28991 | 0 | 24.0388 | 5.734 | 0 | 11.3368 | 3.5402 | 0 | 0.95305 | 0 | 0 |  | 1.0008 | 0.19199 | 0.19199 | 0.19282 | 0.19288 | 1.39 | 0.26666 | 0.26666 | 0.28263 | 0.2872 | 0.28855 | 0.28991 | 0 |  |  |  |  | 0.26666 | 0.28991
234 | 2021-01-10 18:30 | 20.0937 | 0.21865 | 0.32865 | 0 | 23.4215 | 4.0483 | 0 | 12.1532 | 2.986 | 0 | 1.0804 | 0 | 0 |  | 1.1345 | 0.21765 | 0.21765 | 0.21858 | 0.21865 | 1.5757 | 0.30229 | 0.30229 | 0.32039 | 0.32557 | 0.32711 | 0.32865 | 0 |  |  |  |  | 0.30229 | 0.32865
235 | 2021-01-10 19:30 | 19.88 | 0.25515 | 0.38351 | 0 | 21.6977 | 2.7037 | 0 | 12.6545 | 2.649 | 0 | 1.2608 | 0 | 0 |  | 1.3239 | 0.25398 | 0.25398 | 0.25507 | 0.25515 | 1.8387 | 0.35275 | 0.35275 | 0.37387 | 0.37992 | 0.38171 | 0.38351 | 0 |  |  |  |  | 0.35275 | 0.38351
236 | 2021-01-10 20:30 | 19.398 | 0.2978 | 0.44762 | 0 | 20.882 | 2.3643 | 0 | 12.989 | 2.3003 | 0 | 1.4715 | 0 | 0 |  | 1.5452 | 0.29644 | 0.29644 | 0.29771 | 0.2978 | 2.1461 | 0.41172 | 0.41172 | 0.43638 | 0.44343 | 0.44552 | 0.44762 | 0 |  |  |  |  | 0.41172 | 0.44762
237 | 2021-01-10 21:30 | 18.8051 | 0.32267 | 0.485 | 0 | 20.2688 | 1.8885 | 0 | 12.6275 | 2.2523 | 0 | 1.5945 | 0 | 0 |  | 1.6742 | 0.32119 | 0.32119 | 0.32257 | 0.32267 | 2.3253 | 0.4461 | 0.4461 | 0.47282 | 0.48046 | 0.48273 | 0.485 | 0 |  |  |  |  | 0.4461 | 0.485
238 | 2021-01-10 22:30 | 18.0031 | 0.36175 | 0.54374 | 0 | 18.4258 | 1.4603 | 0 | 12.033 | 2.4007 | 0 | 1.7876 | 0 | 0 |  | 1.877 | 0.36009 | 0.36009 | 0.36164 | 0.36175 | 2.6069 | 0.50013 | 0.50013 | 0.53008 | 0.53865 | 0.54119 | 0.54374 | 0 |  |  |  |  | 0.50013 | 0.54374
239 | 2021-01-10 23:30 | 17.2741 | 0.38601 | 0.5802 | 0 | 17.1167 | 1.697 | 0 | 12.32 | 2.8773 | 0 | 1.9075 | 0 | 0 |  | 2.0028 | 0.38424 | 0.38424 | 0.38589 | 0.38601 | 2.7817 | 0.53367 | 0.53367 | 0.56563 | 0.57477 | 0.57748 | 0.5802 | 0 |  |  |  |  | 0.53367 | 0.5802
240 | 2021-01-11 00:30 | 16.5971 | 0.39338 | 0.59129 | 0 | 16.0927 | 2.0467 | 0 | 12.247 | 3.8588 | 0 | 1.944 | 0 | 0 |  | 2.0411 | 0.39158 | 0.39158 | 0.39326 | 0.39338 | 2.8349 | 0.54386 | 0.54386 | 0.57643 | 0.58575 | 0.58851 | 0.59129 | 0 |  |  |  |  | 0.54386 | 0.59129
241 | 2021-01-11 01:30 | 16.219 | 0.40191 | 0.60411 | 0 | 14.0802 | 2.597 | 0 | 12.6382 | 5.632 | 0 | 1.9861 | 0 | 0 |  | 2.0854 | 0.40007 | 0.40007 | 0.40179 | 0.40191 | 2.8964 | 0.55566 | 0.55566 | 0.58894 | 0.59846 | 0.60128 | 0.60411 | 0 |  |  |  |  | 0.55566 | 0.60411
242 | 2021-01-11 02:30 | 16.0925 | 0.4062 | 0.61055 | 0 | 12.7975 | 3.3483 | 0 | 13.1598 | 6.1932 | 0 | 2.0073 | 0 | 0 |  | 2.1076 | 0.40434 | 0.40434 | 0.40608 | 0.4062 | 2.9272 | 0.56158 | 0.56158 | 0.59521 | 0.60484 | 0.60768 | 0.61055 | 0 |  |  |  |  | 0.56158 | 0.61055
243 | 2021-01-11 03:30 | 16.3171 | 0.42904 | 0.64488 | 0 | 12.1155 | 4.481 | 0 | 13.9365 | 6.2272 | 0 | 2.1202 | 0 | 0 |  | 2.2261 | 0.42707 | 0.42707 | 0.42891 | 0.42904 | 3.0918 | 0.59316 | 0.59316 | 0.62869 | 0.63885 | 0.64186 | 0.64488 | 0 |  |  |  |  | 0.59316 | 0.64488
244 | 2021-01-11 04:30 | 17.1103 | 0.43589 | 0.65519 | 0 | 11.969 | 4.827 | 0 | 14.8505 | 6.2453 | 0 | 2.1541 | 0 | 0 |  | 2.2617 | 0.4339 | 0.4339 | 0.43577 | 0.43589 | 3.1412 | 0.60264 | 0.60264 | 0.63873 | 0.64906 | 0.65211 | 0.65519 | 0 |  |  |  |  | 0.60264 | 0.65519
245 | 2021-01-11 05:30 | 18.9302 | 0.43081 | 0.64754 | 0 | 11.506 | 5.3365 | 0 | 15.7235 | 6.2983 | 0 | 2.129 | 0 | 0 |  | 2.2353 | 0.42883 | 0.42883 | 0.43068 | 0.43081 | 3.1046 | 0.5956 | 0.5956 | 0.63128 | 0.64148 | 0.6445 | 0.64754 | 0 |  |  |  |  | 0.5956 | 0.64754
246 | 2021-01-11 06:30 | 20.8924 | 0.42846 | 0.64402 | 0.00012265 | 12.4388 | 5.4538 | 0 | 17.2868 | 5.9257 | 0 | 2.1175 | 0 | 0.000425 |  | 2.2231 | 0.4265 | 0.4265 | 0.42834 | 0.42846 | 3.0877 | 0.59236 | 0.59236 | 0.62784 | 0.63799 | 0.641 | 0.64402 | 0.00058329 |  |  |  |  | 0.59236 | 0.64402
247 | 2021-01-11 07:30 | 22.7116 | 0.41917 | 0.63005 | 0.004563 | 11.4032 | 5.2415 | 0 | 18.688 | 5.549 | 0.00075 | 2.0716 | 0 | 0.015813 |  | 2.1749 | 0.41725 | 0.41725 | 0.41905 | 0.41917 | 3.0207 | 0.57951 | 0.57951 | 0.61422 | 0.62415 | 0.62709 | 0.63005 | 0.021701 |  |  |  |  | 0.57951 | 0.63005
248 | 2021-01-11 08:30 | 23.8867 | 0.41648 | 0.626 | 0.028092 | 11.356 | 5.3355 | 0.21475 | 19.6803 | 5.5323 | 0.19275 | 2.0583 | 0 | 0.097363 |  | 2.161 | 0.41457 | 0.41457 | 0.41636 | 0.41648 | 3.0013 | 0.57579 | 0.57579 | 0.61028 | 0.62015 | 0.62307 | 0.626 | 0.1336 |  |  |  |  | 0.57579 | 0.626
249 | 2021-01-11 09:30 | 24.4488 | 0.41132 | 0.61825 | 0.081863 | 11.6055 | 5.4082 | 2.1963 | 20.35 | 5.2183 | 1.4352 | 2.0328 | 0 | 0.28375 |  | 2.1342 | 0.40944 | 0.40944 | 0.4112 | 0.41132 | 2.9642 | 0.56866 | 0.56866 | 0.60272 | 0.61247 | 0.61535 | 0.61825 | 0.38933 |  |  |  |  | 0.56866 | 0.61825
250 | 2021-01-11 10:30 | 24.7547 | 0.40918 | 0.61503 | 0.18304 | 11.905 | 5.5352 | 5.0027 | 20.5663 | 5.1472 | 3.1143 | 2.0223 | 0 | 0.6345 |  | 2.1231 | 0.4073 | 0.4073 | 0.40906 | 0.40918 | 2.9487 | 0.5657 | 0.5657 | 0.59958 | 0.60927 | 0.61214 | 0.61503 | 0.8705 |  |  |  |  | 0.5657 | 0.61503
251 | 2021-01-11 11:30 | 24.7951 | 0.41455 | 0.62311 | 0.20085 | 12.7577 | 5.6517 | 7.3487 | 21.0015 | 5.182 | 4.197 | 2.0488 | 0 | 0.69629 |  | 2.151 | 0.41266 | 0.41266 | 0.41443 | 0.41455 | 2.9875 | 0.57313 | 0.57313 | 0.60746 | 0.61728 | 0.62019 | 0.62311 | 0.95519 |  |  |  |  | 0.57313 | 0.62311
252 | 2021-01-11 12:30 | 24.7122 | 0.44673 | 0.67147 | 0.19036 | 14.145 | 5.6178 | 7.9573 | 21.892 | 4.943 | 4.308 | 2.2079 | 0 | 0.65999 |  | 2.3179 | 0.44468 | 0.44468 | 0.44659 | 0.44673 | 3.2193 | 0.61761 | 0.61761 | 0.6546 | 0.66518 | 0.66832 | 0.67147 | 0.90531 |  |  |  |  | 0.61761 | 0.67147
253 | 2021-01-11 13:30 | 24.4666 | 0.50265 | 0.75552 | 0.12721 | 15.6835 | 5.755 | 7.006 | 22.9088 | 4.7337 | 3.9865 | 2.4843 | 0 | 0.44109 |  | 2.608 | 0.50034 | 0.50034 | 0.5025 | 0.50265 | 3.6223 | 0.69492 | 0.69492 | 0.73654 | 0.74845 | 0.75198 | 0.75552 | 0.60499 |  |  |  |  | 0.69492 | 0.75552
254 | 2021-01-11 14:30 | 24.4065 | 0.56148 | 0.84395 | 0.062689 | 16.416 | 5.9365 | 4.9763 | 23.5882 | 4.733 | 2.9903 | 2.7751 | 0 | 0.21739 |  | 2.9133 | 0.55891 | 0.55891 | 0.56131 | 0.56148 | 4.0463 | 0.77626 | 0.77626 | 0.82275 | 0.83606 | 0.83999 | 0.84395 | 0.29814 |  |  |  |  | 0.77626 | 0.84395
255 | 2021-01-11 15:30 | 24.6536 | 0.62605 | 0.941 | 0.016782 | 16.8835 | 5.9585 | 2.0657 | 24.8777 | 4.7355 | 1.2445 | 3.0943 | 0 | 0.0582 |  | 3.2483 | 0.62318 | 0.62318 | 0.62586 | 0.62605 | 4.5116 | 0.86553 | 0.86553 | 0.91737 | 0.9322 | 0.93659 | 0.941 | 0.079812 |  |  |  |  | 0.86553 | 0.941
256 | 2021-01-11 16:30 | 24.8647 | 0.67739 | 1 | 0.0011677 | 18.461 | 6.0732 | 0.21975 | 26.5852 | 4.465 | 0.16075 | 3.3481 | 0 | 0.00405 |  | 3.5147 | 0.67429 | 0.67429 | 0.67719 | 0.67739 | 4.8816 | 0.93651 | 0.93651 | 0.9926 | 1 | 1 | 1 | 0.0055534 |  |  |  |  | 0.93651 | 1
257 | 2021-01-11 17:30 | 24.9277 | 0.73378 | 1 | 0 | 20.4855 | 5.9363 | 0 | 28.1822 | 4.2492 | 0 | 3.6268 | 0 | 0 |  | 3.8073 | 0.73042 | 0.73042 | 0.73357 | 0.73378 | 5.2879 | 1.0145 | 1 | 1 | 1 | 1 | 1 | 0 |  |  |  |  | 1.0145 | 1
258 | 2021-01-11 18:30 | 24.7535 | 0.78924 | 1 | 0 | 22.393 | 5.6002 | 0 | 29.4725 | 4.2495 | 0 | 3.901 | 0 | 0 |  | 4.0951 | 0.78562 | 0.78562 | 0.789 | 0.78924 | 5.6876 | 1.0911 | 1 | 1 | 1 | 1 | 1 | 0 |  |  |  |  | 1.0911 | 1
259 | 2021-01-11 19:30 | 24.3145 | 0.83791 | 1 | 0 | 23.9028 | 4.9458 | 0 | 30.6047 | 3.8095 | 0 | 4.1416 | 0 | 0 |  | 4.3476 | 0.83407 | 0.83407 | 0.83766 | 0.83791 | 6.0383 | 1.1584 | 1 | 1 | 1 | 1 | 1 | 0 |  |  |  |  | 1.1584 | 1
260 | 2021-01-11 20:30 | 23.4539 | 0.85554 | 1 | 0 | 25.0502 | 4.9067 | 0 | 31.8645 | 3.7885 | 0 | 4.2288 | 0 | 0 |  | 4.4391 | 0.85162 | 0.85162 | 0.85529 | 0.85554 | 6.1654 | 1.1828 | 1 | 1 | 1 | 1 | 1 | 0 |  |  |  |  | 1.1828 | 1
261 | 2021-01-11 21:30 | 22.3474 | 0.89754 | 1 | 0 | 25.116 | 4.9692 | 0 | 32.7815 | 3.7858 | 0 | 4.4364 | 0 | 0 |  | 4.657 | 0.89343 | 0.89343 | 0.89728 | 0.89754 | 6.4681 | 1.2409 | 1 | 1 | 1 | 1 | 1 | 0 |  |  |  |  | 1.2409 | 1
262 | 2021-01-11 22:30 | 21.0283 | 0.92069 | 1 | 0 | 23.9707 | 5.1975 | 0 | 32.232 | 3.9762 | 0 | 4.5509 | 0 | 0 |  | 4.7771 | 0.91647 | 0.91647 | 0.92042 | 0.92069 | 6.6349 | 1.2729 | 1 | 1 | 1 | 1 | 1 | 0 |  |  |  |  | 1.2729 | 1
263 | 2021-01-11 23:30 | 19.879 | 0.93117 | 1 | 0 | 24.0822 | 5.2295 | 0 | 33.1193 | 4.0645 | 0 | 4.6028 | 0 | 0 |  | 4.8315 | 0.9269 | 0.9269 | 0.93089 | 0.93117 | 6.7104 | 1.2874 | 1 | 1 | 1 | 1 | 1 | 0 |  |  |  |  | 1.2874 | 1
264 | 2021-01-12 00:30 | 18.9769 | 0.95996 | 1 | 0 | 24.014 | 5.0258 | 0 | 33.6082 | 4.7123 | 0 | 4.7451 | 0 | 0 |  | 4.9808 | 0.95556 | 0.95556 | 0.95967 | 0.95996 | 6.9178 | 1.3272 | 1 | 1 | 1 | 1 | 1 | 0 |  |  |  |  | 1.3272 | 1
265 | 2021-01-12 01:30 | 18.416 | 0.97232 | 1 | 0 | 23.8788 | 4.9143 | 0 | 33.9915 | 4.6363 | 0 | 4.8063 | 0 | 0 |  | 5.045 | 0.96786 | 0.96786 | 0.97203 | 0.97232 | 7.0069 | 1.3443 | 1 | 1 | 1 | 1 | 1 | 0 |  |  |  |  | 1.3443 | 1
266 | 2021-01-12 02:30 | 18.1208 | 0.9918 | 1 | 0 | 23.8663 | 4.9248 | 0 | 33.2055 | 3.7052 | 0 | 4.9027 | 0 | 0 |  | 5.1461 | 0.98725 | 0.98725 | 0.9915 | 0.9918 | 7.1473 | 1.3712 | 1 | 1 | 1 | 1 | 1 | 0 |  |  |  |  | 1.3712 | 1
267 | 2021-01-12 03:30 | 18.2055 | 1 | 1 | 0 | 24.2548 | 4.926 | 0 | 31.9127 | 3.604 | 0 | 5.077 | 0 | 0 |  | 5.329 | 1.0224 | 1 | 1 | 1 | 7.4014 | 1.4199 | 1 | 1 | 1 | 1 | 1 | 0 |  |  |  |  | 1.4 | 1
268 | 2021-01-12 04:30 | 18.7736 | 1 | 1 | 0 | 24.5038 | 4.9235 | 0 | 30.3758 | 3.2382 | 0 | 5.1595 | 0 | 0 |  | 5.4156 | 1.039 | 1 | 1 | 1 | 7.5216 | 1.443 | 1 | 1 | 1 | 1 | 1 | 0 |  |  |  |  | 1.4 | 1
269 | 2021-01-12 05:30 | 20.2565 | 1 | 1 | 0 | 24.8535 | 4.9268 | 0 | 29.3633 | 3.081 | 0 | 5.1828 | 0 | 0 |  | 5.4399 | 1.0436 | 1 | 1 | 1 | 7.5554 | 1.4495 | 1 | 1 | 1 | 1 | 1 | 0 |  |  |  |  | 1.4 | 1
270 | 2021-01-12 06:30 | 21.905 | 1 | 1 | 0.00025916 | 25.8337 | 4.9257 | 0 | 27.9593 | 3.1942 | 0 | 5.2194 | 0 | 0.0009 |  | 5.4783 | 1.051 | 1 | 1 | 1 | 7.6087 | 1.4597 | 1 | 1 | 1 | 1 | 1 | 0.0012325 |  |  |  |  | 1.4 | 1
271 | 2021-01-12 07:30 | 23.391 | 1 | 1 | 0.01494 | 26.2057 | 5.2557 | 0 | 25.2752 | 3.8635 | 0.00075 | 5.2062 | 0 | 0.051888 |  | 5.4643 | 1.0483 | 1 | 1 | 1 | 7.5893 | 1.456 | 1 | 1 | 1 | 1 | 1 | 0.071053 |  |  |  |  | 1.4 | 1
272 | 2021-01-12 08:30 | 24.3283 | 1 | 1 | 0.05832 | 26.5235 | 5.3145 | 0.41975 | 23.2007 | 4.0912 | 0.10725 | 5.0165 | 0 | 0.20256 |  | 5.2652 | 1.0101 | 1 | 1 | 1 | 7.3128 | 1.4029 | 1 | 1 | 1 | 1 | 1 | 0.27736 |  |  |  |  | 1.4 | 1
273 | 2021-01-12 09:30 | 24.716 | 0.93846 | 1 | 0.12191 | 26.6818 | 5.465 | 2.8407 | 21.5607 | 4.5865 | 0.45325 | 4.6394 | 0 | 0.42346 |  | 4.8693 | 0.93416 | 0.93416 | 0.93818 | 0.93846 | 6.7629 | 1.2974 | 1 | 1 | 1 | 1 | 1 | 0.57977 |  |  |  |  | 1.2974 | 1
274 | 2021-01-12 10:30 | 24.959 | 0.8523 | 1 | 0.19557 | 27.302 | 5.6785 | 5.479 | 20.231 | 5.379 | 1.1958 | 4.2135 | 0 | 0.67939 |  | 4.4222 | 0.84839 | 0.84839 | 0.85204 | 0.8523 | 6.142 | 1.1783 | 1 | 1 | 1 | 1 | 1 | 0.93008 |  |  |  |  | 1.1783 | 1
275 | 2021-01-12 11:30 | 25.0844 | 0.73017 | 1 | 0.1751 | 27.1315 | 5.7992 | 6.8762 | 19.3397 | 5.7337 | 1.9923 | 3.6097 | 0 | 0.60835 |  | 3.7885 | 0.72682 | 0.72682 | 0.72995 | 0.73017 | 5.2619 | 1.0095 | 1 | 1 | 1 | 1 | 1 | 0.83275 |  |  |  |  | 1.0095 | 1
276 | 2021-01-12 12:30 | 25.0969 | 0.62133 | 0.93391 | 0.13768 | 27.88 | 5.9465 | 6.9032 | 19.8837 | 6.0585 | 2.5202 | 3.0717 | 0 | 0.47839 |  | 3.2238 | 0.61848 | 0.61848 | 0.62115 | 0.62133 | 4.4776 | 0.85901 | 0.85901 | 0.91045 | 0.92518 | 0.92953 | 0.93391 | 0.65479 |  |  |  |  | 0.85901 | 0.93391
277 | 2021-01-12 13:30 | 24.8875 | 0.53245 | 0.80031 | 0.084391 | 28.1005 | 5.811 | 6.022 | 21.4363 | 5.9807 | 2.5478 | 2.6323 | 0 | 0.29325 |  | 2.7627 | 0.53001 | 0.53001 | 0.53229 | 0.53245 | 3.837 | 0.73612 | 0.73612 | 0.78021 | 0.79283 | 0.79656 | 0.80031 | 0.40135 |  |  |  |  | 0.73612 | 0.80031
278 | 2021-01-12 14:30 | 24.7842 | 0.46095 | 0.69285 | 0.040757 | 28.6442 | 5.6013 | 4.025 | 21.4252 | 5.952 | 1.917 | 2.2789 | 0 | 0.14164 |  | 2.3917 | 0.45884 | 0.45884 | 0.46082 | 0.46095 | 3.3218 | 0.63728 | 0.63728 | 0.67545 | 0.68637 | 0.6896 | 0.69285 | 0.19383 |  |  |  |  | 0.63728 | 0.69285
279 | 2021-01-12 15:30 | 24.9361 | 0.43224 | 0.64969 | 0.007855 | 29.086 | 5.372 | 1.6193 | 21.1928 | 5.9655 | 0.89375 | 2.137 | 0 | 0.0273 |  | 2.2427 | 0.43026 | 0.43026 | 0.43211 | 0.43224 | 3.1149 | 0.59758 | 0.59758 | 0.63337 | 0.64361 | 0.64665 | 0.64969 | 0.037357 |  |  |  |  | 0.59758 | 0.64969
280 | 2021-01-12 16:30 | 24.9901 | 0.42468 | 0.63833 | 0.0001942 | 30.6663 | 4.5453 | 0.1455 | 21.8057 | 6.0477 | 0.08625 | 2.0996 | 0 | 0.000675 |  | 2.2035 | 0.42274 | 0.42274 | 0.42456 | 0.42468 | 3.0604 | 0.58713 | 0.58713 | 0.6223 | 0.63236 | 0.63534 | 0.63833 | 0.00092357 |  |  |  |  | 0.58713 | 0.63833
281 | 2021-01-12 17:30 | 24.9984 | 0.41096 | 0.61771 | 0 | 31.698 | 4.3803 | 0 | 22.147 | 6.21 | 0 | 2.0318 | 0 | 0 |  | 2.1323 | 0.40908 | 0.40908 | 0.41084 | 0.41096 | 2.9616 | 0.56817 | 0.56817 | 0.6022 | 0.61193 | 0.61482 | 0.61771 | 0 |  |  |  |  | 0.56817 | 0.61771
282 | 2021-01-12 18:30 | 24.8569 | 0.39187 | 0.58901 | 0 | 31.9662 | 4.0235 | 0 | 23.3697 | 5.9845 | 0 | 1.9374 | 0 | 0 |  | 2.0332 | 0.39007 | 0.39007 | 0.39175 | 0.39187 | 2.8239 | 0.54176 | 0.54176 | 0.57421 | 0.5835 | 0.58624 | 0.58901 | 0 |  |  |  |  | 0.54176 | 0.58901
283 | 2021-01-12 19:30 | 24.3509 | 0.38986 | 0.58599 | 0 | 32.0962 | 3.926 | 0 | 23.6977 | 6.16 | 0 | 1.9276 | 0 | 0 |  | 2.0228 | 0.38807 | 0.38807 | 0.38974 | 0.38986 | 2.8095 | 0.53899 | 0.53899 | 0.57127 | 0.58051 | 0.58325 | 0.58599 | 0 |  |  |  |  | 0.53899 | 0.58599
284 | 2021-01-12 20:30 | 23.5233 | 0.39786 | 0.59801 | 0 | 30.9665 | 5.2557 | 0 | 24.281 | 5.8998 | 0 | 1.9671 | 0 | 0 |  | 2.0643 | 0.39603 | 0.39603 | 0.39774 | 0.39786 | 2.8671 | 0.55004 | 0.55004 | 0.58299 | 0.59242 | 0.59521 | 0.59801 | 0 |  |  |  |  | 0.55004 | 0.59801
285 | 2021-01-12 21:30 | 22.3527 | 0.39307 | 0.59081 | 0 | 29.6663 | 6.3427 | 0 | 24.647 | 5.7105 | 0 | 1.9434 | 0 | 0 |  | 2.0395 | 0.39127 | 0.39127 | 0.39295 | 0.39307 | 2.8326 | 0.54343 | 0.54343 | 0.57597 | 0.58529 | 0.58804 | 0.59081 | 0 |  |  |  |  | 0.54343 | 0.59081
286 | 2021-01-12 22:30 | 21.0778 | 0.41537 | 0.62434 | 0 | 27.5847 | 6.0633 | 0 | 23.6755 | 5.9727 | 0 | 2.0537 | 0 | 0 |  | 2.1552 | 0.41347 | 0.41347 | 0.41525 | 0.41537 | 2.9933 | 0.57426 | 0.57426 | 0.60865 | 0.6185 | 0.62141 | 0.62434 | 0 |  |  |  |  | 0.57426 | 0.62434
287 | 2021-01-12 23:30 | 19.9496 | 0.45673 | 0.68651 | 0 | 25.6298 | 5.373 | 0 | 23.4503 | 6.1665 | 0 | 2.2583 | 0 | 0 |  | 2.3698 | 0.45464 | 0.45464 | 0.4566 | 0.45673 | 3.2914 | 0.63144 | 0.63144 | 0.66926 | 0.68009 | 0.68329 | 0.68651 | 0 |  |  |  |  | 0.63144 | 0.68651
288 | 2021-01-13 00:30 | 19.0757 | 0.48547 | 0.7297 | 0 | 22.9537 | 4.6407 | 0 | 23.445 | 6.213 | 0 | 2.4004 | 0 | 0 |  | 2.5189 | 0.48324 | 0.48324 | 0.48532 | 0.48547 | 3.4985 | 0.67117 | 0.67117 | 0.71137 | 0.72287 | 0.72628 | 0.7297 | 0 |  |  |  |  | 0.67117 | 0.7297
289 | 2021-01-13 01:30 | 18.4458 | 0.52054 | 0.78242 | 0 | 20.7515 | 4.083 | 0 | 23.162 | 6.1682 | 0 | 2.5739 | 0 | 0 |  | 2.7009 | 0.51816 | 0.51816 | 0.52039 | 0.52054 | 3.7512 | 0.71966 | 0.71966 | 0.76277 | 0.7751 | 0.77875 | 0.78242 | 0 |  |  |  |  | 0.71966 | 0.78242
290 | 2021-01-13 02:30 | 18.1431 | 0.52381 | 0.78733 | 0 | 18.3678 | 3.1125 | 0 | 23.549 | 6.2198 | 0 | 2.59 | 0 | 0 |  | 2.7178 | 0.52141 | 0.52141 | 0.52365 | 0.52381 | 3.7748 | 0.72418 | 0.72418 | 0.76755 | 0.77996 | 0.78364 | 0.78733 | 0 |  |  |  |  | 0.72418 | 0.78733
291 | 2021-01-13 03:30 | 18.1074 | 0.5233 | 0.78656 | 0 | 16.0467 | 2.5867 | 0 | 24.2705 | 6.2027 | 0 | 2.5875 | 0 | 0 |  | 2.7152 | 0.5209 | 0.5209 | 0.52314 | 0.5233 | 3.7711 | 0.72348 | 0.72348 | 0.76681 | 0.77921 | 0.78288 | 0.78656 | 0 |  |  |  |  | 0.72348 | 0.78656
292 | 2021-01-13 04:30 | 18.6536 | 0.52535 | 0.78965 | 0 | 14.398 | 2.6307 | 0 | 24.6958 | 6.0755 | 0 | 2.5977 | 0 | 0 |  | 2.7259 | 0.52295 | 0.52295 | 0.5252 | 0.52535 | 3.7859 | 0.72631 | 0.72631 | 0.76982 | 0.78226 | 0.78595 | 0.78965 | 0 |  |  |  |  | 0.72631 | 0.78965
293 | 2021-01-13 05:30 | 20.0687 | 0.57561 | 0.86519 | 0 | 13.0745 | 3.176 | 0 | 24.9548 | 6.243 | 0 | 2.8463 | 0 | 0 |  | 2.9866 | 0.57297 | 0.57297 | 0.57544 | 0.57561 | 4.1481 | 0.7958 | 0.7958 | 0.84346 | 0.8571 | 0.86113 | 0.86519 | 0 |  |  |  |  | 0.7958 | 0.86519
294 | 2021-01-13 06:30 | 21.6655 | 0.60244 | 0.90551 | 1.8102e-05 | 12.444 | 3.1267 | 0 | 25.8185 | 6.0293 | 0 | 2.979 | 0 | 6.3e-05 |  | 3.1258 | 0.59968 | 0.59968 | 0.60226 | 0.60244 | 4.3414 | 0.83288 | 0.83288 | 0.88277 | 0.89704 | 0.90127 | 0.90551 | 8.6092e-05 |  |  |  |  | 0.83288 | 0.90551
295 | 2021-01-13 07:30 | 23.2092 | 0.58201 | 0.87481 | 0.0019035 | 11.466 | 3.3598 | 0 | 26.6408 | 6.3693 | 0.001 | 2.878 | 0 | 0.006625 |  | 3.0198 | 0.57934 | 0.57934 | 0.58184 | 0.58201 | 4.1942 | 0.80465 | 0.80465 | 0.85284 | 0.86663 | 0.87071 | 0.87481 | 0.0090525 |  |  |  |  | 0.80465 | 0.87481
296 | 2021-01-13 08:30 | 24.2847 | 0.53895 | 0.81008 | 0.027138 | 11.0073 | 4.1033 | 0.176 | 26.9235 | 6.5122 | 0.184 | 2.6651 | 0 | 0.094463 |  | 2.7964 | 0.53648 | 0.53648 | 0.53879 | 0.53895 | 3.8839 | 0.74511 | 0.74511 | 0.78973 | 0.8025 | 0.80628 | 0.81008 | 0.12906 |  |  |  |  | 0.74511 | 0.81008
297 | 2021-01-13 09:30 | 24.8761 | 0.54768 | 0.82321 | 0.078603 | 10.1802 | 4.0912 | 1.4495 | 27.3888 | 6.533 | 1.4398 | 2.7083 | 0 | 0.27363 |  | 2.8417 | 0.54517 | 0.54517 | 0.54752 | 0.54768 | 3.9468 | 0.75718 | 0.75718 | 0.80253 | 0.8155 | 0.81935 | 0.82321 | 0.37382 |  |  |  |  | 0.75718 | 0.82321
298 | 2021-01-13 10:30 | 25.1952 | 0.53189 | 0.79948 | 0.13491 | 9.3358 | 4.4802 | 3.4125 | 28.8595 | 6.4672 | 3.1325 | 2.6303 | 0 | 0.46966 |  | 2.7598 | 0.52945 | 0.52945 | 0.53173 | 0.53189 | 3.833 | 0.73535 | 0.73535 | 0.7794 | 0.792 | 0.79573 | 0.79948 | 0.64158 |  |  |  |  | 0.73535 | 0.79948
299 | 2021-01-13 11:30 | 25.3274 | 0.49367 | 0.74203 | 0.11059 | 8.5753 | 4.945 | 5.045 | 30.405 | 6.4085 | 4.421 | 2.4413 | 0 | 0.38504 |  | 2.5615 | 0.49141 | 0.49141 | 0.49353 | 0.49367 | 3.5576 | 0.68251 | 0.68251 | 0.72339 | 0.73509 | 0.73855 | 0.74203 | 0.52593 |  |  |  |  | 0.68251 | 0.74203
300 | 2021-01-13 12:30 | 25.346 | 0.49578 | 0.74521 | 0.092858 | 8.149 | 5.031 | 5.5475 | 31.6445 | 6.264 | 4.9807 | 2.4518 | 0 | 0.32334 |  | 2.5724 | 0.49351 | 0.49351 | 0.49564 | 0.49578 | 3.5728 | 0.68543 | 0.68543 | 0.72649 | 0.73823 | 0.74171 | 0.74521 | 0.44162 |  |  |  |  | 0.68543 | 0.74521
301 | 2021-01-13 13:30 | 25.1067 | 0.46948 | 0.70567 | 0.053936 | 7.583 | 5.044 | 5.1082 | 32.8625 | 6.2397 | 4.5922 | 2.3217 | 0 | 0.18782 |  | 2.436 | 0.46733 | 0.46733 | 0.46934 | 0.46948 | 3.3833 | 0.64907 | 0.64907 | 0.68794 | 0.69907 | 0.70236 | 0.70567 | 0.25651 |  |  |  |  | 0.64907 | 0.70567
302 | 2021-01-13 14:30 | 24.95 | 0.41675 | 0.62642 | 0.025078 | 7.3323 | 5.1395 | 3.8348 | 33.7043 | 6.1745 | 3.2595 | 2.061 | 0 | 0.087338 |  | 2.1624 | 0.41484 | 0.41484 | 0.41663 | 0.41675 | 3.0033 | 0.57617 | 0.57617 | 0.61068 | 0.62056 | 0.62348 | 0.62642 | 0.11927 |  |  |  |  | 0.57617 | 0.62642
303 | 2021-01-13 15:30 | 25.0465 | 0.39408 | 0.59234 | 0.004174 | 7.5907 | 5.13 | 1.7937 | 33.8747 | 5.7233 | 1.334 | 1.9489 | 0 | 0.014538 |  | 2.0447 | 0.39228 | 0.39228 | 0.39397 | 0.39408 | 2.8399 | 0.54483 | 0.54483 | 0.57746 | 0.5868 | 0.58956 | 0.59234 | 0.019851 |  |  |  |  | 0.54483 | 0.59234
304 | 2021-01-13 16:30 | 25.0501 | 0.42112 | 0.63298 | 0.00020469 | 9.42 | 5.1005 | 0.22575 | 34.4168 | 5.4298 | 0.12475 | 2.0827 | 0 | 0.000713 |  | 2.1851 | 0.41919 | 0.41919 | 0.421 | 0.42112 | 3.0348 | 0.58221 | 0.58221 | 0.61709 | 0.62706 | 0.63002 | 0.63298 | 0.00097347 |  |  |  |  | 0.58221 | 0.63298
305 | 2021-01-13 17:30 | 25.0319 | 0.42106 | 0.63289 | 0 | 12.743 | 5.2547 | 0 | 34.047 | 5.2462 | 0 | 2.0824 | 0 | 0 |  | 2.1847 | 0.41913 | 0.41913 | 0.42094 | 0.42106 | 3.0343 | 0.58213 | 0.58213 | 0.61699 | 0.62697 | 0.62992 | 0.63289 | 0 |  |  |  |  | 0.58213 | 0.63289
306 | 2021-01-13 18:30 | 24.7896 | 0.40239 | 0.60483 | 0 | 16.1427 | 5.4215 | 0 | 33.0087 | 5.0845 | 0 | 1.9901 | 0 | 0 |  | 2.0879 | 0.40055 | 0.40055 | 0.40227 | 0.40239 | 2.8998 | 0.55632 | 0.55632 | 0.58964 | 0.59917 | 0.60199 | 0.60483 | 0 |  |  |  |  | 0.55632 | 0.60483
307 | 2021-01-13 19:30 | 24.2565 | 0.34328 | 0.51597 | 0 | 18.9885 | 5.2518 | 0 | 31.8275 | 5.205 | 0 | 1.6977 | 0 | 0 |  | 1.7811 | 0.3417 | 0.3417 | 0.34317 | 0.34328 | 2.4738 | 0.47459 | 0.47459 | 0.50301 | 0.51114 | 0.51355 | 0.51597 | 0 |  |  |  |  | 0.47459 | 0.51597
308 | 2021-01-13 20:30 | 23.374 | 0.29783 | 0.44766 | 0 | 21.4035 | 5.222 | 0 | 30.77 | 5.2968 | 0 | 1.473 | 0 | 0 |  | 1.5453 | 0.29646 | 0.29646 | 0.29774 | 0.29783 | 2.1463 | 0.41175 | 0.41175 | 0.43642 | 0.44347 | 0.44556 | 0.44766 | 0 |  |  |  |  | 0.41175 | 0.44766
309 | 2021-01-13 21:30 | 22.2365 | 0.27896 | 0.41929 | 0 | 23.329 | 5.3063 | 0 | 29.7735 | 4.9028 | 0 | 1.3797 | 0 | 0 |  | 1.4474 | 0.27768 | 0.27768 | 0.27887 | 0.27896 | 2.0103 | 0.38566 | 0.38566 | 0.40876 | 0.41537 | 0.41733 | 0.41929 | 0 |  |  |  |  | 0.38566 | 0.41929
310 | 2021-01-13 22:30 | 20.9658 | 0.27858 | 0.41874 | 0 | 23.905 | 5.2867 | 0 | 28.394 | 5.187 | 0 | 1.3778 | 0 | 0 |  | 1.4455 | 0.27731 | 0.27731 | 0.2785 | 0.27858 | 2.0076 | 0.38515 | 0.38515 | 0.40822 | 0.41482 | 0.41677 | 0.41874 | 0 |  |  |  |  | 0.38515 | 0.41874
311 | 2021-01-13 23:30 | 19.7854 | 0.23843 | 0.35838 | 0 | 25.653 | 5.4835 | 0 | 28.563 | 5.927 | 0 | 1.1792 | 0 | 0 |  | 1.2371 | 0.23734 | 0.23734 | 0.23836 | 0.23843 | 1.7182 | 0.32963 | 0.32963 | 0.34938 | 0.35503 | 0.3567 | 0.35838 | 0 |  |  |  |  | 0.32963 | 0.35838
312 | 2021-01-14 00:30 | 18.8932 | 0.22817 | 0.34297 | 0 | 26.6827 | 5.67 | 0 | 28.4647 | 6.244 | 0 | 1.1285 | 0 | 0 |  | 1.1839 | 0.22713 | 0.22713 | 0.22811 | 0.22817 | 1.6443 | 0.31546 | 0.31546 | 0.33435 | 0.33976 | 0.34136 | 0.34297 | 0 |  |  |  |  | 0.31546 | 0.34297
313 | 2021-01-14 01:30 | 18.2929 | 0.20382 | 0.30636 | 0 | 28.6775 | 5.6312 | 0 | 28.406 | 5.673 | 0 | 1.0081 | 0 | 0 |  | 1.0575 | 0.20289 | 0.20289 | 0.20376 | 0.20382 | 1.4688 | 0.28179 | 0.28179 | 0.29866 | 0.30349 | 0.30492 | 0.30636 | 0 |  |  |  |  | 0.28179 | 0.30636
314 | 2021-01-14 02:30 | 18.065 | 0.18309 | 0.2752 | 0 | 30.3785 | 5.7268 | 0 | 26.874 | 5.5273 | 0 | 0.90556 | 0 | 0 |  | 0.94997 | 0.18225 | 0.18225 | 0.18303 | 0.18309 | 1.3194 | 0.25312 | 0.25312 | 0.26828 | 0.27262 | 0.27391 | 0.2752 | 0 |  |  |  |  | 0.25312 | 0.2752
315 | 2021-01-14 03:30 | 18.1929 | 0.18789 | 0.28242 | 0 | 31.483 | 5.7957 | 0 | 24.6878 | 5.831 | 0 | 0.92934 | 0 | 0 |  | 0.9749 | 0.18703 | 0.18703 | 0.18784 | 0.18789 | 1.354 | 0.25977 | 0.25977 | 0.27532 | 0.27978 | 0.28109 | 0.28242 | 0 |  |  |  |  | 0.25977 | 0.28242
316 | 2021-01-14 04:30 | 18.7747 | 0.19651 | 0.29536 | 0 | 31.766 | 5.7575 | 0 | 22.1687 | 5.101 | 0 | 0.97195 | 0 | 0 |  | 1.0196 | 0.19561 | 0.19561 | 0.19645 | 0.19651 | 1.4161 | 0.27167 | 0.27167 | 0.28795 | 0.2926 | 0.29398 | 0.29536 | 0 |  |  |  |  | 0.27167 | 0.29536
317 | 2021-01-14 05:30 | 20.2794 | 0.20388 | 0.30645 | 0 | 32.809 | 5.7572 | 0 | 19.696 | 4.5957 | 0 | 1.0084 | 0 | 0 |  | 1.0579 | 0.20295 | 0.20295 | 0.20382 | 0.20388 | 1.4692 | 0.28187 | 0.28187 | 0.29875 | 0.30358 | 0.30501 | 0.30645 | 0 |  |  |  |  | 0.28187 | 0.30645
318 | 2021-01-14 06:30 | 21.8667 | 0.19893 | 0.29902 | 1.8064e-05 | 34.9813 | 5.884 | 0 | 16.8675 | 4.1723 | 0 | 0.98399 | 0 | 6.3e-05 |  | 1.0322 | 0.19802 | 0.19802 | 0.19888 | 0.19893 | 1.4336 | 0.27503 | 0.27503 | 0.2915 | 0.29622 | 0.29761 | 0.29902 | 8.5907e-05 |  |  |  |  | 0.27503 | 0.29902
319 | 2021-01-14 07:30 | 23.4377 | 0.20077 | 0.30177 | 0.0013188 | 35.1277 | 5.9415 | 0 | 14.0285 | 3.5255 | 0.00175 | 0.99308 | 0 | 0.0046 |  | 1.0417 | 0.19985 | 0.19985 | 0.20071 | 0.20077 | 1.4468 | 0.27757 | 0.27757 | 0.29419 | 0.29895 | 0.30036 | 0.30177 | 0.006272 |  |  |  |  | 0.27757 | 0.30177
320 | 2021-01-14 08:30 | 24.5285 | 0.22384 | 0.33645 | 0.013757 | 35.1035 | 5.708 | 0.43675 | 11.1098 | 2.7887 | 0.108 | 1.1072 | 0 | 0.047988 |  | 1.1614 | 0.22282 | 0.22282 | 0.22378 | 0.22384 | 1.6131 | 0.30947 | 0.30947 | 0.328 | 0.33331 | 0.33488 | 0.33645 | 0.065425 |  |  |  |  | 0.30947 | 0.33645
321 | 2021-01-14 09:30 | 25.1185 | 0.24227 | 0.36415 | 0.050636 | 34.4475 | 5.9173 | 2.6855 | 8.8102 | 2.483 | 0.6945 | 1.1984 | 0 | 0.17665 |  | 1.257 | 0.24116 | 0.24116 | 0.2422 | 0.24227 | 1.7459 | 0.33494 | 0.33494 | 0.355 | 0.36074 | 0.36244 | 0.36415 | 0.24082 |  |  |  |  | 0.33494 | 0.36415
322 | 2021-01-14 10:30 | 25.5258 | 0.24424 | 0.36711 | 0.1178 | 33.0598 | 5.989 | 5.4653 | 7.0972 | 2.2003 | 1.5728 | 1.2081 | 0 | 0.41099 |  | 1.2673 | 0.24312 | 0.24312 | 0.24416 | 0.24424 | 1.7601 | 0.33766 | 0.33766 | 0.35789 | 0.36367 | 0.36539 | 0.36711 | 0.56022 |  |  |  |  | 0.33766 | 0.36711
323 | 2021-01-14 11:30 | 25.7201 | 0.25497 | 0.38325 | 0.1123 | 32.0605 | 5.8673 | 7.3308 | 5.9815 | 1.922 | 2.3167 | 1.2612 | 0 | 0.39185 |  | 1.323 | 0.25381 | 0.25381 | 0.2549 | 0.25497 | 1.8374 | 0.35251 | 0.35251 | 0.37362 | 0.37966 | 0.38145 | 0.38325 | 0.53409 |  |  |  |  | 0.35251 | 0.38325
324 | 2021-01-14 12:30 | 25.7404 | 0.2948 | 0.44311 | 0.090907 | 31.1657 | 6.2415 | 8.3033 | 5.213 | 1.5177 | 2.6683 | 1.4583 | 0 | 0.31722 |  | 1.5296 | 0.29345 | 0.29345 | 0.29472 | 0.2948 | 2.1245 | 0.40757 | 0.40757 | 0.43198 | 0.43897 | 0.44104 | 0.44311 | 0.43234 |  |  |  |  | 0.40757 | 0.44311
325 | 2021-01-14 13:30 | 25.4802 | 0.30277 | 0.45508 | 0.055274 | 30.1258 | 6.296 | 7.341 | 4.5605 | 1.259 | 2.4758 | 1.4977 | 0 | 0.1929 |  | 1.5709 | 0.30138 | 0.30138 | 0.30268 | 0.30277 | 2.1819 | 0.41858 | 0.41858 | 0.44365 | 0.45083 | 0.45295 | 0.45508 | 0.26287 |  |  |  |  | 0.41858 | 0.45508
326 | 2021-01-14 14:30 | 25.2485 | 0.28955 | 0.43521 | 0.027026 | 29.3983 | 6.2512 | 4.7142 | 4.1387 | 1.1652 | 1.712 | 1.4323 | 0 | 0.094325 |  | 1.5023 | 0.28822 | 0.28822 | 0.28946 | 0.28955 | 2.0866 | 0.4003 | 0.4003 | 0.42428 | 0.43114 | 0.43317 | 0.43521 | 0.12853 |  |  |  |  | 0.4003 | 0.43521
327 | 2021-01-14 15:30 | 25.3028 | 0.28063 | 0.42182 | 0.0044945 | 29.7293 | 6.2283 | 1.813 | 4.091 | 1.1282 | 0.731 | 1.3882 | 0 | 0.015688 |  | 1.4561 | 0.27935 | 0.27935 | 0.28055 | 0.28063 | 2.0224 | 0.38798 | 0.38798 | 0.41122 | 0.41787 | 0.41984 | 0.42182 | 0.021375 |  |  |  |  | 0.38798 | 0.42182
328 | 2021-01-14 16:30 | 25.3411 | 0.25392 | 0.38166 | 0.00022917 | 31.1973 | 6.0505 | 0.188 | 4.5205 | 1.2675 | 0.07125 | 1.2561 | 0 | 0.0008 |  | 1.3175 | 0.25275 | 0.25275 | 0.25384 | 0.25392 | 1.8298 | 0.35105 | 0.35105 | 0.37207 | 0.37809 | 0.37987 | 0.38166 | 0.0010899 |  |  |  |  | 0.35105 | 0.38166
329 | 2021-01-14 17:30 | 25.3618 | 0.26461 | 0.39774 | 0 | 33.0202 | 5.74 | 0 | 5.328 | 1.5925 | 0 | 1.309 | 0 | 0 |  | 1.373 | 0.2634 | 0.2634 | 0.26453 | 0.26461 | 1.9069 | 0.36583 | 0.36583 | 0.38775 | 0.39401 | 0.39587 | 0.39774 | 0 |  |  |  |  | 0.36583 | 0.39774
330 | 2021-01-14 18:30 | 25.1798 | 0.26969 | 0.40537 | 0 | 33.779 | 5.3605 | 0 | 5.8753 | 1.5987 | 0 | 1.3342 | 0 | 0 |  | 1.3993 | 0.26846 | 0.26846 | 0.26961 | 0.26969 | 1.9435 | 0.37286 | 0.37286 | 0.39519 | 0.40158 | 0.40347 | 0.40537 | 0 |  |  |  |  | 0.37286 | 0.40537
331 | 2021-01-14 19:30 | 24.646 | 0.27744 | 0.41702 | 0 | 35.194 | 4.5658 | 0 | 5.7295 | 1.3062 | 0 | 1.3725 | 0 | 0 |  | 1.4396 | 0.27617 | 0.27617 | 0.27736 | 0.27744 | 1.9994 | 0.38357 | 0.38357 | 0.40655 | 0.41312 | 0.41507 | 0.41702 | 0 |  |  |  |  | 0.38357 | 0.41702
332 | 2021-01-14 20:30 | 23.7446 | 0.27138 | 0.40791 | 0 | 36.0842 | 4.1007 | 0 | 5.8463 | 1.037 | 0 | 1.3426 | 0 | 0 |  | 1.4081 | 0.27014 | 0.27014 | 0.2713 | 0.27138 | 1.9557 | 0.37519 | 0.37519 | 0.39766 | 0.40409 | 0.406 | 0.40791 | 0 |  |  |  |  | 0.37519 | 0.40791
333 | 2021-01-14 21:30 | 22.6158 | 0.28485 | 0.42816 | 0 | 36.134 | 3.7313 | 0 | 6.2672 | 0.81125 | 0 | 1.4092 | 0 | 0 |  | 1.478 | 0.28355 | 0.28355 | 0.28477 | 0.28485 | 2.0528 | 0.39382 | 0.39382 | 0.41741 | 0.42415 | 0.42615 | 0.42816 | 0 |  |  |  |  | 0.39382 | 0.42816
334 | 2021-01-14 22:30 | 21.272 | 0.26323 | 0.39566 | 0 | 34.6542 | 3.8737 | 0 | 6.4155 | 0.682 | 0 | 1.3023 | 0 | 0 |  | 1.3658 | 0.26203 | 0.26203 | 0.26316 | 0.26323 | 1.897 | 0.36393 | 0.36393 | 0.38573 | 0.39196 | 0.39381 | 0.39566 | 0 |  |  |  |  | 0.36393 | 0.39566
335 | 2021-01-14 23:30 | 20.1595 | 0.22237 | 0.33424 | 0 | 34.9143 | 4.0287 | 0 | 6.5658 | 0.7425 | 0 | 1.1001 | 0 | 0 |  | 1.1538 | 0.22135 | 0.22135 | 0.22231 | 0.22237 | 1.6025 | 0.30743 | 0.30743 | 0.32585 | 0.33112 | 0.33268 | 0.33424 | 0 |  |  |  |  | 0.30743 | 0.33424
336 | 2021-01-15 00:30 | 19.2649 | 0.21124 | 0.31751 | 0 | 34.3165 | 4.0675 | 0 | 6.888 | 0.7895 | 0 | 1.0451 | 0 | 0 |  | 1.096 | 0.21027 | 0.21027 | 0.21118 | 0.21124 | 1.5223 | 0.29204 | 0.29204 | 0.30953 | 0.31454 | 0.31602 | 0.31751 | 0 |  |  |  |  | 0.29204 | 0.31751
337 | 2021-01-15 01:30 | 18.7138 | 0.19036 | 0.28613 | 0 | 33.508 | 4.0955 | 0 | 7.169 | 0.695 | 0 | 0.94181 | 0 | 0 |  | 0.98773 | 0.18949 | 0.18949 | 0.19031 | 0.19036 | 1.3718 | 0.26318 | 0.26318 | 0.27895 | 0.28346 | 0.28479 | 0.28613 | 0 |  |  |  |  | 0.26318 | 0.28613
338 | 2021-01-15 02:30 | 18.4989 | 0.16818 | 0.25279 | 0 | 32.8852 | 4.1735 | 0 | 7.0818 | 0.98475 | 0 | 0.83209 | 0 | 0 |  | 0.87264 | 0.16741 | 0.16741 | 0.16813 | 0.16818 | 1.212 | 0.23252 | 0.23252 | 0.24645 | 0.25043 | 0.25161 | 0.25279 | 0 |  |  |  |  | 0.23252 | 0.25279
339 | 2021-01-15 03:30 | 18.633 | 0.16759 | 0.2519 | 0 | 31.98 | 4.3475 | 0 | 7.1005 | 1.3145 | 0 | 0.82916 | 0 | 0 |  | 0.86956 | 0.16682 | 0.16682 | 0.16754 | 0.16759 | 1.2077 | 0.2317 | 0.2317 | 0.24558 | 0.24955 | 0.25072 | 0.2519 | 0 |  |  |  |  | 0.2317 | 0.2519
340 | 2021-01-15 04:30 | 19.1904 | 0.18496 | 0.27801 | 0 | 31.6325 | 4.595 | 0 | 6.961 | 1.529 | 0 | 0.9151 | 0 | 0 |  | 0.95968 | 0.18411 | 0.18411 | 0.1849 | 0.18496 | 1.3329 | 0.25571 | 0.25571 | 0.27102 | 0.27541 | 0.2767 | 0.27801 | 0 |  |  |  |  | 0.25571 | 0.27801
341 | 2021-01-15 05:30 | 20.7077 | 0.17791 | 0.26742 | 0 | 31.442 | 4.7847 | 0 | 7.046 | 2.3287 | 0 | 0.88025 | 0 | 0 |  | 0.92312 | 0.1771 | 0.1771 | 0.17786 | 0.17791 | 1.2821 | 0.24597 | 0.24597 | 0.2607 | 0.26492 | 0.26616 | 0.26742 | 0 |  |  |  |  | 0.24597 | 0.26742
342 | 2021-01-15 06:30 | 22.2796 | 0.20491 | 0.308 | 2.1458e-05 | 32.6127 | 4.8468 | 0 | 7.025 | 2.6132 | 0 | 1.0138 | 0 | 7.5e-05 |  | 1.0632 | 0.20397 | 0.20397 | 0.20485 | 0.20491 | 1.4767 | 0.2833 | 0.2833 | 0.30026 | 0.30512 | 0.30656 | 0.308 | 0.00010205 |  |  |  |  | 0.2833 | 0.308
343 | 2021-01-15 07:30 | 23.848 | 0.24512 | 0.36844 | 0.0013446 | 32.3267 | 4.8678 | 0 | 6.9015 | 1.988 | 0.00175 | 1.2128 | 0 | 0.0047 |  | 1.2719 | 0.244 | 0.244 | 0.24505 | 0.24512 | 1.7665 | 0.33889 | 0.33889 | 0.35919 | 0.365 | 0.36672 | 0.36844 | 0.0063946 |  |  |  |  | 0.33889 | 0.36844
344 | 2021-01-15 08:30 | 24.9372 | 0.28962 | 0.43533 | 0.013606 | 32.1585 | 3.997 | 0.6435 | 6.67 | 1.7215 | 0.212 | 1.433 | 0 | 0.047563 |  | 1.5027 | 0.2883 | 0.2883 | 0.28954 | 0.28962 | 2.0871 | 0.40041 | 0.40041 | 0.42439 | 0.43126 | 0.43329 | 0.43533 | 0.064706 |  |  |  |  | 0.40041 | 0.43533
345 | 2021-01-15 09:30 | 25.5487 | 0.34642 | 0.5207 | 0.052351 | 31.2437 | 3.4752 | 4.3247 | 6.188 | 1.5947 | 1.301 | 1.7141 | 0 | 0.18302 |  | 1.7974 | 0.34483 | 0.34483 | 0.34632 | 0.34642 | 2.4964 | 0.47893 | 0.47893 | 0.50762 | 0.51583 | 0.51826 | 0.5207 | 0.24897 |  |  |  |  | 0.47893 | 0.5207
346 | 2021-01-15 10:30 | 25.9444 | 0.35543 | 0.53424 | 0.1329 | 30.75 | 4.1312 | 8.6527 | 5.7203 | 1.203 | 2.8323 | 1.7587 | 0 | 0.46466 |  | 1.8442 | 0.3538 | 0.3538 | 0.35533 | 0.35543 | 2.5614 | 0.49139 | 0.49139 | 0.52083 | 0.52925 | 0.53174 | 0.53424 | 0.63203 |  |  |  |  | 0.49139 | 0.53424
347 | 2021-01-15 11:30 | 26.0491 | 0.31031 | 0.46642 | 0.13943 | 29.7703 | 4.5797 | 11.962 | 5.3712 | 0.73475 | 4.1448 | 1.5354 | 0 | 0.48754 |  | 1.6101 | 0.30889 | 0.30889 | 0.31022 | 0.31031 | 2.2362 | 0.42901 | 0.42901 | 0.45471 | 0.46206 | 0.46424 | 0.46642 | 0.66309 |  |  |  |  | 0.42901 | 0.46642
348 | 2021-01-15 12:30 | 25.9904 | 0.29959 | 0.45031 | 0.11844 | 28.8272 | 4.4763 | 13.2543 | 5.6115 | 0.562 | 4.6725 | 1.4824 | 0 | 0.4142 |  | 1.5545 | 0.29822 | 0.29822 | 0.2995 | 0.29959 | 2.159 | 0.41419 | 0.41419 | 0.439 | 0.44609 | 0.4482 | 0.45031 | 0.56329 |  |  |  |  | 0.41419 | 0.45031
349 | 2021-01-15 13:30 | 25.64 | 0.31572 | 0.47455 | 0.070746 | 28.395 | 4.8193 | 12.194 | 6.1988 | 0.48225 | 4.275 | 1.5622 | 0 | 0.24743 |  | 1.6381 | 0.31427 | 0.31427 | 0.31563 | 0.31572 | 2.2752 | 0.43649 | 0.43649 | 0.46263 | 0.47011 | 0.47233 | 0.47455 | 0.33646 |  |  |  |  | 0.43649 | 0.47455
350 | 2021-01-15 14:30 | 25.4015 | 0.29498 | 0.44338 | 0.031925 | 28.5555 | 4.814 | 8.757 | 6.5907 | 0.48675 | 3.0227 | 1.4596 | 0 | 0.11166 |  | 1.5305 | 0.29363 | 0.29363 | 0.29489 | 0.29498 | 2.1258 | 0.40782 | 0.40782 | 0.43224 | 0.43923 | 0.4413 | 0.44338 | 0.15183 |  |  |  |  | 0.40782 | 0.44338
351 | 2021-01-15 15:30 | 25.5052 | 0.30983 | 0.46571 | 0.0051101 | 28.8528 | 4.6615 | 3.9442 | 6.71 | 0.40175 | 1.3522 | 1.5331 | 0 | 0.017875 |  | 1.6076 | 0.30841 | 0.30841 | 0.30974 | 0.30983 | 2.2328 | 0.42835 | 0.42835 | 0.45401 | 0.46135 | 0.46352 | 0.46571 | 0.024303 |  |  |  |  | 0.42835 | 0.46571
352 | 2021-01-15 16:30 | 25.6279 | 0.34641 | 0.52068 | 0.00028585 | 30.3265 | 4.414 | 0.46325 | 6.6195 | 0.306 | 0.1905 | 1.7141 | 0 | 0.001 |  | 1.7974 | 0.34482 | 0.34482 | 0.34631 | 0.34641 | 2.4964 | 0.47892 | 0.47892 | 0.5076 | 0.51581 | 0.51824 | 0.52068 | 0.0013595 |  |  |  |  | 0.47892 | 0.52068
353 | 2021-01-15 17:30 | 25.6635 | 0.35042 | 0.5267 | 0 | 31.7535 | 4.1297 | 0 | 6.0687 | 0.355 | 0 | 1.734 | 0 | 0 |  | 1.8182 | 0.34881 | 0.34881 | 0.35031 | 0.35042 | 2.5252 | 0.48446 | 0.48446 | 0.51347 | 0.52178 | 0.52423 | 0.5267 | 0 |  |  |  |  | 0.48446 | 0.5267
354 | 2021-01-15 18:30 | 25.4391 | 0.34264 | 0.51502 | 0 | 31.533 | 4.8697 | 0 | 5.4315 | 0.33875 | 0 | 1.6955 | 0 | 0 |  | 1.7778 | 0.34107 | 0.34107 | 0.34254 | 0.34264 | 2.4692 | 0.47371 | 0.47371 | 0.50209 | 0.5102 | 0.51261 | 0.51502 | 0 |  |  |  |  | 0.47371 | 0.51502
355 | 2021-01-15 19:30 | 24.9148 | 0.34835 | 0.5236 | 0 | 30.9767 | 5.7358 | 0 | 5.0267 | 0.32775 | 0 | 1.7238 | 0 | 0 |  | 1.8075 | 0.34675 | 0.34675 | 0.34825 | 0.34835 | 2.5104 | 0.4816 | 0.4816 | 0.51045 | 0.5187 | 0.52115 | 0.5236 | 0 |  |  |  |  | 0.4816 | 0.5236
356 | 2021-01-15 20:30 | 23.9788 | 0.3531 | 0.53074 | 0 | 30.459 | 6.0658 | 0 | 4.3688 | 0.2925 | 0 | 1.7473 | 0 | 0 |  | 1.8321 | 0.35148 | 0.35148 | 0.353 | 0.3531 | 2.5446 | 0.48817 | 0.48817 | 0.51741 | 0.52577 | 0.52825 | 0.53074 | 0 |  |  |  |  | 0.48817 | 0.53074
357 | 2021-01-15 21:30 | 22.8056 | 0.35452 | 0.53288 | 0 | 29.1865 | 6.144 | 0 | 3.8127 | 0.25 | 0 | 1.7544 | 0 | 0 |  | 1.8395 | 0.3529 | 0.3529 | 0.35442 | 0.35452 | 2.5548 | 0.49014 | 0.49014 | 0.51949 | 0.52789 | 0.53038 | 0.53288 | 0 |  |  |  |  | 0.49014 | 0.53288
358 | 2021-01-15 22:30 | 21.5332 | 0.33367 | 0.50153 | 0 | 27.0415 | 5.9705 | 0 | 3.5673 | 0.307 | 0 | 1.6512 | 0 | 0 |  | 1.7313 | 0.33214 | 0.33214 | 0.33357 | 0.33367 | 2.4046 | 0.46131 | 0.46131 | 0.48894 | 0.49684 | 0.49918 | 0.50153 | 0 |  |  |  |  | 0.46131 | 0.50153
359 | 2021-01-15 23:30 | 20.3412 | 0.30154 | 0.45323 | 0 | 25.273 | 5.5682 | 0 | 3.417 | 0.3215 | 0 | 1.4922 | 0 | 0 |  | 1.5646 | 0.30015 | 0.30015 | 0.30145 | 0.30154 | 2.173 | 0.41688 | 0.41688 | 0.44185 | 0.44899 | 0.45111 | 0.45323 | 0 |  |  |  |  | 0.41688 | 0.45323
360 | 2021-01-16 00:30 | 19.4448 | 0.29248 | 0.43962 | 0 | 22.958 | 5.038 | 0 | 3.4367 | 0.292 | 0 | 1.4474 | 0 | 0 |  | 1.5176 | 0.29114 | 0.29114 | 0.29239 | 0.29248 | 2.1077 | 0.40436 | 0.40436 | 0.42858 | 0.43551 | 0.43756 | 0.43962 | 0 |  |  |  |  | 0.40436 | 0.43962
361 | 2021-01-16 01:30 | 18.7826 | 0.29143 | 0.43805 | 0 | 20.6195 | 4.845 | 0 | 3.593 | 0.3115 | 0 | 1.4423 | 0 | 0 |  | 1.5121 | 0.2901 | 0.2901 | 0.29135 | 0.29143 | 2.1002 | 0.40291 | 0.40291 | 0.42705 | 0.43395 | 0.436 | 0.43805 | 0 |  |  |  |  | 0.40291 | 0.43805
362 | 2021-01-16 02:30 | 18.4199 | 0.31882 | 0.47922 | 0 | 18.6105 | 5.0243 | 0 | 3.5038 | 0.3325 | 0 | 1.5778 | 0 | 0 |  | 1.6542 | 0.31736 | 0.31736 | 0.31873 | 0.31882 | 2.2976 | 0.44078 | 0.44078 | 0.46718 | 0.47473 | 0.47697 | 0.47922 | 0 |  |  |  |  | 0.44078 | 0.47922
363 | 2021-01-16 03:30 | 18.3023 | 0.33304 | 0.50058 | 0 | 16.5053 | 5.3723 | 0 | 3.463 | 0.36975 | 0 | 1.6482 | 0 | 0 |  | 1.728 | 0.33151 | 0.33151 | 0.33294 | 0.33304 | 2.4 | 0.46043 | 0.46043 | 0.48801 | 0.4959 | 0.49824 | 0.50058 | 0 |  |  |  |  | 0.46043 | 0.50058
364 | 2021-01-16 04:30 | 18.3746 | 0.34423 | 0.51741 | 0 | 14.8353 | 5.5953 | 0 | 3.644 | 0.38475 | 0 | 1.7036 | 0 | 0 |  | 1.7861 | 0.34265 | 0.34265 | 0.34413 | 0.34423 | 2.4807 | 0.47591 | 0.47591 | 0.50441 | 0.51257 | 0.51498 | 0.51741 | 0 |  |  |  |  | 0.47591 | 0.51741
365 | 2021-01-16 05:30 | 18.9188 | 0.34781 | 0.52279 | 0 | 13.7505 | 5.4575 | 0 | 3.7523 | 0.44925 | 0 | 1.7214 | 0 | 0 |  | 1.8047 | 0.34622 | 0.34622 | 0.34771 | 0.34781 | 2.5065 | 0.48086 | 0.48086 | 0.50966 | 0.5179 | 0.52034 | 0.52279 | 0 |  |  |  |  | 0.48086 | 0.52279
366 | 2021-01-16 06:30 | 19.544 | 0.37012 | 0.55633 | 2.5124e-05 | 13.0055 | 5.5565 | 0 | 3.7513 | 0.48275 | 0 | 1.8318 | 0 | 8.8e-05 |  | 1.9204 | 0.36843 | 0.36843 | 0.37001 | 0.37012 | 2.6673 | 0.51171 | 0.51171 | 0.54235 | 0.55112 | 0.55372 | 0.55633 | 0.00011948 |  |  |  |  | 0.51171 | 0.55633
367 | 2021-01-16 07:30 | 20.5864 | 0.36571 | 0.54969 | 0.0043606 | 12.2782 | 5.4845 | 0 | 3.9007 | 0.482 | 0.002 | 1.81 | 0 | 0.015275 |  | 1.8975 | 0.36403 | 0.36403 | 0.3656 | 0.36571 | 2.6355 | 0.5056 | 0.5056 | 0.53589 | 0.54455 | 0.54711 | 0.54969 | 0.020738 |  |  |  |  | 0.5056 | 0.54969
368 | 2021-01-16 08:30 | 21.6354 | 0.44448 | 0.6681 | 0.018768 | 11.81 | 5.3905 | 0.29225 | 4.062 | 0.59425 | 0.1015 | 2.1999 | 0 | 0.06575 |  | 2.3063 | 0.44245 | 0.44245 | 0.44435 | 0.44448 | 3.2031 | 0.61451 | 0.61451 | 0.65132 | 0.66185 | 0.66496 | 0.6681 | 0.089257 |  |  |  |  | 0.61451 | 0.6681
369 | 2021-01-16 09:30 | 22.5364 | 0.52872 | 0.79471 | 0.054005 | 10.0825 | 5.2408 | 3.3535 | 3.8958 | 1.1427 | 0.6915 | 2.6168 | 0 | 0.18921 |  | 2.7433 | 0.5263 | 0.5263 | 0.52856 | 0.52872 | 3.8102 | 0.73097 | 0.73097 | 0.77475 | 0.78727 | 0.79098 | 0.79471 | 0.25684 |  |  |  |  | 0.73097 | 0.79471
370 | 2021-01-16 10:30 | 23.0615 | 0.59417 | 0.89309 | 0.13324 | 7.9292 | 5.2737 | 7.6065 | 3.9733 | 1.5548 | 1.7795 | 2.9408 | 0 | 0.46686 |  | 3.0829 | 0.59145 | 0.59145 | 0.594 | 0.59417 | 4.2819 | 0.82146 | 0.82146 | 0.87066 | 0.88474 | 0.88891 | 0.89309 | 0.63367 |  |  |  |  | 0.82146 | 0.89309
371 | 2021-01-16 11:30 | 23.1408 | 0.6571 | 0.98767 | 0.1224 | 5.721 | 5.086 | 11.6225 | 4.376 | 2.112 | 2.7008 | 3.2523 | 0 | 0.42891 |  | 3.4094 | 0.65408 | 0.65408 | 0.6569 | 0.6571 | 4.7353 | 0.90845 | 0.90845 | 0.96286 | 0.97843 | 0.98304 | 0.98767 | 0.5821 |  |  |  |  | 0.90845 | 0.98767
372 | 2021-01-16 12:30 | 22.9336 | 0.69111 | 1 | 0.093547 | 4.5315 | 4.98 | 13.9742 | 4.9505 | 3.1418 | 3.2323 | 3.4207 | 0 | 0.32784 |  | 3.5859 | 0.68794 | 0.68794 | 0.6909 | 0.69111 | 4.9804 | 0.95547 | 0.95547 | 1 | 1 | 1 | 1 | 0.44489 |  |  |  |  | 0.95547 | 1
373 | 2021-01-16 13:30 | 22.4357 | 0.69982 | 1 | 0.05756 | 4.1922 | 4.7203 | 13.588 | 5.1067 | 3.8457 | 3.067 | 3.4638 | 0 | 0.20174 |  | 3.6311 | 0.69661 | 0.69661 | 0.69961 | 0.69982 | 5.0432 | 0.96752 | 0.96752 | 1 | 1 | 1 | 1 | 0.27374 |  |  |  |  | 0.96752 | 1
374 | 2021-01-16 14:30 | 22.1455 | 0.72994 | 1 | 0.027017 | 4.2438 | 4.652 | 10.0678 | 5.0273 | 4.4008 | 2.1635 | 3.613 | 0 | 0.0947 |  | 3.7874 | 0.7266 | 0.7266 | 0.72973 | 0.72994 | 5.2603 | 1.0092 | 1 | 1 | 1 | 1 | 1 | 0.12849 |  |  |  |  | 1.0092 | 1
375 | 2021-01-16 15:30 | 22.229 | 0.73179 | 1 | 0.0043327 | 5.1795 | 4.5225 | 4.731 | 4.5935 | 5.2307 | 0.963 | 3.6221 | 0 | 0.015188 |  | 3.797 | 0.72844 | 0.72844 | 0.73158 | 0.73179 | 5.2736 | 1.0117 | 1 | 1 | 1 | 1 | 1 | 0.020605 |  |  |  |  | 1.0117 | 1
376 | 2021-01-16 16:30 | 22.3812 | 0.72773 | 1 | 0.00024616 | 8.6967 | 4.7275 | 0.61425 | 4.6415 | 5.6917 | 0.10825 | 3.6021 | 0 | 0.000863 |  | 3.7759 | 0.7244 | 0.7244 | 0.72752 | 0.72773 | 5.2443 | 1.0061 | 1 | 1 | 1 | 1 | 1 | 0.0011707 |  |  |  |  | 1.0061 | 1
377 | 2021-01-16 17:30 | 22.5993 | 0.7049 | 1 | 0 | 13.491 | 5.086 | 0 | 5.0625 | 5.5695 | 0 | 3.4891 | 0 | 0 |  | 3.6574 | 0.70167 | 0.70167 | 0.70469 | 0.7049 | 5.0798 | 0.97454 | 0.97454 | 1 | 1 | 1 | 1 | 0 |  |  |  |  | 0.97454 | 1
378 | 2021-01-16 18:30 | 22.4312 | 0.66777 | 1 | 0 | 18.2735 | 5.0215 | 0 | 5.8255 | 5.584 | 0 | 3.3054 | 0 | 0 |  | 3.4648 | 0.66471 | 0.66471 | 0.66757 | 0.66777 | 4.8122 | 0.92321 | 0.92321 | 0.9785 | 0.99432 | 0.99901 | 1 | 0 |  |  |  |  | 0.92321 | 1
379 | 2021-01-16 19:30 | 21.9691 | 0.60012 | 0.90203 | 0 | 21.369 | 4.8435 | 0 | 5.9465 | 4.967 | 0 | 2.9706 | 0 | 0 |  | 3.1138 | 0.59737 | 0.59737 | 0.59994 | 0.60012 | 4.3247 | 0.82968 | 0.82968 | 0.87938 | 0.8936 | 0.8978 | 0.90203 | 0 |  |  |  |  | 0.82968 | 0.90203
380 | 2021-01-16 20:30 | 21.2291 | 0.55053 | 0.82749 | 0 | 23.0517 | 4.7518 | 0 | 5.7645 | 4.7557 | 0 | 2.7251 | 0 | 0 |  | 2.8565 | 0.54801 | 0.54801 | 0.55037 | 0.55053 | 3.9674 | 0.76112 | 0.76112 | 0.80671 | 0.81975 | 0.82362 | 0.82749 | 0 |  |  |  |  | 0.76112 | 0.82749
381 | 2021-01-16 21:30 | 20.4345 | 0.47324 | 0.71132 | 0 | 23.6445 | 4.6002 | 0 | 5.728 | 4.5617 | 0 | 2.3426 | 0 | 0 |  | 2.4555 | 0.47107 | 0.47107 | 0.4731 | 0.47324 | 3.4104 | 0.65427 | 0.65427 | 0.69345 | 0.70467 | 0.70798 | 0.71132 | 0 |  |  |  |  | 0.65427 | 0.71132
382 | 2021-01-16 22:30 | 19.4555 | 0.43553 | 0.65464 | 0 | 22.8603 | 4.5035 | 0 | 5.3605 | 4.1965 | 0 | 2.1559 | 0 | 0 |  | 2.2598 | 0.43353 | 0.43353 | 0.4354 | 0.43553 | 3.1386 | 0.60213 | 0.60213 | 0.63819 | 0.64851 | 0.65157 | 0.65464 | 0 |  |  |  |  | 0.60213 | 0.65464
383 | 2021-01-16 23:30 | 18.5288 | 0.37835 | 0.56869 | 0 | 22.6157 | 5.3053 | 0 | 4.9733 | 3.7723 | 0 | 1.8729 | 0 | 0 |  | 1.9631 | 0.37661 | 0.37661 | 0.37823 | 0.37835 | 2.7265 | 0.52307 | 0.52307 | 0.5544 | 0.56337 | 0.56602 | 0.56869 | 0 |  |  |  |  | 0.52307 | 0.56869
384 | 2021-01-17 00:30 | 17.6996 | 0.31814 | 0.47819 | 0 | 22.5523 | 5.7988 | 0 | 4.5207 | 3.356 | 0 | 1.5749 | 0 | 0 |  | 1.6507 | 0.31668 | 0.31668 | 0.31805 | 0.31814 | 2.2927 | 0.43984 | 0.43984 | 0.46618 | 0.47372 | 0.47595 | 0.47819 | 0 |  |  |  |  | 0.43984 | 0.47819
385 | 2021-01-17 01:30 | 17.1111 | 0.27947 | 0.42006 | 0 | 22.2488 | 5.6995 | 0 | 3.8927 | 3.1027 | 0 | 1.3834 | 0 | 0 |  | 1.45 | 0.27819 | 0.27819 | 0.27938 | 0.27947 | 2.0139 | 0.38637 | 0.38637 | 0.40951 | 0.41613 | 0.41809 | 0.42006 | 0 |  |  |  |  | 0.38637 | 0.42006
386 | 2021-01-17 02:30 | 16.7541 | 0.26355 | 0.39614 | 0 | 21.898 | 5.607 | 0 | 3.2027 | 3.1793 | 0 | 1.3047 | 0 | 0 |  | 1.3675 | 0.26234 | 0.26234 | 0.26347 | 0.26355 | 1.8993 | 0.36437 | 0.36437 | 0.38619 | 0.39244 | 0.39428 | 0.39614 | 0 |  |  |  |  | 0.36437 | 0.39614
387 | 2021-01-17 03:30 | 16.6533 | 0.20772 | 0.31222 | 0 | 21.22 | 5.851 | 0 | 2.568 | 3.4195 | 0 | 1.0283 | 0 | 0 |  | 1.0778 | 0.20677 | 0.20677 | 0.20766 | 0.20772 | 1.4969 | 0.28718 | 0.28718 | 0.30438 | 0.3093 | 0.31076 | 0.31222 | 0 |  |  |  |  | 0.28718 | 0.31222
388 | 2021-01-17 04:30 | 16.6935 | 0.16101 | 0.242 | 0 | 20.236 | 5.8202 | 0 | 2.2708 | 3.5535 | 0 | 0.79705 | 0 | 0 |  | 0.83539 | 0.16027 | 0.16027 | 0.16096 | 0.16101 | 1.1603 | 0.22259 | 0.22259 | 0.23593 | 0.23974 | 0.24087 | 0.242 | 0 |  |  |  |  | 0.22259 | 0.242
389 | 2021-01-17 05:30 | 16.9161 | 0.12129 | 0.18231 | 0 | 19.7682 | 5.7983 | 0 | 2.3218 | 3.494 | 0 | 0.60045 | 0 | 0 |  | 0.62933 | 0.12073 | 0.12073 | 0.12125 | 0.12129 | 0.87407 | 0.16769 | 0.16769 | 0.17773 | 0.1806 | 0.18145 | 0.18231 | 0 |  |  |  |  | 0.16769 | 0.18231
390 | 2021-01-17 06:30 | 17.2808 | 0.077814 | 0.11696 | 0.000196 | 20.465 | 5.6855 | 0 | 2.2912 | 3.528 | 0 | 0.38522 | 0 | 0.000688 |  | 0.40375 | 0.077457 | 0.077457 | 0.077791 | 0.077814 | 0.56076 | 0.10758 | 0.10758 | 0.11402 | 0.11587 | 0.11641 | 0.11696 | 0.00093215 |  |  |  |  | 0.10758 | 0.11696
391 | 2021-01-17 07:30 | 17.9181 | 0.058952 | 0.08861 | 0.012598 | 20.4642 | 5.6602 | 0 | 2.4737 | 3.2658 | 0.00225 | 0.29185 | 0 | 0.044225 |  | 0.30588 | 0.058682 | 0.058682 | 0.058934 | 0.058952 | 0.42483 | 0.081502 | 0.081502 | 0.086384 | 0.087781 | 0.088194 | 0.08861 | 0.059914 |  |  |  |  | 0.081502 | 0.08861
392 | 2021-01-17 08:30 | 18.8346 | 0.048561 | 0.072992 | 0.034989 | 20.6415 | 5.3658 | 0.67275 | 2.4912 | 3.132 | 0.1535 | 0.24041 | 0 | 0.12284 |  | 0.25197 | 0.048339 | 0.048339 | 0.048547 | 0.048561 | 0.34995 | 0.067137 | 0.067137 | 0.071158 | 0.072309 | 0.07265 | 0.072992 | 0.1664 |  |  |  |  | 0.067137 | 0.072992
393 | 2021-01-17 09:30 | 19.8288 | 0.047627 | 0.071587 | 0.099246 | 18.9557 | 5.6182 | 4.6837 | 2.4525 | 2.8935 | 0.89375 | 0.23579 | 0 | 0.34846 |  | 0.24712 | 0.047408 | 0.047408 | 0.047612 | 0.047627 | 0.34322 | 0.065845 | 0.065845 | 0.069789 | 0.070917 | 0.071251 | 0.071587 | 0.472 |  |  |  |  | 0.065845 | 0.071587
394 | 2021-01-17 10:30 | 20.4887 | 0.029674 | 0.044603 | 0.19555 | 17.1195 | 5.5295 | 8.9302 | 2.3077 | 2.4552 | 1.7472 | 0.14691 | 0 | 0.68665 |  | 0.15397 | 0.029538 | 0.029538 | 0.029666 | 0.029674 | 0.21385 | 0.041026 | 0.041026 | 0.043483 | 0.044186 | 0.044394 | 0.044603 | 0.92999 |  |  |  |  | 0.041026 | 0.044603
395 | 2021-01-17 11:30 | 20.8431 | 0.02114 | 0.031776 | 0.18822 | 14.7025 | 5.2535 | 11.3737 | 2.1683 | 1.9225 | 2.6103 | 0.10466 | 0 | 0.66099 |  | 0.10969 | 0.021043 | 0.021043 | 0.021134 | 0.02114 | 0.15235 | 0.029227 | 0.029227 | 0.030977 | 0.031478 | 0.031627 | 0.031776 | 0.89515 |  |  |  |  | 0.029227 | 0.031776
396 | 2021-01-17 12:30 | 20.8759 | 0.015666 | 0.023548 | 0.17224 | 13.2713 | 4.6658 | 11.7465 | 2.042 | 1.6202 | 3.1498 | 0.077563 | 0 | 0.60493 |  | 0.081286 | 0.015595 | 0.015595 | 0.015662 | 0.015666 | 0.1129 | 0.021659 | 0.021659 | 0.022956 | 0.023327 | 0.023437 | 0.023548 | 0.81916 |  |  |  |  | 0.021659 | 0.023548
397 | 2021-01-17 13:30 | 20.6525 | 0.015441 | 0.02321 | 0.13019 | 12.992 | 4.3907 | 9.74 | 2.0612 | 1.3002 | 2.9752 | 0.07645 | 0 | 0.45727 |  | 0.080119 | 0.015371 | 0.015371 | 0.015437 | 0.015441 | 0.11128 | 0.021348 | 0.021348 | 0.022627 | 0.022992 | 0.023101 | 0.02321 | 0.61916 |  |  |  |  | 0.021348 | 0.02321
398 | 2021-01-17 14:30 | 20.4579 | 0.018289 | 0.02749 | 0.077256 | 12.8983 | 4.3323 | 6.1792 | 2.0615 | 0.9215 | 2.0427 | 0.09055 | 0 | 0.27137 |  | 0.094895 | 0.018205 | 0.018205 | 0.018284 | 0.018289 | 0.1318 | 0.025285 | 0.025285 | 0.026799 | 0.027233 | 0.027361 | 0.02749 | 0.36742 |  |  |  |  | 0.025285 | 0.02749
399 | 2021-01-17 15:30 | 20.7286 | 0.025378 | 0.038145 | 0.021335 | 13.3275 | 4.2348 | 2.4367 | 2.1172 | 0.983 | 0.85475 | 0.12565 | 0 | 0.07495 |  | 0.13168 | 0.025262 | 0.025262 | 0.025371 | 0.025378 | 0.18288 | 0.035086 | 0.035086 | 0.037187 | 0.037789 | 0.037967 | 0.038145 | 0.10147 |  |  |  |  | 0.035086 | 0.038145
400 | 2021-01-17 16:30 | 21.1695 | 0.038991 | 0.058606 | 0.0013876 | 14.6895 | 4.4125 | 0.19225 | 2.2548 | 1.1915 | 0.07425 | 0.19305 | 0 | 0.004875 |  | 0.20231 | 0.038812 | 0.038812 | 0.038979 | 0.038991 | 0.28098 | 0.053906 | 0.053906 | 0.057134 | 0.058058 | 0.058331 | 0.058606 | 0.0065991 |  |  |  |  | 0.053906 | 0.058606
401 | 2021-01-17 17:30 | 21.6869 | 0.038309 | 0.057581 | 0 | 16.0167 | 4.7765 | 0 | 2.8613 | 1.3433 | 0 | 0.18968 | 0 | 0 |  | 0.19877 | 0.038133 | 0.038133 | 0.038297 | 0.038309 | 0.27607 | 0.052963 | 0.052963 | 0.056135 | 0.057042 | 0.057311 | 0.057581 | 0 |  |  |  |  | 0.052963 | 0.057581
402 | 2021-01-17 18:30 | 21.8968 | 0.049669 | 0.074656 | 0 | 17.2233 | 5.209 | 0 | 3.652 | 1.2825 | 0 | 0.24593 | 0 | 0 |  | 0.25771 | 0.049441 | 0.049441 | 0.049654 | 0.049669 | 0.35793 | 0.068668 | 0.068668 | 0.072781 | 0.073958 | 0.074306 | 0.074656 | 0 |  |  |  |  | 0.068668 | 0.074656
403 | 2021-01-17 19:30 | 21.6811 | 0.063533 | 0.095495 | 0 | 19.1965 | 5.2265 | 0 | 4.5533 | 1.601 | 0 | 0.31457 | 0 | 0 |  | 0.32965 | 0.063242 | 0.063242 | 0.063514 | 0.063533 | 0.45785 | 0.087836 | 0.087836 | 0.093097 | 0.094602 | 0.095048 | 0.095495 | 0 |  |  |  |  | 0.087836 | 0.095495
404 | 2021-01-17 20:30 | 21.1482 | 0.080154 | 0.12048 | 0 | 21.028 | 5.1185 | 0 | 5.337 | 1.808 | 0 | 0.39687 | 0 | 0 |  | 0.41589 | 0.079787 | 0.079787 | 0.08013 | 0.080154 | 0.57762 | 0.11081 | 0.11081 | 0.11745 | 0.11935 | 0.11991 | 0.12048 | 0 |  |  |  |  | 0.11081 | 0.12048
405 | 2021-01-17 21:30 | 20.5435 | 0.088047 | 0.13234 | 0 | 22.8717 | 5.0252 | 0 | 6.3742 | 1.7223 | 0 | 0.43596 | 0 | 0 |  | 0.45684 | 0.087644 | 0.087644 | 0.088021 | 0.088047 | 0.6345 | 0.12173 | 0.12173 | 0.12902 | 0.1311 | 0.13172 | 0.13234 | 0 |  |  |  |  | 0.12173 | 0.13234
406 | 2021-01-17 22:30 | 19.6467 | 0.097096 | 0.14594 | 0 | 23.4002 | 4.7265 | 0 | 7.0435 | 2.1183 | 0 | 0.48078 | 0 | 0 |  | 0.50379 | 0.096651 | 0.096651 | 0.097067 | 0.097096 | 0.69971 | 0.13424 | 0.13424 | 0.14228 | 0.14458 | 0.14526 | 0.14594 | 0 |  |  |  |  | 0.13424 | 0.14594
407 | 2021-01-17 23:30 | 18.8722 | 0.10375 | 0.15595 | 0 | 23.6815 | 4.9508 | 0 | 7.5735 | 2.4425 | 0 | 0.51374 | 0 | 0 |  | 0.53833 | 0.10328 | 0.10328 | 0.10372 | 0.10375 | 0.74768 | 0.14344 | 0.14344 | 0.15203 | 0.15449 | 0.15522 | 0.15595 | 0 |  |  |  |  | 0.14344 | 0.15595
408 | 2021-01-18 00:30 | 18.2244 | 0.094764 | 0.14244 | 0 | 23.715 | 4.939 | 0 | 7.9653 | 2.3847 | 0 | 0.46924 | 0 | 0 |  | 0.49169 | 0.09433 | 0.09433 | 0.094736 | 0.094764 | 0.68291 | 0.13101 | 0.13101 | 0.13886 | 0.14111 | 0.14177 | 0.14244 | 0 |  |  |  |  | 0.13101 | 0.14244
409 | 2021-01-18 01:30 | 17.8083 | 0.096247 | 0.14467 | 0 | 23.3407 | 4.9655 | 0 | 8.1205 | 2.5192 | 0 | 0.47659 | 0 | 0 |  | 0.49939 | 0.095806 | 0.095806 | 0.096218 | 0.096247 | 0.6936 | 0.13306 | 0.13306 | 0.14103 | 0.14331 | 0.14399 | 0.14467 | 0 |  |  |  |  | 0.13306 | 0.14467
410 | 2021-01-18 02:30 | 17.7184 | 0.10352 | 0.15559 | 0 | 23.1193 | 5.148 | 0 | 8.2223 | 2.3163 | 0 | 0.51259 | 0 | 0 |  | 0.5371 | 0.10304 | 0.10304 | 0.10349 | 0.10352 | 0.74598 | 0.14311 | 0.14311 | 0.15169 | 0.15414 | 0.15486 | 0.15559 | 0 |  |  |  |  | 0.14311 | 0.15559
411 | 2021-01-18 03:30 | 17.9896 | 0.099423 | 0.14944 | 0 | 22.8272 | 5.0133 | 0 | 8.3217 | 2.3135 | 0 | 0.49233 | 0 | 0 |  | 0.51587 | 0.098967 | 0.098967 | 0.099393 | 0.099423 | 0.71648 | 0.13745 | 0.13745 | 0.14569 | 0.14804 | 0.14874 | 0.14944 | 0 |  |  |  |  | 0.13745 | 0.14944
412 | 2021-01-18 04:30 | 18.8405 | 0.10623 | 0.15967 | 0 | 22.2108 | 4.7568 | 0 | 8.4548 | 2.5297 | 0 | 0.52602 | 0 | 0 |  | 0.55117 | 0.10574 | 0.10574 | 0.1062 | 0.10623 | 0.76552 | 0.14686 | 0.14686 | 0.15566 | 0.15817 | 0.15892 | 0.15967 | 0 |  |  |  |  | 0.14686 | 0.15967
413 | 2021-01-18 05:30 | 20.718 | 0.11043 | 0.16598 | 0 | 21.1208 | 4.7835 | 0 | 9.223 | 3.0945 | 0 | 0.54684 | 0 | 0 |  | 0.57297 | 0.10992 | 0.10992 | 0.1104 | 0.11043 | 0.79579 | 0.15267 | 0.15267 | 0.16181 | 0.16443 | 0.16521 | 0.16598 | 0 |  |  |  |  | 0.15267 | 0.16598
414 | 2021-01-18 06:30 | 22.7381 | 0.10646 | 0.16002 | 0.00010319 | 20.8317 | 4.7713 | 0 | 10.246 | 3.7715 | 0 | 0.5272 | 0 | 0.000363 |  | 0.55239 | 0.10597 | 0.10597 | 0.10643 | 0.10646 | 0.76721 | 0.14719 | 0.14719 | 0.156 | 0.15852 | 0.15927 | 0.16002 | 0.00049077 |  |  |  |  | 0.14719 | 0.16002
415 | 2021-01-18 07:30 | 24.7162 | 0.09101 | 0.1368 | 0.0029884 | 20.5955 | 4.3955 | 0 | 11.2325 | 4.5347 | 0.0035 | 0.45069 | 0 | 0.010513 |  | 0.47222 | 0.090593 | 0.090593 | 0.090983 | 0.09101 | 0.65585 | 0.12582 | 0.12582 | 0.13336 | 0.13552 | 0.13615 | 0.1368 | 0.014212 |  |  |  |  | 0.12582 | 0.1368
416 | 2021-01-18 08:30 | 26.0839 | 0.090327 | 0.13577 | 0.02482 | 20.4387 | 3.997 | 0.24725 | 12.034 | 5.1268 | 0.113 | 0.44731 | 0 | 0.087325 |  | 0.46867 | 0.089913 | 0.089913 | 0.0903 | 0.090327 | 0.65094 | 0.12488 | 0.12488 | 0.13236 | 0.1345 | 0.13513 | 0.13577 | 0.11804 |  |  |  |  | 0.12488 | 0.13577
417 | 2021-01-18 09:30 | 26.7941 | 0.08625 | 0.12964 | 0.1066 | 19.3532 | 4.242 | 2.0867 | 12.8812 | 5.4793 | 0.5715 | 0.42712 | 0 | 0.37509 |  | 0.44752 | 0.085854 | 0.085854 | 0.086224 | 0.08625 | 0.62155 | 0.11924 | 0.11924 | 0.12638 | 0.12843 | 0.12903 | 0.12964 | 0.50698 |  |  |  |  | 0.11924 | 0.12964
418 | 2021-01-18 10:30 | 27.1106 | 0.078189 | 0.11752 | 0.20229 | 18.7115 | 3.4385 | 4.2897 | 13.9262 | 5.655 | 1.3455 | 0.38721 | 0 | 0.71185 |  | 0.40569 | 0.077831 | 0.077831 | 0.078166 | 0.078189 | 0.56346 | 0.1081 | 0.1081 | 0.11457 | 0.11643 | 0.11697 | 0.11752 | 0.96207 |  |  |  |  | 0.1081 | 0.11752
419 | 2021-01-18 11:30 | 27.1157 | 0.066858 | 0.10049 | 0.19199 | 18.472 | 4.198 | 5.981 | 15.5017 | 5.9467 | 2.1178 | 0.3311 | 0 | 0.67564 |  | 0.3469 | 0.066551 | 0.066551 | 0.066838 | 0.066858 | 0.4818 | 0.092432 | 0.092432 | 0.097968 | 0.099552 | 0.10002 | 0.10049 | 0.91305 |  |  |  |  | 0.092432 | 0.10049
420 | 2021-01-18 12:30 | 26.9441 | 0.059681 | 0.089706 | 0.17418 | 17.5452 | 4.945 | 6.1348 | 17.104 | 6.0607 | 2.5315 | 0.29556 | 0 | 0.61303 |  | 0.30966 | 0.059408 | 0.059408 | 0.059663 | 0.059681 | 0.43009 | 0.082511 | 0.082511 | 0.087452 | 0.088866 | 0.089285 | 0.089706 | 0.82836 |  |  |  |  | 0.082511 | 0.089706
421 | 2021-01-18 13:30 | 26.541 | 0.067469 | 0.10141 | 0.11812 | 16.622 | 5.0157 | 5.3 | 18.668 | 5.99 | 2.2673 | 0.33414 | 0 | 0.41578 |  | 0.35007 | 0.06716 | 0.06716 | 0.067449 | 0.067469 | 0.48621 | 0.093278 | 0.093278 | 0.098865 | 0.10046 | 0.10094 | 0.10141 | 0.56177 |  |  |  |  | 0.093278 | 0.10141
422 | 2021-01-18 14:30 | 26.2062 | 0.074886 | 0.11256 | 0.040645 | 14.4865 | 4.8898 | 3.835 | 20.102 | 6.0405 | 1.682 | 0.37088 | 0 | 0.14308 |  | 0.38856 | 0.074543 | 0.074543 | 0.074864 | 0.074886 | 0.53966 | 0.10353 | 0.10353 | 0.10973 | 0.11151 | 0.11203 | 0.11256 | 0.1933 |  |  |  |  | 0.10353 | 0.11256
423 | 2021-01-18 15:30 | 26.2175 | 0.11913 | 0.17906 | 0.0061924 | 12.5858 | 4.7657 | 1.9103 | 21.4477 | 5.8717 | 0.792 | 0.59 | 0 | 0.0218 |  | 0.61812 | 0.11858 | 0.11858 | 0.1191 | 0.11913 | 0.8585 | 0.1647 | 0.1647 | 0.17457 | 0.17739 | 0.17822 | 0.17906 | 0.02945 |  |  |  |  | 0.1647 | 0.17906
424 | 2021-01-18 16:30 | 26.3431 | 0.16568 | 0.24903 | 0.00028403 | 11.189 | 5.2177 | 0.315 | 22.8002 | 5.7655 | 0.1165 | 0.82055 | 0 | 0.001 |  | 0.85965 | 0.16492 | 0.16492 | 0.16563 | 0.16568 | 1.194 | 0.22906 | 0.22906 | 0.24278 | 0.2467 | 0.24786 | 0.24903 | 0.0013508 |  |  |  |  | 0.22906 | 0.24903
425 | 2021-01-18 17:30 | 26.3811 | 0.20556 | 0.30898 | 0 | 11.1487 | 5.59 | 0 | 23.874 | 5.7915 | 0 | 1.0181 | 0 | 0 |  | 1.0666 | 0.20462 | 0.20462 | 0.2055 | 0.20556 | 1.4814 | 0.2842 | 0.2842 | 0.30122 | 0.30609 | 0.30753 | 0.30898 | 0 |  |  |  |  | 0.2842 | 0.30898
426 | 2021-01-18 18:30 | 26.3252 | 0.22972 | 0.34529 | 0 | 11.577 | 5.9123 | 0 | 25.0705 | 5.6537 | 0 | 1.1378 | 0 | 0 |  | 1.192 | 0.22867 | 0.22867 | 0.22966 | 0.22972 | 1.6555 | 0.3176 | 0.3176 | 0.33662 | 0.34206 | 0.34368 | 0.34529 | 0 |  |  |  |  | 0.3176 | 0.34529
427 | 2021-01-18 19:30 | 25.8072 | 0.28714 | 0.43159 | 0 | 11.491 | 5.794 | 0 | 25.8992 | 5.4597 | 0 | 1.4221 | 0 | 0 |  | 1.4899 | 0.28582 | 0.28582 | 0.28705 | 0.28714 | 2.0692 | 0.39698 | 0.39698 | 0.42075 | 0.42756 | 0.42957 | 0.43159 | 0 |  |  |  |  | 0.39698 | 0.43159
428 | 2021-01-18 20:30 | 24.8729 | 0.33466 | 0.50302 | 0 | 10.9068 | 5.7285 | 0 | 26.2632 | 5.2473 | 0 | 1.6575 | 0 | 0 |  | 1.7364 | 0.33312 | 0.33312 | 0.33456 | 0.33466 | 2.4117 | 0.46267 | 0.46267 | 0.49038 | 0.49831 | 0.50066 | 0.50302 | 0 |  |  |  |  | 0.46267 | 0.50302
429 | 2021-01-18 21:30 | 23.5948 | 0.35683 | 0.53634 | 0 | 10.62 | 5.6768 | 0 | 25.892 | 5.4623 | 0 | 1.7673 | 0 | 0 |  | 1.8514 | 0.35519 | 0.35519 | 0.35672 | 0.35683 | 2.5714 | 0.49332 | 0.49332 | 0.52287 | 0.53132 | 0.53383 | 0.53634 | 0 |  |  |  |  | 0.49332 | 0.53634
430 | 2021-01-18 22:30 | 22.2464 | 0.3565 | 0.53585 | 0 | 10.173 | 5.4648 | 0 | 25.079 | 5.5408 | 0 | 1.7657 | 0 | 0 |  | 1.8497 | 0.35487 | 0.35487 | 0.35639 | 0.3565 | 2.5691 | 0.49287 | 0.49287 | 0.52239 | 0.53084 | 0.53334 | 0.53585 | 0 |  |  |  |  | 0.49287 | 0.53585
431 | 2021-01-18 23:30 | 21.0206 | 0.37881 | 0.56938 | 0 | 9.9908 | 5.3293 | 0 | 24.8012 | 5.864 | 0 | 1.8762 | 0 | 0 |  | 1.9655 | 0.37707 | 0.37707 | 0.3787 | 0.37881 | 2.7298 | 0.52371 | 0.52371 | 0.55508 | 0.56405 | 0.56671 | 0.56938 | 0 |  |  |  |  | 0.52371 | 0.56938
432 | 2021-01-19 00:30 | 20.2458 | 0.39774 | 0.59784 | 0 | 9.3953 | 5.2702 | 0 | 24.4067 | 6.1597 | 0 | 1.9701 | 0 | 0 |  | 2.0637 | 0.39592 | 0.39592 | 0.39763 | 0.39774 | 2.8663 | 0.54989 | 0.54989 | 0.58283 | 0.59225 | 0.59504 | 0.59784 | 0 |  |  |  |  | 0.54989 | 0.59784
433 | 2021-01-19 01:30 | 19.6569 | 0.4076 | 0.61265 | 0 | 9.1128 | 5.3688 | 0 | 24.1943 | 6.027 | 0 | 2.0189 | 0 | 0 |  | 2.1149 | 0.40573 | 0.40573 | 0.40748 | 0.4076 | 2.9373 | 0.56351 | 0.56351 | 0.59726 | 0.60692 | 0.60978 | 0.61265 | 0 |  |  |  |  | 0.56351 | 0.61265
434 | 2021-01-19 02:30 | 19.4817 | 0.4183 | 0.62874 | 0 | 9.1158 | 5.1445 | 0 | 23.83 | 6.1675 | 0 | 2.0719 | 0 | 0 |  | 2.1704 | 0.41639 | 0.41639 | 0.41818 | 0.4183 | 3.0145 | 0.57831 | 0.57831 | 0.61295 | 0.62286 | 0.6258 | 0.62874 | 0 |  |  |  |  | 0.57831 | 0.62874
435 | 2021-01-19 03:30 | 19.5183 | 0.41701 | 0.6268 | 0 | 8.8513 | 5.089 | 0 | 24.154 | 5.9517 | 0 | 2.0655 | 0 | 0 |  | 2.1637 | 0.4151 | 0.4151 | 0.41688 | 0.41701 | 3.0051 | 0.57652 | 0.57652 | 0.61105 | 0.62093 | 0.62386 | 0.6268 | 0 |  |  |  |  | 0.57652 | 0.6268
436 | 2021-01-19 04:30 | 20.0462 | 0.43131 | 0.6483 | 0 | 8.4925 | 5.3445 | 0 | 24.7853 | 6.0135 | 0 | 2.1364 | 0 | 0 |  | 2.2379 | 0.42934 | 0.42934 | 0.43119 | 0.43131 | 3.1082 | 0.5963 | 0.5963 | 0.63202 | 0.64224 | 0.64526 | 0.6483 | 0 |  |  |  |  | 0.5963 | 0.6483
437 | 2021-01-19 05:30 | 21.4633 | 0.42885 | 0.64459 | 0 | 8.4565 | 5.4035 | 0 | 26.0757 | 5.8275 | 0 | 2.1242 | 0 | 0 |  | 2.2251 | 0.42688 | 0.42688 | 0.42872 | 0.42885 | 3.0904 | 0.59289 | 0.59289 | 0.6284 | 0.63856 | 0.64157 | 0.64459 | 0 |  |  |  |  | 0.59289 | 0.64459
438 | 2021-01-19 06:30 | 23.0988 | 0.42465 | 0.63829 | 8.8791e-05 | 8.4637 | 5.3165 | 0 | 27.9847 | 5.4642 | 0 | 2.1035 | 0 | 0.000313 |  | 2.2034 | 0.42271 | 0.42271 | 0.42453 | 0.42465 | 3.0602 | 0.58709 | 0.58709 | 0.62226 | 0.63232 | 0.6353 | 0.63829 | 0.00042227 |  |  |  |  | 0.58709 | 0.63829
439 | 2021-01-19 07:30 | 24.7264 | 0.41224 | 0.61962 | 0.0044287 | 7.863 | 5.5438 | 0 | 28.6603 | 5.8373 | 0.00425 | 2.042 | 0 | 0.015613 |  | 2.1389 | 0.41035 | 0.41035 | 0.41211 | 0.41224 | 2.9707 | 0.56993 | 0.56993 | 0.60406 | 0.61383 | 0.61672 | 0.61962 | 0.021062 |  |  |  |  | 0.56993 | 0.61962
440 | 2021-01-19 08:30 | 25.7686 | 0.40344 | 0.60641 | 0.021885 | 7.7812 | 5.715 | 0.23025 | 29.695 | 5.1842 | 0.16725 | 1.9985 | 0 | 0.077163 |  | 2.0933 | 0.4016 | 0.4016 | 0.40332 | 0.40344 | 2.9074 | 0.55777 | 0.55777 | 0.59118 | 0.60074 | 0.60357 | 0.60641 | 0.10408 |  |  |  |  | 0.55777 | 0.60641
441 | 2021-01-19 09:30 | 26.2188 | 0.37731 | 0.56713 | 0.058447 | 7.1835 | 5.6025 | 1.811 | 30.1775 | 4.307 | 0.9735 | 1.8691 | 0 | 0.20609 |  | 1.9577 | 0.37558 | 0.37558 | 0.3772 | 0.37731 | 2.719 | 0.52164 | 0.52164 | 0.55288 | 0.56182 | 0.56447 | 0.56713 | 0.27796 |  |  |  |  | 0.52164 | 0.56713
442 | 2021-01-19 10:30 | 26.4438 | 0.37022 | 0.55647 | 0.10508 | 6.919 | 5.1377 | 3.8942 | 30.6013 | 4.188 | 1.8102 | 1.834 | 0 | 0.37054 |  | 1.9209 | 0.36853 | 0.36853 | 0.37011 | 0.37022 | 2.668 | 0.51184 | 0.51184 | 0.5425 | 0.55127 | 0.55387 | 0.55647 | 0.49972 |  |  |  |  | 0.51184 | 0.55647
443 | 2021-01-19 11:30 | 26.3653 | 0.35062 | 0.52702 | 0.094182 | 5.4815 | 5.2097 | 5.5765 | 30.4458 | 3.996 | 2.271 | 1.7369 | 0 | 0.33215 |  | 1.8193 | 0.34902 | 0.34902 | 0.35052 | 0.35062 | 2.5267 | 0.48475 | 0.48475 | 0.51378 | 0.52209 | 0.52455 | 0.52702 | 0.44791 |  |  |  |  | 0.48475 | 0.52702
444 | 2021-01-19 12:30 | 26.278 | 0.34775 | 0.5227 | 0.081556 | 5.3487 | 5.1567 | 6.1707 | 29.9555 | 3.5128 | 2.3255 | 1.7227 | 0 | 0.28765 |  | 1.8044 | 0.34616 | 0.34616 | 0.34765 | 0.34775 | 2.506 | 0.48078 | 0.48078 | 0.50957 | 0.51781 | 0.52025 | 0.5227 | 0.38787 |  |  |  |  | 0.48078 | 0.5227
445 | 2021-01-19 13:30 | 25.891 | 0.34966 | 0.52557 | 0.054326 | 5.742 | 5.025 | 6.0367 | 29.1085 | 2.7982 | 1.8793 | 1.7322 | 0 | 0.19162 |  | 1.8143 | 0.34806 | 0.34806 | 0.34956 | 0.34966 | 2.5198 | 0.48342 | 0.48342 | 0.51237 | 0.52066 | 0.52311 | 0.52557 | 0.25836 |  |  |  |  | 0.48342 | 0.52557
446 | 2021-01-19 14:30 | 25.6319 | 0.37264 | 0.56011 | 0.026856 | 5.869 | 4.9633 | 4.5655 | 28.2985 | 2.7317 | 1.2283 | 1.846 | 0 | 0.094738 |  | 1.9335 | 0.37094 | 0.37094 | 0.37253 | 0.37264 | 2.6854 | 0.51519 | 0.51519 | 0.54605 | 0.55487 | 0.55749 | 0.56011 | 0.12772 |  |  |  |  | 0.51519 | 0.56011
447 | 2021-01-19 15:30 | 25.6413 | 0.4224 | 0.6349 | 0.0047727 | 5.7127 | 4.98 | 2.1618 | 27.9665 | 2.8065 | 0.554 | 2.0926 | 0 | 0.016838 |  | 2.1917 | 0.42046 | 0.42046 | 0.42227 | 0.4224 | 3.044 | 0.58397 | 0.58397 | 0.61895 | 0.62896 | 0.63192 | 0.6349 | 0.022698 |  |  |  |  | 0.58397 | 0.6349
448 | 2021-01-19 16:30 | 25.7544 | 0.47636 | 0.716 | 0.00018791 | 6.1795 | 5.0373 | 0.3205 | 27.516 | 3.2397 | 0.08825 | 2.3599 | 0 | 0.000663 |  | 2.4716 | 0.47417 | 0.47417 | 0.47621 | 0.47636 | 3.4328 | 0.65857 | 0.65857 | 0.69802 | 0.7093 | 0.71265 | 0.716 | 0.00089367 |  |  |  |  | 0.65857 | 0.716
449 | 2021-01-19 17:30 | 25.772 | 0.47902 | 0.72 | 0 | 7.272 | 4.6498 | 0 | 27.4563 | 4.0485 | 0.0005 | 2.3731 | 0 | 0 |  | 2.4854 | 0.47682 | 0.47682 | 0.47887 | 0.47902 | 3.452 | 0.66225 | 0.66225 | 0.70192 | 0.71327 | 0.71663 | 0.72 | 0 |  |  |  |  | 0.66225 | 0.72
450 | 2021-01-19 18:30 | 25.6421 | 0.4965 | 0.74628 | 0 | 7.866 | 4.0847 | 0 | 28.3818 | 4.1443 | 0 | 2.4598 | 0 | 0 |  | 2.5762 | 0.49423 | 0.49423 | 0.49635 | 0.4965 | 3.578 | 0.68643 | 0.68643 | 0.72754 | 0.7393 | 0.74278 | 0.74628 | 0 |  |  |  |  | 0.68643 | 0.74628
451 | 2021-01-19 19:30 | 25.0958 | 0.49057 | 0.73737 | 0 | 7.921 | 3.1082 | 0 | 29.6867 | 4.3777 | 0 | 2.4304 | 0 | 0 |  | 2.5454 | 0.48833 | 0.48833 | 0.49043 | 0.49057 | 3.5353 | 0.67823 | 0.67823 | 0.71885 | 0.73048 | 0.73392 | 0.73737 | 0 |  |  |  |  | 0.67823 | 0.73737
452 | 2021-01-19 20:30 | 24.1488 | 0.5088 | 0.76476 | 0 | 7.5515 | 2.4177 | 0 | 30.7377 | 4.9095 | 0 | 2.5207 | 0 | 0 |  | 2.64 | 0.50647 | 0.50647 | 0.50865 | 0.5088 | 3.6666 | 0.70342 | 0.70342 | 0.74556 | 0.75761 | 0.76118 | 0.76476 | 0 |  |  |  |  | 0.70342 | 0.76476
453 | 2021-01-19 21:30 | 22.9205 | 0.4857 | 0.73005 | 0 | 6.9515 | 1.9258 | 0 | 31.8575 | 5.4988 | 0 | 2.4063 | 0 | 0 |  | 2.5201 | 0.48347 | 0.48347 | 0.48556 | 0.4857 | 3.5002 | 0.67149 | 0.67149 | 0.71171 | 0.72322 | 0.72662 | 0.73005 | 0 |  |  |  |  | 0.67149 | 0.73005
454 | 2021-01-19 22:30 | 21.487 | 0.47868 | 0.71949 | 0 | 6.1815 | 1.968 | 0 | 31.7267 | 5.7248 | 0 | 2.3716 | 0 | 0 |  | 2.4837 | 0.47648 | 0.47648 | 0.47853 | 0.47868 | 3.4495 | 0.66178 | 0.66178 | 0.70142 | 0.71276 | 0.71612 | 0.71949 | 0 |  |  |  |  | 0.66178 | 0.71949
455 | 2021-01-19 23:30 | 20.2615 | 0.47734 | 0.71749 | 0 | 5.7832 | 1.5708 | 0 | 32.3552 | 5.766 | 0 | 2.365 | 0 | 0 |  | 2.4768 | 0.47516 | 0.47516 | 0.4772 | 0.47734 | 3.4399 | 0.65994 | 0.65994 | 0.69947 | 0.71078 | 0.71413 | 0.71749 | 0 |  |  |  |  | 0.65994 | 0.71749
456 | 2021-01-20 00:30 | 19.3445 | 0.47209 | 0.70959 | 0 | 5.2778 | 1.3547 | 0 | 31.9225 | 5.8095 | 0 | 2.339 | 0 | 0 |  | 2.4495 | 0.46993 | 0.46993 | 0.47195 | 0.47209 | 3.4021 | 0.65267 | 0.65267 | 0.69177 | 0.70295 | 0.70626 | 0.70959 | 0 |  |  |  |  | 0.65267 | 0.70959
457 | 2021-01-20 01:30 | 18.7746 | 0.47502 | 0.71399 | 0 | 4.5207 | 1.268 | 0 | 31.972 | 5.4298 | 0 | 2.3535 | 0 | 0 |  | 2.4647 | 0.47284 | 0.47284 | 0.47488 | 0.47502 | 3.4232 | 0.65672 | 0.65672 | 0.69606 | 0.70731 | 0.71064 | 0.71399 | 0 |  |  |  |  | 0.65672 | 0.71399
458 | 2021-01-20 02:30 | 18.5053 | 0.48872 | 0.73458 | 0 | 4.053 | 1.2975 | 0 | 31.3768 | 5.5103 | 0 | 2.4214 | 0 | 0 |  | 2.5358 | 0.48648 | 0.48648 | 0.48857 | 0.48872 | 3.5219 | 0.67566 | 0.67566 | 0.71613 | 0.72771 | 0.73114 | 0.73458 | 0 |  |  |  |  | 0.67566 | 0.73458
459 | 2021-01-20 03:30 | 18.6082 | 0.5161 | 0.77574 | 0 | 4.0745 | 1.4652 | 0 | 31.0655 | 5.698 | 0 | 2.5571 | 0 | 0 |  | 2.6778 | 0.51374 | 0.51374 | 0.51595 | 0.5161 | 3.7192 | 0.71352 | 0.71352 | 0.75626 | 0.76849 | 0.77211 | 0.77574 | 0 |  |  |  |  | 0.71352 | 0.77574
460 | 2021-01-20 04:30 | 19.1268 | 0.5472 | 0.82249 | 0 | 4.1422 | 1.6595 | 0 | 30.7555 | 6.022 | 0 | 2.7112 | 0 | 0 |  | 2.8392 | 0.54469 | 0.54469 | 0.54704 | 0.5472 | 3.9433 | 0.75652 | 0.75652 | 0.80183 | 0.81479 | 0.81863 | 0.82249 | 0 |  |  |  |  | 0.75652 | 0.82249
461 | 2021-01-20 05:30 | 20.6278 | 0.57553 | 0.86507 | 0 | 3.9945 | 1.9728 | 0 | 31.1708 | 6.08 | 0 | 2.8516 | 0 | 0 |  | 2.9862 | 0.57289 | 0.57289 | 0.57536 | 0.57553 | 4.1475 | 0.79568 | 0.79568 | 0.84334 | 0.85697 | 0.86101 | 0.86507 | 0 |  |  |  |  | 0.79568 | 0.86507
462 | 2021-01-20 06:30 | 22.287 | 0.61186 | 0.91968 | 1.7834e-05 | 3.9737 | 2.2837 | 0 | 32.3552 | 5.8688 | 0 | 3.0317 | 0 | 6.3e-05 |  | 3.1747 | 0.60906 | 0.60906 | 0.61168 | 0.61186 | 4.4093 | 0.84591 | 0.84591 | 0.89658 | 0.91108 | 0.91537 | 0.91968 | 8.4814e-05 |  |  |  |  | 0.84591 | 0.91968
463 | 2021-01-20 07:30 | 23.8642 | 0.63177 | 0.9496 | 0.001203 | 4.3095 | 2.2597 | 0 | 32.1955 | 5.7985 | 0.0045 | 3.1304 | 0 | 0.00425 |  | 3.278 | 0.62888 | 0.62888 | 0.63158 | 0.63177 | 4.5528 | 0.87344 | 0.87344 | 0.92575 | 0.94072 | 0.94515 | 0.9496 | 0.005721 |  |  |  |  | 0.87344 | 0.9496
464 | 2021-01-20 08:30 | 24.8689 | 0.65089 | 0.97834 | 0.015467 | 4.3543 | 2.025 | 0.3505 | 31.6285 | 5.8152 | 0.33925 | 3.2252 | 0 | 0.05465 |  | 3.3772 | 0.64791 | 0.64791 | 0.65069 | 0.65089 | 4.6906 | 0.89987 | 0.89987 | 0.95377 | 0.96919 | 0.97375 | 0.97834 | 0.073559 |  |  |  |  | 0.89987 | 0.97834
465 | 2021-01-20 09:30 | 25.3098 | 0.64119 | 0.96377 | 0.050689 | 4.3735 | 2.193 | 2.511 | 31.2712 | 5.824 | 1.9232 | 3.1772 | 0 | 0.17911 |  | 3.3269 | 0.63826 | 0.63826 | 0.641 | 0.64119 | 4.6207 | 0.88647 | 0.88647 | 0.93956 | 0.95475 | 0.95925 | 0.96377 | 0.24107 |  |  |  |  | 0.88647 | 0.96377
466 | 2021-01-20 10:30 | 25.4901 | 0.64071 | 0.96305 | 0.13151 | 3.9907 | 2.5928 | 5.7615 | 30.8313 | 5.818 | 4.02 | 3.1748 | 0 | 0.46475 |  | 3.3244 | 0.63778 | 0.63778 | 0.64052 | 0.64071 | 4.6172 | 0.8858 | 0.8858 | 0.93886 | 0.95404 | 0.95853 | 0.96305 | 0.62545 |  |  |  |  | 0.8858 | 0.96305
467 | 2021-01-20 11:30 | 25.316 | 0.67021 | 1 | 0.1161 | 3.5983 | 2.513 | 8.304 | 30.7958 | 5.8117 | 6.0598 | 3.321 | 0 | 0.41031 |  | 3.4774 | 0.66713 | 0.66713 | 0.67001 | 0.67021 | 4.8298 | 0.92658 | 0.92658 | 0.98207 | 0.99795 | 1 | 1 | 0.55214 |  |  |  |  | 0.92658 | 1
468 | 2021-01-20 12:30 | 25.0859 | 0.6825 | 1 | 0.089418 | 3.643 | 2.748 | 9.3797 | 29.851 | 5.829 | 7.3347 | 3.3819 | 0 | 0.31605 |  | 3.5412 | 0.67937 | 0.67937 | 0.6823 | 0.6825 | 4.9184 | 0.94357 | 0.94357 | 1 | 1 | 1 | 1 | 0.42526 |  |  |  |  | 0.94357 | 1
469 | 2021-01-20 13:30 | 24.6753 | 0.69421 | 1 | 0.059094 | 4.0062 | 3.1235 | 8.7018 | 28.8105 | 5.579 | 7.2923 | 3.44 | 0 | 0.20889 |  | 3.602 | 0.69103 | 0.69103 | 0.694 | 0.69421 | 5.0027 | 0.95976 | 0.95976 | 1 | 1 | 1 | 1 | 0.28104 |  |  |  |  | 0.95976 | 1
470 | 2021-01-20 14:30 | 24.444 | 0.70782 | 1 | 0.033514 | 4.731 | 3.5238 | 6.4088 | 27.4735 | 5.8102 | 5.5148 | 3.5075 | 0 | 0.11847 |  | 3.6726 | 0.70457 | 0.70457 | 0.70761 | 0.70782 | 5.1008 | 0.97858 | 0.97858 | 1 | 1 | 1 | 1 | 0.15938 |  |  |  |  | 0.97858 | 1
471 | 2021-01-20 15:30 | 24.6577 | 0.76806 | 1 | 0.0057738 | 5.405 | 3.7095 | 3.2397 | 27.5395 | 5.8295 | 2.6755 | 3.8061 | 0 | 0.020413 |  | 3.9852 | 0.76454 | 0.76454 | 0.76783 | 0.76806 | 5.535 | 1.0619 | 1 | 1 | 1 | 1 | 1 | 0.027459 |  |  |  |  | 1.0619 | 1
472 | 2021-01-20 16:30 | 24.8571 | 0.84948 | 1 | 0.00030064 | 6.3755 | 3.87 | 0.563 | 28.744 | 5.829 | 0.438 | 4.2096 | 0 | 0.001063 |  | 4.4076 | 0.84559 | 0.84559 | 0.84923 | 0.84948 | 6.1217 | 1.1744 | 1 | 1 | 1 | 1 | 1 | 0.0014298 |  |  |  |  | 1.1744 | 1
473 | 2021-01-20 17:30 | 25.0213 | 0.8934 | 1 | 0 | 7.6833 | 4.2222 | 0.0005 | 30.6745 | 5.8565 | 0.00025 | 4.4273 | 0 | 0 |  | 4.6355 | 0.88931 | 0.88931 | 0.89314 | 0.8934 | 6.4382 | 1.2352 | 1 | 1 | 1 | 1 | 1 | 0 |  |  |  |  | 1.2352 | 1
474 | 2021-01-20 18:30 | 24.9032 | 0.92156 | 1 | 0 | 9.0617 | 4.3855 | 0 | 32.0892 | 6.0713 | 0 | 4.5669 | 0 | 0 |  | 4.7816 | 0.91734 | 0.91734 | 0.92129 | 0.92156 | 6.6412 | 1.2741 | 1 | 1 | 1 | 1 | 1 | 0 |  |  |  |  | 1.2741 | 1
475 | 2021-01-20 19:30 | 24.4022 | 0.93468 | 1 | 0 | 10.3138 | 4.3645 | 0 | 32.211 | 6.0895 | 0 | 4.632 | 0 | 0 |  | 4.8497 | 0.9304 | 0.9304 | 0.93441 | 0.93468 | 6.7357 | 1.2922 | 1 | 1 | 1 | 1 | 1 | 0 |  |  |  |  | 1.2922 | 1
476 | 2021-01-20 20:30 | 23.4789 | 0.92297 | 1 | 0 | 11.0058 | 4.2077 | 0 | 32.7893 | 6.0427 | 0 | 4.574 | 0 | 0 |  | 4.7889 | 0.91874 | 0.91874 | 0.9227 | 0.92297 | 6.6513 | 1.276 | 1 | 1 | 1 | 1 | 1 | 0 |  |  |  |  | 1.276 | 1
477 | 2021-01-20 21:30 | 22.3558 | 0.91174 | 1 | 0 | 11.3097 | 4.4725 | 0 | 32.7313 | 5.9002 | 0 | 4.5184 | 0 | 0 |  | 4.7307 | 0.90756 | 0.90756 | 0.91147 | 0.91174 | 6.5704 | 1.2605 | 1 | 1 | 1 | 1 | 1 | 0 |  |  |  |  | 1.2605 | 1
478 | 2021-01-20 22:30 | 21.0388 | 0.93241 | 1 | 0 | 11.473 | 4.862 | 0 | 32.3473 | 5.8863 | 0 | 4.6209 | 0 | 0 |  | 4.8379 | 0.92814 | 0.92814 | 0.93214 | 0.93241 | 6.7194 | 1.2891 | 1 | 1 | 1 | 1 | 1 | 0 |  |  |  |  | 1.2891 | 1
479 | 2021-01-20 23:30 | 19.8547 | 0.92727 | 1 | 0 | 11.714 | 4.6312 | 0 | 32.8195 | 5.8792 | 0 | 4.5955 | 0 | 0 |  | 4.8113 | 0.92302 | 0.92302 | 0.927 | 0.92727 | 6.6823 | 1.282 | 1 | 1 | 1 | 1 | 1 | 0 |  |  |  |  | 1.282 | 1
480 | 2021-01-21 00:30 | 18.9334 | 0.91476 | 1 | 0 | 12.2558 | 4.9725 | 0 | 33.6598 | 5.8647 | 0 | 4.5335 | 0 | 0 |  | 4.7463 | 0.91056 | 0.91056 | 0.91448 | 0.91476 | 6.5921 | 1.2647 | 1 | 1 | 1 | 1 | 1 | 0 |  |  |  |  | 1.2647 | 1
481 | 2021-01-21 01:30 | 18.3588 | 0.89831 | 1 | 0 | 13.1423 | 4.9455 | 0 | 34.4072 | 5.842 | 0 | 4.452 | 0 | 0 |  | 4.661 | 0.8942 | 0.8942 | 0.89805 | 0.89831 | 6.4736 | 1.2419 | 1 | 1 | 1 | 1 | 1 | 0 |  |  |  |  | 1.2419 | 1
482 | 2021-01-21 02:30 | 18.1109 | 0.90199 | 1 | 0 | 13.4217 | 4.8158 | 0 | 35.337 | 6.0403 | 0 | 4.4703 | 0 | 0 |  | 4.6801 | 0.89785 | 0.89785 | 0.90172 | 0.90199 | 6.5001 | 1.247 | 1 | 1 | 1 | 1 | 1 | 0 |  |  |  |  | 1.247 | 1
483 | 2021-01-21 03:30 | 18.2137 | 0.88933 | 1 | 0 | 13.4947 | 4.8053 | 0 | 35.9605 | 6.09 | 0 | 4.4076 | 0 | 0 |  | 4.6144 | 0.88525 | 0.88525 | 0.88906 | 0.88933 | 6.4089 | 1.2295 | 1 | 1 | 1 | 1 | 1 | 0 |  |  |  |  | 1.2295 | 1
484 | 2021-01-21 04:30 | 18.7346 | 0.89973 | 1 | 0 | 13.8375 | 5.247 | 0 | 36.294 | 6.0725 | 0 | 4.4592 | 0 | 0 |  | 4.6683 | 0.8956 | 0.8956 | 0.89946 | 0.89973 | 6.4838 | 1.2439 | 1 | 1 | 1 | 1 | 1 | 0 |  |  |  |  | 1.2439 | 1
485 | 2021-01-21 05:30 | 20.1956 | 0.93142 | 1 | 0 | 13.617 | 5.2345 | 0 | 38.2428 | 5.9897 | 0 | 4.6164 | 0 | 0 |  | 4.8328 | 0.92715 | 0.92715 | 0.93115 | 0.93142 | 6.7122 | 1.2877 | 1 | 1 | 1 | 1 | 1 | 0 |  |  |  |  | 1.2877 | 1
486 | 2021-01-21 06:30 | 21.7978 | 0.95308 | 1 | 0.0002579 | 13.9537 | 5.3682 | 0 | 40.4507 | 5.5495 | 0 | 4.7238 | 0 | 0.000913 |  | 4.9452 | 0.94872 | 0.94872 | 0.9528 | 0.95308 | 6.8683 | 1.3177 | 1 | 1 | 1 | 1 | 1 | 0.0012265 |  |  |  |  | 1.3177 | 1
487 | 2021-01-21 07:30 | 23.246 | 0.97331 | 1 | 0.016142 | 14.156 | 5.4015 | 0 | 40.9873 | 4.6668 | 0.00525 | 4.8241 | 0 | 0.05715 |  | 5.0501 | 0.96885 | 0.96885 | 0.97302 | 0.97331 | 7.0141 | 1.3456 | 1 | 1 | 1 | 1 | 1 | 0.076768 |  |  |  |  | 1.3456 | 1
488 | 2021-01-21 08:30 | 24.0396 | 0.99984 | 1 | 0.041887 | 13.364 | 5.1348 | 0.766 | 39.528 | 3.434 | 0.4915 | 4.9556 | 0 | 0.14831 |  | 5.1878 | 0.99526 | 0.99526 | 0.99954 | 0.99984 | 7.2053 | 1.3823 | 1 | 1 | 1 | 1 | 1 | 0.19921 |  |  |  |  | 1.3823 | 1
489 | 2021-01-21 09:30 | 24.2182 | 0.97075 | 1 | 0.1101 | 11.7773 | 4.7428 | 4.328 | 37.697 | 3.41 | 2.979 | 4.8115 | 0 | 0.38986 |  | 5.0369 | 0.96631 | 0.96631 | 0.97047 | 0.97075 | 6.9957 | 1.3421 | 1 | 1 | 1 | 1 | 1 | 0.5236 |  |  |  |  | 1.3421 | 1
490 | 2021-01-21 10:30 | 24.0892 | 0.97969 | 1 | 0.21511 | 10.222 | 4.4335 | 8.5943 | 36.681 | 3.561 | 6.6268 | 4.8559 | 0 | 0.76179 |  | 5.0832 | 0.9752 | 0.9752 | 0.97939 | 0.97969 | 7.06 | 1.3544 | 1 | 1 | 1 | 1 | 1 | 1.023 |  |  |  |  | 1.3544 | 1
491 | 2021-01-21 11:30 | 23.789 | 0.96848 | 1 | 0.15755 | 8.6197 | 4.0503 | 11.744 | 35.3443 | 3.7305 | 8.6702 | 4.8004 | 0 | 0.558 |  | 5.0251 | 0.96404 | 0.96404 | 0.96819 | 0.96848 | 6.9793 | 1.3389 | 1 | 1 | 1 | 1 | 1 | 0.74929 |  |  |  |  | 1.3389 | 1
492 | 2021-01-21 12:30 | 23.5855 | 0.9471 | 1 | 0.12474 | 7.647 | 3.7195 | 12.903 | 34.887 | 3.8508 | 8.437 | 4.6945 | 0 | 0.44183 |  | 4.9141 | 0.94276 | 0.94276 | 0.94682 | 0.9471 | 6.8252 | 1.3094 | 1 | 1 | 1 | 1 | 1 | 0.59323 |  |  |  |  | 1.3094 | 1
493 | 2021-01-21 13:30 | 23.3421 | 0.91908 | 1 | 0.077626 | 7.056 | 3.8013 | 11.9872 | 34.0243 | 3.7553 | 7.2248 | 4.5556 | 0 | 0.27498 |  | 4.7688 | 0.91487 | 0.91487 | 0.91881 | 0.91908 | 6.6233 | 1.2707 | 1 | 1 | 1 | 1 | 1 | 0.36917 |  |  |  |  | 1.2707 | 1
494 | 2021-01-21 14:30 | 23.3743 | 0.86986 | 1 | 0.03743 | 7.1195 | 3.78 | 9.122 | 32.805 | 3.5195 | 5.1528 | 4.3117 | 0 | 0.1326 |  | 4.5134 | 0.86588 | 0.86588 | 0.8696 | 0.86986 | 6.2686 | 1.2026 | 1 | 1 | 1 | 1 | 1 | 0.17801 |  |  |  |  | 1.2026 | 1
495 | 2021-01-21 15:30 | 23.7636 | 0.87728 | 1 | 0.0064743 | 7.3682 | 3.8382 | 4.5898 | 31.5177 | 3.5525 | 2.446 | 4.3485 | 0 | 0.022938 |  | 4.5518 | 0.87326 | 0.87326 | 0.87702 | 0.87728 | 6.322 | 1.2129 | 1 | 1 | 1 | 1 | 1 | 0.03079 |  |  |  |  | 1.2129 | 1
496 | 2021-01-21 16:30 | 24.183 | 0.93464 | 1 | 0.00037056 | 8.3215 | 3.6005 | 0.7345 | 32.604 | 3.4755 | 0.3645 | 4.6329 | 0 | 0.001313 |  | 4.8495 | 0.93036 | 0.93036 | 0.93436 | 0.93464 | 6.7354 | 1.2922 | 1 | 1 | 1 | 1 | 1 | 0.0017623 |  |  |  |  | 1.2922 | 1
497 | 2021-01-21 17:30 | 24.3638 | 1 | 1 | 0 | 9.4812 | 3.6975 | 0.0005 | 32.8242 | 3.7902 | 0.0005 | 5.0448 | 0 | 0 |  | 5.2805 | 1.0131 | 1 | 1 | 1 | 7.3341 | 1.407 | 1 | 1 | 1 | 1 | 1 | 0 |  |  |  |  | 1.4 | 1
498 | 2021-01-21 18:30 | 24.3663 | 1 | 1 | 0 | 10.8718 | 3.49 | 0 | 32.1947 | 3.812 | 0 | 5.0806 | 0 | 0 |  | 5.3179 | 1.0202 | 1 | 1 | 1 | 7.386 | 1.417 | 1 | 1 | 1 | 1 | 1 | 0 |  |  |  |  | 1.4 | 1
499 | 2021-01-21 19:30 | 23.8831 | 0.99544 | 1 | 0 | 11.5333 | 3.2245 | 0 | 32.4468 | 3.8607 | 0 | 4.9345 | 0 | 0 |  | 5.165 | 0.99088 | 0.99088 | 0.99515 | 0.99544 | 7.1736 | 1.3762 | 1 | 1 | 1 | 1 | 1 | 0 |  |  |  |  | 1.3762 | 1
500 | 2021-01-21 20:30 | 22.9887 | 0.96903 | 1 | 0 | 11.244 | 3.321 | 0 | 32.1493 | 4.0507 | 0 | 4.8036 | 0 | 0 |  | 5.0279 | 0.96459 | 0.96459 | 0.96874 | 0.96903 | 6.9832 | 1.3397 | 1 | 1 | 1 | 1 | 1 | 0 |  |  |  |  | 1.3397 | 1
501 | 2021-01-21 21:30 | 21.8067 | 0.91966 | 1 | 0 | 10.579 | 3.5295 | 0 | 31.882 | 4.2592 | 0 | 4.559 | 0 | 0 |  | 4.7718 | 0.91545 | 0.91545 | 0.91939 | 0.91966 | 6.6275 | 1.2715 | 1 | 1 | 1 | 1 | 1 | 0 |  |  |  |  | 1.2715 | 1
502 | 2021-01-21 22:30 | 20.4569 | 0.87604 | 1 | 0 | 10.3908 | 3.8003 | 0 | 31.406 | 5.0258 | 0 | 4.3428 | 0 | 0 |  | 4.5455 | 0.87203 | 0.87203 | 0.87578 | 0.87604 | 6.3131 | 1.2112 | 1 | 1 | 1 | 1 | 1 | 0 |  |  |  |  | 1.2112 | 1
503 | 2021-01-21 23:30 | 19.2854 | 0.83765 | 1 | 0 | 10.7167 | 4.2307 | 0 | 32.7867 | 5.222 | 0 | 4.1525 | 0 | 0 |  | 4.3463 | 0.83381 | 0.83381 | 0.8374 | 0.83765 | 6.0365 | 1.1581 | 1 | 1 | 1 | 1 | 1 | 0 |  |  |  |  | 1.1581 | 1
504 | 2021-01-22 00:30 | 18.4424 | 0.85175 | 1 | 0 | 11.284 | 4.0312 | 0 | 34.1377 | 5.5595 | 0 | 4.2225 | 0 | 0 |  | 4.4194 | 0.84785 | 0.84785 | 0.8515 | 0.85175 | 6.1381 | 1.1776 | 1 | 1 | 1 | 1 | 1 | 0 |  |  |  |  | 1.1776 | 1
505 | 2021-01-22 01:30 | 17.9114 | 0.86087 | 1 | 0 | 11.5883 | 3.6107 | 0 | 34.622 | 5.2358 | 0 | 4.2677 | 0 | 0 |  | 4.4667 | 0.85692 | 0.85692 | 0.86061 | 0.86087 | 6.2038 | 1.1902 | 1 | 1 | 1 | 1 | 1 | 0 |  |  |  |  | 1.1902 | 1
506 | 2021-01-22 02:30 | 17.6995 | 0.88454 | 1 | 0 | 11.4595 | 3.8817 | 0 | 35.856 | 4.7707 | 0 | 4.3851 | 0 | 0 |  | 4.5895 | 0.88049 | 0.88049 | 0.88428 | 0.88454 | 6.3744 | 1.2229 | 1 | 1 | 1 | 1 | 1 | 0 |  |  |  |  | 1.2229 | 1
507 | 2021-01-22 03:30 | 17.84 | 0.92012 | 1 | 0 | 11.3823 | 3.43 | 0 | 34.8623 | 5.7782 | 0 | 4.5616 | 0 | 0 |  | 4.7742 | 0.91591 | 0.91591 | 0.91985 | 0.92012 | 6.6308 | 1.2721 | 1 | 1 | 1 | 1 | 1 | 0 |  |  |  |  | 1.2721 | 1
508 | 2021-01-22 04:30 | 18.4021 | 0.97273 | 1 | 0 | 11.9815 | 3.2355 | 0 | 34.6247 | 6.675 | 0 | 4.8224 | 0 | 0 |  | 5.0471 | 0.96827 | 0.96827 | 0.97244 | 0.97273 | 7.0099 | 1.3448 | 1 | 1 | 1 | 1 | 1 | 0 |  |  |  |  | 1.3448 | 1
509 | 2021-01-22 05:30 | 19.8698 | 1 | 1 | 0 | 12.113 | 3.1383 | 0 | 35.0455 | 5.9095 | 0 | 5.0255 | 0 | 0 |  | 5.2596 | 1.009 | 1 | 1 | 1 | 7.305 | 1.4014 | 1 | 1 | 1 | 1 | 1 | 0 |  |  |  |  | 1.4 | 1
510 | 2021-01-22 06:30 | 21.3982 | 1 | 1 | 0.0001587 | 12.0627 | 3.1197 | 0 | 34.44 | 4.9908 | 0 | 5.1751 | 0 | 0.000563 |  | 5.4161 | 1.0391 | 1 | 1 | 1 | 7.5223 | 1.4431 | 1 | 1 | 1 | 1 | 1 | 0.00075474 |  |  |  |  | 1.4 | 1
511 | 2021-01-22 07:30 | 22.8226 | 1 | 1 | 0.0079131 | 11.7325 | 2.8142 | 0.00025 | 31.7527 | 4.5282 | 0.0045 | 5.2117 | 0 | 0.028075 |  | 5.4543 | 1.0464 | 1 | 1 | 1 | 7.5754 | 1.4533 | 1 | 1 | 1 | 1 | 1 | 0.037633 |  |  |  |  | 1.4 | 1
512 | 2021-01-22 08:30 | 23.6203 | 1 | 1 | 0.035201 | 11.1575 | 3.1852 | 0.28825 | 27.535 | 4.5243 | 0.6485 | 5.2717 | 0 | 0.1249 |  | 5.5171 | 1.0584 | 1 | 1 | 1 | 7.6626 | 1.47 | 1 | 1 | 1 | 1 | 1 | 0.16741 |  |  |  |  | 1.4 | 1
513 | 2021-01-22 09:30 | 23.8296 | 1 | 1 | 0.08842 | 9.9002 | 2.9235 | 1.7893 | 23.427 | 4.522 | 3.0987 | 5.304 | 0 | 0.31376 |  | 5.5508 | 1.0649 | 1 | 1 | 1 | 7.7094 | 1.479 | 1 | 1 | 1 | 1 | 1 | 0.42051 |  |  |  |  | 1.4 | 1
514 | 2021-01-22 10:30 | 23.7783 | 1 | 1 | 0.1658 | 9.0968 | 2.4933 | 3.3133 | 20.8893 | 4.5267 | 5.4623 | 5.1983 | 0 | 0.58839 |  | 5.4401 | 1.0437 | 1 | 1 | 1 | 7.5557 | 1.4495 | 1 | 1 | 1 | 1 | 1 | 0.78849 |  |  |  |  | 1.4 | 1
515 | 2021-01-22 11:30 | 23.6731 | 0.9786 | 1 | 0.15252 | 8.5002 | 2.4562 | 4.4188 | 19.0817 | 4.5168 | 6.8842 | 4.852 | 0 | 0.54132 |  | 5.0776 | 0.97412 | 0.97412 | 0.97831 | 0.9786 | 7.0522 | 1.3529 | 1 | 1 | 1 | 1 | 1 | 0.72536 |  |  |  |  | 1.3529 | 1
516 | 2021-01-22 12:30 | 23.5808 | 0.86966 | 1 | 0.13457 | 7.9315 | 2.4217 | 4.9147 | 17.8145 | 4.9405 | 7.499 | 4.3118 | 0 | 0.47765 |  | 4.5123 | 0.86567 | 0.86567 | 0.8694 | 0.86966 | 6.2671 | 1.2023 | 1 | 1 | 1 | 1 | 1 | 0.63998 |  |  |  |  | 1.2023 | 1
517 | 2021-01-22 13:30 | 23.5095 | 0.75603 | 1 | 0.087991 | 7.5003 | 2.271 | 4.6238 | 17.1388 | 5.2027 | 7.0602 | 3.7485 | 0 | 0.31235 |  | 3.9228 | 0.75257 | 0.75257 | 0.75581 | 0.75603 | 5.4483 | 1.0452 | 1 | 1 | 1 | 1 | 1 | 0.41847 |  |  |  |  | 1.0452 | 1
518 | 2021-01-22 14:30 | 23.5659 | 0.66799 | 1 | 0.040478 | 7.0953 | 1.8675 | 3.5655 | 16.0358 | 5.1985 | 5.3465 | 3.3121 | 0 | 0.1437 |  | 3.466 | 0.66493 | 0.66493 | 0.6678 | 0.66799 | 4.8138 | 0.92352 | 0.92352 | 0.97883 | 0.99466 | 0.99934 | 1 | 0.1925 |  |  |  |  | 0.92352 | 1
519 | 2021-01-22 15:30 | 23.8486 | 0.63871 | 0.96003 | 0.0046721 | 6.2657 | 1.6415 | 1.9632 | 14.2828 | 5.2058 | 2.663 | 3.1669 | 0 | 0.016588 |  | 3.314 | 0.63578 | 0.63578 | 0.63852 | 0.63871 | 4.6028 | 0.88303 | 0.88303 | 0.93592 | 0.95105 | 0.95553 | 0.96003 | 0.02222 |  |  |  |  | 0.88303 | 0.96003
520 | 2021-01-22 16:30 | 24.1395 | 0.65402 | 0.98305 | 0.000345 | 5.626 | 1.4327 | 0.38375 | 13.2665 | 5.1835 | 0.4805 | 3.2429 | 0 | 0.001225 |  | 3.3935 | 0.65103 | 0.65103 | 0.65383 | 0.65402 | 4.7132 | 0.9042 | 0.9042 | 0.95836 | 0.97386 | 0.97844 | 0.98305 | 0.0016407 |  |  |  |  | 0.9042 | 0.98305
521 | 2021-01-22 17:30 | 24.1295 | 0.67004 | 1 | 0 | 5.217 | 1.1655 | 0.001 | 12.7762 | 5.222 | 0.0005 | 3.3223 | 0 | 0 |  | 3.4766 | 0.66697 | 0.66697 | 0.66984 | 0.67004 | 4.8286 | 0.92635 | 0.92635 | 0.98183 | 0.9977 | 1 | 1 | 0 |  |  |  |  | 0.92635 | 1
522 | 2021-01-22 18:30 | 24.021 | 0.6645 | 0.99879 | 0 | 4.7203 | 0.83575 | 0 | 13.302 | 5.3525 | 0 | 3.2949 | 0 | 0 |  | 3.4478 | 0.66145 | 0.66145 | 0.6643 | 0.6645 | 4.7886 | 0.91868 | 0.91868 | 0.97371 | 0.98945 | 0.99411 | 0.99879 | 0 |  |  |  |  | 0.91868 | 0.99879
523 | 2021-01-22 19:30 | 23.4434 | 0.67291 | 1 | 0 | 4.2983 | 0.61075 | 0 | 13.6065 | 5.4363 | 0 | 3.3366 | 0 | 0 |  | 3.4915 | 0.66983 | 0.66983 | 0.67271 | 0.67291 | 4.8493 | 0.93032 | 0.93032 | 0.98604 | 1 | 1 | 1 | 0 |  |  |  |  | 0.93032 | 1
524 | 2021-01-22 20:30 | 22.5144 | 0.65166 | 0.9795 | 0 | 4.0315 | 0.49075 | 0 | 13.4515 | 5.464 | 0 | 3.2313 | 0 | 0 |  | 3.3812 | 0.64868 | 0.64868 | 0.65147 | 0.65166 | 4.6961 | 0.90094 | 0.90094 | 0.9549 | 0.97034 | 0.97491 | 0.9795 | 0 |  |  |  |  | 0.90094 | 0.9795
525 | 2021-01-22 21:30 | 21.3959 | 0.57417 | 0.86302 | 0 | 3.743 | 0.38975 | 0 | 12.6985 | 5.3613 | 0 | 2.8471 | 0 | 0 |  | 2.9791 | 0.57154 | 0.57154 | 0.574 | 0.57417 | 4.1377 | 0.7938 | 0.7938 | 0.84134 | 0.85495 | 0.85897 | 0.86302 | 0 |  |  |  |  | 0.7938 | 0.86302
526 | 2021-01-22 22:30 | 20.1367 | 0.50256 | 0.75538 | 0 | 3.166 | 0.27925 | 0 | 11.666 | 5.2965 | 0 | 2.492 | 0 | 0 |  | 2.6076 | 0.50025 | 0.50025 | 0.50241 | 0.50256 | 3.6216 | 0.6948 | 0.6948 | 0.73641 | 0.74832 | 0.75184 | 0.75538 | 0 |  |  |  |  | 0.6948 | 0.75538
527 | 2021-01-22 23:30 | 18.9926 | 0.45253 | 0.68019 | 0 | 2.553 | 0.18075 | 0 | 10.8343 | 4.7787 | 0 | 2.244 | 0 | 0 |  | 2.348 | 0.45046 | 0.45046 | 0.4524 | 0.45253 | 3.2611 | 0.62563 | 0.62563 | 0.66311 | 0.67383 | 0.677 | 0.68019 | 0 |  |  |  |  | 0.62563 | 0.68019
528 | 2021-01-23 00:30 | 18.1249 | 0.40879 | 0.61445 | 0 | 2.2077 | 0.2315 | 0 | 10.0735 | 4.354 | 0 | 2.0271 | 0 | 0 |  | 2.1211 | 0.40692 | 0.40692 | 0.40867 | 0.40879 | 2.9459 | 0.56517 | 0.56517 | 0.59902 | 0.6087 | 0.61157 | 0.61445 | 0 |  |  |  |  | 0.56517 | 0.61445
529 | 2021-01-23 01:30 | 17.4428 | 0.32265 | 0.48498 | 0 | 1.9703 | 0.20625 | 0 | 9.0675 | 3.975 | 0 | 1.6 | 0 | 0 |  | 1.6741 | 0.32118 | 0.32118 | 0.32256 | 0.32265 | 2.3252 | 0.44608 | 0.44608 | 0.47279 | 0.48044 | 0.4827 | 0.48498 | 0 |  |  |  |  | 0.44608 | 0.48498
530 | 2021-01-23 02:30 | 17.1377 | 0.27455 | 0.41268 | 0 | 1.9765 | 0.253 | 0 | 8.2442 | 2.9947 | 0 | 1.3615 | 0 | 0 |  | 1.4245 | 0.27329 | 0.27329 | 0.27447 | 0.27455 | 1.9785 | 0.37958 | 0.37958 | 0.40231 | 0.40881 | 0.41074 | 0.41268 | 0 |  |  |  |  | 0.37958 | 0.41268
531 | 2021-01-23 03:30 | 17.0295 | 0.2196 | 0.33007 | 0 | 2.213 | 0.45725 | 0 | 8.1532 | 2.2948 | 0 | 1.089 | 0 | 0 |  | 1.1394 | 0.21859 | 0.21859 | 0.21953 | 0.2196 | 1.5825 | 0.3036 | 0.3036 | 0.32178 | 0.32698 | 0.32852 | 0.33007 | 0 |  |  |  |  | 0.3036 | 0.33007
532 | 2021-01-23 04:30 | 17.1938 | 0.2141 | 0.32182 | 0 | 2.3715 | 0.71225 | 0 | 8.251 | 1.6907 | 0 | 1.0617 | 0 | 0 |  | 1.1109 | 0.21312 | 0.21312 | 0.21404 | 0.2141 | 1.5429 | 0.296 | 0.296 | 0.31373 | 0.3188 | 0.32031 | 0.32182 | 0 |  |  |  |  | 0.296 | 0.32182
533 | 2021-01-23 05:30 | 17.7229 | 0.23763 | 0.35717 | 0 | 2.482 | 0.90175 | 0 | 8.8395 | 1.4227 | 0 | 1.1784 | 0 | 0 |  | 1.2329 | 0.23654 | 0.23654 | 0.23755 | 0.23763 | 1.7124 | 0.32852 | 0.32852 | 0.3482 | 0.35383 | 0.3555 | 0.35717 | 0 |  |  |  |  | 0.32852 | 0.35717
534 | 2021-01-23 06:30 | 18.4062 | 0.28681 | 0.4311 | 0.00011617 | 2.6797 | 1.092 | 0 | 9.6367 | 1.7085 | 0 | 1.4223 | 0 | 0.000413 |  | 1.4881 | 0.2855 | 0.2855 | 0.28672 | 0.28681 | 2.0669 | 0.39652 | 0.39652 | 0.42027 | 0.42707 | 0.42908 | 0.4311 | 0.00055249 |  |  |  |  | 0.39652 | 0.4311
535 | 2021-01-23 07:30 | 19.4298 | 0.35114 | 0.5278 | 0.0057343 | 2.8693 | 1.1845 | 0.00025 | 10.1308 | 2.202 | 0.00025 | 1.7414 | 0 | 0.020388 |  | 1.8219 | 0.34953 | 0.34953 | 0.35104 | 0.35114 | 2.5305 | 0.48546 | 0.48546 | 0.51454 | 0.52286 | 0.52532 | 0.5278 | 0.027271 |  |  |  |  | 0.48546 | 0.5278
536 | 2021-01-23 08:30 | 20.4783 | 0.39349 | 0.59144 | 0.022974 | 2.7115 | 1.3242 | 0.25275 | 10.6725 | 3.2708 | 0.1195 | 1.9514 | 0 | 0.081688 |  | 2.0416 | 0.39168 | 0.39168 | 0.39337 | 0.39349 | 2.8356 | 0.544 | 0.544 | 0.57659 | 0.58591 | 0.58867 | 0.59144 | 0.10926 |  |  |  |  | 0.544 | 0.59144
537 | 2021-01-23 09:30 | 21.3344 | 0.44445 | 0.66804 | 0.068974 | 2.6427 | 1.4058 | 1.5962 | 10.837 | 3.968 | 0.979 | 2.2042 | 0 | 0.24527 |  | 2.3061 | 0.44241 | 0.44241 | 0.44431 | 0.44445 | 3.2029 | 0.61446 | 0.61446 | 0.65126 | 0.66179 | 0.66491 | 0.66804 | 0.32803 |  |  |  |  | 0.61446 | 0.66804
538 | 2021-01-23 10:30 | 21.9017 | 0.50486 | 0.75885 | 0.14016 | 2.4355 | 1.4875 | 3.1848 | 10.3552 | 4.7775 | 2.4602 | 2.5038 | 0 | 0.49845 |  | 2.6195 | 0.50255 | 0.50255 | 0.50471 | 0.50486 | 3.6382 | 0.69798 | 0.69798 | 0.73979 | 0.75175 | 0.75529 | 0.75885 | 0.66656 |  |  |  |  | 0.69798 | 0.75885
539 | 2021-01-23 11:30 | 21.9515 | 0.56572 | 0.85033 | 0.12281 | 2.4493 | 1.6527 | 4.7123 | 9.266 | 4.8308 | 4.0352 | 2.8057 | 0 | 0.43679 |  | 2.9353 | 0.56313 | 0.56313 | 0.56555 | 0.56572 | 4.0768 | 0.78213 | 0.78213 | 0.82897 | 0.84237 | 0.84634 | 0.85033 | 0.58405 |  |  |  |  | 0.78213 | 0.85033
540 | 2021-01-23 12:30 | 21.7297 | 0.61987 | 0.93172 | 0.1012 | 2.5833 | 2.145 | 5.7162 | 8.135 | 4.5682 | 5.1593 | 3.0743 | 0 | 0.35996 |  | 3.2163 | 0.61703 | 0.61703 | 0.61969 | 0.61987 | 4.4671 | 0.85699 | 0.85699 | 0.90832 | 0.92301 | 0.92735 | 0.93172 | 0.48128 |  |  |  |  | 0.85699 | 0.93172
541 | 2021-01-23 13:30 | 21.2316 | 0.63156 | 0.94928 | 0.071125 | 2.8478 | 2.535 | 5.854 | 6.8155 | 4.2707 | 4.829 | 3.1323 | 0 | 0.25301 |  | 3.2769 | 0.62866 | 0.62866 | 0.63137 | 0.63156 | 4.5513 | 0.87314 | 0.87314 | 0.92544 | 0.9404 | 0.94483 | 0.94928 | 0.33826 |  |  |  |  | 0.87314 | 0.94928
542 | 2021-01-23 14:30 | 20.8769 | 0.66408 | 0.99816 | 0.036299 | 3.0485 | 2.6227 | 4.6082 | 5.619 | 3.749 | 3.5318 | 3.2936 | 0 | 0.12914 |  | 3.4456 | 0.66103 | 0.66103 | 0.66388 | 0.66408 | 4.7856 | 0.9181 | 0.9181 | 0.97309 | 0.98882 | 0.99348 | 0.99816 | 0.17263 |  |  |  |  | 0.9181 | 0.99816
543 | 2021-01-23 15:30 | 20.9055 | 0.69601 | 1 | 0.0057969 | 3.1052 | 2.5983 | 2.5085 | 4.4295 | 2.806 | 1.7657 | 3.452 | 0 | 0.020625 |  | 3.6113 | 0.69282 | 0.69282 | 0.6958 | 0.69601 | 5.0157 | 0.96225 | 0.96225 | 1 | 1 | 1 | 1 | 0.027569 |  |  |  |  | 0.96225 | 1
544 | 2021-01-23 16:30 | 21.0856 | 0.71741 | 1 | 0.00029874 | 3.3455 | 2.5855 | 0.479 | 4.3175 | 1.93 | 0.325 | 3.5582 | 0 | 0.001063 |  | 3.7223 | 0.71412 | 0.71412 | 0.71719 | 0.71741 | 5.1699 | 0.99183 | 0.99183 | 1 | 1 | 1 | 1 | 0.0014208 |  |  |  |  | 0.99183 | 1
545 | 2021-01-23 17:30 | 21.2428 | 0.69157 | 1 | 0 | 3.597 | 2.5627 | 0.00025 | 5.2812 | 1.546 | 0.0005 | 3.4301 | 0 | 0 |  | 3.5883 | 0.6884 | 0.6884 | 0.69137 | 0.69157 | 4.9837 | 0.95611 | 0.95611 | 1 | 1 | 1 | 1 | 0 |  |  |  |  | 0.95611 | 1
546 | 2021-01-23 18:30 | 21.1333 | 0.68091 | 1 | 0 | 3.6157 | 2.7763 | 0 | 6.6093 | 1.233 | 0 | 3.3773 | 0 | 0 |  | 3.533 | 0.67779 | 0.67779 | 0.68071 | 0.68091 | 4.907 | 0.94138 | 0.94138 | 0.99776 | 1 | 1 | 1 | 0 |  |  |  |  | 0.94138 | 1
547 | 2021-01-23 19:30 | 20.7185 | 0.63334 | 0.95197 | 0 | 3.3348 | 2.744 | 0 | 6.8083 | 1.0223 | 0 | 3.1414 | 0 | 0 |  | 3.2862 | 0.63044 | 0.63044 | 0.63315 | 0.63334 | 4.5641 | 0.87561 | 0.87561 | 0.92806 | 0.94306 | 0.9475 | 0.95197 | 0 |  |  |  |  | 0.87561 | 0.95197
548 | 2021-01-23 20:30 | 19.9848 | 0.62325 | 0.9368 | 0 | 3.2295 | 2.7175 | 0 | 6.1723 | 0.78975 | 0 | 3.0913 | 0 | 0 |  | 3.2338 | 0.6204 | 0.6204 | 0.62307 | 0.62325 | 4.4914 | 0.86166 | 0.86166 | 0.91327 | 0.92804 | 0.93241 | 0.9368 | 0 |  |  |  |  | 0.86166 | 0.9368
549 | 2021-01-23 21:30 | 19.2131 | 0.56716 | 0.8525 | 0 | 3.2458 | 2.6282 | 0 | 5.4253 | 0.49 | 0 | 2.8132 | 0 | 0 |  | 2.9428 | 0.56457 | 0.56457 | 0.567 | 0.56716 | 4.0872 | 0.78412 | 0.78412 | 0.83108 | 0.84452 | 0.8485 | 0.8525 | 0 |  |  |  |  | 0.78412 | 0.8525
550 | 2021-01-23 22:30 | 18.1991 | 0.44704 | 0.67194 | 0 | 3.0082 | 2.7988 | 0 | 5.0615 | 0.299 | 0 | 2.2174 | 0 | 0 |  | 2.3195 | 0.44499 | 0.44499 | 0.44691 | 0.44704 | 3.2216 | 0.61805 | 0.61805 | 0.65506 | 0.66566 | 0.66879 | 0.67194 | 0 |  |  |  |  | 0.61805 | 0.67194
551 | 2021-01-23 23:30 | 17.2502 | 0.31542 | 0.47411 | 0 | 2.8777 | 3.0438 | 0 | 4.9463 | 0.2065 | 0 | 1.5646 | 0 | 0 |  | 1.6366 | 0.31398 | 0.31398 | 0.31533 | 0.31542 | 2.2731 | 0.43608 | 0.43608 | 0.4622 | 0.46967 | 0.47189 | 0.47411 | 0 |  |  |  |  | 0.43608 | 0.47411
552 | 2021-01-24 00:30 | 16.3944 | 0.20102 | 0.30214 | 0 | 3.1485 | 3.031 | 0 | 5.0868 | 0.15125 | 0 | 0.99709 | 0 | 0 |  | 1.043 | 0.20009 | 0.20009 | 0.20096 | 0.20102 | 1.4486 | 0.27791 | 0.27791 | 0.29455 | 0.29932 | 0.30073 | 0.30214 | 0 |  |  |  |  | 0.27791 | 0.30214
553 | 2021-01-24 01:30 | 15.7549 | 0.14298 | 0.21491 | 0 | 3.377 | 2.8515 | 0 | 6.1105 | 0.076 | 0 | 0.70921 | 0 | 0 |  | 0.74186 | 0.14232 | 0.14232 | 0.14294 | 0.14298 | 1.0304 | 0.19767 | 0.19767 | 0.20951 | 0.2129 | 0.2139 | 0.21491 | 0 |  |  |  |  | 0.19767 | 0.21491
554 | 2021-01-24 02:30 | 15.394 | 0.094391 | 0.14188 | 0 | 3.6742 | 2.626 | 0 | 6.9905 | 0.07375 | 0 | 0.46821 | 0 | 0 |  | 0.48976 | 0.093958 | 0.093958 | 0.094363 | 0.094391 | 0.68022 | 0.1305 | 0.1305 | 0.13831 | 0.14055 | 0.14121 | 0.14188 | 0 |  |  |  |  | 0.1305 | 0.14188
555 | 2021-01-24 03:30 | 15.2805 | 0.063314 | 0.095166 | 0 | 3.964 | 2.6362 | 0 | 7.5267 | 0.3755 | 0 | 0.31406 | 0 | 0 |  | 0.32851 | 0.063024 | 0.063024 | 0.063295 | 0.063314 | 0.45626 | 0.087533 | 0.087533 | 0.092775 | 0.094275 | 0.09472 | 0.095166 | 0 |  |  |  |  | 0.087533 | 0.095166
556 | 2021-01-24 04:30 | 15.3368 | 0.038507 | 0.057879 | 0 | 4.1852 | 2.9668 | 0 | 8.208 | 0.10775 | 0 | 0.19101 | 0 | 0 |  | 0.1998 | 0.03833 | 0.03833 | 0.038495 | 0.038507 | 0.2775 | 0.053237 | 0.053237 | 0.056425 | 0.057338 | 0.057608 | 0.057879 | 0 |  |  |  |  | 0.053237 | 0.057879
557 | 2021-01-24 05:30 | 15.5904 | 0.022896 | 0.034414 | 0 | 4.5003 | 3.3323 | 0 | 8.9745 | 0.0925 | 0 | 0.11357 | 0 | 0 |  | 0.1188 | 0.022791 | 0.022791 | 0.022889 | 0.022896 | 0.165 | 0.031654 | 0.031654 | 0.03355 | 0.034092 | 0.034253 | 0.034414 | 0 |  |  |  |  | 0.031654 | 0.034414
558 | 2021-01-24 06:30 | 15.8724 | 0.024506 | 0.036834 | 2.1052e-05 | 4.953 | 3.5587 | 0 | 9.7108 | 0.2035 | 0 | 0.12156 | 0 | 7.5e-05 |  | 0.12715 | 0.024393 | 0.024393 | 0.024498 | 0.024506 | 0.1766 | 0.03388 | 0.03388 | 0.035909 | 0.036489 | 0.036661 | 0.036834 | 0.00010012 |  |  |  |  | 0.03388 | 0.036834
559 | 2021-01-24 07:30 | 16.5369 | 0.021862 | 0.03286 | 0.001407 | 5.3543 | 3.4215 | 0.00025 | 10.036 | 0.165 | 0.0065 | 0.10845 | 0 | 0.005013 |  | 0.11343 | 0.021762 | 0.021762 | 0.021855 | 0.021862 | 0.15755 | 0.030225 | 0.030225 | 0.032035 | 0.032553 | 0.032706 | 0.03286 | 0.0066914 |  |  |  |  | 0.030225 | 0.03286
560 | 2021-01-24 08:30 | 17.3743 | 0.027514 | 0.041355 | 0.016937 | 5.4863 | 3.0213 | 0.5565 | 10.0245 | 0.14575 | 0.31575 | 0.13649 | 0 | 0.06035 |  | 0.14276 | 0.027388 | 0.027388 | 0.027506 | 0.027514 | 0.19828 | 0.038038 | 0.038038 | 0.040317 | 0.040969 | 0.041162 | 0.041355 | 0.080548 |  |  |  |  | 0.038038 | 0.041355
561 | 2021-01-24 09:30 | 18.2897 | 0.030711 | 0.046161 | 0.059337 | 5.049 | 3.1553 | 2.769 | 9.7293 | 0.44475 | 1.6555 | 0.15235 | 0 | 0.21145 |  | 0.15935 | 0.03057 | 0.03057 | 0.030702 | 0.030711 | 0.22132 | 0.042459 | 0.042459 | 0.045002 | 0.045729 | 0.045945 | 0.046161 | 0.2822 |  |  |  |  | 0.042459 | 0.046161
562 | 2021-01-24 10:30 | 18.9475 | 0.027185 | 0.040862 | 0.12498 | 4.5795 | 3.2205 | 5.6152 | 9.2133 | 0.47275 | 3.4143 | 0.13486 | 0 | 0.44541 |  | 0.14106 | 0.027061 | 0.027061 | 0.027177 | 0.027185 | 0.19591 | 0.037585 | 0.037585 | 0.039836 | 0.04048 | 0.04067 | 0.040862 | 0.59438 |  |  |  |  | 0.037585 | 0.040862
563 | 2021-01-24 11:30 | 19.2787 | 0.030614 | 0.046016 | 0.11666 | 4.189 | 3.221 | 8.1345 | 8.7852 | 0.34 | 4.4185 | 0.15188 | 0 | 0.41581 |  | 0.15885 | 0.030474 | 0.030474 | 0.030605 | 0.030614 | 0.22062 | 0.042325 | 0.042325 | 0.04486 | 0.045585 | 0.0458 | 0.046016 | 0.55484 |  |  |  |  | 0.042325 | 0.046016
564 | 2021-01-24 12:30 | 19.3528 | 0.034237 | 0.051461 | 0.10285 | 4.3883 | 3.5823 | 9.4645 | 8.1623 | 0.42675 | 4.5853 | 0.16985 | 0 | 0.36661 |  | 0.17764 | 0.03408 | 0.03408 | 0.034227 | 0.034237 | 0.24673 | 0.047334 | 0.047334 | 0.050169 | 0.05098 | 0.05122 | 0.051461 | 0.48914 |  |  |  |  | 0.047334 | 0.051461
565 | 2021-01-24 13:30 | 19.0971 | 0.048916 | 0.073525 | 0.066193 | 4.8865 | 3.8653 | 9.1035 | 7.7915 | 0.4125 | 4.2635 | 0.24268 | 0 | 0.23596 |  | 0.25381 | 0.048692 | 0.048692 | 0.048902 | 0.048916 | 0.35251 | 0.067628 | 0.067628 | 0.071679 | 0.072837 | 0.073181 | 0.073525 | 0.3148 |  |  |  |  | 0.067628 | 0.073525
566 | 2021-01-24 14:30 | 18.9026 | 0.070395 | 0.10581 | 0.036801 | 5.1985 | 3.923 | 6.9488 | 7.5273 | 0.27825 | 3.2548 | 0.34924 | 0 | 0.1312 |  | 0.36526 | 0.070073 | 0.070073 | 0.070375 | 0.070395 | 0.5073 | 0.097324 | 0.097324 | 0.10315 | 0.10482 | 0.10531 | 0.10581 | 0.17502 |  |  |  |  | 0.097324 | 0.10581
567 | 2021-01-24 15:30 | 18.9789 | 0.064957 | 0.097636 | 0.0061494 | 5.3453 | 3.744 | 3.522 | 6.7118 | 0.31225 | 1.8593 | 0.32226 | 0 | 0.021925 |  | 0.33704 | 0.06466 | 0.06466 | 0.064938 | 0.064957 | 0.46811 | 0.089805 | 0.089805 | 0.095184 | 0.096723 | 0.097179 | 0.097636 | 0.029245 |  |  |  |  | 0.089805 | 0.097636
568 | 2021-01-24 16:30 | 19.3813 | 0.075745 | 0.11385 | 0.00030513 | 5.7218 | 3.389 | 0.646 | 6.236 | 0.1905 | 0.41625 | 0.37579 | 0 | 0.001088 |  | 0.39301 | 0.075398 | 0.075398 | 0.075723 | 0.075745 | 0.54585 | 0.10472 | 0.10472 | 0.11099 | 0.11279 | 0.11332 | 0.11385 | 0.0014511 |  |  |  |  | 0.10472 | 0.11385
569 | 2021-01-24 17:30 | 19.8075 | 0.081899 | 0.1231 | 0 | 5.9707 | 3.1115 | 0.001 | 5.9365 | 0.19475 | 0.001 | 0.40632 | 0 | 0 |  | 0.42495 | 0.081524 | 0.081524 | 0.081875 | 0.081899 | 0.5902 | 0.11323 | 0.11323 | 0.12001 | 0.12195 | 0.12252 | 0.1231 | 0 |  |  |  |  | 0.11323 | 0.1231
570 | 2021-01-24 18:30 | 20.0468 | 0.092465 | 0.13898 | 0 | 6.2785 | 2.9285 | 0 | 5.7408 | 0.237 | 0 | 0.45875 | 0 | 0 |  | 0.47977 | 0.092042 | 0.092042 | 0.092438 | 0.092465 | 0.66634 | 0.12784 | 0.12784 | 0.13549 | 0.13768 | 0.13833 | 0.13898 | 0 |  |  |  |  | 0.12784 | 0.13898
571 | 2021-01-24 19:30 | 19.8661 | 0.10062 | 0.15124 | 0 | 6.6065 | 2.9605 | 0 | 5.46 | 0.175 | 0 | 0.4992 | 0 | 0 |  | 0.52206 | 0.10016 | 0.10016 | 0.10059 | 0.10062 | 0.72509 | 0.13911 | 0.13911 | 0.14744 | 0.14982 | 0.15053 | 0.15124 | 0 |  |  |  |  | 0.13911 | 0.15124
572 | 2021-01-24 20:30 | 19.3009 | 0.12366 | 0.18587 | 0 | 6.6863 | 2.8678 | 0 | 5.3003 | 0.254 | 0 | 0.61352 | 0 | 0 |  | 0.64162 | 0.12309 | 0.12309 | 0.12362 | 0.12366 | 0.89113 | 0.17096 | 0.17096 | 0.1812 | 0.18413 | 0.185 | 0.18587 | 0 |  |  |  |  | 0.17096 | 0.18587
573 | 2021-01-24 21:30 | 18.7131 | 0.1336 | 0.20081 | 0 | 6.864 | 2.9635 | 0 | 5.4538 | 0.23325 | 0 | 0.66286 | 0 | 0 |  | 0.69321 | 0.13299 | 0.13299 | 0.13356 | 0.1336 | 0.96279 | 0.18471 | 0.18471 | 0.19577 | 0.19894 | 0.19987 | 0.20081 | 0 |  |  |  |  | 0.18471 | 0.20081
574 | 2021-01-24 22:30 | 17.835 | 0.15425 | 0.23186 | 0 | 6.7988 | 3.065 | 0 | 5.449 | 0.17275 | 0 | 0.76534 | 0 | 0 |  | 0.80036 | 0.15355 | 0.15355 | 0.15421 | 0.15425 | 1.1116 | 0.21326 | 0.21326 | 0.22603 | 0.22969 | 0.23077 | 0.23186 | 0 |  |  |  |  | 0.21326 | 0.23186
575 | 2021-01-24 23:30 | 17.198 | 0.17727 | 0.26645 | 0 | 6.5827 | 3.158 | 0 | 5.2725 | 0.252 | 0 | 0.87955 | 0 | 0 |  | 0.91979 | 0.17646 | 0.17646 | 0.17722 | 0.17727 | 1.2775 | 0.24508 | 0.24508 | 0.25976 | 0.26396 | 0.2652 | 0.26645 | 0 |  |  |  |  | 0.24508 | 0.26645
576 | 2021-01-25 00:30 | 16.5337 | 0.18457 | 0.27743 | 0 | 6.285 | 3.2147 | 0 | 4.9005 | 0.39725 | 0 | 0.9158 | 0 | 0 |  | 0.95769 | 0.18373 | 0.18373 | 0.18452 | 0.18457 | 1.3301 | 0.25518 | 0.25518 | 0.27046 | 0.27484 | 0.27613 | 0.27743 | 0 |  |  |  |  | 0.25518 | 0.27743
577 | 2021-01-25 01:30 | 16.0195 | 0.17706 | 0.26614 | 0 | 6.1555 | 2.903 | 0 | 4.4482 | 0.435 | 0 | 0.87853 | 0 | 0 |  | 0.9187 | 0.17625 | 0.17625 | 0.17701 | 0.17706 | 1.276 | 0.24479 | 0.24479 | 0.25945 | 0.26365 | 0.26489 | 0.26614 | 0 |  |  |  |  | 0.24479 | 0.26614
578 | 2021-01-25 02:30 | 15.7511 | 0.16117 | 0.24225 | 0 | 6.0473 | 2.6597 | 0 | 3.9413 | 0.3655 | 0 | 0.79968 | 0 | 0 |  | 0.83623 | 0.16043 | 0.16043 | 0.16112 | 0.16117 | 1.1614 | 0.22282 | 0.22282 | 0.23616 | 0.23998 | 0.24111 | 0.24225 | 0 |  |  |  |  | 0.22282 | 0.24225
579 | 2021-01-25 03:30 | 15.8692 | 0.1446 | 0.21734 | 0 | 5.9603 | 2.5035 | 0 | 3.484 | 0.32175 | 0 | 0.71747 | 0 | 0 |  | 0.75026 | 0.14394 | 0.14394 | 0.14455 | 0.1446 | 1.042 | 0.19991 | 0.19991 | 0.21188 | 0.21531 | 0.21632 | 0.21734 | 0 |  |  |  |  | 0.19991 | 0.21734
580 | 2021-01-25 04:30 | 16.7343 | 0.12649 | 0.19013 | 0 | 5.5697 | 2.3323 | 0 | 3.2335 | 0.59975 | 0 | 0.62764 | 0 | 0 |  | 0.65631 | 0.12591 | 0.12591 | 0.12645 | 0.12649 | 0.91155 | 0.17488 | 0.17488 | 0.18535 | 0.18835 | 0.18924 | 0.19013 | 0 |  |  |  |  | 0.17488 | 0.19013
581 | 2021-01-25 05:30 | 18.8005 | 0.12374 | 0.18599 | 0 | 4.9923 | 2.2325 | 0 | 2.8955 | 0.69125 | 0 | 0.61399 | 0 | 0 |  | 0.64203 | 0.12317 | 0.12317 | 0.1237 | 0.12374 | 0.89171 | 0.17107 | 0.17107 | 0.18132 | 0.18425 | 0.18512 | 0.18599 | 0 |  |  |  |  | 0.17107 | 0.18599
582 | 2021-01-25 06:30 | 20.919 | 0.11656 | 0.1752 | 2.4649e-05 | 4.841 | 2.4015 | 0 | 2.3817 | 0.45275 | 0 | 0.57839 | 0 | 8.8e-05 |  | 0.6048 | 0.11603 | 0.11603 | 0.11653 | 0.11656 | 0.84 | 0.16115 | 0.16115 | 0.1708 | 0.17356 | 0.17438 | 0.1752 | 0.00011723 |  |  |  |  | 0.16115 | 0.1752
583 | 2021-01-25 07:30 | 22.9785 | 0.10274 | 0.15443 | 0.0024683 | 4.6033 | 2.5595 | 0.00025 | 2.2292 | 0.479 | 0.0075 | 0.50982 | 0 | 0.008813 |  | 0.5331 | 0.10227 | 0.10227 | 0.10271 | 0.10274 | 0.74041 | 0.14205 | 0.14205 | 0.15055 | 0.15299 | 0.15371 | 0.15443 | 0.011739 |  |  |  |  | 0.14205 | 0.15443
584 | 2021-01-25 08:30 | 24.2302 | 0.11048 | 0.16606 | 0.016394 | 4.1997 | 2.7668 | 0.3585 | 2.0255 | 0.43225 | 0.348 | 0.54821 | 0 | 0.058538 |  | 0.57323 | 0.10997 | 0.10997 | 0.11045 | 0.11048 | 0.79616 | 0.15274 | 0.15274 | 0.16189 | 0.16451 | 0.16528 | 0.16606 | 0.077966 |  |  |  |  | 0.15274 | 0.16606
585 | 2021-01-25 09:30 | 24.8449 | 0.12117 | 0.18212 | 0.060564 | 3.7858 | 2.6978 | 1.8417 | 2.0125 | 0.48925 | 1.4905 | 0.60125 | 0 | 0.21627 |  | 0.62868 | 0.12061 | 0.12061 | 0.12113 | 0.12117 | 0.87317 | 0.16751 | 0.16751 | 0.17755 | 0.18042 | 0.18127 | 0.18212 | 0.28803 |  |  |  |  | 0.16751 | 0.18212
586 | 2021-01-25 10:30 | 25.1661 | 0.11448 | 0.17207 | 0.13131 | 3.6218 | 2.6298 | 3.7 | 1.8473 | 0.615 | 2.9015 | 0.56809 | 0 | 0.46894 |  | 0.594 | 0.11396 | 0.11396 | 0.11445 | 0.11448 | 0.825 | 0.15827 | 0.15827 | 0.16775 | 0.17047 | 0.17127 | 0.17207 | 0.62446 |  |  |  |  | 0.15827 | 0.17207
587 | 2021-01-25 11:30 | 25.2658 | 0.12416 | 0.18662 | 0.11037 | 3.4282 | 3.006 | 5.0823 | 1.7595 | 0.7955 | 4.3135 | 0.6161 | 0 | 0.39419 |  | 0.64419 | 0.12359 | 0.12359 | 0.12412 | 0.12416 | 0.89471 | 0.17165 | 0.17165 | 0.18193 | 0.18487 | 0.18574 | 0.18662 | 0.52488 |  |  |  |  | 0.17165 | 0.18662
588 | 2021-01-25 12:30 | 25.2325 | 0.14946 | 0.22466 | 0.10069 | 3.339 | 3.2673 | 5.7332 | 1.7697 | 1.0088 | 5.1475 | 0.7417 | 0 | 0.35968 |  | 0.77551 | 0.14878 | 0.14878 | 0.14942 | 0.14946 | 1.0771 | 0.20664 | 0.20664 | 0.21901 | 0.22256 | 0.2236 | 0.22466 | 0.47888 |  |  |  |  | 0.20664 | 0.22466
589 | 2021-01-25 13:30 | 24.9248 | 0.16104 | 0.24206 | 0.070298 | 3.1435 | 3.4747 | 5.306 | 2.1605 | 1.362 | 5.048 | 0.79917 | 0 | 0.25112 |  | 0.8356 | 0.16031 | 0.16031 | 0.161 | 0.16104 | 1.1606 | 0.22265 | 0.22265 | 0.23598 | 0.2398 | 0.24093 | 0.24206 | 0.33432 |  |  |  |  | 0.22265 | 0.24206
590 | 2021-01-25 14:30 | 24.6131 | 0.18224 | 0.27392 | 0.033761 | 2.8715 | 3.5368 | 4.0065 | 2.6412 | 1.4667 | 4.1377 | 0.90438 | 0 | 0.12061 |  | 0.94558 | 0.18141 | 0.18141 | 0.18219 | 0.18224 | 1.3133 | 0.25195 | 0.25195 | 0.26704 | 0.27136 | 0.27264 | 0.27392 | 0.16056 |  |  |  |  | 0.25195 | 0.27392
591 | 2021-01-25 15:30 | 24.5832 | 0.20246 | 0.30431 | 0.0053668 | 2.6787 | 3.4817 | 2.161 | 2.999 | 1.8987 | 2.2715 | 1.0047 | 0 | 0.019175 |  | 1.0505 | 0.20153 | 0.20153 | 0.2024 | 0.20246 | 1.459 | 0.2799 | 0.2799 | 0.29666 | 0.30146 | 0.30288 | 0.30431 | 0.025523 |  |  |  |  | 0.2799 | 0.30431
592 | 2021-01-25 16:30 | 24.6799 | 0.23207 | 0.34882 | 0.00028686 | 2.7182 | 3.503 | 0.466 | 4.08 | 2.312 | 0.43775 | 1.1517 | 0 | 0.001025 |  | 1.2041 | 0.23101 | 0.23101 | 0.232 | 0.23207 | 1.6724 | 0.32085 | 0.32085 | 0.34006 | 0.34556 | 0.34719 | 0.34882 | 0.0013642 |  |  |  |  | 0.32085 | 0.34882
593 | 2021-01-25 17:30 | 24.7502 | 0.2509 | 0.37713 | 0 | 2.6375 | 3.5015 | 0.00175 | 6.0295 | 2.7275 | 0.0025 | 1.2452 | 0 | 0 |  | 1.3018 | 0.24975 | 0.24975 | 0.25083 | 0.2509 | 1.8081 | 0.34688 | 0.34688 | 0.36766 | 0.3736 | 0.37536 | 0.37713 | 0 |  |  |  |  | 0.34688 | 0.37713
594 | 2021-01-25 18:30 | 24.6233 | 0.2989 | 0.44927 | 0 | 2.6402 | 3.7462 | 0 | 8.0077 | 3.0467 | 0 | 1.4834 | 0 | 0 |  | 1.5509 | 0.29753 | 0.29753 | 0.29881 | 0.2989 | 2.154 | 0.41324 | 0.41324 | 0.43799 | 0.44507 | 0.44716 | 0.44927 | 0 |  |  |  |  | 0.41324 | 0.44927
595 | 2021-01-25 19:30 | 24.1287 | 0.31144 | 0.46811 | 0 | 2.7898 | 3.8887 | 0 | 9.5587 | 2.4718 | 0 | 1.5456 | 0 | 0 |  | 1.6159 | 0.31001 | 0.31001 | 0.31134 | 0.31144 | 2.2443 | 0.43057 | 0.43057 | 0.45636 | 0.46374 | 0.46592 | 0.46811 | 0 |  |  |  |  | 0.43057 | 0.46811
596 | 2021-01-25 20:30 | 23.2017 | 0.33287 | 0.50033 | 0 | 2.9078 | 4.1965 | 0 | 10.3362 | 2.1793 | 0 | 1.652 | 0 | 0 |  | 1.7271 | 0.33135 | 0.33135 | 0.33277 | 0.33287 | 2.3988 | 0.4602 | 0.4602 | 0.48777 | 0.49565 | 0.49799 | 0.50033 | 0 |  |  |  |  | 0.4602 | 0.50033
597 | 2021-01-25 21:30 | 22.0183 | 0.36123 | 0.54296 | 0 | 3.0935 | 4.2337 | 0 | 10.9543 | 1.7252 | 0 | 1.7928 | 0 | 0 |  | 1.8743 | 0.35957 | 0.35957 | 0.36112 | 0.36123 | 2.6032 | 0.49941 | 0.49941 | 0.52932 | 0.53788 | 0.54041 | 0.54296 | 0 |  |  |  |  | 0.49941 | 0.54296
598 | 2021-01-25 22:30 | 20.7456 | 0.36581 | 0.54984 | 0 | 3.2477 | 4.1523 | 0 | 11.167 | 1.0995 | 0 | 1.8155 | 0 | 0 |  | 1.898 | 0.36413 | 0.36413 | 0.3657 | 0.36581 | 2.6362 | 0.50574 | 0.50574 | 0.53603 | 0.5447 | 0.54727 | 0.54984 | 0 |  |  |  |  | 0.50574 | 0.54984
599 | 2021-01-25 23:30 | 19.5519 | 0.41383 | 0.62202 | 0 | 3.197 | 4.2637 | 0 | 11.5203 | 0.704 | 0 | 2.0539 | 0 | 0 |  | 2.1472 | 0.41193 | 0.41193 | 0.41371 | 0.41383 | 2.9822 | 0.57213 | 0.57213 | 0.6064 | 0.6162 | 0.61911 | 0.62202 | 0 |  |  |  |  | 0.57213 | 0.62202
600 | 2021-01-26 00:30 | 18.7248 | 0.43263 | 0.65028 | 0 | 3.1873 | 4.1383 | 0 | 11.6542 | 0.706 | 0 | 2.1472 | 0 | 0 |  | 2.2447 | 0.43065 | 0.43065 | 0.4325 | 0.43263 | 3.1177 | 0.59812 | 0.59812 | 0.63394 | 0.64419 | 0.64723 | 0.65028 | 0 |  |  |  |  | 0.59812 | 0.65028
601 | 2021-01-26 01:30 | 18.1423 | 0.4371 | 0.657 | 0 | 3.096 | 4.0225 | 0 | 12.4545 | 0.582 | 0 | 2.1694 | 0 | 0 |  | 2.268 | 0.4351 | 0.4351 | 0.43697 | 0.4371 | 3.15 | 0.60431 | 0.60431 | 0.6405 | 0.65086 | 0.65392 | 0.657 | 0 |  |  |  |  | 0.60431 | 0.657
602 | 2021-01-26 02:30 | 17.911 | 0.45587 | 0.68522 | 0 | 3.063 | 3.6402 | 0 | 13.011 | 0.53675 | 0 | 2.2626 | 0 | 0 |  | 2.3654 | 0.45379 | 0.45379 | 0.45574 | 0.45587 | 3.2852 | 0.63026 | 0.63026 | 0.66801 | 0.67881 | 0.68201 | 0.68522 | 0 |  |  |  |  | 0.63026 | 0.68522
603 | 2021-01-26 03:30 | 18.0284 | 0.49093 | 0.73791 | 0 | 3.1162 | 3.6517 | 0 | 13.7165 | 0.5655 | 0 | 2.4366 | 0 | 0 |  | 2.5472 | 0.48868 | 0.48868 | 0.49078 | 0.49093 | 3.5378 | 0.67872 | 0.67872 | 0.71937 | 0.731 | 0.73445 | 0.73791 | 0 |  |  |  |  | 0.67872 | 0.73791
604 | 2021-01-26 04:30 | 18.6255 | 0.5018 | 0.75425 | 0 | 3.4005 | 3.2422 | 0 | 14.197 | 0.7635 | 0 | 2.4906 | 0 | 0 |  | 2.6037 | 0.4995 | 0.4995 | 0.50165 | 0.5018 | 3.6162 | 0.69376 | 0.69376 | 0.73531 | 0.7472 | 0.75072 | 0.75425 | 0 |  |  |  |  | 0.69376 | 0.75425
605 | 2021-01-26 05:30 | 20.1725 | 0.51281 | 0.7708 | 0 | 3.578 | 3.296 | 0 | 14.286 | 1.0953 | 0 | 2.5453 | 0 | 0 |  | 2.6608 | 0.51046 | 0.51046 | 0.51266 | 0.51281 | 3.6955 | 0.70897 | 0.70897 | 0.75144 | 0.76359 | 0.76718 | 0.7708 | 0 |  |  |  |  | 0.70897 | 0.7708
606 | 2021-01-26 06:30 | 21.8442 | 0.5098 | 0.76627 | 2.7952e-05 | 3.8083 | 3.061 | 0 | 14.7532 | 1.3308 | 0 | 2.5304 | 0 | 0.0001 |  | 2.6451 | 0.50746 | 0.50746 | 0.50965 | 0.5098 | 3.6738 | 0.70481 | 0.70481 | 0.74702 | 0.7591 | 0.76267 | 0.76627 | 0.00013293 |  |  |  |  | 0.70481 | 0.76627
607 | 2021-01-26 07:30 | 23.4842 | 0.50702 | 0.76209 | 0.0025051 | 3.9133 | 3.4247 | 0.0005 | 14.1405 | 1.2672 | 0.01375 | 2.5166 | 0 | 0.008963 |  | 2.6307 | 0.5047 | 0.5047 | 0.50687 | 0.50702 | 3.6538 | 0.70097 | 0.70097 | 0.74295 | 0.75497 | 0.75852 | 0.76209 | 0.011914 |  |  |  |  | 0.70097 | 0.76209
608 | 2021-01-26 08:30 | 24.5076 | 0.50838 | 0.76414 | 0.02226 | 4.1145 | 3.4325 | 0.44275 | 13.196 | 0.922 | 0.2425 | 2.5234 | 0 | 0.07965 |  | 2.6378 | 0.50605 | 0.50605 | 0.50823 | 0.50838 | 3.6636 | 0.70285 | 0.70285 | 0.74494 | 0.75699 | 0.76055 | 0.76414 | 0.10586 |  |  |  |  | 0.70285 | 0.76414
609 | 2021-01-26 09:30 | 24.9998 | 0.50711 | 0.76222 | 0.066808 | 4.1517 | 3.6445 | 2.2812 | 12.4042 | 1.0775 | 1.1222 | 2.5171 | 0 | 0.23908 |  | 2.6312 | 0.50478 | 0.50478 | 0.50696 | 0.50711 | 3.6544 | 0.70109 | 0.70109 | 0.74308 | 0.75509 | 0.75865 | 0.76222 | 0.31773 |  |  |  |  | 0.70109 | 0.76222
610 | 2021-01-26 10:30 | 25.2032 | 0.5015 | 0.75379 | 0.12753 | 4.433 | 3.5627 | 4.427 | 11.7335 | 1.3185 | 2.5848 | 2.4893 | 0 | 0.45641 |  | 2.6021 | 0.4992 | 0.4992 | 0.50135 | 0.5015 | 3.614 | 0.69333 | 0.69333 | 0.73486 | 0.74674 | 0.75026 | 0.75379 | 0.60651 |  |  |  |  | 0.69333 | 0.75379
611 | 2021-01-26 11:30 | 25.1987 | 0.50193 | 0.75445 | 0.14383 | 4.285 | 3.859 | 6.418 | 11.3878 | 1.4883 | 4.1312 | 2.4915 | 0 | 0.51477 |  | 2.6043 | 0.49963 | 0.49963 | 0.50179 | 0.50193 | 3.6171 | 0.69394 | 0.69394 | 0.7355 | 0.74739 | 0.75091 | 0.75445 | 0.68401 |  |  |  |  | 0.69394 | 0.75445
612 | 2021-01-26 12:30 | 25.1123 | 0.5034 | 0.75665 | 0.12272 | 4.341 | 3.7535 | 7.3255 | 11.5177 | 1.3395 | 4.6357 | 2.4988 | 0 | 0.43929 |  | 2.6119 | 0.50109 | 0.50109 | 0.50325 | 0.5034 | 3.6277 | 0.69596 | 0.69596 | 0.73764 | 0.74957 | 0.7531 | 0.75665 | 0.58365 |  |  |  |  | 0.69596 | 0.75665
613 | 2021-01-26 13:30 | 24.807 | 0.50879 | 0.76475 | 0.081276 | 4.111 | 3.5768 | 7.124 | 11.3172 | 1.2477 | 4.2785 | 2.5256 | 0 | 0.29095 |  | 2.6399 | 0.50646 | 0.50646 | 0.50864 | 0.50879 | 3.6665 | 0.70341 | 0.70341 | 0.74554 | 0.7576 | 0.76117 | 0.76475 | 0.38653 |  |  |  |  | 0.70341 | 0.76475
614 | 2021-01-26 14:30 | 24.5642 | 0.53839 | 0.80924 | 0.045568 | 4.009 | 3.1873 | 5.6822 | 11.246 | 1.1778 | 3.2138 | 2.6725 | 0 | 0.16314 |  | 2.7935 | 0.53592 | 0.53592 | 0.53823 | 0.53839 | 3.8799 | 0.74434 | 0.74434 | 0.78892 | 0.80167 | 0.80545 | 0.80924 | 0.21671 |  |  |  |  | 0.74434 | 0.80924
615 | 2021-01-26 15:30 | 24.6184 | 0.55834 | 0.83924 | 0.01298 | 4.1768 | 3.129 | 3.1225 | 11.1723 | 1.536 | 1.7472 | 2.7716 | 0 | 0.046475 |  | 2.897 | 0.55579 | 0.55579 | 0.55818 | 0.55834 | 4.0237 | 0.77192 | 0.77192 | 0.81816 | 0.83139 | 0.8353 | 0.83924 | 0.061732 |  |  |  |  | 0.77192 | 0.83924
616 | 2021-01-26 16:30 | 24.8151 | 0.5723 | 0.86022 | 0.0008099 | 5.2352 | 2.9527 | 0.76 | 12.065 | 1.794 | 0.39025 | 2.8409 | 0 | 0.0029 |  | 2.9694 | 0.56968 | 0.56968 | 0.57213 | 0.5723 | 4.1242 | 0.79122 | 0.79122 | 0.83861 | 0.85217 | 0.85618 | 0.86022 | 0.0038517 |  |  |  |  | 0.79122 | 0.86022
617 | 2021-01-26 17:30 | 24.8336 | 0.57746 | 0.86796 | 0 | 6.9105 | 3.2252 | 0.00325 | 13.379 | 1.829 | 0.003 | 2.8666 | 0 | 0 |  | 2.9962 | 0.57481 | 0.57481 | 0.57728 | 0.57746 | 4.1614 | 0.79835 | 0.79835 | 0.84616 | 0.85984 | 0.86389 | 0.86796 | 0 |  |  |  |  | 0.79835 | 0.86796
618 | 2021-01-26 18:30 | 24.7952 | 0.63136 | 0.94899 | 0 | 8.692 | 3.4398 | 0 | 14.0422 | 1.7817 | 0 | 3.1342 | 0 | 0 |  | 3.2759 | 0.62847 | 0.62847 | 0.63117 | 0.63136 | 4.5498 | 0.87287 | 0.87287 | 0.92515 | 0.94011 | 0.94454 | 0.94899 | 0 |  |  |  |  | 0.87287 | 0.94899
619 | 2021-01-26 19:30 | 24.3073 | 0.669 | 1 | 0 | 9.9147 | 3.7637 | 0 | 13.9095 | 1.888 | 0 | 3.3211 | 0 | 0 |  | 3.4712 | 0.66593 | 0.66593 | 0.6688 | 0.669 | 4.8211 | 0.92491 | 0.92491 | 0.9803 | 0.99615 | 1 | 1 | 0 |  |  |  |  | 0.92491 | 1
620 | 2021-01-26 20:30 | 23.4138 | 0.67648 | 1 | 0 | 11.107 | 4.4683 | 0 | 13.891 | 2.3327 | 0 | 3.3582 | 0 | 0 |  | 3.51 | 0.67338 | 0.67338 | 0.67628 | 0.67648 | 4.875 | 0.93525 | 0.93525 | 0.99126 | 1 | 1 | 1 | 0 |  |  |  |  | 0.93525 | 1
621 | 2021-01-26 21:30 | 22.2537 | 0.66079 | 0.99323 | 0 | 12.1118 | 4.8438 | 0 | 14.0955 | 2.3645 | 0 | 3.2804 | 0 | 0 |  | 3.4286 | 0.65777 | 0.65777 | 0.6606 | 0.66079 | 4.762 | 0.91356 | 0.91356 | 0.96828 | 0.98394 | 0.98857 | 0.99323 | 0 |  |  |  |  | 0.91356 | 0.99323
622 | 2021-01-26 22:30 | 20.9623 | 0.63418 | 0.95323 | 0 | 12.2957 | 5.1505 | 0 | 13.5945 | 2.7942 | 0 | 3.1483 | 0 | 0 |  | 3.2905 | 0.63127 | 0.63127 | 0.63399 | 0.63418 | 4.5702 | 0.87677 | 0.87677 | 0.92928 | 0.94431 | 0.94876 | 0.95323 | 0 |  |  |  |  | 0.87677 | 0.95323
623 | 2021-01-26 23:30 | 19.8008 | 0.61958 | 0.93129 | 0 | 13.0337 | 5.4055 | 0 | 13.0397 | 2.5595 | 0 | 3.0759 | 0 | 0 |  | 3.2148 | 0.61674 | 0.61674 | 0.6194 | 0.61958 | 4.465 | 0.85659 | 0.85659 | 0.90789 | 0.92257 | 0.92692 | 0.93129 | 0 |  |  |  |  | 0.85659 | 0.93129
624 | 2021-01-27 00:30 | 18.9326 | 0.62522 | 0.93975 | 0 | 14.4258 | 5.5862 | 0 | 12.8987 | 2.245 | 0 | 3.1039 | 0 | 0 |  | 3.244 | 0.62235 | 0.62235 | 0.62503 | 0.62522 | 4.5056 | 0.86438 | 0.86438 | 0.91615 | 0.93096 | 0.93535 | 0.93975 | 0 |  |  |  |  | 0.86438 | 0.93975
625 | 2021-01-27 01:30 | 18.343 | 0.61438 | 0.92346 | 0 | 15.505 | 5.622 | 0 | 12.5525 | 2.5478 | 0 | 3.0501 | 0 | 0 |  | 3.1878 | 0.61156 | 0.61156 | 0.61419 | 0.61438 | 4.4275 | 0.84939 | 0.84939 | 0.90026 | 0.91482 | 0.91913 | 0.92346 | 0 |  |  |  |  | 0.84939 | 0.92346
626 | 2021-01-27 02:30 | 18.1338 | 0.61988 | 0.93174 | 0 | 16.534 | 5.5912 | 0 | 12.6702 | 3.1883 | 0 | 3.0775 | 0 | 0 |  | 3.2163 | 0.61704 | 0.61704 | 0.6197 | 0.61988 | 4.4671 | 0.857 | 0.857 | 0.90833 | 0.92302 | 0.92737 | 0.93174 | 0 |  |  |  |  | 0.857 | 0.93174
627 | 2021-01-27 03:30 | 18.2076 | 0.60432 | 0.90834 | 0 | 17.9683 | 5.5607 | 0 | 12.8293 | 3.5355 | 0 | 3.0003 | 0 | 0 |  | 3.1356 | 0.60155 | 0.60155 | 0.60414 | 0.60432 | 4.355 | 0.83549 | 0.83549 | 0.88553 | 0.89984 | 0.90408 | 0.90834 | 0 |  |  |  |  | 0.83549 | 0.90834
628 | 2021-01-27 04:30 | 18.8152 | 0.60502 | 0.9094 | 0 | 18.9928 | 5.515 | 0 | 12.509 | 4.591 | 0 | 3.0038 | 0 | 0 |  | 3.1392 | 0.60225 | 0.60225 | 0.60484 | 0.60502 | 4.36 | 0.83646 | 0.83646 | 0.88656 | 0.90089 | 0.90513 | 0.9094 | 0 |  |  |  |  | 0.83646 | 0.9094
629 | 2021-01-27 05:30 | 20.2723 | 0.58334 | 0.87681 | 0 | 19.776 | 5.4943 | 0 | 12.0043 | 4.6158 | 0 | 2.8962 | 0 | 0 |  | 3.0267 | 0.58067 | 0.58067 | 0.58317 | 0.58334 | 4.2038 | 0.80648 | 0.80648 | 0.85479 | 0.86861 | 0.8727 | 0.87681 | 0 |  |  |  |  | 0.80648 | 0.87681
630 | 2021-01-27 06:30 | 21.9448 | 0.55187 | 0.8295 | 2.092e-05 | 21.151 | 5.2283 | 0 | 11.3355 | 4.442 | 0 | 2.74 | 0 | 7.5e-05 |  | 2.8634 | 0.54934 | 0.54934 | 0.5517 | 0.55187 | 3.977 | 0.76297 | 0.76297 | 0.80867 | 0.82174 | 0.82562 | 0.8295 | 9.9491e-05 |  |  |  |  | 0.76297 | 0.8295
631 | 2021-01-27 07:30 | 23.6089 | 0.51823 | 0.77895 | 0.0014888 | 21.8238 | 4.8898 | 0.00075 | 10.874 | 4.1238 | 0.00925 | 2.573 | 0 | 0.005338 |  | 2.6889 | 0.51586 | 0.51586 | 0.51808 | 0.51823 | 3.7346 | 0.71647 | 0.71647 | 0.75938 | 0.77166 | 0.7753 | 0.77895 | 0.0070805 |  |  |  |  | 0.71647 | 0.77895
632 | 2021-01-27 08:30 | 24.6594 | 0.47932 | 0.72046 | 0.02038 | 22.0888 | 4.631 | 0.60525 | 10.8465 | 4.2615 | 0.28175 | 2.3798 | 0 | 0.073075 |  | 2.487 | 0.47712 | 0.47712 | 0.47918 | 0.47932 | 3.4542 | 0.66267 | 0.66267 | 0.70236 | 0.71372 | 0.71708 | 0.72046 | 0.096921 |  |  |  |  | 0.66267 | 0.72046
633 | 2021-01-27 09:30 | 25.1214 | 0.42447 | 0.63801 | 0.068966 | 21.795 | 4.6363 | 2.8163 | 11.008 | 4.0903 | 1.3578 | 2.1075 | 0 | 0.24731 |  | 2.2024 | 0.42252 | 0.42252 | 0.42434 | 0.42447 | 3.0589 | 0.58684 | 0.58684 | 0.62198 | 0.63204 | 0.63502 | 0.63801 | 0.32799 |  |  |  |  | 0.58684 | 0.63801
634 | 2021-01-27 10:30 | 25.2922 | 0.35931 | 0.54007 | 0.12507 | 20.827 | 4.5885 | 5.575 | 10.8733 | 3.806 | 2.6935 | 1.784 | 0 | 0.44854 |  | 1.8643 | 0.35766 | 0.35766 | 0.3592 | 0.35931 | 2.5893 | 0.49675 | 0.49675 | 0.5265 | 0.53502 | 0.53754 | 0.54007 | 0.5948 |  |  |  |  | 0.49675 | 0.54007
635 | 2021-01-27 11:30 | 25.2488 | 0.33096 | 0.49746 | 0.12356 | 19.2275 | 4.7045 | 7.9958 | 10.2613 | 3.52 | 4.0057 | 1.6433 | 0 | 0.44317 |  | 1.7172 | 0.32944 | 0.32944 | 0.33086 | 0.33096 | 2.385 | 0.45756 | 0.45756 | 0.48496 | 0.4928 | 0.49513 | 0.49746 | 0.58764 |  |  |  |  | 0.45756 | 0.49746
636 | 2021-01-27 12:30 | 25.1797 | 0.32807 | 0.49311 | 0.10649 | 18.125 | 4.9047 | 8.58 | 9.8165 | 2.872 | 4.8125 | 1.6289 | 0 | 0.38196 |  | 1.7022 | 0.32656 | 0.32656 | 0.32797 | 0.32807 | 2.3642 | 0.45356 | 0.45356 | 0.48073 | 0.4885 | 0.4908 | 0.49311 | 0.50643 |  |  |  |  | 0.45356 | 0.49311
637 | 2021-01-27 13:30 | 24.8933 | 0.31331 | 0.47093 | 0.066736 | 16.9193 | 4.7702 | 7.3238 | 9.1988 | 1.8713 | 4.586 | 1.5557 | 0 | 0.2394 |  | 1.6256 | 0.31187 | 0.31187 | 0.31321 | 0.31331 | 2.2578 | 0.43316 | 0.43316 | 0.4591 | 0.46652 | 0.46872 | 0.47093 | 0.31738 |  |  |  |  | 0.43316 | 0.47093
638 | 2021-01-27 14:30 | 24.6946 | 0.28766 | 0.43238 | 0.031236 | 16.2037 | 4.6753 | 4.7405 | 8.5535 | 1.5333 | 3.264 | 1.4284 | 0 | 0.11206 |  | 1.4926 | 0.28634 | 0.28634 | 0.28758 | 0.28766 | 2.073 | 0.3977 | 0.3977 | 0.42152 | 0.42833 | 0.43035 | 0.43238 | 0.14855 |  |  |  |  | 0.3977 | 0.43238
639 | 2021-01-27 15:30 | 24.7856 | 0.24403 | 0.36679 | 0.0056091 | 15.5352 | 4.5438 | 2.074 | 8.4477 | 1.8245 | 1.5092 | 1.2117 | 0 | 0.020125 |  | 1.2662 | 0.24291 | 0.24291 | 0.24395 | 0.24403 | 1.7586 | 0.33737 | 0.33737 | 0.35758 | 0.36336 | 0.36507 | 0.36679 | 0.026676 |  |  |  |  | 0.33737 | 0.36679
640 | 2021-01-27 16:30 | 25.0483 | 0.21323 | 0.3205 | 0.00033805 | 15.4608 | 4.4588 | 0.311 | 9.0348 | 1.9863 | 0.2085 | 1.0588 | 0 | 0.001213 |  | 1.1063 | 0.21225 | 0.21225 | 0.21316 | 0.21323 | 1.5366 | 0.29479 | 0.29479 | 0.31245 | 0.3175 | 0.31899 | 0.3205 | 0.0016077 |  |  |  |  | 0.29479 | 0.3205
641 | 2021-01-27 17:30 | 25.1427 | 0.21147 | 0.31786 | 0 | 16.3625 | 4.0685 | 0.0005 | 9.542 | 2.142 | 0.0005 | 1.0501 | 0 | 0 |  | 1.0973 | 0.21051 | 0.21051 | 0.21141 | 0.21147 | 1.524 | 0.29237 | 0.29237 | 0.30988 | 0.31489 | 0.31637 | 0.31786 | 0 |  |  |  |  | 0.29237 | 0.31786
642 | 2021-01-27 18:30 | 25.116 | 0.22566 | 0.33919 | 0 | 16.817 | 3.579 | 0 | 10.374 | 2.1492 | 0 | 1.1205 | 0 | 0 |  | 1.1709 | 0.22463 | 0.22463 | 0.22559 | 0.22566 | 1.6262 | 0.31198 | 0.31198 | 0.33067 | 0.33602 | 0.3376 | 0.33919 | 0 |  |  |  |  | 0.31198 | 0.33919
643 | 2021-01-27 19:30 | 24.5412 | 0.25163 | 0.37822 | 0 | 17.916 | 3.2065 | 0 | 11.0005 | 2.165 | 0 | 1.2495 | 0 | 0 |  | 1.3056 | 0.25048 | 0.25048 | 0.25156 | 0.25163 | 1.8134 | 0.34789 | 0.34789 | 0.36872 | 0.37469 | 0.37645 | 0.37822 | 0 |  |  |  |  | 0.34789 | 0.37822
644 | 2021-01-27 20:30 | 23.5668 | 0.28188 | 0.42369 | 0 | 18.6777 | 2.7748 | 0 | 11.2895 | 2.101 | 0 | 1.3997 | 0 | 0 |  | 1.4626 | 0.28059 | 0.28059 | 0.2818 | 0.28188 | 2.0313 | 0.3897 | 0.3897 | 0.41305 | 0.41972 | 0.4217 | 0.42369 | 0 |  |  |  |  | 0.3897 | 0.42369
645 | 2021-01-27 21:30 | 22.2838 | 0.2839 | 0.42672 | 0 | 19.6202 | 2.4388 | 0 | 11.8878 | 2.1313 | 0 | 1.4098 | 0 | 0 |  | 1.473 | 0.2826 | 0.2826 | 0.28382 | 0.2839 | 2.0459 | 0.3925 | 0.3925 | 0.41601 | 0.42273 | 0.42472 | 0.42672 | 0 |  |  |  |  | 0.3925 | 0.42672
646 | 2021-01-27 22:30 | 20.9005 | 0.28881 | 0.43411 | 0 | 20.5772 | 2.4377 | 0 | 12.339 | 2.2673 | 0 | 1.4342 | 0 | 0 |  | 1.4985 | 0.28749 | 0.28749 | 0.28873 | 0.28881 | 2.0813 | 0.39929 | 0.39929 | 0.42321 | 0.43005 | 0.43208 | 0.43411 | 0 |  |  |  |  | 0.39929 | 0.43411
647 | 2021-01-27 23:30 | 19.6343 | 0.28513 | 0.42857 | 0 | 21.7847 | 2.747 | 0 | 12.6163 | 2.0783 | 0 | 1.4159 | 0 | 0 |  | 1.4794 | 0.28382 | 0.28382 | 0.28504 | 0.28513 | 2.0548 | 0.3942 | 0.3942 | 0.41781 | 0.42456 | 0.42656 | 0.42857 | 0 |  |  |  |  | 0.3942 | 0.42857
648 | 2021-01-28 00:30 | 18.7222 | 0.27888 | 0.41918 | 0 | 22.9808 | 3.5128 | 0 | 13.1572 | 1.6812 | 0 | 1.3849 | 0 | 0 |  | 1.447 | 0.2776 | 0.2776 | 0.27879 | 0.27888 | 2.0097 | 0.38556 | 0.38556 | 0.40865 | 0.41525 | 0.41721 | 0.41918 | 0 |  |  |  |  | 0.38556 | 0.41918
649 | 2021-01-28 01:30 | 18.1423 | 0.28723 | 0.43174 | 0 | 24.504 | 4.4108 | 0 | 13.1382 | 1.089 | 0 | 1.4264 | 0 | 0 |  | 1.4903 | 0.28592 | 0.28592 | 0.28715 | 0.28723 | 2.0699 | 0.39711 | 0.39711 | 0.42089 | 0.4277 | 0.42971 | 0.43174 | 0 |  |  |  |  | 0.39711 | 0.43174
650 | 2021-01-28 02:30 | 17.9319 | 0.31903 | 0.47952 | 0 | 25.6885 | 4.9307 | 0 | 12.4268 | 0.96925 | 0 | 1.5843 | 0 | 0 |  | 1.6553 | 0.31756 | 0.31756 | 0.31893 | 0.31903 | 2.299 | 0.44106 | 0.44106 | 0.46748 | 0.47504 | 0.47727 | 0.47952 | 0 |  |  |  |  | 0.44106 | 0.47952
651 | 2021-01-28 03:30 | 18.0585 | 0.34909 | 0.52471 | 0 | 26.5185 | 4.6988 | 0 | 11.5638 | 0.9695 | 0 | 1.7336 | 0 | 0 |  | 1.8113 | 0.34749 | 0.34749 | 0.34898 | 0.34909 | 2.5157 | 0.48262 | 0.48262 | 0.51153 | 0.5198 | 0.52225 | 0.52471 | 0 |  |  |  |  | 0.48262 | 0.52471
652 | 2021-01-28 04:30 | 18.6417 | 0.40834 | 0.61376 | 0 | 27.1178 | 5.3275 | 0 | 10.9255 | 1.047 | 0 | 2.0279 | 0 | 0 |  | 2.1187 | 0.40647 | 0.40647 | 0.40822 | 0.40834 | 2.9426 | 0.56454 | 0.56454 | 0.59835 | 0.60802 | 0.61089 | 0.61376 | 0 |  |  |  |  | 0.56454 | 0.61376
653 | 2021-01-28 05:30 | 20.1924 | 0.45227 | 0.67979 | 0 | 27.0892 | 5.749 | 0 | 9.9153 | 1.192 | 0 | 2.2461 | 0 | 0 |  | 2.3466 | 0.45019 | 0.45019 | 0.45213 | 0.45227 | 3.2592 | 0.62527 | 0.62527 | 0.66272 | 0.67343 | 0.67661 | 0.67979 | 0 |  |  |  |  | 0.62527 | 0.67979
654 | 2021-01-28 06:30 | 21.8684 | 0.52443 | 0.78826 | 0.00021934 | 27.0583 | 5.5587 | 0 | 8.9 | 1.302 | 0 | 2.6045 | 0 | 0.000788 |  | 2.7211 | 0.52203 | 0.52203 | 0.52427 | 0.52443 | 3.7792 | 0.72504 | 0.72504 | 0.76846 | 0.78089 | 0.78456 | 0.78826 | 0.0010431 |  |  |  |  | 0.72504 | 0.78826
655 | 2021-01-28 07:30 | 23.5407 | 0.57352 | 0.86205 | 0.018335 | 26.7903 | 5.2387 | 0.00075 | 8.1527 | 1.4323 | 0.01325 | 2.8483 | 0 | 0.065875 |  | 2.9758 | 0.57089 | 0.57089 | 0.57335 | 0.57352 | 4.133 | 0.79291 | 0.79291 | 0.8404 | 0.85399 | 0.85801 | 0.86205 | 0.087197 |  |  |  |  | 0.79291 | 0.86205
656 | 2021-01-28 08:30 | 24.5705 | 0.61958 | 0.93128 | 0.065029 | 26.229 | 4.753 | 0.3415 | 7.6845 | 1.7415 | 0.192 | 3.0771 | 0 | 0.23366 |  | 3.2148 | 0.61674 | 0.61674 | 0.6194 | 0.61958 | 4.4649 | 0.85658 | 0.85658 | 0.90789 | 0.92257 | 0.92691 | 0.93128 | 0.30927 |  |  |  |  | 0.85658 | 0.93128
657 | 2021-01-28 09:30 | 25.0425 | 0.61451 | 0.92366 | 0.12671 | 24.728 | 4.3238 | 1.608 | 7.7538 | 2.4905 | 0.87775 | 3.052 | 0 | 0.45534 |  | 3.1885 | 0.6117 | 0.6117 | 0.61433 | 0.61451 | 4.4284 | 0.84958 | 0.84958 | 0.90046 | 0.91502 | 0.91933 | 0.92366 | 0.60261 |  |  |  |  | 0.84958 | 0.92366
658 | 2021-01-28 10:30 | 25.2392 | 0.59267 | 0.89084 | 0.20528 | 24.5703 | 3.2845 | 2.9165 | 7.8747 | 3.0372 | 1.6983 | 2.9436 | 0 | 0.73774 |  | 3.0751 | 0.58996 | 0.58996 | 0.5925 | 0.59267 | 4.271 | 0.81938 | 0.81938 | 0.86846 | 0.8825 | 0.88666 | 0.89084 | 0.97627 |  |  |  |  | 0.81938 | 0.89084
659 | 2021-01-28 11:30 | 25.1221 | 0.577 | 0.86728 | 0.18566 | 26.059 | 2.453 | 3.8982 | 8.164 | 3.2738 | 2.2397 | 2.8658 | 0 | 0.6673 |  | 2.9938 | 0.57436 | 0.57436 | 0.57683 | 0.577 | 4.1581 | 0.79772 | 0.79772 | 0.8455 | 0.85917 | 0.86322 | 0.86728 | 0.88298 |  |  |  |  | 0.79772 | 0.86728
660 | 2021-01-28 12:30 | 25.0551 | 0.53494 | 0.80406 | 0.13938 | 28.2995 | 1.9165 | 4.5877 | 8.3238 | 3.1477 | 2.5857 | 2.6569 | 0 | 0.501 |  | 2.7756 | 0.53249 | 0.53249 | 0.53478 | 0.53494 | 3.855 | 0.73957 | 0.73957 | 0.78387 | 0.79654 | 0.80029 | 0.80406 | 0.66287 |  |  |  |  | 0.73957 | 0.80406
661 | 2021-01-28 13:30 | 24.7429 | 0.47083 | 0.7077 | 0.09719 | 30.2575 | 2.429 | 4.459 | 8.5765 | 2.8265 | 2.7843 | 2.3385 | 0 | 0.34937 |  | 2.443 | 0.46868 | 0.46868 | 0.47069 | 0.47083 | 3.393 | 0.65094 | 0.65094 | 0.68993 | 0.70108 | 0.70438 | 0.7077 | 0.46222 |  |  |  |  | 0.65094 | 0.7077
662 | 2021-01-28 14:30 | 24.5355 | 0.44631 | 0.67084 | 0.048563 | 32.0427 | 3.4442 | 4.1612 | 9.031 | 2.1498 | 2.6258 | 2.2167 | 0 | 0.17459 |  | 2.3157 | 0.44426 | 0.44426 | 0.44617 | 0.44631 | 3.2163 | 0.61703 | 0.61703 | 0.65399 | 0.66456 | 0.66769 | 0.67084 | 0.23096 |  |  |  |  | 0.61703 | 0.67084
663 | 2021-01-28 15:30 | 24.5718 | 0.42602 | 0.64034 | 0.007555 | 33.1335 | 4.3457 | 2.4817 | 8.961 | 1.6915 | 1.5788 | 2.116 | 0 | 0.027163 |  | 2.2104 | 0.42407 | 0.42407 | 0.42589 | 0.42602 | 3.0701 | 0.58898 | 0.58898 | 0.62426 | 0.63435 | 0.63734 | 0.64034 | 0.03593 |  |  |  |  | 0.58898 | 0.64034
664 | 2021-01-28 16:30 | 24.8341 | 0.40972 | 0.61585 | 0.00032678 | 34.416 | 4.6465 | 0.58625 | 9.4358 | 1.4823 | 0.303 | 2.0351 | 0 | 0.001175 |  | 2.1259 | 0.40785 | 0.40785 | 0.4096 | 0.40972 | 2.9526 | 0.56645 | 0.56645 | 0.60038 | 0.61009 | 0.61296 | 0.61585 | 0.0015541 |  |  |  |  | 0.56645 | 0.61585
665 | 2021-01-28 17:30 | 24.9005 | 0.47694 | 0.71688 | 0 | 35.0727 | 4.571 | 0.0035 | 10.131 | 1.8002 | 0.0035 | 2.369 | 0 | 0 |  | 2.4747 | 0.47476 | 0.47476 | 0.4768 | 0.47694 | 3.437 | 0.65938 | 0.65938 | 0.69888 | 0.71018 | 0.71352 | 0.71688 | 0 |  |  |  |  | 0.65938 | 0.71688
666 | 2021-01-28 18:30 | 24.9096 | 0.49749 | 0.74777 | 0 | 35.7035 | 4.5825 | 0 | 10.779 | 2.4337 | 0 | 2.4711 | 0 | 0 |  | 2.5813 | 0.49521 | 0.49521 | 0.49735 | 0.49749 | 3.5851 | 0.6878 | 0.6878 | 0.72899 | 0.74078 | 0.74427 | 0.74777 | 0 |  |  |  |  | 0.6878 | 0.74777
667 | 2021-01-28 19:30 | 24.359 | 0.52079 | 0.7828 | 0 | 36.8128 | 4.5795 | 0 | 11.1192 | 2.6605 | 0 | 2.5868 | 0 | 0 |  | 2.7022 | 0.51841 | 0.51841 | 0.52064 | 0.52079 | 3.7531 | 0.72001 | 0.72001 | 0.76313 | 0.77547 | 0.77913 | 0.7828 | 0 |  |  |  |  | 0.72001 | 0.7828
668 | 2021-01-28 20:30 | 23.4511 | 0.52279 | 0.78579 | 0 | 36.3103 | 4.5933 | 0 | 10.264 | 2.857 | 0 | 2.5968 | 0 | 0 |  | 2.7125 | 0.52039 | 0.52039 | 0.52263 | 0.52279 | 3.7674 | 0.72276 | 0.72276 | 0.76605 | 0.77844 | 0.78211 | 0.78579 | 0 |  |  |  |  | 0.72276 | 0.78579
669 | 2021-01-28 21:30 | 22.2679 | 0.53177 | 0.79929 | 0 | 35.2002 | 4.4043 | 0 | 8.735 | 3.047 | 0 | 2.6414 | 0 | 0 |  | 2.7591 | 0.52933 | 0.52933 | 0.53161 | 0.53177 | 3.8321 | 0.73518 | 0.73518 | 0.77922 | 0.79181 | 0.79554 | 0.79929 | 0 |  |  |  |  | 0.73518 | 0.79929
670 | 2021-01-28 22:30 | 20.9399 | 0.54744 | 0.82284 | 0 | 32.1765 | 4.312 | 0 | 7.6558 | 3.3182 | 0 | 2.7193 | 0 | 0 |  | 2.8404 | 0.54493 | 0.54493 | 0.54727 | 0.54744 | 3.9451 | 0.75684 | 0.75684 | 0.80218 | 0.81514 | 0.81898 | 0.82284 | 0 |  |  |  |  | 0.75684 | 0.82284
671 | 2021-01-28 23:30 | 19.8186 | 0.56678 | 0.85192 | 0 | 30.4105 | 4.5758 | 0 | 7.8475 | 4.1937 | 0 | 2.8154 | 0 | 0 |  | 2.9408 | 0.56419 | 0.56419 | 0.56662 | 0.56678 | 4.0845 | 0.78359 | 0.78359 | 0.83053 | 0.84395 | 0.84793 | 0.85192 | 0 |  |  |  |  | 0.78359 | 0.85192
672 | 2021-01-29 00:30 | 18.9499 | 0.62661 | 0.94185 | 0 | 29.7628 | 4.5477 | 0 | 7.7893 | 5.1307 | 0 | 3.1126 | 0 | 0 |  | 3.2512 | 0.62374 | 0.62374 | 0.62643 | 0.62661 | 4.5156 | 0.86631 | 0.86631 | 0.91819 | 0.93304 | 0.93743 | 0.94185 | 0 |  |  |  |  | 0.86631 | 0.94185
673 | 2021-01-29 01:30 | 18.3728 | 0.66738 | 1 | 0 | 28.8995 | 4.4443 | 0 | 8.0315 | 5.5877 | 0 | 3.3152 | 0 | 0 |  | 3.4628 | 0.66432 | 0.66432 | 0.66718 | 0.66738 | 4.8094 | 0.92267 | 0.92267 | 0.97793 | 0.99374 | 0.99842 | 1 | 0 |  |  |  |  | 0.92267 | 1
674 | 2021-01-29 02:30 | 18.1788 | 0.65468 | 0.98403 | 0 | 28.62 | 4.4982 | 0 | 8.67 | 5.7893 | 0 | 3.2521 | 0 | 0 |  | 3.3969 | 0.65168 | 0.65168 | 0.65448 | 0.65468 | 4.7179 | 0.90511 | 0.90511 | 0.95932 | 0.97483 | 0.97942 | 0.98403 | 0 |  |  |  |  | 0.90511 | 0.98403
675 | 2021-01-29 03:30 | 18.2432 | 0.59898 | 0.90031 | 0 | 28.622 | 4.7145 | 0 | 9.9695 | 6.1845 | 0 | 2.9755 | 0 | 0 |  | 3.1079 | 0.59623 | 0.59623 | 0.5988 | 0.59898 | 4.3165 | 0.8281 | 0.8281 | 0.8777 | 0.89189 | 0.89609 | 0.90031 | 0 |  |  |  |  | 0.8281 | 0.90031
676 | 2021-01-29 04:30 | 18.8478 | 0.52905 | 0.7952 | 0 | 28.9962 | 4.852 | 0 | 11.426 | 6.6297 | 0 | 2.6281 | 0 | 0 |  | 2.745 | 0.52662 | 0.52662 | 0.52889 | 0.52905 | 3.8125 | 0.73142 | 0.73142 | 0.77523 | 0.78776 | 0.79147 | 0.7952 | 0 |  |  |  |  | 0.73142 | 0.7952
677 | 2021-01-29 05:30 | 20.3108 | 0.47046 | 0.70714 | 0 | 29.8543 | 5.0358 | 0 | 13.985 | 6.621 | 0 | 2.3371 | 0 | 0 |  | 2.441 | 0.46831 | 0.46831 | 0.47032 | 0.47046 | 3.3903 | 0.65042 | 0.65042 | 0.68938 | 0.70053 | 0.70383 | 0.70714 | 0 |  |  |  |  | 0.65042 | 0.70714
678 | 2021-01-29 06:30 | 21.9237 | 0.40513 | 0.60895 | 2.7777e-05 | 30.7525 | 5.1917 | 0 | 16.708 | 6.5873 | 0 | 2.0126 | 0 | 0.0001 |  | 2.1021 | 0.40328 | 0.40328 | 0.40501 | 0.40513 | 2.9196 | 0.56011 | 0.56011 | 0.59366 | 0.60325 | 0.6061 | 0.60895 | 0.0001321 |  |  |  |  | 0.56011 | 0.60895
679 | 2021-01-29 07:30 | 23.5575 | 0.34724 | 0.52193 | 0.0031699 | 31.0577 | 5.6178 | 0.001 | 18.524 | 6.5507 | 0.0175 | 1.725 | 0 | 0.011413 |  | 1.8017 | 0.34565 | 0.34565 | 0.34714 | 0.34724 | 2.5024 | 0.48007 | 0.48007 | 0.50882 | 0.51705 | 0.51948 | 0.52193 | 0.015076 |  |  |  |  | 0.48007 | 0.52193
680 | 2021-01-29 08:30 | 24.5215 | 0.29738 | 0.44699 | 0.038791 | 31.7165 | 5.7068 | 0.31925 | 19.9623 | 6.5157 | 0.2725 | 1.4774 | 0 | 0.13967 |  | 1.543 | 0.29602 | 0.29602 | 0.2973 | 0.29738 | 2.1431 | 0.41114 | 0.41114 | 0.43577 | 0.44281 | 0.4449 | 0.44699 | 0.18448 |  |  |  |  | 0.41114 | 0.44699
681 | 2021-01-29 09:30 | 24.9974 | 0.24468 | 0.36777 | 0.095147 | 32.0727 | 5.5755 | 1.585 | 20.8392 | 6.4473 | 1.4817 | 1.2155 | 0 | 0.34263 |  | 1.2695 | 0.24356 | 0.24356 | 0.2446 | 0.24468 | 1.7632 | 0.33827 | 0.33827 | 0.35853 | 0.36433 | 0.36604 | 0.36777 | 0.4525 |  |  |  |  | 0.33827 | 0.36777
682 | 2021-01-29 10:30 | 25.2362 | 0.18572 | 0.27915 | 0.17584 | 32.7285 | 5.4532 | 2.956 | 21.2608 | 6.4125 | 3.3422 | 0.92266 | 0 | 0.63325 |  | 0.96364 | 0.18487 | 0.18487 | 0.18567 | 0.18572 | 1.3384 | 0.25676 | 0.25676 | 0.27214 | 0.27654 | 0.27785 | 0.27915 | 0.83625 |  |  |  |  | 0.25676 | 0.27915
683 | 2021-01-29 11:30 | 25.1942 | 0.15258 | 0.22935 | 0.21028 | 32.743 | 5.42 | 4.0217 | 21.3268 | 6.3753 | 5.201 | 0.75805 | 0 | 0.75736 |  | 0.7917 | 0.15189 | 0.15189 | 0.15254 | 0.15258 | 1.0996 | 0.21095 | 0.21095 | 0.22359 | 0.2272 | 0.22827 | 0.22935 | 1.0001 |  |  |  |  | 0.21095 | 0.22935
684 | 2021-01-29 12:30 | 25.118 | 0.13682 | 0.20565 | 0.18247 | 32.5025 | 5.5375 | 4.6798 | 21.3955 | 6.3453 | 6.0847 | 0.67974 | 0 | 0.65724 |  | 0.70991 | 0.13619 | 0.13619 | 0.13678 | 0.13682 | 0.98598 | 0.18916 | 0.18916 | 0.20049 | 0.20373 | 0.20469 | 0.20565 | 0.86778 |  |  |  |  | 0.18916 | 0.20565
685 | 2021-01-29 13:30 | 24.7625 | 0.10993 | 0.16523 | 0.13603 | 32.0787 | 5.6167 | 4.5765 | 21.582 | 6.3688 | 5.6852 | 0.54614 | 0 | 0.49001 |  | 0.57037 | 0.10942 | 0.10942 | 0.10989 | 0.10993 | 0.79218 | 0.15198 | 0.15198 | 0.16108 | 0.16368 | 0.16445 | 0.16523 | 0.64693 |  |  |  |  | 0.15198 | 0.16523
686 | 2021-01-29 14:30 | 24.5571 | 0.081078 | 0.12187 | 0.081227 | 31.3385 | 5.627 | 3.8435 | 21.2873 | 6.359 | 4.449 | 0.40281 | 0 | 0.29263 |  | 0.42068 | 0.080706 | 0.080706 | 0.081053 | 0.081078 | 0.58428 | 0.11209 | 0.11209 | 0.11881 | 0.12073 | 0.12129 | 0.12187 | 0.3863 |  |  |  |  | 0.11209 | 0.12187
687 | 2021-01-29 15:30 | 24.5908 | 0.064673 | 0.097208 | 0.014933 | 30.97 | 5.5652 | 2.4173 | 20.5383 | 6.392 | 2.375 | 0.32131 | 0 | 0.0538 |  | 0.33556 | 0.064376 | 0.064376 | 0.064653 | 0.064673 | 0.46606 | 0.089411 | 0.089411 | 0.094767 | 0.096299 | 0.096753 | 0.097208 | 0.071016 |  |  |  |  | 0.089411 | 0.097208
688 | 2021-01-29 16:30 | 24.8797 | 0.049825 | 0.074892 | 0.00030529 | 30.2105 | 5.5515 | 0.672 | 19.6298 | 6.4463 | 0.61775 | 0.24755 | 0 | 0.0011 |  | 0.25852 | 0.049597 | 0.049597 | 0.04981 | 0.049825 | 0.35906 | 0.068885 | 0.068885 | 0.07301 | 0.074191 | 0.07454 | 0.074892 | 0.0014519 |  |  |  |  | 0.068885 | 0.074892
689 | 2021-01-29 17:30 | 24.8933 | 0.0491 | 0.073802 | 0 | 29.4468 | 5.8025 | 0.0045 | 18.4135 | 6.5165 | 0.005 | 0.24395 | 0 | 0 |  | 0.25476 | 0.048875 | 0.048875 | 0.049085 | 0.0491 | 0.35384 | 0.067882 | 0.067882 | 0.071948 | 0.073111 | 0.073456 | 0.073802 | 0 |  |  |  |  | 0.067882 | 0.073802
690 | 2021-01-29 18:30 | 24.8424 | 0.046315 | 0.069615 | 0 | 29.5783 | 5.8015 | 0 | 18.316 | 6.427 | 0 | 0.23011 | 0 | 0 |  | 0.24031 | 0.046102 | 0.046102 | 0.046301 | 0.046315 | 0.33376 | 0.064031 | 0.064031 | 0.067866 | 0.068963 | 0.069288 | 0.069615 | 0 |  |  |  |  | 0.064031 | 0.069615
691 | 2021-01-29 19:30 | 24.2725 | 0.037335 | 0.056117 | 0 | 29.2817 | 5.894 | 0 | 18.11 | 6.3818 | 0 | 0.1855 | 0 | 0 |  | 0.19372 | 0.037164 | 0.037164 | 0.037324 | 0.037335 | 0.26905 | 0.051616 | 0.051616 | 0.054708 | 0.055592 | 0.055854 | 0.056117 | 0 |  |  |  |  | 0.051616 | 0.056117
692 | 2021-01-29 20:30 | 23.3123 | 0.027113 | 0.040753 | 0 | 29.226 | 5.8353 | 0 | 18.767 | 6.3107 | 0 | 0.13471 | 0 | 0 |  | 0.14068 | 0.026989 | 0.026989 | 0.027105 | 0.027113 | 0.19539 | 0.037484 | 0.037484 | 0.039729 | 0.040372 | 0.040562 | 0.040753 | 0 |  |  |  |  | 0.037484 | 0.040753
693 | 2021-01-29 21:30 | 22.1637 | 0.028609 | 0.043002 | 0 | 29.3397 | 5.6617 | 0 | 19.607 | 5.9378 | 0 | 0.14215 | 0 | 0 |  | 0.14844 | 0.028478 | 0.028478 | 0.028601 | 0.028609 | 0.20617 | 0.039553 | 0.039553 | 0.041922 | 0.0426 | 0.042801 | 0.043002 | 0 |  |  |  |  | 0.039553 | 0.043002
694 | 2021-01-29 22:30 | 20.8343 | 0.030808 | 0.046307 | 0 | 28.1867 | 5.3255 | 0 | 18.6678 | 5.3563 | 0 | 0.15307 | 0 | 0 |  | 0.15985 | 0.030667 | 0.030667 | 0.030799 | 0.030808 | 0.22201 | 0.042592 | 0.042592 | 0.045143 | 0.045873 | 0.046089 | 0.046307 | 0 |  |  |  |  | 0.042592 | 0.046307
695 | 2021-01-29 23:30 | 19.7316 | 0.035067 | 0.052708 | 0 | 27.9473 | 5.0432 | 0 | 18.3577 | 4.5498 | 0 | 0.17424 | 0 | 0 |  | 0.18195 | 0.034906 | 0.034906 | 0.035056 | 0.035067 | 0.2527 | 0.04848 | 0.04848 | 0.051384 | 0.052215 | 0.052461 | 0.052708 | 0 |  |  |  |  | 0.04848 | 0.052708
696 | 2021-01-30 00:30 | 18.8566 | 0.040425 | 0.060761 | 0 | 27.7325 | 5.036 | 0 | 17.802 | 3.759 | 0 | 0.20086 | 0 | 0 |  | 0.20975 | 0.040239 | 0.040239 | 0.040413 | 0.040425 | 0.29132 | 0.055888 | 0.055888 | 0.059235 | 0.060193 | 0.060477 | 0.060761 | 0 |  |  |  |  | 0.055888 | 0.060761
697 | 2021-01-30 01:30 | 18.2874 | 0.044867 | 0.067438 | 0 | 28.1627 | 5.032 | 0 | 17.132 | 3.3032 | 0 | 0.22294 | 0 | 0 |  | 0.2328 | 0.044661 | 0.044661 | 0.044853 | 0.044867 | 0.32333 | 0.062029 | 0.062029 | 0.065744 | 0.066807 | 0.067122 | 0.067438 | 0 |  |  |  |  | 0.062029 | 0.067438
698 | 2021-01-30 02:30 | 17.9942 | 0.045812 | 0.068859 | 0 | 28.9615 | 5.0365 | 0 | 16.226 | 2.5395 | 0 | 0.22764 | 0 | 0 |  | 0.2377 | 0.045602 | 0.045602 | 0.045798 | 0.045812 | 0.33014 | 0.063336 | 0.063336 | 0.06713 | 0.068215 | 0.068536 | 0.068859 | 0 |  |  |  |  | 0.063336 | 0.068859
699 | 2021-01-30 03:30 | 17.9133 | 0.063267 | 0.095096 | 0 | 29.388 | 5.0377 | 0 | 15.2803 | 1.879 | 0 | 0.31438 | 0 | 0 |  | 0.32827 | 0.062977 | 0.062977 | 0.063248 | 0.063267 | 0.45593 | 0.087468 | 0.087468 | 0.092707 | 0.094206 | 0.09465 | 0.095096 | 0 |  |  |  |  | 0.087468 | 0.095096
700 | 2021-01-30 04:30 | 18.0037 | 0.089285 | 0.1342 | 0 | 30.6857 | 4.6398 | 0 | 13.9375 | 1.361 | 0 | 0.44366 | 0 | 0 |  | 0.46326 | 0.088876 | 0.088876 | 0.089258 | 0.089285 | 0.64342 | 0.12344 | 0.12344 | 0.13083 | 0.13295 | 0.13357 | 0.1342 | 0 |  |  |  |  | 0.12344 | 0.1342
701 | 2021-01-30 05:30 | 18.4656 | 0.13784 | 0.20718 | 0 | 31.6618 | 4.6368 | 0 | 12.3078 | 1.195 | 0 | 0.68493 | 0 | 0 |  | 0.71518 | 0.1372 | 0.1372 | 0.13779 | 0.13784 | 0.9933 | 0.19056 | 0.19056 | 0.20197 | 0.20524 | 0.20621 | 0.20718 | 0 |  |  |  |  | 0.19056 | 0.20718
702 | 2021-01-30 06:30 | 19.0341 | 0.16733 | 0.25151 | 2.079e-05 | 33.0097 | 4.643 | 0 | 10.7297 | 0.958 | 0 | 0.8315 | 0 | 7.5e-05 |  | 0.86822 | 0.16656 | 0.16656 | 0.16728 | 0.16733 | 1.2059 | 0.23134 | 0.23134 | 0.24519 | 0.24916 | 0.25033 | 0.25151 | 9.8872e-05 |  |  |  |  | 0.23134 | 0.25151
703 | 2021-01-30 07:30 | 20.0411 | 0.18608 | 0.2797 | 0.0020893 | 32.8458 | 4.644 | 0.00075 | 9.3115 | 0.76525 | 0.01325 | 0.92469 | 0 | 0.007538 |  | 0.96551 | 0.18523 | 0.18523 | 0.18603 | 0.18608 | 1.341 | 0.25726 | 0.25726 | 0.27267 | 0.27708 | 0.27838 | 0.2797 | 0.0099364 |  |  |  |  | 0.25726 | 0.2797
704 | 2021-01-30 08:30 | 21.0273 | 0.20292 | 0.305 | 0.018032 | 32.3777 | 4.912 | 0.628 | 7.8857 | 0.5255 | 0.3455 | 1.0084 | 0 | 0.065063 |  | 1.0529 | 0.20199 | 0.20199 | 0.20286 | 0.20292 | 1.4623 | 0.28054 | 0.28054 | 0.29734 | 0.30215 | 0.30357 | 0.305 | 0.085757 |  |  |  |  | 0.28054 | 0.305
705 | 2021-01-30 09:30 | 21.8594 | 0.22035 | 0.33121 | 0.054517 | 31.4528 | 5.191 | 3.014 | 6.4385 | 0.3535 | 1.4585 | 1.095 | 0 | 0.19673 |  | 1.1433 | 0.21934 | 0.21934 | 0.22029 | 0.22035 | 1.5879 | 0.30464 | 0.30464 | 0.32289 | 0.32811 | 0.32965 | 0.33121 | 0.25927 |  |  |  |  | 0.30464 | 0.33121
706 | 2021-01-30 10:30 | 22.4192 | 0.21871 | 0.32874 | 0.10221 | 30.5347 | 5.34 | 5.8165 | 4.9917 | 0.31175 | 3.103 | 1.0869 | 0 | 0.36886 |  | 1.1348 | 0.21771 | 0.21771 | 0.21865 | 0.21871 | 1.5761 | 0.30237 | 0.30237 | 0.32049 | 0.32567 | 0.3272 | 0.32874 | 0.4861 |  |  |  |  | 0.30237 | 0.32874
707 | 2021-01-30 11:30 | 22.4915 | 0.25099 | 0.37725 | 0.12809 | 29.8725 | 5.3388 | 8.7265 | 3.9405 | 0.30025 | 4.6692 | 1.2473 | 0 | 0.46229 |  | 1.3023 | 0.24984 | 0.24984 | 0.25091 | 0.25099 | 1.8087 | 0.34699 | 0.34699 | 0.36778 | 0.37372 | 0.37548 | 0.37725 | 0.60916 |  |  |  |  | 0.34699 | 0.37725
708 | 2021-01-30 12:30 | 22.3657 | 0.2938 | 0.4416 | 0.10233 | 29.7065 | 5.3933 | 9.6795 | 3.33 | 0.277 | 5.015 | 1.4601 | 0 | 0.36934 |  | 1.5244 | 0.29245 | 0.29245 | 0.29371 | 0.2938 | 2.1172 | 0.40618 | 0.40618 | 0.43051 | 0.43747 | 0.43953 | 0.4416 | 0.48664 |  |  |  |  | 0.40618 | 0.4416
709 | 2021-01-30 13:30 | 21.897 | 0.36148 | 0.54333 | 0.070379 | 28.1105 | 5.5035 | 8.5695 | 3.2033 | 0.336 | 4.071 | 1.7964 | 0 | 0.25405 |  | 1.8756 | 0.35982 | 0.35982 | 0.36137 | 0.36148 | 2.6049 | 0.49975 | 0.49975 | 0.52968 | 0.53825 | 0.54078 | 0.54333 | 0.33471 |  |  |  |  | 0.49975 | 0.54333
710 | 2021-01-30 14:30 | 21.5699 | 0.38605 | 0.58026 | 0.041554 | 25.5012 | 5.5025 | 5.9447 | 3.6768 | 0.2895 | 2.8565 | 1.9185 | 0 | 0.15001 |  | 2.003 | 0.38428 | 0.38428 | 0.38593 | 0.38605 | 2.782 | 0.53372 | 0.53372 | 0.56569 | 0.57483 | 0.57754 | 0.58026 | 0.19762 |  |  |  |  | 0.53372 | 0.58026
711 | 2021-01-30 15:30 | 21.5162 | 0.3983 | 0.59868 | 0.0066996 | 23.363 | 5.5545 | 3.047 | 4.134 | 0.30025 | 1.492 | 1.9794 | 0 | 0.024188 |  | 2.0666 | 0.39647 | 0.39647 | 0.39818 | 0.3983 | 2.8703 | 0.55066 | 0.55066 | 0.58364 | 0.59308 | 0.59587 | 0.59868 | 0.031862 |  |  |  |  | 0.55066 | 0.59868
712 | 2021-01-30 16:30 | 21.8848 | 0.38405 | 0.57726 | 0.00035672 | 22.2395 | 5.7337 | 0.7425 | 4.731 | 0.35075 | 0.31 | 1.9087 | 0 | 0.001288 |  | 1.9927 | 0.38229 | 0.38229 | 0.38394 | 0.38405 | 2.7676 | 0.53096 | 0.53096 | 0.56276 | 0.57186 | 0.57456 | 0.57726 | 0.0016965 |  |  |  |  | 0.53096 | 0.57726
713 | 2021-01-30 17:30 | 22.0444 | 0.39421 | 0.59253 | 0 | 23.5027 | 6.1608 | 0.00275 | 5.3883 | 0.4605 | 0.002 | 1.9592 | 0 | 0 |  | 2.0454 | 0.39241 | 0.39241 | 0.39409 | 0.39421 | 2.8409 | 0.54501 | 0.54501 | 0.57765 | 0.58699 | 0.58976 | 0.59253 | 0 |  |  |  |  | 0.54501 | 0.59253
714 | 2021-01-30 18:30 | 22.0669 | 0.40712 | 0.61193 | 0 | 25.2593 | 6.2443 | 0 | 5.7358 | 0.433 | 0 | 2.0234 | 0 | 0 |  | 2.1124 | 0.40525 | 0.40525 | 0.407 | 0.40712 | 2.9339 | 0.56285 | 0.56285 | 0.59656 | 0.60621 | 0.60907 | 0.61193 | 0 |  |  |  |  | 0.56285 | 0.61193
715 | 2021-01-30 19:30 | 21.5551 | 0.40147 | 0.60344 | 0 | 27.9662 | 6.2218 | 0 | 5.63 | 0.54225 | 0 | 1.9953 | 0 | 0 |  | 2.0831 | 0.39963 | 0.39963 | 0.40135 | 0.40147 | 2.8931 | 0.55504 | 0.55504 | 0.58828 | 0.5978 | 0.60061 | 0.60344 | 0 |  |  |  |  | 0.55504 | 0.60344
716 | 2021-01-30 20:30 | 20.7508 | 0.37612 | 0.56534 | 0 | 31.6135 | 6.084 | 0 | 5.8535 | 0.72075 | 0 | 1.8693 | 0 | 0 |  | 1.9515 | 0.3744 | 0.3744 | 0.37601 | 0.37612 | 2.7105 | 0.51999 | 0.51999 | 0.55114 | 0.56005 | 0.56269 | 0.56534 | 0 |  |  |  |  | 0.51999 | 0.56534
717 | 2021-01-30 21:30 | 19.8366 | 0.35165 | 0.52856 | 0 | 34.1123 | 5.6798 | 0 | 6.2425 | 0.97875 | 0 | 1.7477 | 0 | 0 |  | 1.8246 | 0.35004 | 0.35004 | 0.35155 | 0.35165 | 2.5341 | 0.48617 | 0.48617 | 0.51528 | 0.52362 | 0.52608 | 0.52856 | 0 |  |  |  |  | 0.48617 | 0.52856
718 | 2021-01-30 22:30 | 18.7486 | 0.36481 | 0.54834 | 0 | 34.8458 | 5.531 | 0 | 6.7717 | 1.2492 | 0 | 1.8132 | 0 | 0 |  | 1.8929 | 0.36314 | 0.36314 | 0.3647 | 0.36481 | 2.629 | 0.50436 | 0.50436 | 0.53457 | 0.54321 | 0.54577 | 0.54834 | 0 |  |  |  |  | 0.50436 | 0.54834
719 | 2021-01-30 23:30 | 17.7704 | 0.36631 | 0.5506 | 0 | 36.1262 | 5.3998 | 0 | 7.1632 | 1.5775 | 0 | 1.8207 | 0 | 0 |  | 1.9007 | 0.36464 | 0.36464 | 0.36621 | 0.36631 | 2.6398 | 0.50644 | 0.50644 | 0.53677 | 0.54545 | 0.54802 | 0.5506 | 0 |  |  |  |  | 0.50644 | 0.5506
720 | 2021-01-31 00:30 | 16.9423 | 0.39025 | 0.58657 | 0 | 37.4393 | 5.4335 | 0 | 7.025 | 1.662 | 0 | 1.9396 | 0 | 0 |  | 2.0248 | 0.38846 | 0.38846 | 0.39013 | 0.39025 | 2.8123 | 0.53952 | 0.53952 | 0.57184 | 0.58108 | 0.58382 | 0.58657 | 0 |  |  |  |  | 0.53952 | 0.58657
721 | 2021-01-31 01:30 | 16.3971 | 0.40669 | 0.61129 | 0 | 37.7803 | 5.4512 | 0 | 6.7728 | 1.6347 | 0 | 2.0214 | 0 | 0 |  | 2.1101 | 0.40482 | 0.40482 | 0.40657 | 0.40669 | 2.9308 | 0.56226 | 0.56226 | 0.59593 | 0.60557 | 0.60842 | 0.61129 | 0 |  |  |  |  | 0.56226 | 0.61129
722 | 2021-01-31 02:30 | 16.1244 | 0.41016 | 0.6165 | 0 | 37.6718 | 5.4352 | 0 | 6.6963 | 1.7908 | 0 | 2.0386 | 0 | 0 |  | 2.1281 | 0.40828 | 0.40828 | 0.41003 | 0.41016 | 2.9558 | 0.56705 | 0.56705 | 0.60101 | 0.61073 | 0.61361 | 0.6165 | 0 |  |  |  |  | 0.56705 | 0.6165
723 | 2021-01-31 03:30 | 16.0848 | 0.41486 | 0.62357 | 0 | 37.4255 | 5.4385 | 0 | 6.6327 | 1.6783 | 0 | 2.0621 | 0 | 0 |  | 2.1526 | 0.41296 | 0.41296 | 0.41474 | 0.41486 | 2.9897 | 0.57356 | 0.57356 | 0.60791 | 0.61774 | 0.62065 | 0.62357 | 0 |  |  |  |  | 0.57356 | 0.62357
724 | 2021-01-31 04:30 | 16.1598 | 0.44376 | 0.66701 | 0 | 35.8252 | 5.4497 | 0 | 6.7942 | 1.502 | 0 | 2.2057 | 0 | 0 |  | 2.3025 | 0.44173 | 0.44173 | 0.44363 | 0.44376 | 3.1979 | 0.61351 | 0.61351 | 0.65025 | 0.66077 | 0.66388 | 0.66701 | 0 |  |  |  |  | 0.61351 | 0.66701
725 | 2021-01-31 05:30 | 16.4746 | 0.46166 | 0.69391 | 0 | 35.6748 | 5.4538 | 0 | 7.2525 | 1.5183 | 0 | 2.2947 | 0 | 0 |  | 2.3954 | 0.45954 | 0.45954 | 0.46152 | 0.46166 | 3.3269 | 0.63826 | 0.63826 | 0.67648 | 0.68742 | 0.69066 | 0.69391 | 0 |  |  |  |  | 0.63826 | 0.69391
726 | 2021-01-31 06:30 | 16.741 | 0.49633 | 0.74603 | 6.224e-05 | 35.3867 | 4.9965 | 0 | 7.3487 | 1.4543 | 0 | 2.4671 | 0 | 0.000225 |  | 2.5753 | 0.49406 | 0.49406 | 0.49618 | 0.49633 | 3.5768 | 0.68619 | 0.68619 | 0.72729 | 0.73905 | 0.74253 | 0.74603 | 0.000296 |  |  |  |  | 0.68619 | 0.74603
727 | 2021-01-31 07:30 | 17.5459 | 0.50246 | 0.75524 | 0.0038967 | 33.4555 | 4.8995 | 0.002 | 8.0277 | 1.5813 | 0.02575 | 2.4976 | 0 | 0.014088 |  | 2.6071 | 0.50016 | 0.50016 | 0.50231 | 0.50246 | 3.6209 | 0.69466 | 0.69466 | 0.73627 | 0.74817 | 0.7517 | 0.75524 | 0.018532 |  |  |  |  | 0.69466 | 0.75524
728 | 2021-01-31 08:30 | 18.4645 | 0.50094 | 0.75295 | 0.054606 | 31.748 | 5.1475 | 0.3595 | 8.2973 | 1.375 | 0.53575 | 2.49 | 0 | 0.19744 |  | 2.5992 | 0.49864 | 0.49864 | 0.50079 | 0.50094 | 3.6099 | 0.69256 | 0.69256 | 0.73404 | 0.7459 | 0.74942 | 0.75295 | 0.2597 |  |  |  |  | 0.69256 | 0.75295
729 | 2021-01-31 09:30 | 19.4478 | 0.49 | 0.73651 | 0.17033 | 30.8053 | 5.389 | 1.9623 | 7.2865 | 1.5 | 2.445 | 2.4357 | 0 | 0.61591 |  | 2.5424 | 0.48775 | 0.48775 | 0.48985 | 0.49 | 3.5311 | 0.67743 | 0.67743 | 0.71801 | 0.72962 | 0.73306 | 0.73651 | 0.81006 |  |  |  |  | 0.67743 | 0.73651
730 | 2021-01-31 10:30 | 20.0538 | 0.4773 | 0.71743 | 0.27251 | 30.8822 | 5.6318 | 4.2278 | 5.9845 | 1.4 | 4.983 | 2.3726 | 0 | 0.98547 |  | 2.4765 | 0.47512 | 0.47512 | 0.47716 | 0.4773 | 3.4396 | 0.65988 | 0.65988 | 0.69941 | 0.71072 | 0.71406 | 0.71743 | 1.296 |  |  |  |  | 0.65988 | 0.71743
731 | 2021-01-31 11:30 | 20.1423 | 0.47509 | 0.7141 | 0.30998 | 31.1805 | 5.7405 | 6.383 | 4.8243 | 1.3173 | 7.102 | 2.3616 | 0 | 1.1211 |  | 2.4651 | 0.47291 | 0.47291 | 0.47495 | 0.47509 | 3.4237 | 0.65682 | 0.65682 | 0.69616 | 0.70742 | 0.71075 | 0.7141 | 1.4742 |  |  |  |  | 0.65682 | 0.7141
732 | 2021-01-31 12:30 | 19.8961 | 0.48125 | 0.72336 | 0.26708 | 31.4535 | 5.5107 | 7.3165 | 3.9155 | 1.2492 | 8.281 | 2.3923 | 0 | 0.96601 |  | 2.497 | 0.47905 | 0.47905 | 0.48111 | 0.48125 | 3.4681 | 0.66534 | 0.66534 | 0.70519 | 0.7166 | 0.71997 | 0.72336 | 1.2702 |  |  |  |  | 0.66534 | 0.72336
733 | 2021-01-31 13:30 | 19.464 | 0.4681 | 0.70359 | 0.1991 | 30.589 | 5.3205 | 6.824 | 3.2515 | 1.1155 | 8.2167 | 2.3269 | 0 | 0.72019 |  | 2.4288 | 0.46595 | 0.46595 | 0.46796 | 0.4681 | 3.3733 | 0.64715 | 0.64715 | 0.68591 | 0.697 | 0.70029 | 0.70359 | 0.94687 |  |  |  |  | 0.64715 | 0.70359
734 | 2021-01-31 14:30 | 19.2043 | 0.45023 | 0.67673 | 0.10639 | 28.9542 | 5.4378 | 5.0542 | 2.7927 | 1.0528 | 6.605 | 2.2381 | 0 | 0.38489 |  | 2.3361 | 0.44817 | 0.44817 | 0.4501 | 0.45023 | 3.2445 | 0.62245 | 0.62245 | 0.65973 | 0.6704 | 0.67356 | 0.67673 | 0.50599 |  |  |  |  | 0.62245 | 0.67673
735 | 2021-01-31 15:30 | 19.4278 | 0.43467 | 0.65334 | 0.027654 | 27.15 | 5.8092 | 2.6795 | 2.852 | 0.98125 | 3.5652 | 2.1608 | 0 | 0.10005 |  | 2.2553 | 0.43267 | 0.43267 | 0.43454 | 0.43467 | 3.1324 | 0.60094 | 0.60094 | 0.63693 | 0.64723 | 0.65028 | 0.65334 | 0.13152 |  |  |  |  | 0.60094 | 0.65334
736 | 2021-01-31 16:30 | 20.1313 | 0.45752 | 0.68768 | 0.0026395 | 25.9812 | 5.7995 | 0.73475 | 3.5645 | 0.815 | 0.80925 | 2.2744 | 0 | 0.00955 |  | 2.3739 | 0.45542 | 0.45542 | 0.45738 | 0.45752 | 3.297 | 0.63253 | 0.63253 | 0.67041 | 0.68125 | 0.68446 | 0.68768 | 0.012553 |  |  |  |  | 0.63253 | 0.68768
737 | 2021-01-31 17:30 | 20.6994 | 0.4895 | 0.73575 | 0 | 26.7975 | 5.7045 | 0.0075 | 5.2272 | 0.76825 | 0.00625 | 2.4334 | 0 | 0 |  | 2.5398 | 0.48725 | 0.48725 | 0.48935 | 0.4895 | 3.5275 | 0.67674 | 0.67674 | 0.71727 | 0.72887 | 0.7323 | 0.73575 | 0 |  |  |  |  | 0.67674 | 0.73575
738 | 2021-01-31 18:30 | 21.1153 | 0.52055 | 0.78242 | 0 | 28.4865 | 5.5145 | 0 | 7.1623 | 0.72375 | 0 | 2.5878 | 0 | 0 |  | 2.7009 | 0.51816 | 0.51816 | 0.52039 | 0.52055 | 3.7513 | 0.71967 | 0.71967 | 0.76277 | 0.7751 | 0.77876 | 0.78242 | 0 |  |  |  |  | 0.71967 | 0.78242
739 | 2021-01-31 19:30 | 20.8899 | 0.54584 | 0.82045 | 0 | 30.1743 | 5.4125 | 0 | 8.6937 | 0.688 | 0 | 2.7136 | 0 | 0 |  | 2.8322 | 0.54334 | 0.54334 | 0.54568 | 0.54584 | 3.9336 | 0.75464 | 0.75464 | 0.79984 | 0.81277 | 0.8166 | 0.82045 | 0 |  |  |  |  | 0.75464 | 0.82045
740 | 2021-01-31 20:30 | 20.4299 | 0.54337 | 0.81672 | 0 | 30.574 | 5.416 | 0 | 9.362 | 1.1 | 0 | 2.7013 | 0 | 0 |  | 2.8193 | 0.54088 | 0.54088 | 0.5432 | 0.54337 | 3.9157 | 0.75122 | 0.75122 | 0.79621 | 0.80908 | 0.8129 | 0.81672 | 0 |  |  |  |  | 0.75122 | 0.81672
741 | 2021-01-31 21:30 | 19.7921 | 0.50311 | 0.75622 | 0 | 30.79 | 5.5788 | 0 | 10.0262 | 1.2783 | 0 | 2.5012 | 0 | 0 |  | 2.6105 | 0.50081 | 0.50081 | 0.50296 | 0.50311 | 3.6256 | 0.69557 | 0.69557 | 0.73723 | 0.74915 | 0.75268 | 0.75622 | 0 |  |  |  |  | 0.69557 | 0.75622
742 | 2021-01-31 22:30 | 18.9404 | 0.4504 | 0.67698 | 0 | 30.1668 | 5.7828 | 0 | 10.1088 | 1.761 | 0 | 2.2392 | 0 | 0 |  | 2.3369 | 0.44833 | 0.44833 | 0.45026 | 0.4504 | 3.2457 | 0.62269 | 0.62269 | 0.65998 | 0.67065 | 0.67381 | 0.67698 | 0 |  |  |  |  | 0.62269 | 0.67698
743 | 2021-01-31 23:30 | 18.1854 | 0.38941 | 0.58531 | 0 | 30.404 | 5.7927 | 0 | 10.5252 | 2.037 | 0 | 1.936 | 0 | 0 |  | 2.0205 | 0.38762 | 0.38762 | 0.38929 | 0.38941 | 2.8062 | 0.53837 | 0.53837 | 0.57061 | 0.57984 | 0.58257 | 0.58531 | 0 |  |  |  |  | 0.53837 | 0.58531
744 | 2021-02-01 00:30 | 17.5811 | 0.33898 | 0.50951 | 0 | 30.9453 | 5.7603 | 0 | 10.7272 | 2.238 | 0 | 1.6853 | 0 | 0 |  | 1.7588 | 0.33743 | 0.33743 | 0.33888 | 0.33898 | 2.4428 | 0.46865 | 0.46865 | 0.49672 | 0.50475 | 0.50712 | 0.50951 | 0 |  |  |  |  | 0.46865 | 0.50951
745 | 2021-02-01 01:30 | 17.2524 | 0.28328 | 0.42579 | 0 | 31.1755 | 5.7918 | 0 | 11.121 | 2.2893 | 0 | 1.4084 | 0 | 0 |  | 1.4698 | 0.28198 | 0.28198 | 0.28319 | 0.28328 | 2.0414 | 0.39164 | 0.39164 | 0.41509 | 0.42181 | 0.42379 | 0.42579 | 0 |  |  |  |  | 0.39164 | 0.42579
746 | 2021-02-01 02:30 | 17.1847 | 0.24192 | 0.36362 | 0 | 31.4032 | 5.796 | 0 | 11.7447 | 2.2105 | 0 | 1.2028 | 0 | 0 |  | 1.2552 | 0.24081 | 0.24081 | 0.24184 | 0.24192 | 1.7433 | 0.33445 | 0.33445 | 0.35449 | 0.36022 | 0.36191 | 0.36362 | 0 |  |  |  |  | 0.33445 | 0.36362
747 | 2021-02-01 03:30 | 17.5024 | 0.21055 | 0.31648 | 0 | 31.2545 | 6.0077 | 0 | 12.1557 | 2.4025 | 0 | 1.0469 | 0 | 0 |  | 1.0925 | 0.20959 | 0.20959 | 0.21049 | 0.21055 | 1.5173 | 0.2911 | 0.2911 | 0.30853 | 0.31352 | 0.315 | 0.31648 | 0 |  |  |  |  | 0.2911 | 0.31648
748 | 2021-02-01 04:30 | 18.3353 | 0.19288 | 0.28991 | 0 | 31.123 | 6.1805 | 0 | 12.6415 | 2.7992 | 0 | 0.95898 | 0 | 0 |  | 1.0008 | 0.19199 | 0.19199 | 0.19282 | 0.19288 | 1.39 | 0.26666 | 0.26666 | 0.28263 | 0.2872 | 0.28855 | 0.28991 | 0 |  |  |  |  | 0.26666 | 0.28991
749 | 2021-02-01 05:30 | 20.2339 | 0.21994 | 0.33059 | 0 | 30.8223 | 6.1837 | 0 | 12.7677 | 3.3357 | 0 | 1.0935 | 0 | 0 |  | 1.1412 | 0.21893 | 0.21893 | 0.21987 | 0.21994 | 1.585 | 0.30407 | 0.30407 | 0.32228 | 0.32749 | 0.32904 | 0.33059 | 0 |  |  |  |  | 0.30407 | 0.33059
750 | 2021-02-01 06:30 | 22.2022 | 0.24137 | 0.3628 | 0.0032817 | 31.3317 | 6.2015 | 0 | 13.1165 | 3.5445 | 0 | 1.2001 | 0 | 0.011888 |  | 1.2524 | 0.24027 | 0.24027 | 0.2413 | 0.24137 | 1.7394 | 0.3337 | 0.3337 | 0.35369 | 0.35941 | 0.3611 | 0.3628 | 0.015607 |  |  |  |  | 0.3337 | 0.3628
751 | 2021-02-01 07:30 | 24.1297 | 0.27428 | 0.41226 | 0.035914 | 30.5925 | 6.1525 | 0.007 | 13.2643 | 3.6372 | 0.017 | 1.3638 | 0 | 0.13011 |  | 1.4231 | 0.27302 | 0.27302 | 0.2742 | 0.27428 | 1.9766 | 0.3792 | 0.3792 | 0.40191 | 0.40841 | 0.41033 | 0.41226 | 0.1708 |  |  |  |  | 0.3792 | 0.41226
752 | 2021-02-01 08:30 | 25.2881 | 0.31226 | 0.46936 | 0.076566 | 29.9265 | 6.0865 | 0.89225 | 12.7088 | 3.5885 | 0.4725 | 1.5526 | 0 | 0.27741 |  | 1.6202 | 0.31083 | 0.31083 | 0.31217 | 0.31226 | 2.2503 | 0.43171 | 0.43171 | 0.45757 | 0.46497 | 0.46716 | 0.46936 | 0.36413 |  |  |  |  | 0.43171 | 0.46936
753 | 2021-02-01 09:30 | 25.7635 | 0.32752 | 0.49229 | 0.16054 | 29.2815 | 6.0775 | 3.205 | 11.3938 | 3.3523 | 1.941 | 1.6285 | 0 | 0.58173 |  | 1.6994 | 0.32602 | 0.32602 | 0.32743 | 0.32752 | 2.3603 | 0.45281 | 0.45281 | 0.47993 | 0.48769 | 0.48999 | 0.49229 | 0.76351 |  |  |  |  | 0.45281 | 0.49229
754 | 2021-02-01 10:30 | 25.7712 | 0.26798 | 0.4028 | 0.27059 | 28.9055 | 6.0568 | 5.5995 | 9.2765 | 3.161 | 3.7803 | 1.3325 | 0 | 0.98055 |  | 1.3905 | 0.26675 | 0.26675 | 0.2679 | 0.26798 | 1.9312 | 0.37049 | 0.37049 | 0.39268 | 0.39903 | 0.40091 | 0.4028 | 1.2869 |  |  |  |  | 0.37049 | 0.4028
755 | 2021-02-01 11:30 | 25.4804 | 0.20586 | 0.30942 | 0.266 | 28.6212 | 5.975 | 6.8758 | 7.8418 | 2.6818 | 5.2385 | 1.0236 | 0 | 0.96401 |  | 1.0681 | 0.20491 | 0.20491 | 0.20579 | 0.20586 | 1.4835 | 0.2846 | 0.2846 | 0.30165 | 0.30652 | 0.30797 | 0.30942 | 1.265 |  |  |  |  | 0.2846 | 0.30942
756 | 2021-02-01 12:30 | 25.1654 | 0.1823 | 0.27401 | 0.20718 | 29.174 | 6.0602 | 6.424 | 6.7325 | 2.1938 | 5.5395 | 0.90645 | 0 | 0.75091 |  | 0.94586 | 0.18146 | 0.18146 | 0.18224 | 0.1823 | 1.3137 | 0.25203 | 0.25203 | 0.26712 | 0.27144 | 0.27272 | 0.27401 | 0.98531 |  |  |  |  | 0.25203 | 0.27401
757 | 2021-02-01 13:30 | 24.772 | 0.17842 | 0.26818 | 0.15866 | 30.2703 | 6.0605 | 4.7915 | 6.101 | 1.7423 | 4.754 | 0.8872 | 0 | 0.57509 |  | 0.92576 | 0.1776 | 0.1776 | 0.17837 | 0.17842 | 1.2858 | 0.24667 | 0.24667 | 0.26145 | 0.26567 | 0.26693 | 0.26818 | 0.75454 |  |  |  |  | 0.24667 | 0.26818
758 | 2021-02-01 14:30 | 24.5479 | 0.23397 | 0.35168 | 0.10403 | 31.0405 | 5.9345 | 2.9642 | 5.6848 | 1.3938 | 3.459 | 1.1634 | 0 | 0.37711 |  | 1.214 | 0.2329 | 0.2329 | 0.2339 | 0.23397 | 1.6861 | 0.32347 | 0.32347 | 0.34284 | 0.34839 | 0.35003 | 0.35168 | 0.49475 |  |  |  |  | 0.32347 | 0.35168
759 | 2021-02-01 15:30 | 24.6628 | 0.30125 | 0.45281 | 0.022567 | 31.678 | 5.6543 | 1.5312 | 5.566 | 1.381 | 1.866 | 1.498 | 0 | 0.081813 |  | 1.5631 | 0.29987 | 0.29987 | 0.30116 | 0.30125 | 2.1709 | 0.41649 | 0.41649 | 0.44143 | 0.44857 | 0.45068 | 0.45281 | 0.10732 |  |  |  |  | 0.41649 | 0.45281
760 | 2021-02-01 16:30 | 25.1143 | 0.41673 | 0.62638 | 0.008009 | 32.4017 | 5.8235 | 0.3935 | 5.53 | 1.3433 | 0.436 | 2.0723 | 0 | 0.029038 |  | 2.1623 | 0.41482 | 0.41482 | 0.41661 | 0.41673 | 3.0031 | 0.57614 | 0.57614 | 0.61065 | 0.62052 | 0.62345 | 0.62638 | 0.038089 |  |  |  |  | 0.57614 | 0.62638
761 | 2021-02-01 17:30 | 25.3431 | 0.54955 | 0.82602 | 0.00092058 | 33.5898 | 5.82 | 0.00625 | 5.577 | 1.201 | 0.0055 | 2.7328 | 0 | 0.003338 |  | 2.8514 | 0.54704 | 0.54704 | 0.54939 | 0.54955 | 3.9603 | 0.75977 | 0.75977 | 0.80528 | 0.8183 | 0.82215 | 0.82602 | 0.0043781 |  |  |  |  | 0.75977 | 0.82602
762 | 2021-02-01 18:30 | 25.4582 | 0.68232 | 1 | 0 | 34.891 | 5.8783 | 0 | 5.2287 | 1.1338 | 0 | 3.393 | 0 | 0 |  | 3.5403 | 0.67919 | 0.67919 | 0.68212 | 0.68232 | 4.9171 | 0.94332 | 0.94332 | 0.99982 | 1 | 1 | 1 | 0 |  |  |  |  | 0.94332 | 1
763 | 2021-02-01 19:30 | 24.9425 | 0.7276 | 1 | 0 | 36.1003 | 5.8422 | 0 | 4.8037 | 1.0813 | 0 | 3.6182 | 0 | 0 |  | 3.7752 | 0.72427 | 0.72427 | 0.72738 | 0.7276 | 5.2434 | 1.0059 | 1 | 1 | 1 | 1 | 1 | 0 |  |  |  |  | 1.0059 | 1
764 | 2021-02-01 20:30 | 23.9546 | 0.73225 | 1 | 0 | 37.5365 | 5.5762 | 0 | 4.6147 | 0.923 | 0 | 3.6414 | 0 | 0 |  | 3.7994 | 0.7289 | 0.7289 | 0.73204 | 0.73225 | 5.2769 | 1.0124 | 1 | 1 | 1 | 1 | 1 | 0 |  |  |  |  | 1.0124 | 1
765 | 2021-02-01 21:30 | 22.7034 | 0.72805 | 1 | 0 | 37.6153 | 5.571 | 0 | 4.7145 | 0.69275 | 0 | 3.6205 | 0 | 0 |  | 3.7775 | 0.72471 | 0.72471 | 0.72783 | 0.72805 | 5.2466 | 1.0065 | 1 | 1 | 1 | 1 | 1 | 0 |  |  |  |  | 1.0065 | 1
766 | 2021-02-01 22:30 | 21.3243 | 0.69708 | 1 | 0 | 36.7548 | 5.5682 | 0 | 4.8433 | 0.55275 | 0 | 3.4666 | 0 | 0 |  | 3.6169 | 0.69389 | 0.69389 | 0.69687 | 0.69708 | 5.0234 | 0.96373 | 0.96373 | 1 | 1 | 1 | 1 | 0 |  |  |  |  | 0.96373 | 1
767 | 2021-02-01 23:30 | 20.1454 | 0.61554 | 0.92521 | 0 | 35.1208 | 4.3593 | 0 | 5.1783 | 0.4135 | 0 | 3.0612 | 0 | 0 |  | 3.1938 | 0.61272 | 0.61272 | 0.61536 | 0.61554 | 4.4359 | 0.85101 | 0.85101 | 0.90198 | 0.91656 | 0.92088 | 0.92521 | 0 |  |  |  |  | 0.85101 | 0.92521
768 | 2021-02-02 00:30 | 19.3264 | 0.58739 | 0.88289 | 0 | 34.8085 | 4.026 | 0 | 5.721 | 0.3175 | 0 | 2.9211 | 0 | 0 |  | 3.0477 | 0.58469 | 0.58469 | 0.58721 | 0.58739 | 4.2329 | 0.81208 | 0.81208 | 0.86071 | 0.87463 | 0.87875 | 0.88289 | 0 |  |  |  |  | 0.81208 | 0.88289
769 | 2021-02-02 01:30 | 18.7637 | 0.57317 | 0.86152 | 0 | 34.157 | 3.5143 | 0 | 6.2145 | 0.287 | 0 | 2.8505 | 0 | 0 |  | 2.9739 | 0.57054 | 0.57054 | 0.57299 | 0.57317 | 4.1305 | 0.79242 | 0.79242 | 0.83988 | 0.85346 | 0.85748 | 0.86152 | 0 |  |  |  |  | 0.79242 | 0.86152
770 | 2021-02-02 02:30 | 18.6003 | 0.51692 | 0.77697 | 0 | 33.5027 | 3.1245 | 0 | 6.3795 | 0.19775 | 0 | 2.5708 | 0 | 0 |  | 2.6821 | 0.51455 | 0.51455 | 0.51677 | 0.51692 | 3.7251 | 0.71465 | 0.71465 | 0.75746 | 0.76971 | 0.77333 | 0.77697 | 0 |  |  |  |  | 0.71465 | 0.77697
771 | 2021-02-02 03:30 | 18.7592 | 0.45783 | 0.68815 | 0 | 32.4128 | 3.1795 | 0 | 6.5282 | 0.139 | 0 | 2.2769 | 0 | 0 |  | 2.3755 | 0.45573 | 0.45573 | 0.45769 | 0.45783 | 3.2993 | 0.63296 | 0.63296 | 0.67087 | 0.68171 | 0.68492 | 0.68815 | 0 |  |  |  |  | 0.63296 | 0.68815
772 | 2021-02-02 04:30 | 19.3538 | 0.43511 | 0.65401 | 0 | 31.5545 | 3.6905 | 0 | 6.7443 | 0.08775 | 0 | 2.164 | 0 | 0 |  | 2.2576 | 0.43312 | 0.43312 | 0.43499 | 0.43511 | 3.1356 | 0.60156 | 0.60156 | 0.63759 | 0.6479 | 0.65095 | 0.65401 | 0 |  |  |  |  | 0.60156 | 0.65401
773 | 2021-02-02 05:30 | 20.9168 | 0.40475 | 0.60838 | 0 | 30.1807 | 3.5297 | 0 | 6.2845 | 0.073 | 0 | 2.013 | 0 | 0 |  | 2.1001 | 0.4029 | 0.4029 | 0.40463 | 0.40475 | 2.9168 | 0.55958 | 0.55958 | 0.5931 | 0.60269 | 0.60553 | 0.60838 | 0 |  |  |  |  | 0.55958 | 0.60838
774 | 2021-02-02 06:30 | 22.5225 | 0.38884 | 0.58446 | 0.001746 | 28.0087 | 3.2595 | 0 | 5.8842 | 0.0485 | 0 | 1.9339 | 0 | 0.006338 |  | 2.0175 | 0.38706 | 0.38706 | 0.38872 | 0.38884 | 2.8021 | 0.53758 | 0.53758 | 0.56978 | 0.57899 | 0.58172 | 0.58446 | 0.0083036 |  |  |  |  | 0.53758 | 0.58446
775 | 2021-02-02 07:30 | 24.2345 | 0.38143 | 0.57332 | 0.011339 | 26.6675 | 3.3748 | 0.007 | 5.535 | 0.0985 | 0.01525 | 1.8971 | 0 | 0.041163 |  | 1.9791 | 0.37968 | 0.37968 | 0.38132 | 0.38143 | 2.7487 | 0.52734 | 0.52734 | 0.55892 | 0.56796 | 0.57063 | 0.57332 | 0.053924 |  |  |  |  | 0.52734 | 0.57332
776 | 2021-02-02 08:30 | 25.2365 | 0.4019 | 0.60409 | 0.053916 | 24.4088 | 2.6482 | 0.604 | 5.6818 | 0.142 | 0.483 | 1.9989 | 0 | 0.19575 |  | 2.0853 | 0.40006 | 0.40006 | 0.40178 | 0.4019 | 2.8963 | 0.55564 | 0.55564 | 0.58892 | 0.59844 | 0.60126 | 0.60409 | 0.25641 |  |  |  |  | 0.55564 | 0.60409
777 | 2021-02-02 09:30 | 25.6818 | 0.38512 | 0.57886 | 0.12174 | 21.7377 | 2.1073 | 1.924 | 5.5065 | 0.27175 | 1.8585 | 1.9154 | 0 | 0.44204 |  | 1.9982 | 0.38335 | 0.38335 | 0.385 | 0.38512 | 2.7753 | 0.53243 | 0.53243 | 0.56432 | 0.57345 | 0.57615 | 0.57886 | 0.57898 |  |  |  |  | 0.53243 | 0.57886
778 | 2021-02-02 10:30 | 25.9072 | 0.32994 | 0.49592 | 0.18217 | 19.6472 | 1.69 | 2.7795 | 5.531 | 0.40075 | 3.308 | 1.641 | 0 | 0.66151 |  | 1.7119 | 0.32842 | 0.32842 | 0.32984 | 0.32994 | 2.3777 | 0.45614 | 0.45614 | 0.48347 | 0.49128 | 0.4936 | 0.49592 | 0.86637 |  |  |  |  | 0.45614 | 0.49592
779 | 2021-02-02 11:30 | 25.8253 | 0.31386 | 0.47176 | 0.18828 | 17.6025 | 1.4865 | 3.0655 | 5.5397 | 0.64325 | 4.412 | 1.5611 | 0 | 0.68376 |  | 1.6285 | 0.31242 | 0.31242 | 0.31377 | 0.31386 | 2.2618 | 0.43392 | 0.43392 | 0.45991 | 0.46734 | 0.46955 | 0.47176 | 0.89543 |  |  |  |  | 0.43392 | 0.47176
780 | 2021-02-02 12:30 | 25.7427 | 0.29216 | 0.43913 | 0.14711 | 15.554 | 1.2085 | 3.1557 | 6.1377 | 0.98425 | 4.3805 | 1.4531 | 0 | 0.5343 |  | 1.5159 | 0.29082 | 0.29082 | 0.29207 | 0.29216 | 2.1054 | 0.40391 | 0.40391 | 0.4281 | 0.43503 | 0.43708 | 0.43913 | 0.69964 |  |  |  |  | 0.40391 | 0.43913
781 | 2021-02-02 13:30 | 25.3543 | 0.26998 | 0.40581 | 0.11073 | 14.1118 | 1.0882 | 2.7043 | 6.995 | 1.0055 | 3.6165 | 1.3429 | 0 | 0.40219 |  | 1.4008 | 0.26875 | 0.26875 | 0.2699 | 0.26998 | 1.9456 | 0.37326 | 0.37326 | 0.39562 | 0.40201 | 0.40391 | 0.40581 | 0.5266 |  |  |  |  | 0.37326 | 0.40581
782 | 2021-02-02 14:30 | 24.9897 | 0.25423 | 0.38213 | 0.064993 | 13.3112 | 1.024 | 2.006 | 7.8135 | 1.3285 | 2.767 | 1.2645 | 0 | 0.23609 |  | 1.3191 | 0.25307 | 0.25307 | 0.25416 | 0.25423 | 1.8321 | 0.35148 | 0.35148 | 0.37253 | 0.37856 | 0.38034 | 0.38213 | 0.30909 |  |  |  |  | 0.35148 | 0.38213
783 | 2021-02-02 15:30 | 24.8844 | 0.26228 | 0.39423 | 0.013825 | 13.6233 | 0.93825 | 1.0793 | 8.9663 | 1.3008 | 1.6735 | 1.3046 | 0 | 0.050225 |  | 1.3609 | 0.26108 | 0.26108 | 0.2622 | 0.26228 | 1.8901 | 0.36261 | 0.36261 | 0.38433 | 0.39054 | 0.39238 | 0.39423 | 0.06575 |  |  |  |  | 0.36261 | 0.39423
784 | 2021-02-02 16:30 | 25.1178 | 0.26653 | 0.40062 | 0.0022295 | 14.7078 | 0.85575 | 0.26475 | 10.0448 | 1.3435 | 0.5455 | 1.3257 | 0 | 0.0081 |  | 1.3829 | 0.26531 | 0.26531 | 0.26645 | 0.26653 | 1.9207 | 0.36849 | 0.36849 | 0.39056 | 0.39687 | 0.39874 | 0.40062 | 0.010603 |  |  |  |  | 0.36849 | 0.40062
785 | 2021-02-02 17:30 | 25.2281 | 0.27642 | 0.41548 | 4.4861e-05 | 15.3592 | 0.81625 | 0.00325 | 11.528 | 1.8248 | 0.012 | 1.3749 | 0 | 0.000163 |  | 1.4342 | 0.27515 | 0.27515 | 0.27633 | 0.27642 | 1.992 | 0.38215 | 0.38215 | 0.40504 | 0.41159 | 0.41353 | 0.41548 | 0.00021335 |  |  |  |  | 0.38215 | 0.41548
786 | 2021-02-02 18:30 | 25.2313 | 0.26975 | 0.40545 | 0 | 16.5577 | 0.68775 | 0 | 12.4205 | 2.4562 | 0 | 1.3418 | 0 | 0 |  | 1.3996 | 0.26851 | 0.26851 | 0.26967 | 0.26975 | 1.9439 | 0.37293 | 0.37293 | 0.39527 | 0.40166 | 0.40355 | 0.40545 | 0 |  |  |  |  | 0.37293 | 0.40545
787 | 2021-02-02 19:30 | 24.6609 | 0.24302 | 0.36527 | 0 | 17.8962 | 0.518 | 0 | 12.8063 | 2.9872 | 0 | 1.2088 | 0 | 0 |  | 1.2609 | 0.2419 | 0.2419 | 0.24294 | 0.24302 | 1.7513 | 0.33598 | 0.33598 | 0.3561 | 0.36186 | 0.36356 | 0.36527 | 0 |  |  |  |  | 0.33598 | 0.36527
788 | 2021-02-02 20:30 | 23.5909 | 0.21818 | 0.32794 | 0 | 19.1578 | 0.61825 | 0 | 13.4588 | 3.6827 | 0 | 1.0853 | 0 | 0 |  | 1.132 | 0.21718 | 0.21718 | 0.21811 | 0.21818 | 1.5723 | 0.30164 | 0.30164 | 0.3197 | 0.32487 | 0.3264 | 0.32794 | 0 |  |  |  |  | 0.30164 | 0.32794
789 | 2021-02-02 21:30 | 22.361 | 0.20104 | 0.30219 | 0 | 20.0222 | 0.86325 | 0 | 13.4187 | 4.473 | 0 | 1.0001 | 0 | 0 |  | 1.0431 | 0.20012 | 0.20012 | 0.20099 | 0.20104 | 1.4488 | 0.27795 | 0.27795 | 0.2946 | 0.29936 | 0.30077 | 0.30219 | 0 |  |  |  |  | 0.27795 | 0.30219
790 | 2021-02-02 22:30 | 21.0026 | 0.20206 | 0.30371 | 0 | 19.971 | 1.8665 | 0 | 13.944 | 5.2025 | 0 | 1.0051 | 0 | 0 |  | 1.0484 | 0.20113 | 0.20113 | 0.202 | 0.20206 | 1.4561 | 0.27935 | 0.27935 | 0.29608 | 0.30087 | 0.30229 | 0.30371 | 0 |  |  |  |  | 0.27935 | 0.30371
791 | 2021-02-02 23:30 | 19.8847 | 0.20572 | 0.30922 | 0 | 19.5987 | 2.1665 | 0 | 14.1387 | 5.4337 | 0 | 1.0234 | 0 | 0 |  | 1.0674 | 0.20478 | 0.20478 | 0.20566 | 0.20572 | 1.4825 | 0.28442 | 0.28442 | 0.30145 | 0.30633 | 0.30777 | 0.30922 | 0 |  |  |  |  | 0.28442 | 0.30922
792 | 2021-02-03 00:30 | 19.0426 | 0.20256 | 0.30447 | 0 | 19.1412 | 1.7355 | 0 | 14.5883 | 5.807 | 0 | 1.0077 | 0 | 0 |  | 1.051 | 0.20163 | 0.20163 | 0.2025 | 0.20256 | 1.4598 | 0.28005 | 0.28005 | 0.29682 | 0.30162 | 0.30304 | 0.30447 | 0 |  |  |  |  | 0.28005 | 0.30447
793 | 2021-02-03 01:30 | 18.4615 | 0.20649 | 0.31037 | 0 | 18.6245 | 3.013 | 0 | 14.8588 | 5.8255 | 0 | 1.0272 | 0 | 0 |  | 1.0714 | 0.20554 | 0.20554 | 0.20643 | 0.20649 | 1.4881 | 0.28548 | 0.28548 | 0.30258 | 0.30747 | 0.30892 | 0.31037 | 0 |  |  |  |  | 0.28548 | 0.31037
794 | 2021-02-03 02:30 | 18.2446 | 0.20493 | 0.30802 | 0 | 19.0375 | 2.737 | 0 | 14.987 | 5.9475 | 0 | 1.0194 | 0 | 0 |  | 1.0633 | 0.20399 | 0.20399 | 0.20486 | 0.20493 | 1.4768 | 0.28331 | 0.28331 | 0.30028 | 0.30514 | 0.30658 | 0.30802 | 0 |  |  |  |  | 0.28331 | 0.30802
795 | 2021-02-03 03:30 | 18.3083 | 0.20943 | 0.31478 | 0 | 20.6053 | 2.6822 | 0 | 15.3848 | 6.1478 | 0 | 1.0418 | 0 | 0 |  | 1.0866 | 0.20847 | 0.20847 | 0.20936 | 0.20943 | 1.5092 | 0.28954 | 0.28954 | 0.30688 | 0.31184 | 0.31331 | 0.31478 | 0 |  |  |  |  | 0.28954 | 0.31478
796 | 2021-02-03 04:30 | 18.8557 | 0.2167 | 0.32572 | 0 | 21.2635 | 3.8287 | 0 | 15.7185 | 6.318 | 0 | 1.078 | 0 | 0 |  | 1.1244 | 0.21571 | 0.21571 | 0.21664 | 0.2167 | 1.5616 | 0.2996 | 0.2996 | 0.31754 | 0.32267 | 0.32419 | 0.32572 | 0 |  |  |  |  | 0.2996 | 0.32572
797 | 2021-02-03 05:30 | 20.4379 | 0.22025 | 0.33105 | 0 | 21.0865 | 5.0343 | 0 | 16.4222 | 6.4245 | 0 | 1.0957 | 0 | 0 |  | 1.1428 | 0.21924 | 0.21924 | 0.22018 | 0.22025 | 1.5872 | 0.3045 | 0.3045 | 0.32273 | 0.32795 | 0.3295 | 0.33105 | 0 |  |  |  |  | 0.3045 | 0.33105
798 | 2021-02-03 06:30 | 22.0094 | 0.22564 | 0.33916 | 0.0002268 | 24.063 | 5.0098 | 0 | 16.61 | 6.5015 | 0 | 1.1225 | 0 | 0.000825 |  | 1.1708 | 0.22461 | 0.22461 | 0.22557 | 0.22564 | 1.6261 | 0.31196 | 0.31196 | 0.33064 | 0.33599 | 0.33757 | 0.33916 | 0.0010786 |  |  |  |  | 0.31196 | 0.33916
799 | 2021-02-03 07:30 | 23.7154 | 0.23027 | 0.34612 | 0.0039413 | 25.0155 | 4.9352 | 0.0035 | 16.521 | 6.5507 | 0.02675 | 1.1456 | 0 | 0.014338 |  | 1.1948 | 0.22922 | 0.22922 | 0.23021 | 0.23027 | 1.6595 | 0.31836 | 0.31836 | 0.33743 | 0.34288 | 0.3445 | 0.34612 | 0.018744 |  |  |  |  | 0.31836 | 0.34612
800 | 2021-02-03 08:30 | 24.6547 | 0.23513 | 0.35341 | 0.026105 | 24.4958 | 4.9325 | 0.2375 | 15.1177 | 6.484 | 0.366 | 1.1698 | 0 | 0.094975 |  | 1.22 | 0.23405 | 0.23405 | 0.23506 | 0.23513 | 1.6944 | 0.32507 | 0.32507 | 0.34454 | 0.35011 | 0.35176 | 0.35341 | 0.12415 |  |  |  |  | 0.32507 | 0.35341
801 | 2021-02-03 09:30 | 25.1052 | 0.23655 | 0.35556 | 0.079175 | 24.5957 | 4.989 | 1.3482 | 14.3673 | 5.9642 | 1.467 | 1.1769 | 0 | 0.28808 |  | 1.2274 | 0.23547 | 0.23547 | 0.23648 | 0.23655 | 1.7047 | 0.32704 | 0.32704 | 0.34663 | 0.35223 | 0.35389 | 0.35556 | 0.37654 |  |  |  |  | 0.32704 | 0.35556
802 | 2021-02-03 10:30 | 25.2312 | 0.22768 | 0.34222 | 0.15017 | 25.6298 | 5.0332 | 2.8773 | 14.1133 | 5.5775 | 2.3683 | 1.1327 | 0 | 0.54644 |  | 1.1813 | 0.22664 | 0.22664 | 0.22761 | 0.22768 | 1.6408 | 0.31477 | 0.31477 | 0.33363 | 0.33902 | 0.34062 | 0.34222 | 0.71418 |  |  |  |  | 0.31477 | 0.34222
803 | 2021-02-03 11:30 | 25.1404 | 0.21455 | 0.32248 | 0.19002 | 26.375 | 4.9127 | 3.9602 | 13.4802 | 5.205 | 2.8075 | 1.0674 | 0 | 0.69151 |  | 1.1132 | 0.21356 | 0.21356 | 0.21448 | 0.21455 | 1.5461 | 0.29661 | 0.29661 | 0.31438 | 0.31946 | 0.32097 | 0.32248 | 0.90371 |  |  |  |  | 0.29661 | 0.32248
804 | 2021-02-03 12:30 | 25.0197 | 0.20364 | 0.30609 | 0.17441 | 27.3188 | 4.7687 | 4.3565 | 13.4975 | 5.406 | 2.4503 | 1.0132 | 0 | 0.63475 |  | 1.0566 | 0.20271 | 0.20271 | 0.20358 | 0.20364 | 1.4675 | 0.28154 | 0.28154 | 0.2984 | 0.30323 | 0.30466 | 0.30609 | 0.82946 |  |  |  |  | 0.28154 | 0.30609
805 | 2021-02-03 13:30 | 24.754 | 0.215 | 0.32316 | 0.137 | 28.2183 | 4.8215 | 3.8468 | 14.9038 | 5.5475 | 2.3937 | 1.0697 | 0 | 0.49862 |  | 1.1155 | 0.21401 | 0.21401 | 0.21493 | 0.215 | 1.5494 | 0.29724 | 0.29724 | 0.31504 | 0.32014 | 0.32164 | 0.32316 | 0.65152 |  |  |  |  | 0.29724 | 0.32316
806 | 2021-02-03 14:30 | 24.5297 | 0.25838 | 0.38836 | 0.078334 | 28.971 | 4.698 | 2.812 | 16.7955 | 5.951 | 2.1033 | 1.2855 | 0 | 0.28514 |  | 1.3406 | 0.25719 | 0.25719 | 0.2583 | 0.25838 | 1.862 | 0.35721 | 0.35721 | 0.37861 | 0.38473 | 0.38654 | 0.38836 | 0.37254 |  |  |  |  | 0.35721 | 0.38836
807 | 2021-02-03 15:30 | 24.5034 | 0.32493 | 0.4884 | 0.016242 | 28.8287 | 4.6515 | 1.6213 | 18.1322 | 6.033 | 1.463 | 1.6167 | 0 | 0.059125 |  | 1.686 | 0.32345 | 0.32345 | 0.32484 | 0.32493 | 2.3416 | 0.44923 | 0.44923 | 0.47614 | 0.48383 | 0.48611 | 0.4884 | 0.077242 |  |  |  |  | 0.44923 | 0.4884
808 | 2021-02-03 16:30 | 24.7264 | 0.39652 | 0.59601 | 0.0026712 | 27.8957 | 4.6552 | 0.4655 | 19.7437 | 6.1605 | 0.498 | 1.9729 | 0 | 0.009725 |  | 2.0574 | 0.39471 | 0.39471 | 0.39641 | 0.39652 | 2.8575 | 0.5482 | 0.5482 | 0.58104 | 0.59043 | 0.59321 | 0.59601 | 0.012704 |  |  |  |  | 0.5482 | 0.59601
809 | 2021-02-03 17:30 | 24.7539 | 0.4288 | 0.64452 | 4.1198e-05 | 26.7712 | 4.7322 | 0.00675 | 20.7587 | 6.2665 | 0.012 | 2.1335 | 0 | 0.00015 |  | 2.2249 | 0.42683 | 0.42683 | 0.42867 | 0.4288 | 3.0901 | 0.59283 | 0.59283 | 0.62833 | 0.63849 | 0.6415 | 0.64452 | 0.00019593 |  |  |  |  | 0.59283 | 0.64452
810 | 2021-02-03 18:30 | 24.7846 | 0.46257 | 0.69528 | 0 | 25.5445 | 5.0695 | 0 | 22.0042 | 6.44 | 0 | 2.3016 | 0 | 0 |  | 2.4001 | 0.46045 | 0.46045 | 0.46243 | 0.46257 | 3.3335 | 0.63952 | 0.63952 | 0.67782 | 0.68878 | 0.69202 | 0.69528 | 0 |  |  |  |  | 0.63952 | 0.69528
811 | 2021-02-03 19:30 | 24.2418 | 0.56562 | 0.85018 | 0 | 23.142 | 5.6167 | 0 | 22.525 | 6.675 | 0 | 2.8144 | 0 | 0 |  | 2.9348 | 0.56303 | 0.56303 | 0.56546 | 0.56562 | 4.0761 | 0.78199 | 0.78199 | 0.82883 | 0.84223 | 0.84619 | 0.85018 | 0 |  |  |  |  | 0.78199 | 0.85018
812 | 2021-02-03 20:30 | 23.3314 | 0.65851 | 0.9898 | 0 | 19.7715 | 5.6588 | 0 | 23.2063 | 6.6573 | 0 | 3.2766 | 0 | 0 |  | 3.4168 | 0.6555 | 0.6555 | 0.65832 | 0.65851 | 4.7455 | 0.91041 | 0.91041 | 0.96494 | 0.98054 | 0.98516 | 0.9898 | 0 |  |  |  |  | 0.91041 | 0.9898
813 | 2021-02-03 21:30 | 22.0854 | 0.72699 | 1 | 0 | 16.3163 | 5.6565 | 0 | 24.0098 | 6.6775 | 0 | 3.6174 | 0 | 0 |  | 3.772 | 0.72365 | 0.72365 | 0.72677 | 0.72699 | 5.239 | 1.0051 | 1 | 1 | 1 | 1 | 1 | 0 |  |  |  |  | 1.0051 | 1
814 | 2021-02-03 22:30 | 20.7187 | 0.77717 | 1 | 0 | 13.2027 | 5.625 | 0 | 23.6352 | 6.6787 | 0 | 3.8671 | 0 | 0 |  | 4.0324 | 0.77361 | 0.77361 | 0.77694 | 0.77717 | 5.6006 | 1.0745 | 1 | 1 | 1 | 1 | 1 | 0 |  |  |  |  | 1.0745 | 1
815 | 2021-02-03 23:30 | 19.4784 | 0.79893 | 1 | 0 | 12.888 | 5.6143 | 0 | 23.1167 | 6.528 | 0 | 3.9754 | 0 | 0 |  | 4.1454 | 0.79527 | 0.79527 | 0.7987 | 0.79893 | 5.7575 | 1.1045 | 1 | 1 | 1 | 1 | 1 | 0 |  |  |  |  | 1.1045 | 1
816 | 2021-02-04 00:30 | 18.5928 | 0.80719 | 1 | 0 | 12.8758 | 5.607 | 0 | 22.4955 | 6.4488 | 0 | 4.0166 | 0 | 0 |  | 4.1882 | 0.80349 | 0.80349 | 0.80695 | 0.80719 | 5.8169 | 1.116 | 1 | 1 | 1 | 1 | 1 | 0 |  |  |  |  | 1.116 | 1
817 | 2021-02-04 01:30 | 18.0053 | 0.81967 | 1 | 0 | 14.7602 | 5.5492 | 0 | 21.9563 | 6.514 | 0 | 4.0787 | 0 | 0 |  | 4.253 | 0.81591 | 0.81591 | 0.81943 | 0.81967 | 5.9069 | 1.1332 | 1 | 1 | 1 | 1 | 1 | 0 |  |  |  |  | 1.1332 | 1
818 | 2021-02-04 02:30 | 17.8325 | 0.81934 | 1 | 0 | 16.9175 | 5.5195 | 0 | 21.1337 | 6.5675 | 0 | 4.0771 | 0 | 0 |  | 4.2512 | 0.81558 | 0.81558 | 0.81909 | 0.81934 | 5.9045 | 1.1328 | 1 | 1 | 1 | 1 | 1 | 0 |  |  |  |  | 1.1328 | 1
819 | 2021-02-04 03:30 | 17.9714 | 0.81571 | 1 | 0 | 18.6065 | 5.5557 | 0 | 19.779 | 6.6567 | 0 | 4.0591 | 0 | 0 |  | 4.2324 | 0.81198 | 0.81198 | 0.81547 | 0.81571 | 5.8784 | 1.1277 | 1 | 1 | 1 | 1 | 1 | 0 |  |  |  |  | 1.1277 | 1
820 | 2021-02-04 04:30 | 18.5404 | 0.77395 | 1 | 0 | 21.1898 | 5.575 | 0 | 18.5237 | 6.6582 | 0 | 3.8514 | 0 | 0 |  | 4.0157 | 0.7704 | 0.7704 | 0.77372 | 0.77395 | 5.5774 | 1.07 | 1 | 1 | 1 | 1 | 1 | 0 |  |  |  |  | 1.07 | 1
821 | 2021-02-04 05:30 | 19.9778 | 0.72801 | 1 | 0 | 23.7915 | 5.5645 | 0 | 17.5985 | 6.8098 | 0 | 3.6228 | 0 | 0 |  | 3.7773 | 0.72467 | 0.72467 | 0.72779 | 0.72801 | 5.2463 | 1.0065 | 1 | 1 | 1 | 1 | 1 | 0 |  |  |  |  | 1.0065 | 1
822 | 2021-02-04 06:30 | 21.5527 | 0.68703 | 1 | 0.00010288 | 26.0385 | 5.5483 | 0 | 16.5862 | 6.7855 | 0 | 3.4189 | 0 | 0.000375 |  | 3.5647 | 0.68388 | 0.68388 | 0.68682 | 0.68703 | 4.951 | 0.94983 | 0.94983 | 1 | 1 | 1 | 1 | 0.00048928 |  |  |  |  | 0.94983 | 1
823 | 2021-02-04 07:30 | 23.2478 | 0.63988 | 0.9618 | 0.0046259 | 26.7205 | 5.6457 | 0.00475 | 14.5768 | 6.7188 | 0.0205 | 3.1843 | 0 | 0.016863 |  | 3.3201 | 0.63695 | 0.63695 | 0.63969 | 0.63988 | 4.6113 | 0.88465 | 0.88465 | 0.93764 | 0.9528 | 0.95729 | 0.9618 | 0.022 |  |  |  |  | 0.88465 | 0.9618
824 | 2021-02-04 08:30 | 24.4304 | 0.57666 | 0.86677 | 0.0266 | 26.003 | 5.8762 | 0.74725 | 12.7308 | 6.6925 | 1.2448 | 2.8697 | 0 | 0.096975 |  | 2.9921 | 0.57402 | 0.57402 | 0.57649 | 0.57666 | 4.1557 | 0.79725 | 0.79725 | 0.845 | 0.85866 | 0.86271 | 0.86677 | 0.12651 |  |  |  |  | 0.79725 | 0.86677
825 | 2021-02-04 09:30 | 25.1168 | 0.50076 | 0.75269 | 0.074857 | 25.3468 | 5.5767 | 3.2075 | 10.6905 | 6.4485 | 4.9265 | 2.4921 | 0 | 0.27292 |  | 2.5983 | 0.49847 | 0.49847 | 0.50062 | 0.50076 | 3.6087 | 0.69232 | 0.69232 | 0.73379 | 0.74565 | 0.74916 | 0.75269 | 0.356 |  |  |  |  | 0.69232 | 0.75269
826 | 2021-02-04 10:30 | 25.5263 | 0.41356 | 0.62162 | 0.12742 | 25.0705 | 4.7685 | 5.9432 | 8.9462 | 6.1318 | 8.6028 | 2.0581 | 0 | 0.4646 |  | 2.1458 | 0.41167 | 0.41167 | 0.41344 | 0.41356 | 2.9803 | 0.57176 | 0.57176 | 0.606 | 0.6158 | 0.6187 | 0.62162 | 0.60597 |  |  |  |  | 0.57176 | 0.62162
827 | 2021-02-04 11:30 | 25.6235 | 0.35686 | 0.53639 | 0.14346 | 23.9827 | 3.8357 | 8.3918 | 7.788 | 5.7957 | 10.6955 | 1.776 | 0 | 0.52312 |  | 1.8516 | 0.35523 | 0.35523 | 0.35676 | 0.35686 | 2.5717 | 0.49337 | 0.49337 | 0.52292 | 0.53137 | 0.53388 | 0.53639 | 0.68225 |  |  |  |  | 0.49337 | 0.53639
828 | 2021-02-04 12:30 | 25.6473 | 0.30656 | 0.46079 | 0.12996 | 24.8553 | 3.1845 | 9.1683 | 6.437 | 5.5672 | 11.4475 | 1.5257 | 0 | 0.47396 |  | 1.5906 | 0.30516 | 0.30516 | 0.30647 | 0.30656 | 2.2092 | 0.42383 | 0.42383 | 0.44921 | 0.45647 | 0.45863 | 0.46079 | 0.61808 |  |  |  |  | 0.42383 | 0.46079
829 | 2021-02-04 13:30 | 25.3305 | 0.25712 | 0.38648 | 0.10769 | 25.6852 | 3.0118 | 8.6197 | 5.096 | 4.8613 | 10.9125 | 1.2796 | 0 | 0.39275 |  | 1.3341 | 0.25594 | 0.25594 | 0.25705 | 0.25712 | 1.8529 | 0.35548 | 0.35548 | 0.37677 | 0.38286 | 0.38466 | 0.38648 | 0.51213 |  |  |  |  | 0.35548 | 0.38648
830 | 2021-02-04 14:30 | 25.0713 | 0.2169 | 0.32603 | 0.061381 | 25.3055 | 3.3357 | 6.9725 | 3.8585 | 4.231 | 8.5162 | 1.0795 | 0 | 0.22389 |  | 1.1254 | 0.21591 | 0.21591 | 0.21684 | 0.2169 | 1.5631 | 0.29988 | 0.29988 | 0.31784 | 0.32298 | 0.3245 | 0.32603 | 0.29192 |  |  |  |  | 0.29988 | 0.32603
831 | 2021-02-04 15:30 | 24.9745 | 0.18198 | 0.27353 | 0.021969 | 24.306 | 3.7107 | 4.2912 | 3.0612 | 3.978 | 4.6668 | 0.90568 | 0 | 0.080138 |  | 0.9442 | 0.18114 | 0.18114 | 0.18192 | 0.18198 | 1.3114 | 0.25159 | 0.25159 | 0.26665 | 0.27097 | 0.27224 | 0.27353 | 0.10448 |  |  |  |  | 0.25159 | 0.27353
832 | 2021-02-04 16:30 | 25.2004 | 0.13793 | 0.20732 | 0.0047764 | 22.8115 | 3.7388 | 1.1932 | 2.4888 | 3.9275 | 1.1925 | 0.68647 | 0 | 0.017425 |  | 0.71567 | 0.1373 | 0.1373 | 0.13789 | 0.13793 | 0.99399 | 0.19069 | 0.19069 | 0.20211 | 0.20538 | 0.20635 | 0.20732 | 0.022716 |  |  |  |  | 0.19069 | 0.20732
833 | 2021-02-04 17:30 | 25.2529 | 0.093658 | 0.14078 | 8.2227e-05 | 23.3405 | 4.9538 | 0.0215 | 2.5785 | 4.1537 | 0.0245 | 0.46614 | 0 | 0.0003 |  | 0.48596 | 0.093229 | 0.093229 | 0.09363 | 0.093658 | 0.67494 | 0.12948 | 0.12948 | 0.13724 | 0.13946 | 0.14012 | 0.14078 | 0.00039105 |  |  |  |  | 0.12948 | 0.14078
834 | 2021-02-04 18:30 | 25.249 | 0.0844 | 0.12686 | 0 | 25.4423 | 5.0992 | 0 | 3.2237 | 4.5758 | 0 | 0.42006 | 0 | 0 |  | 0.43792 | 0.084013 | 0.084013 | 0.084375 | 0.0844 | 0.60822 | 0.11668 | 0.11668 | 0.12367 | 0.12567 | 0.12626 | 0.12686 | 0 |  |  |  |  | 0.11668 | 0.12686
835 | 2021-02-04 19:30 | 24.6806 | 0.079114 | 0.11892 | 0 | 26.589 | 4.7085 | 0 | 3.7845 | 4.8818 | 0 | 0.39376 | 0 | 0 |  | 0.41049 | 0.078752 | 0.078752 | 0.079091 | 0.079114 | 0.57013 | 0.10938 | 0.10938 | 0.11593 | 0.1178 | 0.11836 | 0.11892 | 0 |  |  |  |  | 0.10938 | 0.11892
836 | 2021-02-04 20:30 | 23.6896 | 0.074126 | 0.11142 | 0 | 27.1008 | 4.886 | 0 | 4.098 | 4.9735 | 0 | 0.36894 | 0 | 0 |  | 0.38461 | 0.073786 | 0.073786 | 0.074104 | 0.074126 | 0.53418 | 0.10248 | 0.10248 | 0.10862 | 0.11037 | 0.11089 | 0.11142 | 0 |  |  |  |  | 0.10248 | 0.11142
837 | 2021-02-04 21:30 | 22.4249 | 0.072779 | 0.10939 | 0 | 27.8223 | 4.9805 | 0 | 4.7845 | 4.9532 | 0 | 0.36224 | 0 | 0 |  | 0.37762 | 0.072445 | 0.072445 | 0.072757 | 0.072779 | 0.52447 | 0.10062 | 0.10062 | 0.10664 | 0.10837 | 0.10888 | 0.10939 | 0 |  |  |  |  | 0.10062 | 0.10939
838 | 2021-02-04 22:30 | 21.0872 | 0.066873 | 0.10052 | 0 | 28.1167 | 4.8742 | 0 | 5.1455 | 4.969 | 0 | 0.33285 | 0 | 0 |  | 0.34698 | 0.066567 | 0.066567 | 0.066854 | 0.066873 | 0.48192 | 0.092454 | 0.092454 | 0.097992 | 0.099576 | 0.10005 | 0.10052 | 0 |  |  |  |  | 0.092454 | 0.10052
839 | 2021-02-04 23:30 | 19.8919 | 0.070426 | 0.10586 | 0 | 28.0257 | 4.1602 | 0 | 5.585 | 5.4082 | 0 | 0.35054 | 0 | 0 |  | 0.36542 | 0.070104 | 0.070104 | 0.070405 | 0.070426 | 0.50752 | 0.097366 | 0.097366 | 0.1032 | 0.10487 | 0.10536 | 0.10586 | 0 |  |  |  |  | 0.097366 | 0.10586
840 | 2021-02-05 00:30 | 19.1046 | 0.075209 | 0.11305 | 0 | 28.2063 | 3.3232 | 0 | 6.2627 | 5.683 | 0 | 0.37435 | 0 | 0 |  | 0.39023 | 0.074865 | 0.074865 | 0.075187 | 0.075209 | 0.54199 | 0.10398 | 0.10398 | 0.11021 | 0.11199 | 0.11252 | 0.11305 | 0 |  |  |  |  | 0.10398 | 0.11305
841 | 2021-02-05 01:30 | 18.5685 | 0.083827 | 0.126 | 0 | 27.3813 | 2.6702 | 0 | 6.7515 | 5.7737 | 0 | 0.41725 | 0 | 0 |  | 0.43495 | 0.083443 | 0.083443 | 0.083802 | 0.083827 | 0.60409 | 0.11589 | 0.11589 | 0.12283 | 0.12482 | 0.12541 | 0.126 | 0 |  |  |  |  | 0.11589 | 0.126
842 | 2021-02-05 02:30 | 18.4392 | 0.092676 | 0.1393 | 0 | 26.4282 | 1.737 | 0 | 6.9335 | 5.8685 | 0 | 0.4613 | 0 | 0 |  | 0.48086 | 0.092251 | 0.092251 | 0.092649 | 0.092676 | 0.66786 | 0.12813 | 0.12813 | 0.1358 | 0.138 | 0.13865 | 0.1393 | 0 |  |  |  |  | 0.12813 | 0.1393
843 | 2021-02-05 03:30 | 18.5621 | 0.10098 | 0.15178 | 0 | 24.6623 | 1.2725 | 0 | 7.1315 | 5.9335 | 0 | 0.50264 | 0 | 0 |  | 0.52395 | 0.10052 | 0.10052 | 0.10095 | 0.10098 | 0.7277 | 0.13961 | 0.13961 | 0.14797 | 0.15036 | 0.15107 | 0.15178 | 0 |  |  |  |  | 0.13961 | 0.15178
844 | 2021-02-05 04:30 | 19.1913 | 0.10408 | 0.15644 | 0 | 22.4267 | 1.1047 | 0 | 7.6387 | 6.0008 | 0 | 0.51806 | 0 | 0 |  | 0.54002 | 0.1036 | 0.1036 | 0.10405 | 0.10408 | 0.75002 | 0.14389 | 0.14389 | 0.15251 | 0.15497 | 0.1557 | 0.15644 | 0 |  |  |  |  | 0.14389 | 0.15644
845 | 2021-02-05 05:30 | 20.6847 | 0.10295 | 0.15474 | 0 | 19.8047 | 1.0525 | 0 | 8.2837 | 6.1307 | 0 | 0.51246 | 0 | 0 |  | 0.53417 | 0.10248 | 0.10248 | 0.10292 | 0.10295 | 0.74191 | 0.14233 | 0.14233 | 0.15086 | 0.1533 | 0.15402 | 0.15474 | 0 |  |  |  |  | 0.14233 | 0.15474
846 | 2021-02-05 06:30 | 22.2659 | 0.11536 | 0.17339 | 0.001571 | 16.7335 | 1.1845 | 0 | 8.8328 | 6.4605 | 0 | 0.57421 | 0 | 0.005738 |  | 0.59853 | 0.11483 | 0.11483 | 0.11532 | 0.11536 | 0.8313 | 0.15948 | 0.15948 | 0.16903 | 0.17177 | 0.17258 | 0.17339 | 0.0074712 |  |  |  |  | 0.15948 | 0.17339
847 | 2021-02-05 07:30 | 23.8595 | 0.12338 | 0.18545 | 0.030381 | 13.4637 | 0.88 | 0.013 | 10.0473 | 6.606 | 0.02975 | 0.61415 | 0 | 0.11098 |  | 0.64015 | 0.12281 | 0.12281 | 0.12334 | 0.12338 | 0.8891 | 0.17057 | 0.17057 | 0.18079 | 0.18371 | 0.18458 | 0.18545 | 0.14448 |  |  |  |  | 0.17057 | 0.18545
848 | 2021-02-05 08:30 | 24.7506 | 0.12087 | 0.18168 | 0.071086 | 10.9317 | 0.8495 | 1.451 | 10.829 | 6.7298 | 0.61925 | 0.60169 | 0 | 0.25969 |  | 0.62716 | 0.12032 | 0.12032 | 0.12084 | 0.12087 | 0.87105 | 0.16711 | 0.16711 | 0.17712 | 0.17998 | 0.18083 | 0.18168 | 0.33807 |  |  |  |  | 0.16711 | 0.18168
849 | 2021-02-05 09:30 | 25.0799 | 0.1219 | 0.18322 | 0.13542 | 8.0058 | 0.77275 | 5.5025 | 11.041 | 6.7553 | 2.4872 | 0.6068 | 0 | 0.49475 |  | 0.63248 | 0.12134 | 0.12134 | 0.12186 | 0.1219 | 0.87844 | 0.16853 | 0.16853 | 0.17862 | 0.18151 | 0.18236 | 0.18322 | 0.64403 |  |  |  |  | 0.16853 | 0.18322
850 | 2021-02-05 10:30 | 25.2643 | 0.12012 | 0.18054 | 0.21684 | 6.2012 | 0.4525 | 10.3023 | 11.0683 | 6.778 | 4.2125 | 0.59794 | 0 | 0.79227 |  | 0.62323 | 0.11957 | 0.11957 | 0.12008 | 0.12012 | 0.8656 | 0.16606 | 0.16606 | 0.17601 | 0.17885 | 0.1797 | 0.18054 | 1.0312 |  |  |  |  | 0.16606 | 0.18054
851 | 2021-02-05 11:30 | 25.1445 | 0.097274 | 0.14621 | 0.26703 | 4.7575 | 0.528 | 13.559 | 11.0177 | 6.7443 | 5.4153 | 0.48424 | 0 | 0.97575 |  | 0.50472 | 0.096828 | 0.096828 | 0.097245 | 0.097274 | 0.701 | 0.13448 | 0.13448 | 0.14254 | 0.14484 | 0.14553 | 0.14621 | 1.2699 |  |  |  |  | 0.13448 | 0.14621
852 | 2021-02-05 12:30 | 25.1342 | 0.085192 | 0.12805 | 0.23305 | 3.9162 | 0.8485 | 15.4805 | 10.823 | 6.6113 | 6.3388 | 0.4241 | 0 | 0.85166 |  | 0.44203 | 0.084802 | 0.084802 | 0.085167 | 0.085192 | 0.61393 | 0.11778 | 0.11778 | 0.12483 | 0.12685 | 0.12745 | 0.12805 | 1.1083 |  |  |  |  | 0.11778 | 0.12805
853 | 2021-02-05 13:30 | 24.8394 | 0.086389 | 0.12985 | 0.19839 | 4.658 | 1.692 | 15.7775 | 11.0355 | 6.5855 | 5.915 | 0.43006 | 0 | 0.72505 |  | 0.44824 | 0.085993 | 0.085993 | 0.086363 | 0.086389 | 0.62256 | 0.11944 | 0.11944 | 0.12659 | 0.12864 | 0.12924 | 0.12985 | 0.9435 |  |  |  |  | 0.11944 | 0.12985
854 | 2021-02-05 14:30 | 24.6282 | 0.099842 | 0.15007 | 0.12368 | 5.6685 | 2.4025 | 13.4637 | 11.1623 | 6.5135 | 4.2938 | 0.49704 | 0 | 0.45204 |  | 0.51804 | 0.099384 | 0.099384 | 0.099812 | 0.099842 | 0.7195 | 0.13803 | 0.13803 | 0.1463 | 0.14867 | 0.14937 | 0.15007 | 0.58818 |  |  |  |  | 0.13803 | 0.15007
855 | 2021-02-05 15:30 | 24.6319 | 0.11283 | 0.16959 | 0.038954 | 6.3438 | 2.8182 | 8.5712 | 11.5742 | 6.4805 | 2.2535 | 0.5617 | 0 | 0.14239 |  | 0.58543 | 0.11231 | 0.11231 | 0.1128 | 0.11283 | 0.81309 | 0.15599 | 0.15599 | 0.16533 | 0.16801 | 0.1688 | 0.16959 | 0.18526 |  |  |  |  | 0.15599 | 0.16959
856 | 2021-02-05 16:30 | 25.01 | 0.13317 | 0.20017 | 0.0063362 | 6.8845 | 3.2403 | 2.7418 | 12.2108 | 6.5548 | 0.5335 | 0.66299 | 0 | 0.023163 |  | 0.69099 | 0.13256 | 0.13256 | 0.13313 | 0.13317 | 0.9597 | 0.18412 | 0.18412 | 0.19514 | 0.1983 | 0.19923 | 0.20017 | 0.030134 |  |  |  |  | 0.18412 | 0.20017
857 | 2021-02-05 17:30 | 25.0931 | 0.1669 | 0.25086 | 6.1544e-05 | 8.4688 | 3.713 | 0.072 | 12.9407 | 6.6487 | 0.012 | 0.8309 | 0 | 0.000225 |  | 0.86598 | 0.16613 | 0.16613 | 0.16685 | 0.1669 | 1.2027 | 0.23074 | 0.23074 | 0.24456 | 0.24852 | 0.24969 | 0.25086 | 0.00029269 |  |  |  |  | 0.23074 | 0.25086
858 | 2021-02-05 18:30 | 25.1504 | 0.18978 | 0.28525 | 0 | 10.8308 | 3.6643 | 0 | 13.1463 | 6.7385 | 0 | 0.94481 | 0 | 0 |  | 0.98469 | 0.18891 | 0.18891 | 0.18972 | 0.18978 | 1.3676 | 0.26237 | 0.26237 | 0.27809 | 0.28258 | 0.28392 | 0.28525 | 0 |  |  |  |  | 0.26237 | 0.28525
859 | 2021-02-05 19:30 | 24.5676 | 0.19044 | 0.28625 | 0 | 12.4325 | 3.7555 | 0 | 13.1192 | 6.8993 | 0 | 0.94812 | 0 | 0 |  | 0.98813 | 0.18957 | 0.18957 | 0.19038 | 0.19044 | 1.3724 | 0.26329 | 0.26329 | 0.27906 | 0.28357 | 0.28491 | 0.28625 | 0 |  |  |  |  | 0.26329 | 0.28625
860 | 2021-02-05 20:30 | 23.5506 | 0.18622 | 0.2799 | 0 | 13.5378 | 4.1723 | 0 | 13.265 | 7.0998 | 0 | 0.9271 | 0 | 0 |  | 0.9662 | 0.18536 | 0.18536 | 0.18616 | 0.18622 | 1.3419 | 0.25745 | 0.25745 | 0.27287 | 0.27728 | 0.27859 | 0.2799 | 0 |  |  |  |  | 0.25745 | 0.2799
861 | 2021-02-05 21:30 | 22.3452 | 0.18291 | 0.27493 | 0 | 14.3257 | 4.5563 | 0 | 13.472 | 6.7547 | 0 | 0.91065 | 0 | 0 |  | 0.94905 | 0.18207 | 0.18207 | 0.18286 | 0.18291 | 1.3181 | 0.25288 | 0.25288 | 0.26802 | 0.27236 | 0.27364 | 0.27493 | 0 |  |  |  |  | 0.25288 | 0.27493
862 | 2021-02-05 22:30 | 21.0201 | 0.17554 | 0.26385 | 0 | 14.156 | 4.6498 | 0 | 13.4883 | 6.548 | 0 | 0.87396 | 0 | 0 |  | 0.9108 | 0.17473 | 0.17473 | 0.17549 | 0.17554 | 1.265 | 0.24269 | 0.24269 | 0.25722 | 0.26138 | 0.26261 | 0.26385 | 0 |  |  |  |  | 0.24269 | 0.26385
863 | 2021-02-05 23:30 | 19.8336 | 0.16918 | 0.2543 | 0 | 14.4855 | 4.382 | 0 | 14.3445 | 6.488 | 0 | 0.84232 | 0 | 0 |  | 0.87782 | 0.16841 | 0.16841 | 0.16913 | 0.16918 | 1.2192 | 0.2339 | 0.2339 | 0.24791 | 0.25192 | 0.2531 | 0.2543 | 0 |  |  |  |  | 0.2339 | 0.2543
864 | 2021-02-06 00:30 | 18.9296 | 0.17459 | 0.26242 | 0 | 15.0467 | 3.896 | 0 | 14.937 | 6.117 | 0 | 0.86925 | 0 | 0 |  | 0.90587 | 0.17379 | 0.17379 | 0.17454 | 0.17459 | 1.2582 | 0.24137 | 0.24137 | 0.25583 | 0.25997 | 0.26119 | 0.26242 | 0 |  |  |  |  | 0.24137 | 0.26242
865 | 2021-02-06 01:30 | 18.3199 | 0.1824 | 0.27416 | 0 | 14.9848 | 3.7605 | 0 | 15.1865 | 6.2317 | 0 | 0.90815 | 0 | 0 |  | 0.9464 | 0.18156 | 0.18156 | 0.18234 | 0.1824 | 1.3144 | 0.25217 | 0.25217 | 0.26727 | 0.2716 | 0.27288 | 0.27416 | 0 |  |  |  |  | 0.25217 | 0.27416
866 | 2021-02-06 02:30 | 18.0525 | 0.20042 | 0.30125 | 0 | 15.1555 | 3.5735 | 0 | 15.672 | 6.2313 | 0 | 0.9979 | 0 | 0 |  | 1.0399 | 0.1995 | 0.1995 | 0.20036 | 0.20042 | 1.4443 | 0.27709 | 0.27709 | 0.29369 | 0.29843 | 0.29984 | 0.30125 | 0 |  |  |  |  | 0.27709 | 0.30125
867 | 2021-02-06 03:30 | 18.0317 | 0.23778 | 0.35741 | 0 | 15.1448 | 3.6385 | 0 | 15.977 | 6.1928 | 0 | 1.1839 | 0 | 0 |  | 1.2338 | 0.23669 | 0.23669 | 0.23771 | 0.23778 | 1.7136 | 0.32874 | 0.32874 | 0.34843 | 0.35407 | 0.35573 | 0.35741 | 0 |  |  |  |  | 0.32874 | 0.35741
868 | 2021-02-06 04:30 | 18.2009 | 0.26726 | 0.40172 | 0 | 15.3413 | 3.6683 | 0 | 16.506 | 6.2038 | 0 | 1.3307 | 0 | 0 |  | 1.3867 | 0.26604 | 0.26604 | 0.26719 | 0.26726 | 1.926 | 0.3695 | 0.3695 | 0.39163 | 0.39796 | 0.39984 | 0.40172 | 0 |  |  |  |  | 0.3695 | 0.40172
869 | 2021-02-06 05:30 | 18.7146 | 0.28525 | 0.42875 | 0 | 15.4255 | 3.6925 | 0 | 17.123 | 6.256 | 0 | 1.4203 | 0 | 0 |  | 1.48 | 0.28394 | 0.28394 | 0.28516 | 0.28525 | 2.0556 | 0.39436 | 0.39436 | 0.41798 | 0.42474 | 0.42674 | 0.42875 | 0 |  |  |  |  | 0.39436 | 0.42875
870 | 2021-02-06 06:30 | 19.3562 | 0.31055 | 0.46678 | 0.00062158 | 15.3622 | 3.0198 | 0 | 18.5395 | 6.234 | 0 | 1.5463 | 0 | 0.002275 |  | 1.6113 | 0.30913 | 0.30913 | 0.31046 | 0.31055 | 2.2379 | 0.42934 | 0.42934 | 0.45506 | 0.46241 | 0.46459 | 0.46678 | 0.0029561 |  |  |  |  | 0.42934 | 0.46678
871 | 2021-02-06 07:30 | 20.3707 | 0.30014 | 0.45114 | 0.027972 | 13.5488 | 2.8165 | 0.03425 | 19.8463 | 6.2252 | 0.0365 | 1.4945 | 0 | 0.10239 |  | 1.5573 | 0.29877 | 0.29877 | 0.30005 | 0.30014 | 2.1629 | 0.41495 | 0.41495 | 0.43981 | 0.44692 | 0.44902 | 0.45114 | 0.13303 |  |  |  |  | 0.41495 | 0.45114
872 | 2021-02-06 08:30 | 21.2997 | 0.29469 | 0.44294 | 0.079214 | 11.1282 | 2.4653 | 1.6743 | 20.682 | 6.0405 | 0.49075 | 1.4673 | 0 | 0.28997 |  | 1.529 | 0.29334 | 0.29334 | 0.2946 | 0.29469 | 2.1236 | 0.40741 | 0.40741 | 0.43181 | 0.4388 | 0.44086 | 0.44294 | 0.37673 |  |  |  |  | 0.40741 | 0.44294
873 | 2021-02-06 09:30 | 22.0156 | 0.25163 | 0.37822 | 0.17456 | 9.5668 | 1.9868 | 5.3695 | 21.8538 | 5.6422 | 1.7432 | 1.253 | 0 | 0.63905 |  | 1.3056 | 0.25047 | 0.25047 | 0.25155 | 0.25163 | 1.8133 | 0.34788 | 0.34788 | 0.36872 | 0.37468 | 0.37644 | 0.37822 | 0.83017 |  |  |  |  | 0.34788 | 0.37822
874 | 2021-02-06 10:30 | 22.3408 | 0.21618 | 0.32494 | 0.28239 | 8.738 | 1.594 | 8.3368 | 22.8008 | 5.5797 | 3.1562 | 1.0765 | 0 | 1.0339 |  | 1.1217 | 0.21519 | 0.21519 | 0.21612 | 0.21618 | 1.5579 | 0.29888 | 0.29888 | 0.31678 | 0.3219 | 0.32341 | 0.32494 | 1.343 |  |  |  |  | 0.29888 | 0.32494
875 | 2021-02-06 11:30 | 22.3094 | 0.2123 | 0.31911 | 0.30646 | 8.173 | 1.4145 | 10.4262 | 23.8755 | 5.598 | 4.1022 | 1.0572 | 0 | 1.1221 |  | 1.1016 | 0.21133 | 0.21133 | 0.21224 | 0.2123 | 1.53 | 0.29352 | 0.29352 | 0.3111 | 0.31613 | 0.31762 | 0.31911 | 1.4574 |  |  |  |  | 0.29352 | 0.31911
876 | 2021-02-06 12:30 | 22.0328 | 0.22328 | 0.33561 | 0.25108 | 8.0975 | 1.3562 | 11.0527 | 24.4163 | 5.1567 | 4.379 | 1.1118 | 0 | 0.91943 |  | 1.1585 | 0.22226 | 0.22226 | 0.22321 | 0.22328 | 1.609 | 0.30869 | 0.30869 | 0.32718 | 0.33247 | 0.33403 | 0.33561 | 1.1941 |  |  |  |  | 0.30869 | 0.33561
877 | 2021-02-06 13:30 | 21.6395 | 0.22237 | 0.33424 | 0.18182 | 8.4168 | 1.2915 | 10.5092 | 25.1118 | 4.797 | 3.7145 | 1.1073 | 0 | 0.66585 |  | 1.1538 | 0.22135 | 0.22135 | 0.2223 | 0.22237 | 1.6025 | 0.30743 | 0.30743 | 0.32584 | 0.33111 | 0.33267 | 0.33424 | 0.86469 |  |  |  |  | 0.30743 | 0.33424
878 | 2021-02-06 14:30 | 21.3992 | 0.2236 | 0.33609 | 0.10396 | 8.907 | 1.3818 | 8.46 | 26.1135 | 4.6085 | 2.586 | 1.1135 | 0 | 0.38074 |  | 1.1602 | 0.22257 | 0.22257 | 0.22353 | 0.2236 | 1.6113 | 0.30913 | 0.30913 | 0.32764 | 0.33294 | 0.33451 | 0.33609 | 0.49439 |  |  |  |  | 0.30913 | 0.33609
879 | 2021-02-06 15:30 | 21.4804 | 0.23549 | 0.35396 | 0.036782 | 9.2927 | 1.3773 | 5.2588 | 27.248 | 4.8937 | 1.3417 | 1.1727 | 0 | 0.13473 |  | 1.2219 | 0.23441 | 0.23441 | 0.23542 | 0.23549 | 1.697 | 0.32557 | 0.32557 | 0.34507 | 0.35065 | 0.3523 | 0.35396 | 0.17493 |  |  |  |  | 0.32557 | 0.35396
880 | 2021-02-06 16:30 | 21.9549 | 0.27011 | 0.406 | 0.0083025 | 9.2395 | 1.379 | 1.839 | 28.6427 | 5.2298 | 0.33075 | 1.3451 | 0 | 0.030413 |  | 1.4015 | 0.26888 | 0.26888 | 0.27003 | 0.27011 | 1.9465 | 0.37344 | 0.37344 | 0.3958 | 0.4022 | 0.4041 | 0.406 | 0.039485 |  |  |  |  | 0.37344 | 0.406
881 | 2021-02-06 17:30 | 22.2182 | 0.32813 | 0.49321 | 0.00014003 | 8.9038 | 1.4675 | 0.06875 | 30.4638 | 5.8037 | 0.008 | 1.6341 | 0 | 0.000513 |  | 1.7026 | 0.32663 | 0.32663 | 0.32804 | 0.32813 | 2.3647 | 0.45365 | 0.45365 | 0.48082 | 0.4886 | 0.4909 | 0.49321 | 0.00066597 |  |  |  |  | 0.45365 | 0.49321
882 | 2021-02-06 18:30 | 22.2729 | 0.37583 | 0.5649 | 0 | 8.7242 | 1.5505 | 0 | 32.1595 | 5.8235 | 0 | 1.8716 | 0 | 0 |  | 1.95 | 0.37411 | 0.37411 | 0.37572 | 0.37583 | 2.7084 | 0.51959 | 0.51959 | 0.55071 | 0.55962 | 0.56225 | 0.5649 | 0 |  |  |  |  | 0.51959 | 0.5649
883 | 2021-02-06 19:30 | 21.8298 | 0.42649 | 0.64105 | 0 | 8.147 | 1.3567 | 0 | 32.8372 | 5.5338 | 0 | 2.1239 | 0 | 0 |  | 2.2129 | 0.42453 | 0.42453 | 0.42636 | 0.42649 | 3.0735 | 0.58963 | 0.58963 | 0.62495 | 0.63505 | 0.63804 | 0.64105 | 0 |  |  |  |  | 0.58963 | 0.64105
884 | 2021-02-06 20:30 | 21.0448 | 0.43913 | 0.66005 | 0 | 7.3695 | 1.2285 | 0 | 32.6823 | 4.787 | 0 | 2.1869 | 0 | 0 |  | 2.2785 | 0.43712 | 0.43712 | 0.439 | 0.43913 | 3.1645 | 0.60711 | 0.60711 | 0.64347 | 0.65387 | 0.65695 | 0.66005 | 0 |  |  |  |  | 0.60711 | 0.66005
885 | 2021-02-06 21:30 | 20.1668 | 0.46287 | 0.69573 | 0 | 6.7162 | 1.0223 | 0 | 32.9222 | 4.5168 | 0 | 2.3051 | 0 | 0 |  | 2.4016 | 0.46074 | 0.46074 | 0.46273 | 0.46287 | 3.3356 | 0.63992 | 0.63992 | 0.67825 | 0.68922 | 0.69246 | 0.69573 | 0 |  |  |  |  | 0.63992 | 0.69573
886 | 2021-02-06 22:30 | 19.1212 | 0.50519 | 0.75934 | 0 | 5.8403 | 0.80725 | 0 | 31.9425 | 4.5397 | 0 | 2.5159 | 0 | 0 |  | 2.6212 | 0.50288 | 0.50288 | 0.50504 | 0.50519 | 3.6406 | 0.69844 | 0.69844 | 0.74027 | 0.75224 | 0.75578 | 0.75934 | 0 |  |  |  |  | 0.69844 | 0.75934
887 | 2021-02-06 23:30 | 18.1663 | 0.53805 | 0.80874 | 0 | 5.2138 | 0.525 | 0 | 32.33 | 4.538 | 0 | 2.6796 | 0 | 0 |  | 2.7917 | 0.53559 | 0.53559 | 0.53789 | 0.53805 | 3.8774 | 0.74387 | 0.74387 | 0.78842 | 0.80117 | 0.80495 | 0.80874 | 0 |  |  |  |  | 0.74387 | 0.80874
888 | 2021-02-07 00:30 | 17.3592 | 0.55863 | 0.83967 | 0 | 4.8525 | 0.3245 | 0 | 30.3505 | 3.581 | 0 | 2.7822 | 0 | 0 |  | 2.8985 | 0.55607 | 0.55607 | 0.55847 | 0.55863 | 4.0257 | 0.77232 | 0.77232 | 0.81858 | 0.83181 | 0.83573 | 0.83967 | 0 |  |  |  |  | 0.77232 | 0.83967
889 | 2021-02-07 01:30 | 16.7769 | 0.60428 | 0.90828 | 0 | 4.6798 | 0.224 | 0 | 30.3968 | 3.574 | 0 | 3.0095 | 0 | 0 |  | 3.1354 | 0.60151 | 0.60151 | 0.6041 | 0.60428 | 4.3547 | 0.83543 | 0.83543 | 0.88547 | 0.89979 | 0.90402 | 0.90828 | 0 |  |  |  |  | 0.83543 | 0.90828
890 | 2021-02-07 02:30 | 16.4967 | 0.64887 | 0.97531 | 0 | 4.3412 | 0.13375 | 0 | 30.6582 | 3.4185 | 0 | 3.2317 | 0 | 0 |  | 3.3667 | 0.6459 | 0.6459 | 0.64868 | 0.64887 | 4.676 | 0.89708 | 0.89708 | 0.95081 | 0.96618 | 0.97074 | 0.97531 | 0 |  |  |  |  | 0.89708 | 0.97531
891 | 2021-02-07 03:30 | 16.4315 | 0.62144 | 0.93408 | 0 | 3.7462 | 0.0405 | 0 | 30.001 | 3.1753 | 0 | 3.0951 | 0 | 0 |  | 3.2244 | 0.6186 | 0.6186 | 0.62126 | 0.62144 | 4.4784 | 0.85916 | 0.85916 | 0.91062 | 0.92534 | 0.9297 | 0.93408 | 0 |  |  |  |  | 0.85916 | 0.93408
892 | 2021-02-07 04:30 | 16.537 | 0.56866 | 0.85475 | 0 | 3.1938 | 0.0295 | 0 | 29.986 | 3.138 | 0 | 2.8322 | 0 | 0 |  | 2.9506 | 0.56606 | 0.56606 | 0.56849 | 0.56866 | 4.098 | 0.78619 | 0.78619 | 0.83328 | 0.84675 | 0.85074 | 0.85475 | 0 |  |  |  |  | 0.78619 | 0.85475
893 | 2021-02-07 05:30 | 16.7489 | 0.55814 | 0.83894 | 0 | 3.0925 | 0.06 | 0 | 30.2018 | 2.9068 | 0 | 2.7799 | 0 | 0 |  | 2.896 | 0.55559 | 0.55559 | 0.55798 | 0.55814 | 4.0222 | 0.77165 | 0.77165 | 0.81787 | 0.83109 | 0.835 | 0.83894 | 0 |  |  |  |  | 0.77165 | 0.83894
894 | 2021-02-07 06:30 | 17.0329 | 0.58265 | 0.87577 | 0.00023531 | 3.013 | 0.18375 | 0 | 30.486 | 2.6515 | 0 | 2.902 | 0 | 0.000863 |  | 3.0231 | 0.57998 | 0.57998 | 0.58248 | 0.58265 | 4.1988 | 0.80553 | 0.80553 | 0.85377 | 0.86758 | 0.87166 | 0.87577 | 0.0011191 |  |  |  |  | 0.80553 | 0.87577
895 | 2021-02-07 07:30 | 17.6678 | 0.62761 | 0.94335 | 0.01034 | 3.0915 | 0.38025 | 0.026 | 30.0865 | 3.239 | 0.04975 | 3.1259 | 0 | 0.037925 |  | 3.2564 | 0.62473 | 0.62473 | 0.62742 | 0.62761 | 4.5228 | 0.86768 | 0.86768 | 0.91965 | 0.93452 | 0.93893 | 0.94335 | 0.049175 |  |  |  |  | 0.86768 | 0.94335
896 | 2021-02-07 08:30 | 18.5161 | 0.66485 | 0.99933 | 0.028649 | 3.4592 | 0.62725 | 1.5257 | 29.8158 | 3.2865 | 0.262 | 3.3115 | 0 | 0.10509 |  | 3.4497 | 0.66181 | 0.66181 | 0.66465 | 0.66485 | 4.7912 | 0.91917 | 0.91917 | 0.97423 | 0.98998 | 0.99464 | 0.99933 | 0.13625 |  |  |  |  | 0.91917 | 0.99933
897 | 2021-02-07 09:30 | 19.4155 | 0.68995 | 1 | 0.077424 | 3.9893 | 1.0125 | 5.3145 | 30.6215 | 4.008 | 1.0595 | 3.4365 | 0 | 0.28403 |  | 3.5799 | 0.68679 | 0.68679 | 0.68975 | 0.68995 | 4.9721 | 0.95388 | 0.95388 | 1 | 1 | 1 | 1 | 0.36821 |  |  |  |  | 0.95388 | 1
898 | 2021-02-07 10:30 | 20.1501 | 0.64746 | 0.97319 | 0.13733 | 4.4315 | 1.4507 | 9.4123 | 30.4015 | 3.923 | 2.1568 | 3.225 | 0 | 0.50382 |  | 3.3594 | 0.6445 | 0.6445 | 0.64727 | 0.64746 | 4.6659 | 0.89514 | 0.89514 | 0.94875 | 0.96409 | 0.96863 | 0.97319 | 0.65311 |  |  |  |  | 0.89514 | 0.97319
899 | 2021-02-07 11:30 | 20.5375 | 0.63663 | 0.9569 | 0.1556 | 4.6658 | 1.7615 | 12.4942 | 30.008 | 3.9025 | 2.8323 | 3.171 | 0 | 0.57091 |  | 3.3032 | 0.63371 | 0.63371 | 0.63644 | 0.63663 | 4.5878 | 0.88015 | 0.88015 | 0.93287 | 0.94795 | 0.95241 | 0.9569 | 0.74001 |  |  |  |  | 0.88015 | 0.9569
900 | 2021-02-07 12:30 | 20.6707 | 0.65421 | 0.98333 | 0.13257 | 4.1048 | 1.9112 | 13.793 | 29.4865 | 3.9308 | 2.8628 | 3.2586 | 0 | 0.48646 |  | 3.3944 | 0.65121 | 0.65121 | 0.65402 | 0.65421 | 4.7145 | 0.90446 | 0.90446 | 0.95863 | 0.97413 | 0.97872 | 0.98333 | 0.63049 |  |  |  |  | 0.90446 | 0.98333
901 | 2021-02-07 13:30 | 20.4511 | 0.65847 | 0.98974 | 0.10185 | 3.744 | 2.1235 | 13.3042 | 29.0667 | 3.9573 | 2.6233 | 3.2799 | 0 | 0.37376 |  | 3.4166 | 0.65545 | 0.65545 | 0.65827 | 0.65847 | 4.7452 | 0.91035 | 0.91035 | 0.96488 | 0.98048 | 0.9851 | 0.98974 | 0.48439 |  |  |  |  | 0.91035 | 0.98974
902 | 2021-02-07 14:30 | 20.1318 | 0.68095 | 1 | 0.058324 | 4.1935 | 2.579 | 11.0282 | 28.754 | 3.9632 | 2.0368 | 3.3919 | 0 | 0.21405 |  | 3.5332 | 0.67783 | 0.67783 | 0.68075 | 0.68095 | 4.9072 | 0.94143 | 0.94143 | 0.99782 | 1 | 1 | 1 | 0.27738 |  |  |  |  | 0.94143 | 1
903 | 2021-02-07 15:30 | 20.0276 | 0.71151 | 1 | 0.017781 | 5.312 | 2.8767 | 7.0557 | 28.6597 | 3.9505 | 1.1732 | 3.5442 | 0 | 0.065263 |  | 3.6918 | 0.70825 | 0.70825 | 0.7113 | 0.71151 | 5.1275 | 0.98369 | 0.98369 | 1 | 1 | 1 | 1 | 0.084564 |  |  |  |  | 0.98369 | 1
904 | 2021-02-07 16:30 | 20.4112 | 0.746 | 1 | 0.003695 | 6.6655 | 3.662 | 2.459 | 28.4745 | 3.914 | 0.355 | 3.716 | 0 | 0.013563 |  | 3.8707 | 0.74258 | 0.74258 | 0.74578 | 0.746 | 5.376 | 1.0314 | 1 | 1 | 1 | 1 | 1 | 0.017573 |  |  |  |  | 1.0314 | 1
905 | 2021-02-07 17:30 | 20.7311 | 0.77983 | 1 | 6.4834e-05 | 9.166 | 4.1383 | 0.09975 | 28.6735 | 3.8963 | 0.013 | 3.8846 | 0 | 0.000238 |  | 4.0462 | 0.77626 | 0.77626 | 0.7796 | 0.77983 | 5.6198 | 1.0781 | 1 | 1 | 1 | 1 | 1 | 0.00030834 |  |  |  |  | 1.0781 | 1
906 | 2021-02-07 18:30 | 21.0843 | 0.80816 | 1 | 0 | 12.2577 | 4.523 | 0 | 28.7563 | 3.805 | 0 | 4.0258 | 0 | 0 |  | 4.1933 | 0.80446 | 0.80446 | 0.80792 | 0.80816 | 5.824 | 1.1173 | 1 | 1 | 1 | 1 | 1 | 0 |  |  |  |  | 1.1173 | 1
907 | 2021-02-07 19:30 | 20.9212 | 0.83815 | 1 | 0 | 14.1877 | 4.7778 | 0 | 28.618 | 3.8312 | 0 | 4.1752 | 0 | 0 |  | 4.3489 | 0.83431 | 0.83431 | 0.8379 | 0.83815 | 6.0401 | 1.1588 | 1 | 1 | 1 | 1 | 1 | 0 |  |  |  |  | 1.1588 | 1
908 | 2021-02-07 20:30 | 20.475 | 0.89952 | 1 | 0 | 15.5288 | 4.9253 | 0 | 28.2405 | 3.9383 | 0 | 4.481 | 0 | 0 |  | 4.6673 | 0.8954 | 0.8954 | 0.89926 | 0.89952 | 6.4823 | 1.2436 | 1 | 1 | 1 | 1 | 1 | 0 |  |  |  |  | 1.2436 | 1
909 | 2021-02-07 21:30 | 19.8333 | 0.93458 | 1 | 0 | 16.4178 | 5.2693 | 0 | 28.0985 | 4.0155 | 0 | 4.6556 | 0 | 0 |  | 4.8492 | 0.93029 | 0.93029 | 0.9343 | 0.93458 | 6.7349 | 1.2921 | 1 | 1 | 1 | 1 | 1 | 0 |  |  |  |  | 1.2921 | 1
910 | 2021-02-07 22:30 | 19.0413 | 0.91575 | 1 | 0 | 16.3032 | 5.398 | 0 | 26.725 | 4.0527 | 0 | 4.5619 | 0 | 0 |  | 4.7515 | 0.91155 | 0.91155 | 0.91548 | 0.91575 | 6.5993 | 1.266 | 1 | 1 | 1 | 1 | 1 | 0 |  |  |  |  | 1.266 | 1
911 | 2021-02-07 23:30 | 18.314 | 0.92891 | 1 | 0 | 16.4458 | 5.4233 | 0 | 25.8545 | 4.057 | 0 | 4.6275 | 0 | 0 |  | 4.8198 | 0.92465 | 0.92465 | 0.92863 | 0.92891 | 6.6941 | 1.2842 | 1 | 1 | 1 | 1 | 1 | 0 |  |  |  |  | 1.2842 | 1
912 | 2021-02-08 00:30 | 17.7468 | 0.98867 | 1 | 0 | 16.3295 | 5.649 | 0 | 24.8188 | 4.0877 | 0 | 4.9253 | 0 | 0 |  | 5.1298 | 0.98414 | 0.98414 | 0.98837 | 0.98867 | 7.1248 | 1.3669 | 1 | 1 | 1 | 1 | 1 | 0 |  |  |  |  | 1.3669 | 1
913 | 2021-02-08 01:30 | 17.3829 | 1 | 1 | 0 | 16.0505 | 5.5585 | 0 | 23.8655 | 4.1115 | 0 | 4.9882 | 0 | 0 |  | 5.1953 | 0.9967 | 0.9967 | 1 | 1 | 7.2157 | 1.3843 | 1 | 1 | 1 | 1 | 1 | 0 |  |  |  |  | 1.3843 | 1
914 | 2021-02-08 02:30 | 17.3087 | 0.99139 | 1 | 0 | 16.1217 | 5.298 | 0 | 23.3975 | 4.1383 | 0 | 4.939 | 0 | 0 |  | 5.144 | 0.98685 | 0.98685 | 0.9911 | 0.99139 | 7.1444 | 1.3706 | 1 | 1 | 1 | 1 | 1 | 0 |  |  |  |  | 1.3706 | 1
915 | 2021-02-08 03:30 | 17.5339 | 0.96791 | 1 | 0 | 15.6293 | 5.3438 | 0 | 22.4325 | 4.1502 | 0 | 4.822 | 0 | 0 |  | 5.0221 | 0.96348 | 0.96348 | 0.96763 | 0.96791 | 6.9752 | 1.3382 | 1 | 1 | 1 | 1 | 1 | 0 |  |  |  |  | 1.3382 | 1
916 | 2021-02-08 04:30 | 18.3402 | 0.92293 | 1 | 0 | 15.5958 | 5.3003 | 0 | 21.846 | 4.1588 | 0 | 4.598 | 0 | 0 |  | 4.7887 | 0.9187 | 0.9187 | 0.92265 | 0.92293 | 6.651 | 1.276 | 1 | 1 | 1 | 1 | 1 | 0 |  |  |  |  | 1.276 | 1
917 | 2021-02-08 05:30 | 20.0866 | 0.91825 | 1 | 0 | 15.5545 | 5.0385 | 0 | 21.5015 | 4.1748 | 0 | 4.5747 | 0 | 0 |  | 4.7645 | 0.91404 | 0.91404 | 0.91798 | 0.91825 | 6.6173 | 1.2695 | 1 | 1 | 1 | 1 | 1 | 0 |  |  |  |  | 1.2695 | 1
918 | 2021-02-08 06:30 | 21.981 | 0.94895 | 1 | 0.00027891 | 16.1805 | 4.9002 | 0 | 21.7697 | 4.1837 | 0 | 4.7278 | 0 | 0.001025 |  | 4.9237 | 0.9446 | 0.9446 | 0.94867 | 0.94895 | 6.8385 | 1.3119 | 1 | 1 | 1 | 1 | 1 | 0.0013265 |  |  |  |  | 1.3119 | 1
919 | 2021-02-08 07:30 | 23.9406 | 0.97699 | 1 | 0.0093837 | 16.3328 | 4.7672 | 0.06 | 20.844 | 4.2705 | 0.05075 | 4.8675 | 0 | 0.034488 |  | 5.0692 | 0.97252 | 0.97252 | 0.9767 | 0.97699 | 7.0406 | 1.3507 | 1 | 1 | 1 | 1 | 1 | 0.044627 |  |  |  |  | 1.3507 | 1
920 | 2021-02-08 08:30 | 25.2877 | 0.95742 | 1 | 0.026088 | 15.725 | 4.821 | 2.7188 | 19.9767 | 5.2657 | 0.34325 | 4.7701 | 0 | 0.095888 |  | 4.9677 | 0.95304 | 0.95304 | 0.95714 | 0.95742 | 6.8996 | 1.3237 | 1 | 1 | 1 | 1 | 1 | 0.12407 |  |  |  |  | 1.3237 | 1
921 | 2021-02-08 09:30 | 26.0618 | 0.92985 | 1 | 0.073764 | 13.9265 | 4.8223 | 7.9145 | 19.1655 | 5.4135 | 1.3015 | 4.6328 | 0 | 0.27115 |  | 4.8247 | 0.92559 | 0.92559 | 0.92958 | 0.92985 | 6.7009 | 1.2855 | 1 | 1 | 1 | 1 | 1 | 0.35081 |  |  |  |  | 1.2855 | 1
922 | 2021-02-08 10:30 | 26.4889 | 0.90837 | 1 | 0.13458 | 11.4083 | 4.592 | 12.5352 | 18.41 | 5.5672 | 2.5783 | 4.5258 | 0 | 0.49475 |  | 4.7132 | 0.90421 | 0.90421 | 0.9081 | 0.90837 | 6.5461 | 1.2558 | 1 | 1 | 1 | 1 | 1 | 0.64004 |  |  |  |  | 1.2558 | 1
923 | 2021-02-08 11:30 | 26.5923 | 0.88587 | 1 | 0.14486 | 9.9185 | 4.318 | 15.2282 | 17.9705 | 5.5795 | 3.6197 | 4.4137 | 0 | 0.53259 |  | 4.5964 | 0.88181 | 0.88181 | 0.8856 | 0.88587 | 6.3839 | 1.2247 | 1 | 1 | 1 | 1 | 1 | 0.68893 |  |  |  |  | 1.2247 | 1
924 | 2021-02-08 12:30 | 26.5324 | 0.88141 | 1 | 0.12457 | 9.1382 | 3.998 | 16.0093 | 17.309 | 5.5473 | 4.0432 | 4.3916 | 0 | 0.45801 |  | 4.5733 | 0.87737 | 0.87737 | 0.88115 | 0.88141 | 6.3518 | 1.2186 | 1 | 1 | 1 | 1 | 1 | 0.59241 |  |  |  |  | 1.2186 | 1
925 | 2021-02-08 13:30 | 26.1309 | 0.86896 | 1 | 0.094682 | 8.5225 | 3.9478 | 14.484 | 16.5035 | 5.5092 | 3.8 | 4.3296 | 0 | 0.34816 |  | 4.5087 | 0.86498 | 0.86498 | 0.86871 | 0.86896 | 6.2621 | 1.2014 | 1 | 1 | 1 | 1 | 1 | 0.45029 |  |  |  |  | 1.2014 | 1
926 | 2021-02-08 14:30 | 25.6987 | 0.83316 | 1 | 0.052757 | 8.242 | 4.0057 | 10.828 | 15.5352 | 5.5057 | 2.8573 | 4.1513 | 0 | 0.19401 |  | 4.3229 | 0.82934 | 0.82934 | 0.83291 | 0.83316 | 6.0041 | 1.1519 | 1 | 1 | 1 | 1 | 1 | 0.2509 |  |  |  |  | 1.1519 | 1
927 | 2021-02-08 15:30 | 25.4414 | 0.80633 | 1 | 0.016192 | 8.3045 | 3.6515 | 5.9205 | 14.4083 | 5.3575 | 1.6218 | 4.0176 | 0 | 0.05955 |  | 4.1837 | 0.80263 | 0.80263 | 0.80609 | 0.80633 | 5.8107 | 1.1148 | 1 | 1 | 1 | 1 | 1 | 0.077005 |  |  |  |  | 1.1148 | 1
928 | 2021-02-08 16:30 | 25.698 | 0.76545 | 1 | 0.0033101 | 9.7065 | 3.0195 | 1.6867 | 13.6615 | 5.4272 | 0.53125 | 3.814 | 0 | 0.012175 |  | 3.9716 | 0.76194 | 0.76194 | 0.76522 | 0.76545 | 5.5162 | 1.0583 | 1 | 1 | 1 | 1 | 1 | 0.015742 |  |  |  |  | 1.0583 | 1
929 | 2021-02-08 17:30 | 25.8369 | 0.67357 | 1 | 8.8353e-05 | 12.3712 | 2.5867 | 0.068 | 13.1847 | 5.821 | 0.01975 | 3.3562 | 0 | 0.000325 |  | 3.4949 | 0.67048 | 0.67048 | 0.67337 | 0.67357 | 4.854 | 0.93123 | 0.93123 | 0.987 | 1 | 1 | 1 | 0.00042019 |  |  |  |  | 0.93123 | 1
930 | 2021-02-08 18:30 | 25.9555 | 0.57261 | 0.86068 | 0 | 14.613 | 2.675 | 0 | 12.3153 | 5.9835 | 0 | 2.8532 | 0 | 0 |  | 2.9711 | 0.56999 | 0.56999 | 0.57244 | 0.57261 | 4.1265 | 0.79165 | 0.79165 | 0.83906 | 0.85263 | 0.85664 | 0.86068 | 0 |  |  |  |  | 0.79165 | 0.86068
931 | 2021-02-08 19:30 | 25.5098 | 0.50451 | 0.75832 | 0 | 15.4895 | 3.426 | 0 | 11.079 | 6.3963 | 0 | 2.5139 | 0 | 0 |  | 2.6177 | 0.5022 | 0.5022 | 0.50436 | 0.50451 | 3.6357 | 0.69749 | 0.69749 | 0.73927 | 0.75122 | 0.75476 | 0.75832 | 0 |  |  |  |  | 0.69749 | 0.75832
932 | 2021-02-08 20:30 | 24.5639 | 0.4363 | 0.6558 | 0 | 16.011 | 4.6638 | 0 | 9.8295 | 6.4078 | 0 | 2.174 | 0 | 0 |  | 2.2638 | 0.4343 | 0.4343 | 0.43617 | 0.4363 | 3.1442 | 0.6032 | 0.6032 | 0.63932 | 0.64966 | 0.65272 | 0.6558 | 0 |  |  |  |  | 0.6032 | 0.6558
933 | 2021-02-08 21:30 | 23.3344 | 0.38403 | 0.57723 | 0 | 16.217 | 5.6543 | 0 | 8.6075 | 6.3975 | 0 | 1.9136 | 0 | 0 |  | 1.9926 | 0.38227 | 0.38227 | 0.38391 | 0.38403 | 2.7675 | 0.53093 | 0.53093 | 0.56273 | 0.57183 | 0.57452 | 0.57723 | 0 |  |  |  |  | 0.53093 | 0.57723
934 | 2021-02-08 22:30 | 21.9916 | 0.33861 | 0.50895 | 0 | 16.0452 | 5.8457 | 0 | 7.1852 | 6.408 | 0 | 1.6873 | 0 | 0 |  | 1.7569 | 0.33705 | 0.33705 | 0.33851 | 0.33861 | 2.4401 | 0.46813 | 0.46813 | 0.49617 | 0.50419 | 0.50657 | 0.50895 | 0 |  |  |  |  | 0.46813 | 0.50895
935 | 2021-02-08 23:30 | 20.8626 | 0.30447 | 0.45764 | 0 | 16.778 | 5.6562 | 0 | 6.7812 | 6.3955 | 0 | 1.5172 | 0 | 0 |  | 1.5798 | 0.30307 | 0.30307 | 0.30438 | 0.30447 | 2.1941 | 0.42093 | 0.42093 | 0.44614 | 0.45336 | 0.45549 | 0.45764 | 0 |  |  |  |  | 0.42093 | 0.45764
936 | 2021-02-09 00:30 | 20.0553 | 0.27276 | 0.40998 | 0 | 18.0502 | 5.3967 | 0 | 6.607 | 6.4867 | 0 | 1.3592 | 0 | 0 |  | 1.4152 | 0.27151 | 0.27151 | 0.27268 | 0.27276 | 1.9656 | 0.3771 | 0.3771 | 0.39968 | 0.40614 | 0.40806 | 0.40998 | 0 |  |  |  |  | 0.3771 | 0.40998
937 | 2021-02-09 01:30 | 19.5476 | 0.23157 | 0.34807 | 0 | 19.2555 | 5.0728 | 0 | 6.352 | 6.7 | 0 | 1.154 | 0 | 0 |  | 1.2015 | 0.23051 | 0.23051 | 0.2315 | 0.23157 | 1.6688 | 0.32015 | 0.32015 | 0.33933 | 0.34482 | 0.34644 | 0.34807 | 0 |  |  |  |  | 0.32015 | 0.34807
938 | 2021-02-09 02:30 | 19.3349 | 0.19675 | 0.29574 | 0 | 19.8863 | 5.0198 | 0 | 6.3323 | 6.6315 | 0 | 0.98047 | 0 | 0 |  | 1.0209 | 0.19585 | 0.19585 | 0.19669 | 0.19675 | 1.4179 | 0.27202 | 0.27202 | 0.28831 | 0.29297 | 0.29435 | 0.29574 | 0 |  |  |  |  | 0.27202 | 0.29574
939 | 2021-02-09 03:30 | 19.4544 | 0.16409 | 0.24664 | 0 | 21.3708 | 5.1822 | 0 | 6.536 | 6.5935 | 0 | 0.8177 | 0 | 0 |  | 0.85138 | 0.16333 | 0.16333 | 0.16404 | 0.16409 | 1.1825 | 0.22685 | 0.22685 | 0.24044 | 0.24433 | 0.24548 | 0.24664 | 0 |  |  |  |  | 0.22685 | 0.24664
940 | 2021-02-09 04:30 | 20.0472 | 0.13618 | 0.2047 | 0 | 23.0445 | 5.285 | 0 | 6.8075 | 6.512 | 0 | 0.67866 | 0 | 0 |  | 0.70661 | 0.13556 | 0.13556 | 0.13614 | 0.13618 | 0.9814 | 0.18828 | 0.18828 | 0.19956 | 0.20278 | 0.20374 | 0.2047 | 0 |  |  |  |  | 0.18828 | 0.2047
941 | 2021-02-09 05:30 | 21.5 | 0.11284 | 0.16961 | 0 | 25.5087 | 5.37 | 0 | 6.7962 | 6.5045 | 0 | 0.56235 | 0 | 0 |  | 0.5855 | 0.11233 | 0.11233 | 0.11281 | 0.11284 | 0.8132 | 0.15601 | 0.15601 | 0.16535 | 0.16803 | 0.16882 | 0.16961 | 0 |  |  |  |  | 0.15601 | 0.16961
942 | 2021-02-09 06:30 | 23.19 | 0.093995 | 0.14128 | 0.0026069 | 28.4037 | 5.4223 | 0 | 6.7397 | 6.4437 | 0 | 0.46842 | 0 | 0.0096 |  | 0.4877 | 0.093564 | 0.093564 | 0.093967 | 0.093995 | 0.67737 | 0.12995 | 0.12995 | 0.13773 | 0.13996 | 0.14062 | 0.14128 | 0.012398 |  |  |  |  | 0.12995 | 0.14128
943 | 2021-02-09 07:30 | 24.9186 | 0.079657 | 0.11973 | 0.027051 | 31.4333 | 5.3102 | 0.068 | 6.6395 | 6.6002 | 0.053 | 0.39698 | 0 | 0.099625 |  | 0.41331 | 0.079292 | 0.079292 | 0.079633 | 0.079657 | 0.57404 | 0.11013 | 0.11013 | 0.11672 | 0.11861 | 0.11917 | 0.11973 | 0.12865 |  |  |  |  | 0.11013 | 0.11973
944 | 2021-02-09 08:30 | 26.0642 | 0.065299 | 0.098149 | 0.043028 | 33.5677 | 4.8662 | 2.363 | 6.492 | 6.5568 | 0.30325 | 0.32543 | 0 | 0.15848 |  | 0.33881 | 0.065 | 0.065 | 0.065279 | 0.065299 | 0.47057 | 0.090277 | 0.090277 | 0.095684 | 0.097231 | 0.097689 | 0.098149 | 0.20463 |  |  |  |  | 0.090277 | 0.098149
945 | 2021-02-09 09:30 | 26.6415 | 0.051769 | 0.077813 | 0.07507 | 32.6418 | 2.8705 | 7.012 | 6.0142 | 6.5575 | 0.761 | 0.258 | 0 | 0.27651 |  | 0.26861 | 0.051532 | 0.051532 | 0.051753 | 0.051769 | 0.37307 | 0.071572 | 0.071572 | 0.075858 | 0.077085 | 0.077448 | 0.077813 | 0.35702 |  |  |  |  | 0.071572 | 0.077813
946 | 2021-02-09 10:30 | 26.92 | 0.043968 | 0.066087 | 0.13309 | 31.2035 | 2.3937 | 11.815 | 5.8513 | 6.5563 | 1.344 | 0.21912 | 0 | 0.49028 |  | 0.22813 | 0.043766 | 0.043766 | 0.043955 | 0.043968 | 0.31685 | 0.060787 | 0.060787 | 0.064427 | 0.065469 | 0.065778 | 0.066087 | 0.63296 |  |  |  |  | 0.060787 | 0.066087
947 | 2021-02-09 11:30 | 26.9354 | 0.030413 | 0.045714 | 0.16379 | 31.1365 | 1.8562 | 14.4917 | 5.98 | 5.8745 | 1.7862 | 0.15157 | 0 | 0.60341 |  | 0.1578 | 0.030274 | 0.030274 | 0.030404 | 0.030413 | 0.21917 | 0.042047 | 0.042047 | 0.044566 | 0.045286 | 0.0455 | 0.045714 | 0.77896 |  |  |  |  | 0.042047 | 0.045714
948 | 2021-02-09 12:30 | 26.8427 | 0.026355 | 0.039614 | 0.13984 | 30.9222 | 1.7572 | 14.9128 | 5.6638 | 5.4967 | 2.0823 | 0.13135 | 0 | 0.51521 |  | 0.13675 | 0.026234 | 0.026234 | 0.026347 | 0.026355 | 0.18992 | 0.036436 | 0.036436 | 0.038619 | 0.039243 | 0.039428 | 0.039614 | 0.66504 |  |  |  |  | 0.036436 | 0.039614
949 | 2021-02-09 13:30 | 26.4845 | 0.023952 | 0.036002 | 0.099676 | 31.472 | 1.4243 | 13.3663 | 5.411 | 5.0635 | 2.003 | 0.11937 | 0 | 0.36728 |  | 0.12428 | 0.023842 | 0.023842 | 0.023945 | 0.023952 | 0.17261 | 0.033114 | 0.033114 | 0.035098 | 0.035665 | 0.035833 | 0.036002 | 0.47404 |  |  |  |  | 0.033114 | 0.036002
950 | 2021-02-09 14:30 | 26.0872 | 0.024867 | 0.037377 | 0.058722 | 33.5375 | 1.179 | 9.5307 | 4.7423 | 4.701 | 1.6447 | 0.12394 | 0 | 0.21639 |  | 0.12903 | 0.024753 | 0.024753 | 0.02486 | 0.024867 | 0.1792 | 0.03438 | 0.03438 | 0.036439 | 0.037028 | 0.037202 | 0.037377 | 0.27927 |  |  |  |  | 0.03438 | 0.037377
951 | 2021-02-09 15:30 | 25.9083 | 0.025175 | 0.037841 | 0.019476 | 36.1183 | 1.71 | 4.9905 | 4.2235 | 4.51 | 1.0415 | 0.12548 | 0 | 0.071775 |  | 0.13062 | 0.02506 | 0.02506 | 0.025168 | 0.025175 | 0.18142 | 0.034805 | 0.034805 | 0.03689 | 0.037487 | 0.037663 | 0.037841 | 0.092624 |  |  |  |  | 0.034805 | 0.037841
952 | 2021-02-09 16:30 | 26.2114 | 0.025822 | 0.038813 | 0.0041616 | 38.044 | 1.9925 | 1.2962 | 3.691 | 4.3815 | 0.3485 | 0.1287 | 0 | 0.015338 |  | 0.13398 | 0.025704 | 0.025704 | 0.025814 | 0.025822 | 0.18608 | 0.0357 | 0.0357 | 0.037838 | 0.03845 | 0.038631 | 0.038813 | 0.019792 |  |  |  |  | 0.0357 | 0.038813
953 | 2021-02-09 17:30 | 26.349 | 0.026527 | 0.039872 | 6.457e-05 | 39.336 | 3.1045 | 0.042 | 3.5205 | 4.1865 | 0.0215 | 0.13221 | 0 | 0.000238 |  | 0.13764 | 0.026405 | 0.026405 | 0.026519 | 0.026527 | 0.19116 | 0.036674 | 0.036674 | 0.03887 | 0.039499 | 0.039685 | 0.039872 | 0.00030708 |  |  |  |  | 0.036674 | 0.039872
954 | 2021-02-09 18:30 | 26.4402 | 0.026607 | 0.039992 | 0 | 39.0003 | 4.0762 | 0 | 3.6742 | 4.1965 | 0 | 0.13261 | 0 | 0 |  | 0.13805 | 0.026485 | 0.026485 | 0.026599 | 0.026607 | 0.19174 | 0.036784 | 0.036784 | 0.038987 | 0.039618 | 0.039804 | 0.039992 | 0 |  |  |  |  | 0.036784 | 0.039992
955 | 2021-02-09 19:30 | 25.9109 | 0.026024 | 0.039117 | 0 | 38.1923 | 5.3353 | 0 | 3.9598 | 4.447 | 0 | 0.12971 | 0 | 0 |  | 0.13503 | 0.025905 | 0.025905 | 0.026017 | 0.026024 | 0.18754 | 0.035979 | 0.035979 | 0.038134 | 0.038751 | 0.038933 | 0.039117 | 0 |  |  |  |  | 0.035979 | 0.039117
956 | 2021-02-09 20:30 | 24.8718 | 0.024712 | 0.037145 | 0 | 35.3705 | 3.7193 | 0 | 4.088 | 4.55 | 0 | 0.12318 | 0 | 0 |  | 0.12822 | 0.024599 | 0.024599 | 0.024705 | 0.024712 | 0.17809 | 0.034165 | 0.034165 | 0.036212 | 0.036797 | 0.036971 | 0.037145 | 0 |  |  |  |  | 0.034165 | 0.037145
957 | 2021-02-09 21:30 | 23.5803 | 0.023416 | 0.035196 | 0 | 34.7325 | 3.6147 | 0 | 4.1158 | 4.5628 | 0 | 0.11671 | 0 | 0 |  | 0.12149 | 0.023308 | 0.023308 | 0.023409 | 0.023416 | 0.16874 | 0.032373 | 0.032373 | 0.034312 | 0.034866 | 0.035031 | 0.035196 | 0 |  |  |  |  | 0.032373 | 0.035196
958 | 2021-02-09 22:30 | 22.1734 | 0.025309 | 0.038041 | 0 | 34.015 | 3.6705 | 0 | 3.8765 | 4.538 | 0 | 0.12615 | 0 | 0 |  | 0.13132 | 0.025193 | 0.025193 | 0.025301 | 0.025309 | 0.18238 | 0.03499 | 0.03499 | 0.037085 | 0.037685 | 0.037863 | 0.038041 | 0 |  |  |  |  | 0.03499 | 0.038041
959 | 2021-02-09 23:30 | 20.9865 | 0.028802 | 0.043291 | 0 | 33.012 | 4.0323 | 0 | 3.8992 | 4.0178 | 0 | 0.14356 | 0 | 0 |  | 0.14944 | 0.02867 | 0.02867 | 0.028793 | 0.028802 | 0.20756 | 0.039819 | 0.039819 | 0.042204 | 0.042886 | 0.043088 | 0.043291 | 0 |  |  |  |  | 0.039819 | 0.043291
960 | 2021-02-10 00:30 | 20.1174 | 0.027151 | 0.040811 | 0 | 32.9062 | 4.0185 | 0 | 3.9875 | 3.433 | 0 | 0.13534 | 0 | 0 |  | 0.14088 | 0.027027 | 0.027027 | 0.027143 | 0.027151 | 0.19566 | 0.037537 | 0.037537 | 0.039786 | 0.040429 | 0.040619 | 0.040811 | 0 |  |  |  |  | 0.037537 | 0.040811
961 | 2021-02-10 01:30 | 19.5753 | 0.027419 | 0.041213 | 0 | 32.345 | 4.1902 | 0 | 3.7625 | 3.0505 | 0 | 0.13667 | 0 | 0 |  | 0.14227 | 0.027294 | 0.027294 | 0.027411 | 0.027419 | 0.19759 | 0.037908 | 0.037908 | 0.040178 | 0.040828 | 0.04102 | 0.041213 | 0 |  |  |  |  | 0.037908 | 0.041213
962 | 2021-02-10 02:30 | 19.3585 | 0.025438 | 0.038235 | 0 | 32.669 | 4.1283 | 0 | 3.771 | 3.0372 | 0 | 0.1268 | 0 | 0 |  | 0.13199 | 0.025321 | 0.025321 | 0.02543 | 0.025438 | 0.18332 | 0.035168 | 0.035168 | 0.037275 | 0.037877 | 0.038056 | 0.038235 | 0 |  |  |  |  | 0.035168 | 0.038235
963 | 2021-02-10 03:30 | 19.4878 | 0.026872 | 0.040391 | 0 | 32.8935 | 4.2207 | 0 | 4.0933 | 2.985 | 0 | 0.13395 | 0 | 0 |  | 0.13943 | 0.026749 | 0.026749 | 0.026864 | 0.026872 | 0.19365 | 0.037151 | 0.037151 | 0.039376 | 0.040013 | 0.040201 | 0.040391 | 0 |  |  |  |  | 0.037151 | 0.040391
964 | 2021-02-10 04:30 | 20.0623 | 0.025104 | 0.037733 | 0 | 33.7692 | 4.0252 | 0 | 4.6575 | 3.3365 | 0 | 0.12514 | 0 | 0 |  | 0.13025 | 0.024989 | 0.024989 | 0.025096 | 0.025104 | 0.18091 | 0.034707 | 0.034707 | 0.036785 | 0.03738 | 0.037556 | 0.037733 | 0 |  |  |  |  | 0.034707 | 0.037733
965 | 2021-02-10 05:30 | 21.5723 | 0.023541 | 0.035384 | 0 | 34.1912 | 4.0388 | 0 | 5.043 | 3.694 | 0 | 0.11735 | 0 | 0 |  | 0.12215 | 0.023433 | 0.023433 | 0.023534 | 0.023541 | 0.16965 | 0.032546 | 0.032546 | 0.034496 | 0.035053 | 0.035218 | 0.035384 | 0 |  |  |  |  | 0.032546 | 0.035384
966 | 2021-02-10 06:30 | 23.1954 | 0.017804 | 0.02676 | 0.0002 | 36.2135 | 5.6355 | 0 | 5.631 | 4.165 | 0 | 0.08875 | 0 | 0.000738 |  | 0.092376 | 0.017722 | 0.017722 | 0.017798 | 0.017804 | 0.1283 | 0.024614 | 0.024614 | 0.026088 | 0.02651 | 0.026635 | 0.02676 | 0.00095117 |  |  |  |  | 0.024614 | 0.02676
967 | 2021-02-10 07:30 | 24.9924 | 0.016309 | 0.024514 | 0.0072861 | 36.6028 | 5.2385 | 0.03925 | 5.747 | 4.7998 | 0.05925 | 0.0813 | 0 | 0.026888 |  | 0.084621 | 0.016234 | 0.016234 | 0.016304 | 0.016309 | 0.11753 | 0.022547 | 0.022547 | 0.023898 | 0.024284 | 0.024399 | 0.024514 | 0.034651 |  |  |  |  | 0.022547 | 0.024514
968 | 2021-02-10 08:30 | 26.1612 | 0.01492 | 0.022425 | 0.024589 | 36.5975 | 4.6377 | 0.84125 | 5.5663 | 4.8258 | 0.32675 | 0.074375 | 0 | 0.09075 |  | 0.077412 | 0.014851 | 0.014851 | 0.014915 | 0.01492 | 0.10752 | 0.020627 | 0.020627 | 0.021862 | 0.022216 | 0.02232 | 0.022425 | 0.11694 |  |  |  |  | 0.020627 | 0.022425
969 | 2021-02-10 09:30 | 26.7877 | 0.014433 | 0.021694 | 0.075117 | 36.7852 | 4.4875 | 2.793 | 5.2062 | 4.7603 | 0.901 | 0.07195 | 0 | 0.27725 |  | 0.074887 | 0.014367 | 0.014367 | 0.014429 | 0.014433 | 0.10401 | 0.019954 | 0.019954 | 0.021149 | 0.021491 | 0.021592 | 0.021694 | 0.35724 |  |  |  |  | 0.019954 | 0.021694
970 | 2021-02-10 10:30 | 27.042 | 0.015009 | 0.02256 | 0.15836 | 37.6512 | 3.9973 | 5.6455 | 5.2278 | 4.4683 | 1.6792 | 0.074825 | 0 | 0.58454 |  | 0.077878 | 0.014941 | 0.014941 | 0.015005 | 0.015009 | 0.10816 | 0.020751 | 0.020751 | 0.021994 | 0.022349 | 0.022455 | 0.02256 | 0.75312 |  |  |  |  | 0.020751 | 0.02256
971 | 2021-02-10 11:30 | 26.9885 | 0.015087 | 0.022677 | 0.17852 | 38.256 | 4.0358 | 8.4968 | 5.47 | 4.0332 | 2.2375 | 0.075213 | 0 | 0.65902 |  | 0.078281 | 0.015018 | 0.015018 | 0.015083 | 0.015087 | 0.10872 | 0.020858 | 0.020858 | 0.022108 | 0.022465 | 0.022571 | 0.022677 | 0.84902 |  |  |  |  | 0.020858 | 0.022677
972 | 2021-02-10 12:30 | 26.8125 | 0.0091495 | 0.013752 | 0.14968 | 38.1893 | 4.1045 | 9.8305 | 5.5295 | 3.723 | 2.5385 | 0.045613 | 0 | 0.55259 |  | 0.047473 | 0.0091076 | 0.0091076 | 0.0091468 | 0.0091495 | 0.065935 | 0.012649 | 0.012649 | 0.013407 | 0.013624 | 0.013688 | 0.013752 | 0.71184 |  |  |  |  | 0.012649 | 0.013752
973 | 2021-02-10 13:30 | 26.384 | 0.011672 | 0.017544 | 0.12509 | 38.1202 | 4.2778 | 9.9863 | 5.727 | 3.7607 | 2.5353 | 0.058188 | 0 | 0.46184 |  | 0.06056 | 0.011618 | 0.011618 | 0.011668 | 0.011672 | 0.084112 | 0.016137 | 0.016137 | 0.017103 | 0.01738 | 0.017461 | 0.017544 | 0.59488 |  |  |  |  | 0.016137 | 0.017544
974 | 2021-02-10 14:30 | 25.9785 | 0.015849 | 0.023822 | 0.072472 | 38.0457 | 4.9783 | 9.503 | 6.164 | 3.6972 | 2.1702 | 0.079013 | 0 | 0.2676 |  | 0.082233 | 0.015776 | 0.015776 | 0.015844 | 0.015849 | 0.11421 | 0.021911 | 0.021911 | 0.023224 | 0.023599 | 0.02371 | 0.023822 | 0.34466 |  |  |  |  | 0.021911 | 0.023822
975 | 2021-02-10 15:30 | 25.7439 | 0.019048 | 0.028631 | 0.020879 | 37.835 | 5.2125 | 5.8665 | 6.2455 | 3.5855 | 1.3077 | 0.094963 | 0 | 0.0771 |  | 0.098832 | 0.018961 | 0.018961 | 0.019042 | 0.019048 | 0.13727 | 0.026334 | 0.026334 | 0.027911 | 0.028363 | 0.028496 | 0.028631 | 0.099294 |  |  |  |  | 0.026334 | 0.028631
976 | 2021-02-10 16:30 | 26.0162 | 0.027785 | 0.041764 | 0.0044578 | 37.0373 | 5.438 | 1.797 | 6.1602 | 3.7658 | 0.43725 | 0.13853 | 0 | 0.016463 |  | 0.14417 | 0.027658 | 0.027658 | 0.027777 | 0.027785 | 0.20023 | 0.038414 | 0.038414 | 0.040715 | 0.041373 | 0.041568 | 0.041764 | 0.0212 |  |  |  |  | 0.038414 | 0.041764
977 | 2021-02-10 17:30 | 26.1351 | 0.041883 | 0.062954 | 0.00013538 | 36.773 | 5.3982 | 0.0845 | 6.5488 | 3.8905 | 0.02625 | 0.20881 | 0 | 0.0005 |  | 0.21732 | 0.041691 | 0.041691 | 0.041871 | 0.041883 | 0.30183 | 0.057905 | 0.057905 | 0.061373 | 0.062365 | 0.062659 | 0.062954 | 0.00064382 |  |  |  |  | 0.057905 | 0.062954
978 | 2021-02-10 18:30 | 26.2635 | 0.065287 | 0.098132 | 0 | 35.3882 | 5.7345 | 0 | 7.2005 | 4.0133 | 0 | 0.3255 | 0 | 0 |  | 0.33875 | 0.064988 | 0.064988 | 0.065268 | 0.065287 | 0.47049 | 0.090261 | 0.090261 | 0.095667 | 0.097214 | 0.097672 | 0.098132 | 0 |  |  |  |  | 0.090261 | 0.098132
979 | 2021-02-10 19:30 | 25.821 | 0.082187 | 0.12353 | 0 | 33.531 | 6.0635 | 0 | 7.5548 | 3.928 | 0 | 0.40976 | 0 | 0 |  | 0.42644 | 0.081811 | 0.081811 | 0.082163 | 0.082187 | 0.59228 | 0.11363 | 0.11363 | 0.12043 | 0.12238 | 0.12296 | 0.12353 | 0 |  |  |  |  | 0.11363 | 0.12353
980 | 2021-02-10 20:30 | 24.771 | 0.088208 | 0.13258 | 0 | 33.176 | 6.209 | 0 | 7.5987 | 3.6335 | 0 | 0.43979 | 0 | 0 |  | 0.45768 | 0.087804 | 0.087804 | 0.088182 | 0.088208 | 0.63567 | 0.12195 | 0.12195 | 0.12925 | 0.13134 | 0.13196 | 0.13258 | 0 |  |  |  |  | 0.12195 | 0.13258
981 | 2021-02-10 21:30 | 23.4904 | 0.094295 | 0.14173 | 0 | 32.8422 | 6.215 | 0 | 7.3812 | 3.076 | 0 | 0.47014 | 0 | 0 |  | 0.48926 | 0.093863 | 0.093863 | 0.094267 | 0.094295 | 0.67953 | 0.13036 | 0.13036 | 0.13817 | 0.14041 | 0.14107 | 0.14173 | 0 |  |  |  |  | 0.13036 | 0.14173
982 | 2021-02-10 22:30 | 22.042 | 0.10609 | 0.15946 | 0 | 31.8942 | 6.208 | 0 | 7.082 | 2.433 | 0 | 0.52896 | 0 | 0 |  | 0.55047 | 0.10561 | 0.10561 | 0.10606 | 0.10609 | 0.76454 | 0.14667 | 0.14667 | 0.15546 | 0.15797 | 0.15872 | 0.15946 | 0 |  |  |  |  | 0.14667 | 0.15946
983 | 2021-02-10 23:30 | 20.9192 | 0.12817 | 0.19266 | 0 | 33.3698 | 6.1707 | 0 | 6.5957 | 1.794 | 0 | 0.63907 | 0 | 0 |  | 0.66505 | 0.12759 | 0.12759 | 0.12814 | 0.12817 | 0.92368 | 0.1772 | 0.1772 | 0.18782 | 0.19086 | 0.19175 | 0.19266 | 0 |  |  |  |  | 0.1772 | 0.19266
984 | 2021-02-11 00:30 | 20.0845 | 0.15396 | 0.23141 | 0 | 34.2595 | 6.0622 | 0 | 6.2382 | 1.41 | 0 | 0.76764 | 0 | 0 |  | 0.79883 | 0.15325 | 0.15325 | 0.15391 | 0.15396 | 1.1095 | 0.21285 | 0.21285 | 0.2256 | 0.22925 | 0.23033 | 0.23141 | 0 |  |  |  |  | 0.21285 | 0.23141
985 | 2021-02-11 01:30 | 19.5983 | 0.17525 | 0.26341 | 0 | 35.493 | 6.0273 | 0 | 5.9017 | 1.1478 | 0 | 0.8738 | 0 | 0 |  | 0.90929 | 0.17444 | 0.17444 | 0.1752 | 0.17525 | 1.2629 | 0.24228 | 0.24228 | 0.2568 | 0.26095 | 0.26218 | 0.26341 | 0 |  |  |  |  | 0.24228 | 0.26341
986 | 2021-02-11 02:30 | 19.4079 | 0.17441 | 0.26215 | 0 | 36.8912 | 5.7387 | 0 | 5.7322 | 0.964 | 0 | 0.86962 | 0 | 0 |  | 0.90494 | 0.17361 | 0.17361 | 0.17436 | 0.17441 | 1.2569 | 0.24112 | 0.24112 | 0.25557 | 0.2597 | 0.26092 | 0.26215 | 0 |  |  |  |  | 0.24112 | 0.26215
987 | 2021-02-11 03:30 | 19.5272 | 0.17234 | 0.25903 | 0 | 37.801 | 5.5423 | 0 | 5.9095 | 0.88225 | 0 | 0.8593 | 0 | 0 |  | 0.89418 | 0.17155 | 0.17155 | 0.17228 | 0.17234 | 1.2419 | 0.23826 | 0.23826 | 0.25253 | 0.25661 | 0.25782 | 0.25903 | 0 |  |  |  |  | 0.23826 | 0.25903
988 | 2021-02-11 04:30 | 20.043 | 0.20084 | 0.30188 | 0 | 37.8465 | 5.419 | 0 | 5.8325 | 1.1158 | 0 | 1.0014 | 0 | 0 |  | 1.0421 | 0.19992 | 0.19992 | 0.20078 | 0.20084 | 1.4473 | 0.27767 | 0.27767 | 0.2943 | 0.29906 | 0.30047 | 0.30188 | 0 |  |  |  |  | 0.27767 | 0.30188
989 | 2021-02-11 05:30 | 21.5182 | 0.2126 | 0.31956 | 0 | 37.7085 | 5.4227 | 0 | 5.6685 | 1.0775 | 0 | 1.0601 | 0 | 0 |  | 1.1031 | 0.21163 | 0.21163 | 0.21254 | 0.2126 | 1.5321 | 0.29393 | 0.29393 | 0.31153 | 0.31657 | 0.31806 | 0.31956 | 0 |  |  |  |  | 0.29393 | 0.31956
990 | 2021-02-11 06:30 | 23.1863 | 0.23503 | 0.35327 | 0.0001996 | 39.3813 | 5.2585 | 0 | 5.205 | 1.3388 | 0 | 1.172 | 0 | 0.000738 |  | 1.2195 | 0.23395 | 0.23395 | 0.23496 | 0.23503 | 1.6937 | 0.32494 | 0.32494 | 0.3444 | 0.34997 | 0.35161 | 0.35327 | 0.00094924 |  |  |  |  | 0.32494 | 0.35327
991 | 2021-02-11 07:30 | 24.9799 | 0.25094 | 0.37718 | 0.0076127 | 39.7155 | 4.6255 | 0.044 | 4.6075 | 1.4763 | 0.064 | 1.2513 | 0 | 0.02815 |  | 1.302 | 0.24979 | 0.24979 | 0.25087 | 0.25094 | 1.8084 | 0.34693 | 0.34693 | 0.36771 | 0.37366 | 0.37542 | 0.37718 | 0.036204 |  |  |  |  | 0.34693 | 0.37718
992 | 2021-02-11 08:30 | 26.1274 | 0.23197 | 0.34866 | 0.040477 | 39.761 | 3.964 | 1.2145 | 4.0215 | 1.5148 | 0.48175 | 1.1567 | 0 | 0.14969 |  | 1.2036 | 0.2309 | 0.2309 | 0.2319 | 0.23197 | 1.6716 | 0.3207 | 0.3207 | 0.33991 | 0.3454 | 0.34703 | 0.34866 | 0.1925 |  |  |  |  | 0.3207 | 0.34866
993 | 2021-02-11 09:30 | 26.6981 | 0.22631 | 0.34016 | 0.092256 | 39.7338 | 3.7555 | 3.562 | 2.9595 | 1.7165 | 1.503 | 1.1285 | 0 | 0.3412 |  | 1.1742 | 0.22527 | 0.22527 | 0.22624 | 0.22631 | 1.6309 | 0.31287 | 0.31287 | 0.33161 | 0.33697 | 0.33856 | 0.34016 | 0.43875 |  |  |  |  | 0.31287 | 0.34016
994 | 2021-02-11 10:30 | 27.0045 | 0.22421 | 0.337 | 0.16331 | 39.6553 | 3.823 | 6.0945 | 2.019 | 1.6133 | 2.819 | 1.118 | 0 | 0.60403 |  | 1.1633 | 0.22318 | 0.22318 | 0.22414 | 0.22421 | 1.6157 | 0.30997 | 0.30997 | 0.32853 | 0.33385 | 0.33542 | 0.337 | 0.77665 |  |  |  |  | 0.30997 | 0.337
995 | 2021-02-11 11:30 | 26.9515 | 0.24581 | 0.36947 | 0.21683 | 39.5348 | 4.1275 | 8.2837 | 1.7517 | 1.5402 | 4.2257 | 1.2258 | 0 | 0.80205 |  | 1.2754 | 0.24468 | 0.24468 | 0.24573 | 0.24581 | 1.7714 | 0.33984 | 0.33984 | 0.36019 | 0.36601 | 0.36774 | 0.36947 | 1.0312 |  |  |  |  | 0.33984 | 0.36947
996 | 2021-02-11 12:30 | 26.8419 | 0.27297 | 0.4103 | 0.18833 | 39.468 | 4.1485 | 9.1052 | 1.7683 | 1.388 | 5.1418 | 1.3612 | 0 | 0.69669 |  | 1.4163 | 0.27172 | 0.27172 | 0.27289 | 0.27297 | 1.9671 | 0.37739 | 0.37739 | 0.39999 | 0.40646 | 0.40838 | 0.4103 | 0.89565 |  |  |  |  | 0.37739 | 0.4103
997 | 2021-02-11 13:30 | 26.4106 | 0.30355 | 0.45627 | 0.13761 | 39.347 | 4.2802 | 8.7652 | 1.8313 | 1.3315 | 5.2717 | 1.5138 | 0 | 0.50911 |  | 1.575 | 0.30216 | 0.30216 | 0.30346 | 0.30355 | 2.1875 | 0.41967 | 0.41967 | 0.44481 | 0.452 | 0.45413 | 0.45627 | 0.65445 |  |  |  |  | 0.41967 | 0.45627
998 | 2021-02-11 14:30 | 25.9908 | 0.31723 | 0.47682 | 0.082511 | 39.234 | 5.0823 | 7.7198 | 2.0518 | 1.4343 | 4.7008 | 1.582 | 0 | 0.30529 |  | 1.646 | 0.31577 | 0.31577 | 0.31713 | 0.31723 | 2.2861 | 0.43857 | 0.43857 | 0.46484 | 0.47236 | 0.47458 | 0.47682 | 0.39241 |  |  |  |  | 0.43857 | 0.47682
999 | 2021-02-11 15:30 | 25.7686 | 0.31517 | 0.47372 | 0.027863 | 39.0018 | 5.2215 | 5.412 | 2.277 | 1.6765 | 3.1385 | 1.5717 | 0 | 0.1031 |  | 1.6353 | 0.31372 | 0.31372 | 0.31507 | 0.31517 | 2.2712 | 0.43573 | 0.43573 | 0.46182 | 0.46929 | 0.4715 | 0.47372 | 0.13251 |  |  |  |  | 0.43573 | 0.47372
1000 | 2021-02-11 16:30 | 26.0941 | 0.29271 | 0.43996 | 0.0063876 | 38.638 | 5.2633 | 2.002 | 2.392 | 1.8005 | 1.2543 | 1.4597 | 0 | 0.023638 |  | 1.5187 | 0.29137 | 0.29137 | 0.29262 | 0.29271 | 2.1094 | 0.40468 | 0.40468 | 0.42891 | 0.43585 | 0.4379 | 0.43996 | 0.030378 |  |  |  |  | 0.40468 | 0.43996
1001 | 2021-02-11 17:30 | 26.3222 | 0.30362 | 0.45636 | 0.00021616 | 38.4055 | 5.3578 | 0.12375 | 2.6477 | 2.0272 | 0.0965 | 1.5142 | 0 | 0.0008 |  | 1.5754 | 0.30223 | 0.30223 | 0.30353 | 0.30362 | 2.188 | 0.41976 | 0.41976 | 0.4449 | 0.45209 | 0.45422 | 0.45636 | 0.001028 |  |  |  |  | 0.41976 | 0.45636
1002 | 2021-02-11 18:30 | 26.5233 | 0.34015 | 0.51127 | 0 | 37.889 | 5.5332 | 0 | 3.367 | 2.524 | 0 | 1.6964 | 0 | 0 |  | 1.7649 | 0.33859 | 0.33859 | 0.34005 | 0.34015 | 2.4513 | 0.47027 | 0.47027 | 0.49843 | 0.50649 | 0.50888 | 0.51127 | 0 |  |  |  |  | 0.47027 | 0.51127
1003 | 2021-02-11 19:30 | 26.1687 | 0.33108 | 0.49763 | 0 | 37.7725 | 5.4242 | 0 | 4.0278 | 2.9928 | 0 | 1.6511 | 0 | 0 |  | 1.7178 | 0.32956 | 0.32956 | 0.33098 | 0.33108 | 2.3859 | 0.45772 | 0.45772 | 0.48514 | 0.49298 | 0.4953 | 0.49763 | 0 |  |  |  |  | 0.45772 | 0.49763
1004 | 2021-02-11 20:30 | 25.121 | 0.33251 | 0.49979 | 0 | 37.6058 | 5.218 | 0 | 4.6422 | 3.2308 | 0 | 1.6583 | 0 | 0 |  | 1.7253 | 0.33099 | 0.33099 | 0.33241 | 0.33251 | 2.3962 | 0.4597 | 0.4597 | 0.48724 | 0.49512 | 0.49745 | 0.49979 | 0 |  |  |  |  | 0.4597 | 0.49979
1005 | 2021-02-11 21:30 | 23.8865 | 0.31524 | 0.47384 | 0 | 37.3342 | 4.9188 | 0 | 5.1485 | 3.2763 | 0 | 1.5722 | 0 | 0 |  | 1.6357 | 0.3138 | 0.3138 | 0.31515 | 0.31524 | 2.2718 | 0.43583 | 0.43583 | 0.46194 | 0.46941 | 0.47162 | 0.47384 | 0 |  |  |  |  | 0.43583 | 0.47384
1006 | 2021-02-11 22:30 | 22.4243 | 0.30965 | 0.46543 | 0 | 35.4535 | 4.7918 | 0 | 5.5045 | 3.506 | 0 | 1.5443 | 0 | 0 |  | 1.6067 | 0.30823 | 0.30823 | 0.30956 | 0.30965 | 2.2315 | 0.4281 | 0.4281 | 0.45374 | 0.46108 | 0.46325 | 0.46543 | 0 |  |  |  |  | 0.4281 | 0.46543
1007 | 2021-02-11 23:30 | 21.2807 | 0.28715 | 0.43161 | 0 | 35.6097 | 4.7743 | 0 | 5.7852 | 3.3622 | 0 | 1.4321 | 0 | 0 |  | 1.4899 | 0.28584 | 0.28584 | 0.28707 | 0.28715 | 2.0693 | 0.39699 | 0.39699 | 0.42077 | 0.42758 | 0.42959 | 0.43161 | 0 |  |  |  |  | 0.39699 | 0.43161
1008 | 2021-02-12 00:30 | 20.423 | 0.28301 | 0.42539 | 0 | 36.29 | 4.8025 | 0 | 6.157 | 3.1875 | 0 | 1.4115 | 0 | 0 |  | 1.4684 | 0.28172 | 0.28172 | 0.28293 | 0.28301 | 2.0395 | 0.39127 | 0.39127 | 0.41471 | 0.42141 | 0.4234 | 0.42539 | 0 |  |  |  |  | 0.39127 | 0.42539
1009 | 2021-02-12 01:30 | 19.8766 | 0.26835 | 0.40336 | 0 | 36.1825 | 4.8053 | 0 | 6.4532 | 3.2885 | 0 | 1.3384 | 0 | 0 |  | 1.3924 | 0.26712 | 0.26712 | 0.26827 | 0.26835 | 1.9339 | 0.371 | 0.371 | 0.39323 | 0.39958 | 0.40147 | 0.40336 | 0 |  |  |  |  | 0.371 | 0.40336
1010 | 2021-02-12 02:30 | 19.697 | 0.26394 | 0.39673 | 0 | 36.1217 | 4.6037 | 0 | 6.7802 | 3.1818 | 0 | 1.3164 | 0 | 0 |  | 1.3695 | 0.26273 | 0.26273 | 0.26387 | 0.26394 | 1.9021 | 0.36491 | 0.36491 | 0.38676 | 0.39302 | 0.39487 | 0.39673 | 0 |  |  |  |  | 0.36491 | 0.39673
1011 | 2021-02-12 03:30 | 19.842 | 0.28479 | 0.42807 | 0 | 36.279 | 4.694 | 0 | 7.1947 | 3.3495 | 0 | 1.4204 | 0 | 0 |  | 1.4777 | 0.28349 | 0.28349 | 0.28471 | 0.28479 | 2.0523 | 0.39373 | 0.39373 | 0.41731 | 0.42406 | 0.42606 | 0.42807 | 0 |  |  |  |  | 0.39373 | 0.42807
1012 | 2021-02-12 04:30 | 20.4368 | 0.2944 | 0.44251 | 0 | 36.5035 | 4.7508 | 0 | 7.9925 | 3.4188 | 0 | 1.4684 | 0 | 0 |  | 1.5276 | 0.29306 | 0.29306 | 0.29432 | 0.2944 | 2.1216 | 0.40702 | 0.40702 | 0.4314 | 0.43838 | 0.44044 | 0.44251 | 0 |  |  |  |  | 0.40702 | 0.44251
1013 | 2021-02-12 05:30 | 21.9151 | 0.26986 | 0.40562 | 0 | 36.4537 | 4.8457 | 0 | 8.7355 | 3.5932 | 0 | 1.346 | 0 | 0 |  | 1.4002 | 0.26862 | 0.26862 | 0.26978 | 0.26986 | 1.9447 | 0.37308 | 0.37308 | 0.39543 | 0.40182 | 0.40371 | 0.40562 | 0 |  |  |  |  | 0.37308 | 0.40562
1014 | 2021-02-12 06:30 | 23.5828 | 0.2589 | 0.38915 | 0.00020243 | 37.1478 | 4.5465 | 0 | 9.7878 | 3.4032 | 0 | 1.2913 | 0 | 0.00075 |  | 1.3433 | 0.25771 | 0.25771 | 0.25882 | 0.2589 | 1.8657 | 0.35793 | 0.35793 | 0.37937 | 0.38551 | 0.38732 | 0.38915 | 0.00096272 |  |  |  |  | 0.35793 | 0.38915
1015 | 2021-02-12 07:30 | 25.4151 | 0.27546 | 0.41404 | 0.018302 | 37.1565 | 4.3385 | 0.05825 | 10.2848 | 3.108 | 0.0575 | 1.374 | 0 | 0.067813 |  | 1.4293 | 0.2742 | 0.2742 | 0.27538 | 0.27546 | 1.9851 | 0.38083 | 0.38083 | 0.40364 | 0.41017 | 0.4121 | 0.41404 | 0.087039 |  |  |  |  | 0.38083 | 0.41404
1016 | 2021-02-12 08:30 | 26.5837 | 0.26028 | 0.39122 | 0.071089 | 37.057 | 4.7787 | 1.5448 | 9.81 | 3.2498 | 1.0468 | 1.2983 | 0 | 0.26343 |  | 1.3505 | 0.25909 | 0.25909 | 0.2602 | 0.26028 | 1.8757 | 0.35984 | 0.35984 | 0.3814 | 0.38756 | 0.38939 | 0.39122 | 0.33808 |  |  |  |  | 0.35984 | 0.39122
1017 | 2021-02-12 09:30 | 27.1756 | 0.22053 | 0.33148 | 0.16728 | 36.976 | 4.845 | 4.536 | 8.6743 | 3.5728 | 3.1355 | 1.1 | 0 | 0.61991 |  | 1.1443 | 0.21952 | 0.21952 | 0.22047 | 0.22053 | 1.5892 | 0.30489 | 0.30489 | 0.32315 | 0.32838 | 0.32992 | 0.33148 | 0.79554 |  |  |  |  | 0.30489 | 0.33148
1018 | 2021-02-12 10:30 | 27.3248 | 0.19256 | 0.28943 | 0.26839 | 36.4765 | 4.81 | 7.4512 | 7.1392 | 3.5118 | 5.411 | 0.9605 | 0 | 0.99471 |  | 0.99912 | 0.19168 | 0.19168 | 0.1925 | 0.19256 | 1.3877 | 0.26622 | 0.26622 | 0.28216 | 0.28673 | 0.28808 | 0.28943 | 1.2764 |  |  |  |  | 0.26622 | 0.28943
1019 | 2021-02-12 11:30 | 27.0876 | 0.18444 | 0.27723 | 0.27695 | 36.4815 | 4.8755 | 8.727 | 6.619 | 3.1885 | 7.1945 | 0.92001 | 0 | 1.0265 |  | 0.95699 | 0.1836 | 0.1836 | 0.18439 | 0.18444 | 1.3292 | 0.25499 | 0.25499 | 0.27027 | 0.27464 | 0.27593 | 0.27723 | 1.3171 |  |  |  |  | 0.25499 | 0.27723
1020 | 2021-02-12 12:30 | 26.7767 | 0.22562 | 0.33913 | 0.23331 | 36.3757 | 4.9352 | 8.7383 | 7.2142 | 3.0663 | 8.2652 | 1.1254 | 0 | 0.86482 |  | 1.1707 | 0.22459 | 0.22459 | 0.22555 | 0.22562 | 1.6259 | 0.31193 | 0.31193 | 0.33061 | 0.33596 | 0.33754 | 0.33913 | 1.1096 |  |  |  |  | 0.31193 | 0.33913
1021 | 2021-02-12 13:30 | 26.3016 | 0.32848 | 0.49373 | 0.19108 | 36.002 | 4.9437 | 8.5277 | 8.2967 | 3.04 | 8.386 | 1.6385 | 0 | 0.70835 |  | 1.7044 | 0.32698 | 0.32698 | 0.32838 | 0.32848 | 2.3672 | 0.45413 | 0.45413 | 0.48133 | 0.48912 | 0.49142 | 0.49373 | 0.90872 |  |  |  |  | 0.45413 | 0.49373
1022 | 2021-02-12 14:30 | 25.8834 | 0.3774 | 0.56726 | 0.15184 | 35.3475 | 4.8472 | 6.73 | 8.9225 | 3.0245 | 7.239 | 1.8826 | 0 | 0.56295 |  | 1.9582 | 0.37567 | 0.37567 | 0.37728 | 0.3774 | 2.7197 | 0.52176 | 0.52176 | 0.55301 | 0.56195 | 0.5646 | 0.56726 | 0.72213 |  |  |  |  | 0.52176 | 0.56726
1023 | 2021-02-12 15:30 | 25.6649 | 0.40192 | 0.60412 | 0.094562 | 34.6705 | 5.1152 | 4.53 | 9.6457 | 2.8015 | 4.964 | 2.0049 | 0 | 0.35061 |  | 2.0854 | 0.40008 | 0.40008 | 0.4018 | 0.40192 | 2.8964 | 0.55566 | 0.55566 | 0.58894 | 0.59847 | 0.60129 | 0.60412 | 0.44972 |  |  |  |  | 0.55566 | 0.60412
1024 | 2021-02-12 16:30 | 25.975 | 0.37472 | 0.56324 | 0.028441 | 32.7597 | 5.5008 | 1.8322 | 9.7735 | 2.5257 | 2.0297 | 1.8693 | 0 | 0.10546 |  | 1.9443 | 0.37301 | 0.37301 | 0.37461 | 0.37472 | 2.7004 | 0.51806 | 0.51806 | 0.54909 | 0.55797 | 0.5606 | 0.56324 | 0.13526 |  |  |  |  | 0.51806 | 0.56324
1025 | 2021-02-12 17:30 | 26.1071 | 0.37544 | 0.56431 | 0.00022597 | 32.7443 | 5.7415 | 0.136 | 10.6045 | 2.4548 | 0.134 | 1.8728 | 0 | 0.000838 |  | 1.948 | 0.37372 | 0.37372 | 0.37532 | 0.37544 | 2.7055 | 0.51905 | 0.51905 | 0.55014 | 0.55903 | 0.56167 | 0.56431 | 0.0010747 |  |  |  |  | 0.51905 | 0.56431
1026 | 2021-02-12 18:30 | 26.1523 | 0.40612 | 0.61044 | 0 | 32.045 | 5.7412 | 0 | 12.157 | 2.5488 | 0 | 2.026 | 0 | 0 |  | 2.1072 | 0.40426 | 0.40426 | 0.406 | 0.40612 | 2.9267 | 0.56148 | 0.56148 | 0.59511 | 0.60473 | 0.60758 | 0.61044 | 0 |  |  |  |  | 0.56148 | 0.61044
1027 | 2021-02-12 19:30 | 25.6498 | 0.44924 | 0.67524 | 0 | 31.8407 | 5.6052 | 0 | 13.4207 | 2.4215 | 0 | 2.241 | 0 | 0 |  | 2.3309 | 0.44718 | 0.44718 | 0.4491 | 0.44924 | 3.2374 | 0.62108 | 0.62108 | 0.65828 | 0.66892 | 0.67207 | 0.67524 | 0 |  |  |  |  | 0.62108 | 0.67524
1028 | 2021-02-12 20:30 | 24.5583 | 0.4988 | 0.74973 | 0 | 31.7308 | 5.539 | 0 | 14.1698 | 2.2772 | 0 | 2.4883 | 0 | 0 |  | 2.5881 | 0.49651 | 0.49651 | 0.49865 | 0.4988 | 3.5945 | 0.6896 | 0.6896 | 0.7309 | 0.74272 | 0.74622 | 0.74973 | 0 |  |  |  |  | 0.6896 | 0.74973
1029 | 2021-02-12 21:30 | 23.3339 | 0.49987 | 0.75134 | 0 | 30.9877 | 5.5415 | 0 | 14.373 | 1.9187 | 0 | 2.4937 | 0 | 0 |  | 2.5936 | 0.49758 | 0.49758 | 0.49972 | 0.49987 | 3.6023 | 0.69108 | 0.69108 | 0.73247 | 0.74432 | 0.74782 | 0.75134 | 0 |  |  |  |  | 0.69108 | 0.75134
1030 | 2021-02-12 22:30 | 22.0348 | 0.47067 | 0.70746 | 0 | 29.094 | 5.5373 | 0 | 13.6642 | 1.6527 | 0 | 2.3481 | 0 | 0 |  | 2.4421 | 0.46852 | 0.46852 | 0.47053 | 0.47067 | 3.3919 | 0.65072 | 0.65072 | 0.68969 | 0.70084 | 0.70414 | 0.70746 | 0 |  |  |  |  | 0.65072 | 0.70746
1031 | 2021-02-12 23:30 | 20.8869 | 0.45996 | 0.69135 | 0 | 28.136 | 5.6612 | 0 | 12.8643 | 1.515 | 0 | 2.2946 | 0 | 0 |  | 2.3865 | 0.45785 | 0.45785 | 0.45982 | 0.45996 | 3.3146 | 0.6359 | 0.6359 | 0.67399 | 0.68488 | 0.68811 | 0.69135 | 0 |  |  |  |  | 0.6359 | 0.69135
1032 | 2021-02-13 00:30 | 20.0123 | 0.47828 | 0.71889 | 0 | 26.8008 | 5.706 | 0 | 12.2918 | 1.0605 | 0 | 2.3861 | 0 | 0 |  | 2.4816 | 0.47609 | 0.47609 | 0.47814 | 0.47828 | 3.4467 | 0.66123 | 0.66123 | 0.70084 | 0.71217 | 0.71552 | 0.71889 | 0 |  |  |  |  | 0.66123 | 0.71889
1033 | 2021-02-13 01:30 | 19.4151 | 0.48903 | 0.73505 | 0 | 25.665 | 5.4478 | 0 | 11.4793 | 0.82925 | 0 | 2.4398 | 0 | 0 |  | 2.5374 | 0.48679 | 0.48679 | 0.48889 | 0.48903 | 3.5242 | 0.6761 | 0.6761 | 0.71659 | 0.72818 | 0.73161 | 0.73505 | 0 |  |  |  |  | 0.6761 | 0.73505
1034 | 2021-02-13 02:30 | 19.1 | 0.4837 | 0.72704 | 0 | 24.1127 | 5.3998 | 0 | 10.6502 | 0.59125 | 0 | 2.4132 | 0 | 0 |  | 2.5097 | 0.48149 | 0.48149 | 0.48356 | 0.4837 | 3.4858 | 0.66873 | 0.66873 | 0.70878 | 0.72024 | 0.72363 | 0.72704 | 0 |  |  |  |  | 0.66873 | 0.72704
1035 | 2021-02-13 03:30 | 19.0699 | 0.47707 | 0.71707 | 0 | 22.76 | 4.7245 | 0 | 9.9727 | 0.374 | 0 | 2.3801 | 0 | 0 |  | 2.4753 | 0.47488 | 0.47488 | 0.47693 | 0.47707 | 3.438 | 0.65956 | 0.65956 | 0.69906 | 0.71037 | 0.71371 | 0.71707 | 0 |  |  |  |  | 0.65956 | 0.71707
1036 | 2021-02-13 04:30 | 19.1824 | 0.50702 | 0.76209 | 0 | 20.9902 | 3.7955 | 0 | 9.537 | 0.19975 | 0 | 2.5296 | 0 | 0 |  | 2.6307 | 0.50469 | 0.50469 | 0.50686 | 0.50702 | 3.6538 | 0.70096 | 0.70096 | 0.74295 | 0.75496 | 0.75851 | 0.76209 | 0 |  |  |  |  | 0.70096 | 0.76209
1037 | 2021-02-13 05:30 | 19.6225 | 0.5497 | 0.82624 | 0 | 19.3788 | 3.3003 | 0 | 9.2398 | 0.19825 | 0 | 2.7426 | 0 | 0 |  | 2.8522 | 0.54718 | 0.54718 | 0.54954 | 0.5497 | 3.9614 | 0.75997 | 0.75997 | 0.80549 | 0.81851 | 0.82237 | 0.82624 | 0 |  |  |  |  | 0.75997 | 0.82624
1038 | 2021-02-13 06:30 | 20.2793 | 0.58048 | 0.8725 | 0.0011281 | 18.741 | 2.8862 | 0 | 9.1113 | 0.24825 | 0 | 2.8961 | 0 | 0.004188 |  | 3.0119 | 0.57782 | 0.57782 | 0.5803 | 0.58048 | 4.1832 | 0.80252 | 0.80252 | 0.85059 | 0.86434 | 0.86841 | 0.8725 | 0.005365 |  |  |  |  | 0.80252 | 0.8725
1039 | 2021-02-13 07:30 | 21.3853 | 0.54845 | 0.82436 | 0.024119 | 18.965 | 3.2015 | 0.10275 | 8.7885 | 0.299 | 0.10725 | 2.7364 | 0 | 0.08955 |  | 2.8457 | 0.54593 | 0.54593 | 0.54828 | 0.54845 | 3.9523 | 0.75824 | 0.75824 | 0.80365 | 0.81665 | 0.8205 | 0.82436 | 0.11471 |  |  |  |  | 0.75824 | 0.82436
1040 | 2021-02-13 08:30 | 22.4403 | 0.50832 | 0.76405 | 0.060614 | 19.263 | 3.3287 | 1.9503 | 8.144 | 0.3225 | 1.7138 | 2.5362 | 0 | 0.22506 |  | 2.6375 | 0.50599 | 0.50599 | 0.50817 | 0.50832 | 3.6632 | 0.70277 | 0.70277 | 0.74486 | 0.7569 | 0.76047 | 0.76405 | 0.28827 |  |  |  |  | 0.70277 | 0.76405
1041 | 2021-02-13 09:30 | 23.303 | 0.48563 | 0.72995 | 0.099525 | 19.3125 | 4.3252 | 5.0267 | 6.9765 | 0.4225 | 4.823 | 2.423 | 0 | 0.36957 |  | 2.5198 | 0.48341 | 0.48341 | 0.48549 | 0.48563 | 3.4997 | 0.6714 | 0.6714 | 0.71161 | 0.72312 | 0.72652 | 0.72995 | 0.47332 |  |  |  |  | 0.6714 | 0.72995
1042 | 2021-02-13 10:30 | 23.6985 | 0.49994 | 0.75146 | 0.1607 | 19.837 | 5.2402 | 6.895 | 5.8075 | 0.3975 | 7.6265 | 2.4945 | 0 | 0.5968 |  | 2.594 | 0.49765 | 0.49765 | 0.4998 | 0.49994 | 3.6028 | 0.69119 | 0.69119 | 0.73258 | 0.74443 | 0.74793 | 0.75146 | 0.76427 |  |  |  |  | 0.69119 | 0.75146
1043 | 2021-02-13 11:30 | 23.6281 | 0.51616 | 0.77583 | 0.17515 | 20.948 | 5.519 | 8.352 | 5.0168 | 0.3945 | 9.5038 | 2.5754 | 0 | 0.65053 |  | 2.6781 | 0.51379 | 0.51379 | 0.516 | 0.51616 | 3.7196 | 0.7136 | 0.7136 | 0.75634 | 0.76857 | 0.77219 | 0.77583 | 0.833 |  |  |  |  | 0.7136 | 0.77583
1044 | 2021-02-13 12:30 | 23.3927 | 0.53658 | 0.80653 | 0.15574 | 23.208 | 5.5072 | 7.596 | 4.8223 | 0.37075 | 10.4205 | 2.6773 | 0 | 0.57846 |  | 2.7841 | 0.53412 | 0.53412 | 0.53642 | 0.53658 | 3.8668 | 0.74184 | 0.74184 | 0.78627 | 0.79898 | 0.80274 | 0.80653 | 0.74066 |  |  |  |  | 0.74184 | 0.80653
1045 | 2021-02-13 13:30 | 22.8115 | 0.57341 | 0.86189 | 0.14289 | 24.8133 | 5.6543 | 6.0005 | 4.8175 | 0.305 | 10.294 | 2.8611 | 0 | 0.5308 |  | 2.9752 | 0.57079 | 0.57079 | 0.57324 | 0.57341 | 4.1323 | 0.79276 | 0.79276 | 0.84024 | 0.85383 | 0.85785 | 0.86189 | 0.67958 |  |  |  |  | 0.79276 | 0.86189
1046 | 2021-02-13 14:30 | 22.3858 | 0.56849 | 0.85449 | 0.10003 | 25.7625 | 5.5275 | 3.5165 | 4.776 | 0.30975 | 8.9202 | 2.8366 | 0 | 0.3716 |  | 2.9497 | 0.56589 | 0.56589 | 0.56832 | 0.56849 | 4.0968 | 0.78595 | 0.78595 | 0.83303 | 0.8465 | 0.85048 | 0.85449 | 0.47571 |  |  |  |  | 0.78595 | 0.85449
1047 | 2021-02-13 15:30 | 22.1092 | 0.59624 | 0.89619 | 0.038688 | 25.5605 | 5.4478 | 1.8825 | 4.8975 | 0.43625 | 6.157 | 2.9751 | 0 | 0.14374 |  | 3.0936 | 0.5935 | 0.5935 | 0.59606 | 0.59624 | 4.2967 | 0.82431 | 0.82431 | 0.87368 | 0.88781 | 0.89199 | 0.89619 | 0.18399 |  |  |  |  | 0.82431 | 0.89619
1048 | 2021-02-13 16:30 | 22.4231 | 0.61243 | 0.92053 | 0.006779 | 24.2028 | 5.1167 | 0.69275 | 4.9813 | 0.69225 | 2.6018 | 3.0559 | 0 | 0.025188 |  | 3.1777 | 0.60962 | 0.60962 | 0.61225 | 0.61243 | 4.4134 | 0.8467 | 0.8467 | 0.89741 | 0.91192 | 0.91622 | 0.92053 | 0.03224 |  |  |  |  | 0.8467 | 0.92053
1049 | 2021-02-13 17:30 | 22.6764 | 0.66161 | 0.99445 | 0.00019861 | 23.0688 | 4.0187 | 0.06575 | 5.788 | 1.05 | 0.22125 | 3.3014 | 0 | 0.000738 |  | 3.4328 | 0.65858 | 0.65858 | 0.66141 | 0.66161 | 4.7678 | 0.91469 | 0.91469 | 0.96948 | 0.98515 | 0.98979 | 0.99445 | 0.00094453 |  |  |  |  | 0.91469 | 0.99445
1050 | 2021-02-13 18:30 | 22.7776 | 0.75822 | 1 | 0 | 21.3182 | 3.0838 | 0 | 7.3848 | 1.493 | 0 | 3.7835 | 0 | 0 |  | 3.9341 | 0.75474 | 0.75474 | 0.75799 | 0.75822 | 5.464 | 1.0483 | 1 | 1 | 1 | 1 | 1 | 0 |  |  |  |  | 1.0483 | 1
1051 | 2021-02-13 19:30 | 22.3446 | 0.80152 | 1 | 0 | 19.3205 | 2.3268 | 0 | 8.89 | 2.0932 | 0 | 3.9996 | 0 | 0 |  | 4.1588 | 0.79785 | 0.79785 | 0.80128 | 0.80152 | 5.7761 | 1.1081 | 1 | 1 | 1 | 1 | 1 | 0 |  |  |  |  | 1.1081 | 1
1052 | 2021-02-13 20:30 | 21.505 | 0.79854 | 1 | 0 | 16.6103 | 1.6498 | 0 | 10.0475 | 2.2982 | 0 | 3.9848 | 0 | 0 |  | 4.1433 | 0.79489 | 0.79489 | 0.79831 | 0.79854 | 5.7546 | 1.104 | 1 | 1 | 1 | 1 | 1 | 0 |  |  |  |  | 1.104 | 1
1053 | 2021-02-13 21:30 | 20.518 | 0.78307 | 1 | 0 | 14.229 | 1.1318 | 0 | 10.133 | 2.2923 | 0 | 3.9076 | 0 | 0 |  | 4.0631 | 0.77949 | 0.77949 | 0.78284 | 0.78307 | 5.6432 | 1.0826 | 1 | 1 | 1 | 1 | 1 | 0 |  |  |  |  | 1.0826 | 1
1054 | 2021-02-13 22:30 | 19.43 | 0.78382 | 1 | 0 | 13.0975 | 0.70625 | 0 | 9.6207 | 2.428 | 0 | 3.9114 | 0 | 0 |  | 4.0669 | 0.78023 | 0.78023 | 0.78358 | 0.78382 | 5.6485 | 1.0836 | 1 | 1 | 1 | 1 | 1 | 0 |  |  |  |  | 1.0836 | 1
1055 | 2021-02-13 23:30 | 18.4421 | 0.75886 | 1 | 0 | 12.5132 | 0.6025 | 0 | 9.514 | 2.908 | 0 | 3.7869 | 0 | 0 |  | 3.9375 | 0.75539 | 0.75539 | 0.75864 | 0.75886 | 5.4687 | 1.0491 | 1 | 1 | 1 | 1 | 1 | 0 |  |  |  |  | 1.0491 | 1
1056 | 2021-02-14 00:30 | 17.6389 | 0.75208 | 1 | 0 | 11.9253 | 0.67875 | 0 | 9.9485 | 3.4143 | 0 | 3.7531 | 0 | 0 |  | 3.9022 | 0.74863 | 0.74863 | 0.75185 | 0.75208 | 5.4198 | 1.0398 | 1 | 1 | 1 | 1 | 1 | 0 |  |  |  |  | 1.0398 | 1
1057 | 2021-02-14 01:30 | 17.0544 | 0.74935 | 1 | 0 | 11.7743 | 0.93475 | 0 | 10.2843 | 3.4308 | 0 | 3.7396 | 0 | 0 |  | 3.8881 | 0.74592 | 0.74592 | 0.74913 | 0.74935 | 5.4002 | 1.036 | 1 | 1 | 1 | 1 | 1 | 0 |  |  |  |  | 1.036 | 1
1058 | 2021-02-14 02:30 | 16.7497 | 0.75744 | 1 | 0 | 12.1425 | 1.024 | 0 | 9.718 | 3.4118 | 0 | 3.7799 | 0 | 0 |  | 3.9301 | 0.75397 | 0.75397 | 0.75721 | 0.75744 | 5.4584 | 1.0472 | 1 | 1 | 1 | 1 | 1 | 0 |  |  |  |  | 1.0472 | 1
1059 | 2021-02-14 03:30 | 16.7091 | 0.74819 | 1 | 0 | 11.9168 | 1.1042 | 0 | 9.4347 | 3.4257 | 0 | 3.7338 | 0 | 0 |  | 3.8821 | 0.74476 | 0.74476 | 0.74796 | 0.74819 | 5.3917 | 1.0344 | 1 | 1 | 1 | 1 | 1 | 0 |  |  |  |  | 1.0344 | 1
1060 | 2021-02-14 04:30 | 16.7738 | 0.73838 | 1 | 0 | 11.825 | 1.3342 | 0 | 9.4057 | 3.2982 | 0 | 3.6849 | 0 | 0 |  | 3.8312 | 0.73499 | 0.73499 | 0.73816 | 0.73838 | 5.3211 | 1.0208 | 1 | 1 | 1 | 1 | 1 | 0 |  |  |  |  | 1.0208 | 1
1061 | 2021-02-14 05:30 | 16.9358 | 0.73912 | 1 | 0 | 11.4552 | 1.513 | 0 | 9.2005 | 3.0785 | 0 | 3.6887 | 0 | 0 |  | 3.835 | 0.73574 | 0.73574 | 0.73891 | 0.73912 | 5.3264 | 1.0219 | 1 | 1 | 1 | 1 | 1 | 0 |  |  |  |  | 1.0219 | 1
1062 | 2021-02-14 06:30 | 17.2529 | 0.73257 | 1 | 0.0001949 | 11.4925 | 1.344 | 0 | 9.5785 | 3.278 | 0 | 3.656 | 0 | 0.000725 |  | 3.801 | 0.72921 | 0.72921 | 0.73235 | 0.73257 | 5.2792 | 1.0128 | 1 | 1 | 1 | 1 | 1 | 0.00092688 |  |  |  |  | 1.0128 | 1
1063 | 2021-02-14 07:30 | 17.9561 | 0.71572 | 1 | 0.017163 | 10.8475 | 0.9105 | 0.03575 | 10.0995 | 3.4855 | 0.143 | 3.572 | 0 | 0.06385 |  | 3.7136 | 0.71244 | 0.71244 | 0.71551 | 0.71572 | 5.1578 | 0.9895 | 0.9895 | 1 | 1 | 1 | 1 | 0.081623 |  |  |  |  | 0.9895 | 1
1064 | 2021-02-14 08:30 | 18.7813 | 0.70225 | 1 | 0.051471 | 10.2 | 0.19725 | 0.9625 | 10.0032 | 3.7708 | 2.2428 | 3.5048 | 0 | 0.1915 |  | 3.6437 | 0.69903 | 0.69903 | 0.70204 | 0.70225 | 5.0607 | 0.97088 | 0.97088 | 1 | 1 | 1 | 1 | 0.24478 |  |  |  |  | 0.97088 | 1
1065 | 2021-02-14 09:30 | 19.5646 | 0.63936 | 0.96102 | 0.12423 | 9.4375 | 0.0375 | 2.8192 | 9.2652 | 4.153 | 5.7773 | 3.191 | 0 | 0.46226 |  | 3.3174 | 0.63643 | 0.63643 | 0.63917 | 0.63936 | 4.6075 | 0.88394 | 0.88394 | 0.93688 | 0.95203 | 0.95651 | 0.96102 | 0.59084 |  |  |  |  | 0.88394 | 0.96102
1066 | 2021-02-14 10:30 | 20.0328 | 0.60298 | 0.90633 | 0.20338 | 9.0345 | 0.00725 | 4.3445 | 8.5858 | 4.4825 | 8.9652 | 3.0094 | 0 | 0.75681 |  | 3.1286 | 0.60022 | 0.60022 | 0.6028 | 0.60298 | 4.3453 | 0.83364 | 0.83364 | 0.88357 | 0.89785 | 0.90208 | 0.90633 | 0.96723 |  |  |  |  | 0.83364 | 0.90633
1067 | 2021-02-14 11:30 | 20.1251 | 0.60501 | 0.90939 | 0.25667 | 9.0015 | 0.0065 | 5.3373 | 7.4953 | 4.357 | 11.1118 | 3.0196 | 0 | 0.9552 |  | 3.1392 | 0.60224 | 0.60224 | 0.60484 | 0.60501 | 4.36 | 0.83645 | 0.83645 | 0.88655 | 0.90088 | 0.90512 | 0.90939 | 1.2207 |  |  |  |  | 0.83645 | 0.90939
1068 | 2021-02-14 12:30 | 20.1307 | 0.60702 | 0.91241 | 0.27024 | 8.9175 | 0.154 | 5.7965 | 6.326 | 4.5625 | 12.2882 | 3.0297 | 0 | 1.0058 |  | 3.1496 | 0.60424 | 0.60424 | 0.60684 | 0.60702 | 4.3745 | 0.83923 | 0.83923 | 0.88949 | 0.90387 | 0.90813 | 0.91241 | 1.2852 |  |  |  |  | 0.83923 | 0.91241
1069 | 2021-02-14 13:30 | 19.8338 | 0.63166 | 0.94943 | 0.28023 | 8.2595 | 0.6365 | 5.755 | 6.08 | 5.042 | 12.2253 | 3.1526 | 0 | 1.0431 |  | 3.2774 | 0.62876 | 0.62876 | 0.63147 | 0.63166 | 4.552 | 0.87328 | 0.87328 | 0.92558 | 0.94055 | 0.94498 | 0.94943 | 1.3327 |  |  |  |  | 0.87328 | 0.94943
1070 | 2021-02-14 14:30 | 19.5301 | 0.65049 | 0.97774 | 0.2195 | 7.2838 | 1.2643 | 4.7177 | 6.4225 | 5.2715 | 10.6125 | 3.2467 | 0 | 0.81709 |  | 3.3751 | 0.64751 | 0.64751 | 0.6503 | 0.65049 | 4.6877 | 0.89932 | 0.89932 | 0.95318 | 0.9686 | 0.97316 | 0.97774 | 1.0439 |  |  |  |  | 0.89932 | 0.97774
1071 | 2021-02-14 15:30 | 19.4573 | 0.65894 | 0.99044 | 0.11067 | 6.111 | 2.0265 | 3.2212 | 7.1575 | 5.5948 | 7.1357 | 3.2889 | 0 | 0.41201 |  | 3.419 | 0.65592 | 0.65592 | 0.65874 | 0.65894 | 4.7486 | 0.911 | 0.911 | 0.96556 | 0.98117 | 0.98579 | 0.99044 | 0.52634 |  |  |  |  | 0.911 | 0.99044
1072 | 2021-02-14 16:30 | 19.9743 | 0.65677 | 0.98718 | 0.025691 | 5.1935 | 2.9918 | 1.3133 | 8.695 | 5.9995 | 2.733 | 3.2781 | 0 | 0.09565 |  | 3.4077 | 0.65376 | 0.65376 | 0.65658 | 0.65677 | 4.733 | 0.908 | 0.908 | 0.96239 | 0.97795 | 0.98255 | 0.98718 | 0.12218 |  |  |  |  | 0.908 | 0.98718
1073 | 2021-02-14 17:30 | 20.59 | 0.6707 | 1 | 0.00045335 | 4.756 | 3.8515 | 0.10625 | 11.7743 | 6.157 | 0.20625 | 3.3477 | 0 | 0.001688 |  | 3.48 | 0.66762 | 0.66762 | 0.6705 | 0.6707 | 4.8333 | 0.92726 | 0.92726 | 0.98279 | 0.99868 | 1 | 1 | 0.002156 |  |  |  |  | 0.92726 | 1
1074 | 2021-02-14 18:30 | 21.0874 | 0.67997 | 1 | 0 | 5.3762 | 4.621 | 0 | 14.9192 | 6.0968 | 0 | 3.394 | 0 | 0 |  | 3.5281 | 0.67686 | 0.67686 | 0.67977 | 0.67997 | 4.9001 | 0.94008 | 0.94008 | 0.99638 | 1 | 1 | 1 | 0 |  |  |  |  | 0.94008 | 1
1075 | 2021-02-14 19:30 | 21.0826 | 0.6585 | 0.98978 | 0 | 6.632 | 5.0587 | 0 | 16.988 | 6.1733 | 0 | 3.2869 | 0 | 0 |  | 3.4167 | 0.65548 | 0.65548 | 0.6583 | 0.6585 | 4.7454 | 0.91039 | 0.91039 | 0.96492 | 0.98052 | 0.98514 | 0.98978 | 0 |  |  |  |  | 0.91039 | 0.98978
1076 | 2021-02-14 20:30 | 20.586 | 0.6298 | 0.94664 | 0 | 8.0917 | 5.2715 | 0 | 18.2342 | 6.0983 | 0 | 3.1437 | 0 | 0 |  | 3.2678 | 0.62692 | 0.62692 | 0.62961 | 0.6298 | 4.5386 | 0.87072 | 0.87072 | 0.92287 | 0.93779 | 0.94221 | 0.94664 | 0 |  |  |  |  | 0.87072 | 0.94664
1077 | 2021-02-14 21:30 | 19.9437 | 0.60606 | 0.91096 | 0 | 9.9023 | 5.2355 | 0 | 18.7035 | 6.0302 | 0 | 3.0252 | 0 | 0 |  | 3.1446 | 0.60328 | 0.60328 | 0.60588 | 0.60606 | 4.3675 | 0.83789 | 0.83789 | 0.88808 | 0.90244 | 0.90669 | 0.91096 | 0 |  |  |  |  | 0.83789 | 0.91096
1078 | 2021-02-14 22:30 | 19.0968 | 0.56059 | 0.84261 | 0 | 11.7617 | 4.8855 | 0 | 18.5175 | 6.0263 | 0 | 2.7982 | 0 | 0 |  | 2.9087 | 0.55802 | 0.55802 | 0.56042 | 0.56059 | 4.0398 | 0.77502 | 0.77502 | 0.82144 | 0.83473 | 0.83866 | 0.84261 | 0 |  |  |  |  | 0.77502 | 0.84261
1079 | 2021-02-14 23:30 | 18.3156 | 0.52421 | 0.78793 | 0 | 13.5917 | 4.7027 | 0 | 18.9805 | 6.0172 | 0 | 2.6167 | 0 | 0 |  | 2.7199 | 0.5218 | 0.5218 | 0.52405 | 0.52421 | 3.7776 | 0.72473 | 0.72473 | 0.76814 | 0.78055 | 0.78423 | 0.78793 | 0 |  |  |  |  | 0.72473 | 0.78793
1080 | 2021-02-15 00:30 | 17.7307 | 0.46047 | 0.69213 | 0 | 14.446 | 5.043 | 0 | 19.5458 | 6.0075 | 0 | 2.2986 | 0 | 0 |  | 2.3892 | 0.45837 | 0.45837 | 0.46034 | 0.46047 | 3.3184 | 0.63662 | 0.63662 | 0.67475 | 0.68566 | 0.68889 | 0.69213 | 0 |  |  |  |  | 0.63662 | 0.69213
1081 | 2021-02-15 01:30 | 17.4076 | 0.4193 | 0.63024 | 0 | 15.0663 | 5.322 | 0 | 20.2673 | 5.9835 | 0 | 2.093 | 0 | 0 |  | 2.1756 | 0.41738 | 0.41738 | 0.41917 | 0.4193 | 3.0216 | 0.57969 | 0.57969 | 0.61441 | 0.62434 | 0.62728 | 0.63024 | 0 |  |  |  |  | 0.57969 | 0.63024
1082 | 2021-02-15 02:30 | 17.3769 | 0.40571 | 0.60982 | 0 | 15.8948 | 5.2865 | 0 | 20.8625 | 6.0057 | 0 | 2.0253 | 0 | 0 |  | 2.1051 | 0.40386 | 0.40386 | 0.40559 | 0.40571 | 2.9237 | 0.56091 | 0.56091 | 0.59451 | 0.60412 | 0.60696 | 0.60982 | 0 |  |  |  |  | 0.56091 | 0.60982
1083 | 2021-02-15 03:30 | 17.6982 | 0.3622 | 0.54442 | 0 | 17.059 | 5.2402 | 0 | 21.3242 | 6.018 | 0 | 1.8081 | 0 | 0 |  | 1.8793 | 0.36054 | 0.36054 | 0.36209 | 0.3622 | 2.6102 | 0.50075 | 0.50075 | 0.53074 | 0.53932 | 0.54186 | 0.54442 | 0 |  |  |  |  | 0.50075 | 0.54442
1084 | 2021-02-15 04:30 | 18.5145 | 0.33647 | 0.50574 | 0 | 18.2465 | 5.3495 | 0 | 22.2237 | 5.7515 | 0 | 1.6796 | 0 | 0 |  | 1.7458 | 0.33493 | 0.33493 | 0.33637 | 0.33647 | 2.4247 | 0.46517 | 0.46517 | 0.49304 | 0.50101 | 0.50337 | 0.50574 | 0 |  |  |  |  | 0.46517 | 0.50574
1085 | 2021-02-15 05:30 | 20.3484 | 0.29332 | 0.44088 | 0 | 18.8975 | 5.4348 | 0 | 22.6575 | 5.7242 | 0 | 1.4643 | 0 | 0 |  | 1.5219 | 0.29198 | 0.29198 | 0.29323 | 0.29332 | 2.1138 | 0.40552 | 0.40552 | 0.42981 | 0.43676 | 0.43882 | 0.44088 | 0 |  |  |  |  | 0.40552 | 0.44088
1086 | 2021-02-15 06:30 | 22.3568 | 0.26922 | 0.40466 | 0.00028169 | 19.701 | 5.7915 | 0 | 24.4587 | 5.4917 | 0 | 1.344 | 0 | 0.00105 |  | 1.3969 | 0.26799 | 0.26799 | 0.26914 | 0.26922 | 1.9401 | 0.3722 | 0.3722 | 0.3945 | 0.40087 | 0.40276 | 0.40466 | 0.0013397 |  |  |  |  | 0.3722 | 0.40466
1087 | 2021-02-15 07:30 | 24.4377 | 0.22835 | 0.34323 | 0.017112 | 19.9868 | 6.0382 | 0.13625 | 24.9608 | 5.2897 | 0.1865 | 1.14 | 0 | 0.063788 |  | 1.1848 | 0.22731 | 0.22731 | 0.22828 | 0.22835 | 1.6456 | 0.3157 | 0.3157 | 0.33461 | 0.34002 | 0.34162 | 0.34323 | 0.08138 |  |  |  |  | 0.3157 | 0.34323
1088 | 2021-02-15 08:30 | 25.6778 | 0.20325 | 0.3055 | 0.061164 | 19.8315 | 6.1525 | 2.4508 | 25.0373 | 5.2408 | 1.9312 | 1.0147 | 0 | 0.22803 |  | 1.0546 | 0.20232 | 0.20232 | 0.20319 | 0.20325 | 1.4647 | 0.281 | 0.281 | 0.29783 | 0.30265 | 0.30407 | 0.3055 | 0.29089 |  |  |  |  | 0.281 | 0.3055
1089 | 2021-02-15 09:30 | 26.204 | 0.16562 | 0.24894 | 0.14624 | 19.3392 | 6.1632 | 6.42 | 23.7868 | 5.439 | 4.2378 | 0.82683 | 0 | 0.54525 |  | 0.85934 | 0.16486 | 0.16486 | 0.16557 | 0.16562 | 1.1935 | 0.22897 | 0.22897 | 0.24269 | 0.24661 | 0.24777 | 0.24894 | 0.6955 |  |  |  |  | 0.22897 | 0.24894
1090 | 2021-02-15 10:30 | 26.286 | 0.13505 | 0.20299 | 0.23488 | 18.8337 | 6.1215 | 10.858 | 22.1973 | 5.6482 | 5.8345 | 0.67422 | 0 | 0.8758 |  | 0.70073 | 0.13443 | 0.13443 | 0.13501 | 0.13505 | 0.97324 | 0.18671 | 0.18671 | 0.1979 | 0.2011 | 0.20204 | 0.20299 | 1.117 |  |  |  |  | 0.18671 | 0.20299
1091 | 2021-02-15 11:30 | 26.0776 | 0.10427 | 0.15673 | 0.26158 | 18.0023 | 6.1065 | 14.7645 | 21.0542 | 5.4683 | 6.3472 | 0.52056 | 0 | 0.97544 |  | 0.54102 | 0.10379 | 0.10379 | 0.10424 | 0.10427 | 0.75142 | 0.14416 | 0.14416 | 0.15279 | 0.15526 | 0.15599 | 0.15673 | 1.244 |  |  |  |  | 0.14416 | 0.15673
1092 | 2021-02-15 12:30 | 25.8242 | 0.085489 | 0.1285 | 0.23997 | 18.5158 | 6.0622 | 16.7213 | 20.052 | 4.9242 | 5.5793 | 0.4268 | 0 | 0.89494 |  | 0.44357 | 0.085097 | 0.085097 | 0.085463 | 0.085489 | 0.61607 | 0.11819 | 0.11819 | 0.12527 | 0.12729 | 0.12789 | 0.1285 | 1.1413 |  |  |  |  | 0.11819 | 0.1285
1093 | 2021-02-15 13:30 | 25.3736 | 0.087413 | 0.13139 | 0.1968 | 19.4672 | 5.9102 | 16.2333 | 19.678 | 4.9325 | 4.559 | 0.43641 | 0 | 0.73399 |  | 0.45355 | 0.087013 | 0.087013 | 0.087387 | 0.087413 | 0.62994 | 0.12085 | 0.12085 | 0.12809 | 0.13016 | 0.13077 | 0.13139 | 0.93594 |  |  |  |  | 0.12085 | 0.13139
1094 | 2021-02-15 14:30 | 25.0214 | 0.09258 | 0.13916 | 0.1223 | 19.787 | 5.8643 | 14.1687 | 18.9045 | 4.3185 | 3.3378 | 0.46221 | 0 | 0.45616 |  | 0.48036 | 0.092156 | 0.092156 | 0.092552 | 0.09258 | 0.66717 | 0.12799 | 0.12799 | 0.13566 | 0.13785 | 0.1385 | 0.13916 | 0.58162 |  |  |  |  | 0.12799 | 0.13916
1095 | 2021-02-15 15:30 | 24.9207 | 0.10913 | 0.16402 | 0.037816 | 19.801 | 5.9303 | 9.7208 | 18.1535 | 3.5155 | 1.877 | 0.54483 | 0 | 0.14106 |  | 0.56621 | 0.10863 | 0.10863 | 0.10909 | 0.10913 | 0.7864 | 0.15087 | 0.15087 | 0.1599 | 0.16249 | 0.16326 | 0.16402 | 0.17985 |  |  |  |  | 0.15087 | 0.16402
1096 | 2021-02-15 16:30 | 25.3012 | 0.13986 | 0.21023 | 0.0056997 | 19.9665 | 6.147 | 3.9392 | 17.8403 | 2.6433 | 0.7005 | 0.6983 | 0 | 0.021263 |  | 0.7257 | 0.13922 | 0.13922 | 0.13982 | 0.13986 | 1.0079 | 0.19337 | 0.19337 | 0.20495 | 0.20826 | 0.20924 | 0.21023 | 0.027107 |  |  |  |  | 0.19337 | 0.21023
1097 | 2021-02-15 17:30 | 25.5821 | 0.19067 | 0.2866 | 0.0001442 | 23.6573 | 6.0118 | 0.359 | 18.7895 | 2.255 | 0.04675 | 0.95199 | 0 | 0.000538 |  | 0.98933 | 0.1898 | 0.1898 | 0.19062 | 0.19067 | 1.3741 | 0.26361 | 0.26361 | 0.2794 | 0.28392 | 0.28525 | 0.2866 | 0.0006858 |  |  |  |  | 0.26361 | 0.2866
1098 | 2021-02-15 18:30 | 25.7242 | 0.26433 | 0.39732 | 0 | 27.9803 | 5.945 | 0 | 19.2885 | 2.3083 | 0 | 1.3198 | 0 | 0 |  | 1.3715 | 0.26312 | 0.26312 | 0.26426 | 0.26433 | 1.9049 | 0.36545 | 0.36545 | 0.38734 | 0.3936 | 0.39545 | 0.39732 | 0 |  |  |  |  | 0.36545 | 0.39732
1099 | 2021-02-15 19:30 | 25.3013 | 0.30459 | 0.45782 | 0 | 31.2445 | 5.9345 | 0 | 18.1905 | 1.667 | 0 | 1.5208 | 0 | 0 |  | 1.5804 | 0.30319 | 0.30319 | 0.3045 | 0.30459 | 2.195 | 0.4211 | 0.4211 | 0.44632 | 0.45354 | 0.45568 | 0.45782 | 0 |  |  |  |  | 0.4211 | 0.45782
1100 | 2021-02-15 20:30 | 24.2941 | 0.31087 | 0.46726 | 0 | 33.2833 | 5.4322 | 0 | 16.6025 | 1.6173 | 0 | 1.5521 | 0 | 0 |  | 1.613 | 0.30944 | 0.30944 | 0.31078 | 0.31087 | 2.2402 | 0.42978 | 0.42978 | 0.45553 | 0.46289 | 0.46507 | 0.46726 | 0 |  |  |  |  | 0.42978 | 0.46726
1101 | 2021-02-15 21:30 | 23.0066 | 0.30192 | 0.45381 | 0 | 34.7795 | 5.1135 | 0 | 15.4537 | 1.547 | 0 | 1.5075 | 0 | 0 |  | 1.5665 | 0.30054 | 0.30054 | 0.30183 | 0.30192 | 2.1758 | 0.41741 | 0.41741 | 0.44241 | 0.44957 | 0.45168 | 0.45381 | 0 |  |  |  |  | 0.41741 | 0.45381
1102 | 2021-02-15 22:30 | 21.6005 | 0.30254 | 0.45475 | 0 | 34.712 | 4.6943 | 0 | 14.447 | 1.2957 | 0 | 1.5106 | 0 | 0 |  | 1.5698 | 0.30116 | 0.30116 | 0.30245 | 0.30254 | 2.1803 | 0.41828 | 0.41828 | 0.44333 | 0.4505 | 0.45262 | 0.45475 | 0 |  |  |  |  | 0.41828 | 0.45475
1103 | 2021-02-15 23:30 | 20.4311 | 0.3236 | 0.48639 | 0 | 35.1782 | 4.3528 | 0 | 12.9627 | 1.599 | 0 | 1.6158 | 0 | 0 |  | 1.679 | 0.32212 | 0.32212 | 0.3235 | 0.3236 | 2.332 | 0.44738 | 0.44738 | 0.47418 | 0.48184 | 0.48411 | 0.48639 | 0 |  |  |  |  | 0.44738 | 0.48639
1104 | 2021-02-16 00:30 | 19.6454 | 0.33457 | 0.50289 | 0 | 32.797 | 2.4487 | 0 | 11.8468 | 1.679 | 0 | 1.6706 | 0 | 0 |  | 1.736 | 0.33304 | 0.33304 | 0.33447 | 0.33457 | 2.4111 | 0.46255 | 0.46255 | 0.49026 | 0.49818 | 0.50053 | 0.50289 | 0 |  |  |  |  | 0.46255 | 0.50289
1105 | 2021-02-16 01:30 | 19.1903 | 0.33723 | 0.50688 | 0 | 31.7465 | 2.536 | 0 | 10.7918 | 1.5622 | 0 | 1.6839 | 0 | 0 |  | 1.7497 | 0.33568 | 0.33568 | 0.33713 | 0.33723 | 2.4302 | 0.46622 | 0.46622 | 0.49415 | 0.50214 | 0.5045 | 0.50688 | 0 |  |  |  |  | 0.46622 | 0.50688
1106 | 2021-02-16 02:30 | 19.0535 | 0.34913 | 0.52478 | 0 | 32.387 | 2.954 | 0 | 10.088 | 1.4923 | 0 | 1.7433 | 0 | 0 |  | 1.8115 | 0.34753 | 0.34753 | 0.34903 | 0.34913 | 2.516 | 0.48268 | 0.48268 | 0.51159 | 0.51987 | 0.52232 | 0.52478 | 0 |  |  |  |  | 0.48268 | 0.52478
1107 | 2021-02-16 03:30 | 19.2262 | 0.31865 | 0.47896 | 0 | 32.7478 | 3.2003 | 0 | 9.4738 | 1.5635 | 0 | 1.5912 | 0 | 0 |  | 1.6534 | 0.31719 | 0.31719 | 0.31856 | 0.31865 | 2.2963 | 0.44055 | 0.44055 | 0.46693 | 0.47448 | 0.47672 | 0.47896 | 0 |  |  |  |  | 0.44055 | 0.47896
1108 | 2021-02-16 04:30 | 19.8359 | 0.31266 | 0.46995 | 0 | 32.557 | 3.0372 | 0 | 9.3168 | 1.8818 | 0 | 1.5612 | 0 | 0 |  | 1.6223 | 0.31123 | 0.31123 | 0.31257 | 0.31266 | 2.2532 | 0.43226 | 0.43226 | 0.45815 | 0.46556 | 0.46775 | 0.46995 | 0 |  |  |  |  | 0.43226 | 0.46995
1109 | 2021-02-16 05:30 | 21.2397 | 0.33165 | 0.4985 | 0 | 32.07 | 2.936 | 0 | 9.2305 | 1.96 | 0 | 1.6561 | 0 | 0 |  | 1.7208 | 0.33013 | 0.33013 | 0.33155 | 0.33165 | 2.39 | 0.45851 | 0.45851 | 0.48598 | 0.49383 | 0.49616 | 0.4985 | 0 |  |  |  |  | 0.45851 | 0.4985
1110 | 2021-02-16 06:30 | 22.8905 | 0.34152 | 0.51333 | 0.0003079 | 33.382 | 2.6295 | 0 | 9.3692 | 1.8328 | 0 | 1.7054 | 0 | 0.00115 |  | 1.772 | 0.33995 | 0.33995 | 0.34142 | 0.34152 | 2.4611 | 0.47216 | 0.47216 | 0.50044 | 0.50853 | 0.51092 | 0.51333 | 0.0014643 |  |  |  |  | 0.47216 | 0.51333
1111 | 2021-02-16 07:30 | 24.5291 | 0.32314 | 0.4857 | 0.010367 | 34.5472 | 2.5743 | 0.12025 | 9.1918 | 3.4215 | 0.07025 | 1.6136 | 0 | 0.038725 |  | 1.6766 | 0.32166 | 0.32166 | 0.32304 | 0.32314 | 2.3287 | 0.44675 | 0.44675 | 0.47351 | 0.48116 | 0.48343 | 0.4857 | 0.049306 |  |  |  |  | 0.44675 | 0.4857
1112 | 2021-02-16 08:30 | 25.5108 | 0.30896 | 0.46439 | 0.052542 | 36.1938 | 2.6423 | 1.3135 | 8.9147 | 3.4813 | 0.53175 | 1.5428 | 0 | 0.19628 |  | 1.6031 | 0.30754 | 0.30754 | 0.30887 | 0.30896 | 2.2265 | 0.42714 | 0.42714 | 0.45273 | 0.46005 | 0.46221 | 0.46439 | 0.24988 |  |  |  |  | 0.42714 | 0.46439
1113 | 2021-02-16 09:30 | 25.9015 | 0.28274 | 0.42498 | 0.13369 | 37.1965 | 2.7912 | 2.7517 | 9.055 | 3.6715 | 1.745 | 1.4119 | 0 | 0.49945 |  | 1.467 | 0.28144 | 0.28144 | 0.28266 | 0.28274 | 2.0375 | 0.3909 | 0.3909 | 0.41431 | 0.42101 | 0.42299 | 0.42498 | 0.6358 |  |  |  |  | 0.3909 | 0.42498
1114 | 2021-02-16 10:30 | 26.0119 | 0.20566 | 0.30913 | 0.21515 | 37.013 | 2.9777 | 4.257 | 8.8983 | 4.7123 | 3.7418 | 1.027 | 0 | 0.80385 |  | 1.0671 | 0.20472 | 0.20472 | 0.2056 | 0.20566 | 1.4821 | 0.28434 | 0.28434 | 0.30137 | 0.30624 | 0.30768 | 0.30913 | 1.0232 |  |  |  |  | 0.28434 | 0.30913
1115 | 2021-02-16 11:30 | 25.9185 | 0.16656 | 0.25036 | 0.22666 | 36.5808 | 3.8755 | 6.0512 | 8.431 | 4.967 | 6.017 | 0.83179 | 0 | 0.84693 |  | 0.86423 | 0.1658 | 0.1658 | 0.16651 | 0.16656 | 1.2003 | 0.23028 | 0.23028 | 0.24407 | 0.24802 | 0.24918 | 0.25036 | 1.078 |  |  |  |  | 0.23028 | 0.25036
1116 | 2021-02-16 12:30 | 25.8494 | 0.15183 | 0.22821 | 0.1833 | 35.6405 | 3.9688 | 7.1262 | 8.507 | 4.9348 | 7.7245 | 0.75821 | 0 | 0.68498 |  | 0.78778 | 0.15113 | 0.15113 | 0.15178 | 0.15183 | 1.0941 | 0.20991 | 0.20991 | 0.22248 | 0.22608 | 0.22714 | 0.22821 | 0.87176 |  |  |  |  | 0.20991 | 0.22821
1117 | 2021-02-16 13:30 | 25.552 | 0.15652 | 0.23527 | 0.13769 | 34.8642 | 3.6282 | 7.715 | 8.713 | 5.1505 | 8.1175 | 0.78166 | 0 | 0.51455 |  | 0.81213 | 0.1558 | 0.1558 | 0.15648 | 0.15652 | 1.128 | 0.2164 | 0.2164 | 0.22936 | 0.23306 | 0.23416 | 0.23527 | 0.65481 |  |  |  |  | 0.2164 | 0.23527
1118 | 2021-02-16 14:30 | 25.3113 | 0.13981 | 0.21014 | 0.077995 | 34.3425 | 3.7447 | 7.0375 | 9.7073 | 5.5453 | 6.4495 | 0.6982 | 0 | 0.2915 |  | 0.72541 | 0.13917 | 0.13917 | 0.13977 | 0.13981 | 1.0075 | 0.19329 | 0.19329 | 0.20486 | 0.20818 | 0.20916 | 0.21014 | 0.37093 |  |  |  |  | 0.19329 | 0.21014
1119 | 2021-02-16 15:30 | 25.1737 | 0.13708 | 0.20604 | 0.021541 | 34.4633 | 3.857 | 5.1937 | 11.0388 | 5.4422 | 3.888 | 0.68459 | 0 | 0.080513 |  | 0.71126 | 0.13645 | 0.13645 | 0.13704 | 0.13708 | 0.98786 | 0.18952 | 0.18952 | 0.20087 | 0.20412 | 0.20508 | 0.20604 | 0.10244 |  |  |  |  | 0.18952 | 0.20604
1120 | 2021-02-16 16:30 | 25.4766 | 0.14154 | 0.21275 | 0.0039058 | 35.4327 | 4.0605 | 2.2037 | 12.3235 | 5.6132 | 1.6887 | 0.70688 | 0 | 0.0146 |  | 0.7344 | 0.14089 | 0.14089 | 0.1415 | 0.14154 | 1.02 | 0.19568 | 0.19568 | 0.2074 | 0.21076 | 0.21175 | 0.21275 | 0.018575 |  |  |  |  | 0.19568 | 0.21275
1121 | 2021-02-16 17:30 | 25.5525 | 0.15732 | 0.23646 | 8.3726e-05 | 36.448 | 4.5202 | 0.22525 | 13.7167 | 5.4195 | 0.213 | 0.78566 | 0 | 0.000313 |  | 0.81625 | 0.15659 | 0.15659 | 0.15727 | 0.15732 | 1.1337 | 0.21749 | 0.21749 | 0.23052 | 0.23425 | 0.23535 | 0.23646 | 0.00039819 |  |  |  |  | 0.21749 | 0.23646
1122 | 2021-02-16 18:30 | 25.6261 | 0.17131 | 0.25749 | 0 | 37.4905 | 5.4845 | 0 | 16.0177 | 5.6178 | 0 | 0.85556 | 0 | 0 |  | 0.88886 | 0.17052 | 0.17052 | 0.17126 | 0.17131 | 1.2345 | 0.23684 | 0.23684 | 0.25102 | 0.25508 | 0.25629 | 0.25749 | 0 |  |  |  |  | 0.23684 | 0.25749
1123 | 2021-02-16 19:30 | 25.1269 | 0.18085 | 0.27183 | 0 | 37.3375 | 5.5243 | 0 | 18.3212 | 5.388 | 0 | 0.90321 | 0 | 0 |  | 0.93835 | 0.18002 | 0.18002 | 0.18079 | 0.18085 | 1.3033 | 0.25003 | 0.25003 | 0.265 | 0.26929 | 0.27056 | 0.27183 | 0 |  |  |  |  | 0.25003 | 0.27183
1124 | 2021-02-16 20:30 | 24.0842 | 0.15919 | 0.23928 | 0 | 36.491 | 5.6908 | 0 | 19.3977 | 4.804 | 0 | 0.79507 | 0 | 0 |  | 0.826 | 0.15846 | 0.15846 | 0.15915 | 0.15919 | 1.1472 | 0.22009 | 0.22009 | 0.23327 | 0.23704 | 0.23816 | 0.23928 | 0 |  |  |  |  | 0.22009 | 0.23928
1125 | 2021-02-16 21:30 | 22.8098 | 0.15358 | 0.23085 | 0 | 36.7818 | 5.3705 | 0 | 20.6215 | 4.66 | 0 | 0.76705 | 0 | 0 |  | 0.79687 | 0.15288 | 0.15288 | 0.15354 | 0.15358 | 1.1068 | 0.21233 | 0.21233 | 0.22505 | 0.22869 | 0.22976 | 0.23085 | 0 |  |  |  |  | 0.21233 | 0.23085
1126 | 2021-02-16 22:30 | 21.3634 | 0.15008 | 0.22558 | 0 | 37.3128 | 5.859 | 0 | 21.3087 | 4.2775 | 0 | 0.74957 | 0 | 0 |  | 0.77871 | 0.14939 | 0.14939 | 0.15004 | 0.15008 | 1.0815 | 0.20749 | 0.20749 | 0.21992 | 0.22347 | 0.22453 | 0.22558 | 0 |  |  |  |  | 0.20749 | 0.22558
1127 | 2021-02-16 23:30 | 20.2139 | 0.14065 | 0.21141 | 0 | 35.5 | 4.8418 | 0 | 22.3575 | 4.18 | 0 | 0.70247 | 0 | 0 |  | 0.72977 | 0.14 | 0.14 | 0.14061 | 0.14065 | 1.0136 | 0.19445 | 0.19445 | 0.2061 | 0.20943 | 0.21041 | 0.21141 | 0 |  |  |  |  | 0.19445 | 0.21141
1128 | 2021-02-17 00:30 | 19.3518 | 0.13722 | 0.20625 | 0 | 34.0433 | 4.7145 | 0 | 23.6445 | 4.8238 | 0 | 0.68535 | 0 | 0 |  | 0.71197 | 0.13659 | 0.13659 | 0.13718 | 0.13722 | 0.98885 | 0.18971 | 0.18971 | 0.20107 | 0.20432 | 0.20528 | 0.20625 | 0 |  |  |  |  | 0.18971 | 0.20625
1129 | 2021-02-17 01:30 | 18.8002 | 0.14949 | 0.22469 | 0 | 33.007 | 4.5025 | 0 | 25.035 | 5.7107 | 0 | 0.74664 | 0 | 0 |  | 0.77563 | 0.1488 | 0.1488 | 0.14944 | 0.14949 | 1.0773 | 0.20667 | 0.20667 | 0.21905 | 0.22259 | 0.22364 | 0.22469 | 0 |  |  |  |  | 0.20667 | 0.22469
1130 | 2021-02-17 02:30 | 18.5604 | 0.17091 | 0.25688 | 0 | 32.0817 | 4.3543 | 0 | 25.6155 | 5.7745 | 0 | 0.85362 | 0 | 0 |  | 0.88676 | 0.17012 | 0.17012 | 0.17085 | 0.17091 | 1.2316 | 0.23628 | 0.23628 | 0.25043 | 0.25448 | 0.25568 | 0.25688 | 0 |  |  |  |  | 0.23628 | 0.25688
1131 | 2021-02-17 03:30 | 18.655 | 0.2015 | 0.30288 | 0 | 32.2497 | 4.1167 | 0 | 26.7952 | 5.3208 | 0 | 1.0065 | 0 | 0 |  | 1.0455 | 0.20058 | 0.20058 | 0.20145 | 0.2015 | 1.4521 | 0.27859 | 0.27859 | 0.29527 | 0.30005 | 0.30146 | 0.30288 | 0 |  |  |  |  | 0.27859 | 0.30288
1132 | 2021-02-17 04:30 | 19.1967 | 0.22187 | 0.33349 | 0 | 31.7327 | 3.8893 | 0 | 27.3332 | 4.886 | 0 | 1.1082 | 0 | 0 |  | 1.1512 | 0.22085 | 0.22085 | 0.2218 | 0.22187 | 1.5989 | 0.30674 | 0.30674 | 0.32511 | 0.33037 | 0.33192 | 0.33349 | 0 |  |  |  |  | 0.30674 | 0.33349
1133 | 2021-02-17 05:30 | 20.6779 | 0.23401 | 0.35173 | 0 | 32.811 | 5.2547 | 0 | 27.199 | 4.5628 | 0 | 1.1688 | 0 | 0 |  | 1.2142 | 0.23294 | 0.23294 | 0.23394 | 0.23401 | 1.6864 | 0.32352 | 0.32352 | 0.3429 | 0.34844 | 0.35008 | 0.35173 | 0 |  |  |  |  | 0.32352 | 0.35173
1134 | 2021-02-17 06:30 | 22.3133 | 0.2543 | 0.38224 | 0.00028404 | 33.3435 | 5.714 | 0 | 27.5915 | 4.5518 | 0 | 1.2702 | 0 | 0.001063 |  | 1.3195 | 0.25314 | 0.25314 | 0.25423 | 0.2543 | 1.8326 | 0.35158 | 0.35158 | 0.37264 | 0.37866 | 0.38045 | 0.38224 | 0.0013508 |  |  |  |  | 0.35158 | 0.38224
1135 | 2021-02-17 07:30 | 23.939 | 0.28777 | 0.43254 | 0.0081291 | 30.8605 | 5.3645 | 0.099 | 27.216 | 4.2215 | 0.1 | 1.4374 | 0 | 0.030425 |  | 1.4931 | 0.28645 | 0.28645 | 0.28769 | 0.28777 | 2.0738 | 0.39785 | 0.39785 | 0.42168 | 0.4285 | 0.43052 | 0.43254 | 0.03866 |  |  |  |  | 0.39785 | 0.43254
1136 | 2021-02-17 08:30 | 25.0371 | 0.31574 | 0.47459 | 0.025631 | 28.4823 | 5.181 | 1.2668 | 25.5087 | 3.9445 | 1.5063 | 1.5772 | 0 | 0.095938 |  | 1.6383 | 0.3143 | 0.3143 | 0.31565 | 0.31574 | 2.2754 | 0.43652 | 0.43652 | 0.46267 | 0.47015 | 0.47236 | 0.47459 | 0.1219 |  |  |  |  | 0.43652 | 0.47459
1137 | 2021-02-17 09:30 | 25.5735 | 0.31221 | 0.46928 | 0.070448 | 27.4088 | 5.2702 | 3.7193 | 24.1483 | 3.307 | 4.4188 | 1.5595 | 0 | 0.26371 |  | 1.62 | 0.31078 | 0.31078 | 0.31212 | 0.31221 | 2.2499 | 0.43164 | 0.43164 | 0.4575 | 0.46489 | 0.46708 | 0.46928 | 0.33504 |  |  |  |  | 0.43164 | 0.46928
1138 | 2021-02-17 10:30 | 25.8651 | 0.30472 | 0.45802 | 0.12598 | 27.3908 | 5.3563 | 6.3323 | 23.111 | 4.164 | 7.486 | 1.5221 | 0 | 0.47161 |  | 1.5811 | 0.30332 | 0.30332 | 0.30463 | 0.30472 | 2.1959 | 0.42128 | 0.42128 | 0.44651 | 0.45373 | 0.45587 | 0.45802 | 0.59912 |  |  |  |  | 0.42128 | 0.45802
1139 | 2021-02-17 11:30 | 25.922 | 0.28983 | 0.43563 | 0.14314 | 27.82 | 5.4432 | 8.2295 | 21.9213 | 4.7495 | 9.7698 | 1.4478 | 0 | 0.5359 |  | 1.5038 | 0.2885 | 0.2885 | 0.28974 | 0.28983 | 2.0886 | 0.40069 | 0.40069 | 0.42469 | 0.43156 | 0.43359 | 0.43563 | 0.68073 |  |  |  |  | 0.40069 | 0.43563
1140 | 2021-02-17 12:30 | 25.8969 | 0.29832 | 0.44839 | 0.12171 | 28.257 | 5.502 | 8.4715 | 21.0057 | 5.5047 | 10.6118 | 1.4902 | 0 | 0.45572 |  | 1.5478 | 0.29695 | 0.29695 | 0.29823 | 0.29832 | 2.1498 | 0.41243 | 0.41243 | 0.43713 | 0.4442 | 0.44629 | 0.44839 | 0.57884 |  |  |  |  | 0.41243 | 0.44839
1141 | 2021-02-17 13:30 | 25.5796 | 0.3032 | 0.45573 | 0.093281 | 28.8865 | 5.6273 | 7.2568 | 19.8173 | 5.7125 | 10.0523 | 1.5146 | 0 | 0.3493 |  | 1.5732 | 0.30181 | 0.30181 | 0.30311 | 0.3032 | 2.185 | 0.41918 | 0.41918 | 0.44429 | 0.45147 | 0.4536 | 0.45573 | 0.44362 |  |  |  |  | 0.41918 | 0.45573
1142 | 2021-02-17 14:30 | 25.2088 | 0.31109 | 0.46759 | 0.052995 | 28.9093 | 5.6915 | 5.2073 | 17.6325 | 5.8555 | 8.4352 | 1.554 | 0 | 0.19846 |  | 1.6141 | 0.30966 | 0.30966 | 0.31099 | 0.31109 | 2.2418 | 0.43008 | 0.43008 | 0.45584 | 0.46321 | 0.4654 | 0.46759 | 0.25203 |  |  |  |  | 0.43008 | 0.46759
1143 | 2021-02-17 15:30 | 24.8937 | 0.31345 | 0.47114 | 0.017142 | 28.1442 | 5.7172 | 3.1797 | 15.249 | 5.6902 | 5.9257 | 1.5658 | 0 | 0.0642 |  | 1.6264 | 0.31202 | 0.31202 | 0.31336 | 0.31345 | 2.2589 | 0.43335 | 0.43335 | 0.45931 | 0.46674 | 0.46894 | 0.47114 | 0.081523 |  |  |  |  | 0.43335 | 0.47114
1144 | 2021-02-17 16:30 | 25.0568 | 0.33386 | 0.50181 | 0.0038379 | 27.3873 | 5.8092 | 1.5562 | 13.231 | 5.9402 | 2.6402 | 1.6678 | 0 | 0.014375 |  | 1.7323 | 0.33233 | 0.33233 | 0.33376 | 0.33386 | 2.4059 | 0.46156 | 0.46156 | 0.48921 | 0.49712 | 0.49946 | 0.50181 | 0.018252 |  |  |  |  | 0.46156 | 0.50181
1145 | 2021-02-17 17:30 | 25.129 | 0.33366 | 0.50152 | 0.00010358 | 28.2497 | 6.1123 | 0.18875 | 12.55 | 6.1315 | 0.25225 | 1.6668 | 0 | 0.000388 |  | 1.7312 | 0.33213 | 0.33213 | 0.33356 | 0.33366 | 2.4045 | 0.46129 | 0.46129 | 0.48892 | 0.49683 | 0.49917 | 0.50152 | 0.00049261 |  |  |  |  | 0.46129 | 0.50152
1146 | 2021-02-17 18:30 | 25.225 | 0.34076 | 0.51219 | 0 | 29.1298 | 6.093 | 0 | 13.1937 | 6.0415 | 0 | 1.7023 | 0 | 0 |  | 1.7681 | 0.3392 | 0.3392 | 0.34066 | 0.34076 | 2.4557 | 0.47111 | 0.47111 | 0.49933 | 0.5074 | 0.50979 | 0.51219 | 0 |  |  |  |  | 0.47111 | 0.51219
1147 | 2021-02-17 19:30 | 24.8029 | 0.33333 | 0.50102 | 0 | 30.2952 | 6.0183 | 0 | 13.718 | 6.0473 | 0 | 1.6652 | 0 | 0 |  | 1.7295 | 0.3318 | 0.3318 | 0.33323 | 0.33333 | 2.4021 | 0.46083 | 0.46083 | 0.48843 | 0.49633 | 0.49867 | 0.50102 | 0 |  |  |  |  | 0.46083 | 0.50102
1148 | 2021-02-17 20:30 | 23.8363 | 0.32863 | 0.49395 | 0 | 31.2192 | 6.1075 | 0 | 13.6952 | 5.8522 | 0.00025 | 1.6418 | 0 | 0 |  | 1.7051 | 0.32712 | 0.32712 | 0.32853 | 0.32863 | 2.3682 | 0.45433 | 0.45433 | 0.48155 | 0.48933 | 0.49164 | 0.49395 | 0 |  |  |  |  | 0.45433 | 0.49395
1149 | 2021-02-17 21:30 | 22.5812 | 0.3186 | 0.47888 | 0 | 31.81 | 6.1415 | 0 | 13.7837 | 5.7192 | 0 | 1.5917 | 0 | 0 |  | 1.6531 | 0.31714 | 0.31714 | 0.31851 | 0.3186 | 2.296 | 0.44047 | 0.44047 | 0.46686 | 0.4744 | 0.47664 | 0.47888 | 0 |  |  |  |  | 0.44047 | 0.47888
1150 | 2021-02-17 22:30 | 21.2366 | 0.27989 | 0.4207 | 0 | 31.3358 | 6.1925 | 0 | 12.9085 | 5.644 | 0 | 1.3983 | 0 | 0 |  | 1.4523 | 0.27861 | 0.27861 | 0.27981 | 0.27989 | 2.017 | 0.38696 | 0.38696 | 0.41014 | 0.41677 | 0.41873 | 0.4207 | 0 |  |  |  |  | 0.38696 | 0.4207
1151 | 2021-02-17 23:30 | 20.0935 | 0.24224 | 0.36411 | 0 | 31.527 | 6.124 | 0 | 12.232 | 5.812 | 0 | 1.2102 | 0 | 0 |  | 1.2569 | 0.24113 | 0.24113 | 0.24217 | 0.24224 | 1.7457 | 0.33491 | 0.33491 | 0.35496 | 0.3607 | 0.3624 | 0.36411 | 0 |  |  |  |  | 0.33491 | 0.36411
1152 | 2021-02-18 00:30 | 19.2754 | 0.21107 | 0.31726 | 0 | 31.3762 | 6.1258 | 0 | 11.5058 | 5.8347 | 0 | 1.0545 | 0 | 0 |  | 1.0952 | 0.2101 | 0.2101 | 0.21101 | 0.21107 | 1.5211 | 0.29181 | 0.29181 | 0.30929 | 0.31429 | 0.31577 | 0.31726 | 0 |  |  |  |  | 0.29181 | 0.31726
1153 | 2021-02-18 01:30 | 18.7264 | 0.17943 | 0.26971 | 0 | 32.2315 | 6.1837 | 0 | 11.1598 | 6.0198 | 0 | 0.89648 | 0 | 0 |  | 0.93102 | 0.17861 | 0.17861 | 0.17938 | 0.17943 | 1.2931 | 0.24807 | 0.24807 | 0.26293 | 0.26718 | 0.26844 | 0.26971 | 0 |  |  |  |  | 0.24807 | 0.26971
1154 | 2021-02-18 02:30 | 18.5263 | 0.15624 | 0.23485 | 0 | 32.5213 | 6.1855 | 0 | 10.761 | 6.0838 | 0 | 0.78061 | 0 | 0 |  | 0.81068 | 0.15553 | 0.15553 | 0.1562 | 0.15624 | 1.1259 | 0.21601 | 0.21601 | 0.22895 | 0.23265 | 0.23374 | 0.23485 | 0 |  |  |  |  | 0.21601 | 0.23485
1155 | 2021-02-18 03:30 | 18.6296 | 0.13267 | 0.19941 | 0 | 32.5395 | 6.18 | 0 | 10.3663 | 6.1395 | 0 | 0.66282 | 0 | 0 |  | 0.68835 | 0.13206 | 0.13206 | 0.13263 | 0.13267 | 0.95604 | 0.18341 | 0.18341 | 0.1944 | 0.19754 | 0.19847 | 0.19941 | 0 |  |  |  |  | 0.18341 | 0.19941
1156 | 2021-02-18 04:30 | 19.2233 | 0.11644 | 0.17502 | 0 | 32.8535 | 6.165 | 0 | 10.24 | 6.0495 | 0 | 0.58178 | 0 | 0 |  | 0.60417 | 0.11591 | 0.11591 | 0.11641 | 0.11644 | 0.83913 | 0.16098 | 0.16098 | 0.17063 | 0.17338 | 0.1742 | 0.17502 | 0 |  |  |  |  | 0.16098 | 0.17502
1157 | 2021-02-18 05:30 | 20.6191 | 0.11221 | 0.16866 | 0 | 32.731 | 5.8285 | 0 | 10.6155 | 6.0665 | 0 | 0.56063 | 0 | 0 |  | 0.5822 | 0.11169 | 0.11169 | 0.11217 | 0.11221 | 0.80861 | 0.15513 | 0.15513 | 0.16442 | 0.16708 | 0.16787 | 0.16866 | 0 |  |  |  |  | 0.15513 | 0.16866
1158 | 2021-02-18 06:30 | 22.2944 | 0.13486 | 0.20271 | 0.0002 | 33.678 | 5.627 | 0 | 11.899 | 6.173 | 0 | 0.67383 | 0 | 0.00075 |  | 0.69975 | 0.13424 | 0.13424 | 0.13482 | 0.13486 | 0.97187 | 0.18645 | 0.18645 | 0.19762 | 0.20081 | 0.20176 | 0.20271 | 0.00095118 |  |  |  |  | 0.18645 | 0.20271
1159 | 2021-02-18 07:30 | 23.9435 | 0.16971 | 0.25509 | 0.020589 | 34.4853 | 5.63 | 0.188 | 12.7455 | 6.0658 | 0.31875 | 0.84796 | 0 | 0.077213 |  | 0.88057 | 0.16894 | 0.16894 | 0.16966 | 0.16971 | 1.223 | 0.23463 | 0.23463 | 0.24869 | 0.25271 | 0.2539 | 0.25509 | 0.097917 |  |  |  |  | 0.23463 | 0.25509
1160 | 2021-02-18 08:30 | 24.9999 | 0.18172 | 0.27315 | 0.081812 | 34.6493 | 5.5823 | 2.4515 | 13.5203 | 5.8842 | 3.5638 | 0.90799 | 0 | 0.30684 |  | 0.9429 | 0.18089 | 0.18089 | 0.18167 | 0.18172 | 1.3096 | 0.25124 | 0.25124 | 0.26629 | 0.27059 | 0.27187 | 0.27315 | 0.38908 |  |  |  |  | 0.25124 | 0.27315
1161 | 2021-02-18 09:30 | 25.4539 | 0.15746 | 0.23667 | 0.16558 | 35.1067 | 5.336 | 5.8705 | 13.7562 | 6.076 | 8.5475 | 0.78675 | 0 | 0.62108 |  | 0.81699 | 0.15674 | 0.15674 | 0.15741 | 0.15746 | 1.1347 | 0.21769 | 0.21769 | 0.23073 | 0.23446 | 0.23556 | 0.23667 | 0.78748 |  |  |  |  | 0.21769 | 0.23667
1162 | 2021-02-18 10:30 | 25.6181 | 0.13158 | 0.19778 | 0.23826 | 35.8227 | 5.0542 | 9.091 | 12.839 | 6.3502 | 13.4105 | 0.65748 | 0 | 0.89376 |  | 0.68274 | 0.13098 | 0.13098 | 0.13154 | 0.13158 | 0.94824 | 0.18192 | 0.18192 | 0.19281 | 0.19593 | 0.19685 | 0.19778 | 1.1331 |  |  |  |  | 0.18192 | 0.19778
1163 | 2021-02-18 11:30 | 25.5208 | 0.14233 | 0.21393 | 0.26667 | 35.9258 | 4.5453 | 11.8927 | 11.9857 | 6.451 | 16.7545 | 0.71118 | 0 | 1.0004 |  | 0.73849 | 0.14168 | 0.14168 | 0.14229 | 0.14233 | 1.0257 | 0.19677 | 0.19677 | 0.20856 | 0.21193 | 0.21293 | 0.21393 | 1.2683 |  |  |  |  | 0.19677 | 0.21393
1164 | 2021-02-18 12:30 | 25.3857 | 0.18519 | 0.27835 | 0.25703 | 35.458 | 4.547 | 11.3567 | 12.445 | 6.438 | 17.5065 | 0.92534 | 0 | 0.96431 |  | 0.96087 | 0.18434 | 0.18434 | 0.18513 | 0.18519 | 1.3345 | 0.25603 | 0.25603 | 0.27136 | 0.27575 | 0.27705 | 0.27835 | 1.2224 |  |  |  |  | 0.25603 | 0.27835
1165 | 2021-02-18 13:30 | 24.9811 | 0.22309 | 0.33533 | 0.21425 | 34.9507 | 4.543 | 10.5527 | 13.8925 | 6.5183 | 15.4945 | 1.1147 | 0 | 0.80388 |  | 1.1575 | 0.22207 | 0.22207 | 0.22303 | 0.22309 | 1.6077 | 0.30843 | 0.30843 | 0.3269 | 0.33219 | 0.33375 | 0.33533 | 1.0189 |  |  |  |  | 0.30843 | 0.33533
1166 | 2021-02-18 14:30 | 24.6127 | 0.23593 | 0.35463 | 0.13806 | 33.6793 | 4.5382 | 8.8897 | 16.1665 | 6.3377 | 11.5482 | 1.1789 | 0 | 0.51806 |  | 1.2242 | 0.23485 | 0.23485 | 0.23586 | 0.23593 | 1.7002 | 0.32618 | 0.32618 | 0.34572 | 0.35131 | 0.35296 | 0.35463 | 0.65659 |  |  |  |  | 0.32618 | 0.35463
1167 | 2021-02-18 15:30 | 24.4408 | 0.28687 | 0.43119 | 0.05889 | 31.867 | 4.7395 | 5.8468 | 18.8325 | 6.4383 | 6.5495 | 1.4335 | 0 | 0.221 |  | 1.4884 | 0.28555 | 0.28555 | 0.28678 | 0.28687 | 2.0673 | 0.3966 | 0.3966 | 0.42036 | 0.42715 | 0.42917 | 0.43119 | 0.28007 |  |  |  |  | 0.3966 | 0.43119
1168 | 2021-02-18 16:30 | 24.7645 | 0.37162 | 0.55858 | 0.010165 | 29.8528 | 5.476 | 2.6193 | 22.9307 | 6.467 | 2.3942 | 1.857 | 0 | 0.03815 |  | 1.9282 | 0.36992 | 0.36992 | 0.37151 | 0.37162 | 2.6781 | 0.51378 | 0.51378 | 0.54455 | 0.55335 | 0.55596 | 0.55858 | 0.048343 |  |  |  |  | 0.51378 | 0.55858
1169 | 2021-02-18 17:30 | 25.068 | 0.49854 | 0.74934 | 0.00010337 | 29.2725 | 6.054 | 0.27425 | 27.4262 | 6.1867 | 0.1895 | 2.4912 | 0 | 0.000388 |  | 2.5867 | 0.49625 | 0.49625 | 0.49839 | 0.49854 | 3.5927 | 0.68924 | 0.68924 | 0.73052 | 0.74233 | 0.74583 | 0.74934 | 0.00049163 |  |  |  |  | 0.68924 | 0.74934
1170 | 2021-02-18 18:30 | 25.2799 | 0.60298 | 0.90633 | 0 | 29.5355 | 6.203 | 0 | 30.0508 | 5.8407 | 0 | 3.0132 | 0 | 0 |  | 3.1286 | 0.60022 | 0.60022 | 0.6028 | 0.60298 | 4.3453 | 0.83364 | 0.83364 | 0.88357 | 0.89785 | 0.90208 | 0.90633 | 0 |  |  |  |  | 0.83364 | 0.90633
1171 | 2021-02-18 19:30 | 24.9348 | 0.67873 | 1 | 0 | 30.8233 | 6.1988 | 0 | 30.4285 | 5.5178 | 0 | 3.3917 | 0 | 0 |  | 3.5216 | 0.67562 | 0.67562 | 0.67852 | 0.67873 | 4.8912 | 0.93836 | 0.93836 | 0.99456 | 1 | 1 | 1 | 0 |  |  |  |  | 0.93836 | 1
1172 | 2021-02-18 20:30 | 24.0046 | 0.72554 | 1 | 0 | 32.02 | 6.204 | 0 | 30.3167 | 5.4075 | 0 | 3.6257 | 0 | 0 |  | 3.7645 | 0.72221 | 0.72221 | 0.72532 | 0.72554 | 5.2285 | 1.0031 | 1 | 1 | 1 | 1 | 1 | 0 |  |  |  |  | 1.0031 | 1
1173 | 2021-02-18 21:30 | 22.7594 | 0.75243 | 1 | 0 | 32.8028 | 6.1748 | 0 | 29.4765 | 4.227 | 0 | 3.7601 | 0 | 0 |  | 3.9041 | 0.74898 | 0.74898 | 0.75221 | 0.75243 | 5.4223 | 1.0403 | 1 | 1 | 1 | 1 | 1 | 0 |  |  |  |  | 1.0403 | 1
1174 | 2021-02-18 22:30 | 21.3782 | 0.74481 | 1 | 0 | 32.3678 | 6.114 | 0 | 27.938 | 4.6978 | 0 | 3.7221 | 0 | 0 |  | 3.8645 | 0.74139 | 0.74139 | 0.74459 | 0.74481 | 5.3674 | 1.0297 | 1 | 1 | 1 | 1 | 1 | 0 |  |  |  |  | 1.0297 | 1
1175 | 2021-02-18 23:30 | 20.2287 | 0.76017 | 1 | 0 | 32.8687 | 5.5423 | 0 | 27.498 | 5.2245 | 0 | 3.7989 | 0 | 0 |  | 3.9442 | 0.75668 | 0.75668 | 0.75994 | 0.76017 | 5.4781 | 1.0509 | 1 | 1 | 1 | 1 | 1 | 0 |  |  |  |  | 1.0509 | 1
1176 | 2021-02-19 00:30 | 19.4222 | 0.79468 | 1 | 0 | 32.7597 | 5.1695 | 0 | 26.1043 | 6.0492 | 0 | 3.9714 | 0 | 0 |  | 4.1233 | 0.79104 | 0.79104 | 0.79445 | 0.79468 | 5.7268 | 1.0987 | 1 | 1 | 1 | 1 | 1 | 0 |  |  |  |  | 1.0987 | 1
1177 | 2021-02-19 01:30 | 18.8808 | 0.80863 | 1 | 0 | 32.2127 | 4.8765 | 0 | 24.8463 | 6.2743 | 0 | 4.0412 | 0 | 0 |  | 4.1957 | 0.80493 | 0.80493 | 0.80839 | 0.80863 | 5.8273 | 1.118 | 1 | 1 | 1 | 1 | 1 | 0 |  |  |  |  | 1.118 | 1
1178 | 2021-02-19 02:30 | 18.6803 | 0.78889 | 1 | 0 | 31.8412 | 4.869 | 0 | 24.3133 | 6.0088 | 0 | 3.9426 | 0 | 0 |  | 4.0932 | 0.78527 | 0.78527 | 0.78865 | 0.78889 | 5.6851 | 1.0907 | 1 | 1 | 1 | 1 | 1 | 0 |  |  |  |  | 1.0907 | 1
1179 | 2021-02-19 03:30 | 18.8017 | 0.75456 | 1 | 0 | 31.211 | 4.832 | 0 | 23.75 | 5.9763 | 0 | 3.771 | 0 | 0 |  | 3.9151 | 0.75111 | 0.75111 | 0.75434 | 0.75456 | 5.4377 | 1.0432 | 1 | 1 | 1 | 1 | 1 | 0 |  |  |  |  | 1.0432 | 1
1180 | 2021-02-19 04:30 | 19.3295 | 0.77681 | 1 | 0 | 30.8932 | 4.8362 | 0 | 23.1745 | 5.9177 | 0 | 3.8823 | 0 | 0 |  | 4.0306 | 0.77326 | 0.77326 | 0.77658 | 0.77681 | 5.598 | 1.074 | 1 | 1 | 1 | 1 | 1 | 0 |  |  |  |  | 1.074 | 1
1181 | 2021-02-19 05:30 | 20.7161 | 0.74558 | 1 | 0 | 29.8855 | 5.0773 | 0 | 22.181 | 5.824 | 0 | 3.7263 | 0 | 0 |  | 3.8686 | 0.74217 | 0.74217 | 0.74536 | 0.74558 | 5.373 | 1.0308 | 1 | 1 | 1 | 1 | 1 | 0 |  |  |  |  | 1.0308 | 1
1182 | 2021-02-19 06:30 | 22.2505 | 0.74112 | 1 | 0.00079523 | 29.871 | 5.497 | 0 | 21.4905 | 5.4292 | 0 | 3.704 | 0 | 0.002988 |  | 3.8454 | 0.73773 | 0.73773 | 0.7409 | 0.74112 | 5.3408 | 1.0246 | 1 | 1 | 1 | 1 | 1 | 0.0037819 |  |  |  |  | 1.0246 | 1
1183 | 2021-02-19 07:30 | 23.7973 | 0.74725 | 1 | 0.01471 | 30.109 | 5.7408 | 0.096 | 19.616 | 5.2915 | 0.2315 | 3.7347 | 0 | 0.055275 |  | 3.8772 | 0.74383 | 0.74383 | 0.74703 | 0.74725 | 5.385 | 1.0331 | 1 | 1 | 1 | 1 | 1 | 0.069956 |  |  |  |  | 1.0331 | 1
1184 | 2021-02-19 08:30 | 24.7307 | 0.69307 | 1 | 0.038035 | 28.8665 | 5.6947 | 1.2132 | 17.152 | 5.5033 | 2.8495 | 3.4639 | 0 | 0.14294 |  | 3.5961 | 0.68989 | 0.68989 | 0.69286 | 0.69307 | 4.9945 | 0.95818 | 0.95818 | 1 | 1 | 1 | 1 | 0.18089 |  |  |  |  | 0.95818 | 1
1185 | 2021-02-19 09:30 | 25.1434 | 0.66274 | 0.99615 | 0.092378 | 27.9958 | 5.5207 | 3.595 | 14.4407 | 5.8373 | 8.1717 | 3.3124 | 0 | 0.34719 |  | 3.4387 | 0.6597 | 0.6597 | 0.66254 | 0.66274 | 4.7759 | 0.91625 | 0.91625 | 0.97113 | 0.98683 | 0.99148 | 0.99615 | 0.43933 |  |  |  |  | 0.91625 | 0.99615
1186 | 2021-02-19 10:30 | 25.2822 | 0.59366 | 0.89233 | 0.17527 | 28.379 | 5.6188 | 5.6982 | 12.8972 | 5.3403 | 13.285 | 2.9672 | 0 | 0.65879 |  | 3.0803 | 0.59094 | 0.59094 | 0.59349 | 0.59366 | 4.2782 | 0.82076 | 0.82076 | 0.86991 | 0.88398 | 0.88814 | 0.89233 | 0.83356 |  |  |  |  | 0.82076 | 0.89233
1187 | 2021-02-19 11:30 | 25.1257 | 0.56626 | 0.85114 | 0.21721 | 29.4037 | 5.7038 | 7.574 | 11.4392 | 4.7467 | 16.622 | 2.8303 | 0 | 0.81647 |  | 2.9381 | 0.56367 | 0.56367 | 0.5661 | 0.56626 | 4.0807 | 0.78287 | 0.78287 | 0.82976 | 0.84318 | 0.84715 | 0.85114 | 1.033 |  |  |  |  | 0.78287 | 0.85114
1188 | 2021-02-19 12:30 | 25.0245 | 0.5287 | 0.79468 | 0.17153 | 30.5635 | 5.8602 | 9.763 | 10.0378 | 5.2358 | 18.3807 | 2.6425 | 0 | 0.64481 |  | 2.7432 | 0.52628 | 0.52628 | 0.52854 | 0.5287 | 3.81 | 0.73094 | 0.73094 | 0.77472 | 0.78724 | 0.79095 | 0.79468 | 0.81574 |  |  |  |  | 0.73094 | 0.79468
1189 | 2021-02-19 13:30 | 24.6389 | 0.51667 | 0.7766 | 0.13137 | 31.0175 | 5.475 | 10.2845 | 9.3827 | 5.3833 | 18.021 | 2.5824 | 0 | 0.49389 |  | 2.6808 | 0.5143 | 0.5143 | 0.51651 | 0.51667 | 3.7233 | 0.71431 | 0.71431 | 0.75709 | 0.76933 | 0.77295 | 0.7766 | 0.62476 |  |  |  |  | 0.71431 | 0.7766
1190 | 2021-02-19 14:30 | 24.3197 | 0.48128 | 0.7234 | 0.075098 | 31.548 | 5.4878 | 9.3438 | 8.2338 | 5.5475 | 15.5917 | 2.4056 | 0 | 0.28236 |  | 2.4972 | 0.47907 | 0.47907 | 0.48113 | 0.48128 | 3.4683 | 0.66537 | 0.66537 | 0.70523 | 0.71663 | 0.72001 | 0.7234 | 0.35715 |  |  |  |  | 0.66537 | 0.7234
1191 | 2021-02-19 15:30 | 24.1353 | 0.44951 | 0.67565 | 0.022615 | 30.4695 | 5.3855 | 6.725 | 6.2257 | 5.977 | 10.612 | 2.2468 | 0 | 0.085038 |  | 2.3323 | 0.44745 | 0.44745 | 0.44937 | 0.44951 | 3.2393 | 0.62145 | 0.62145 | 0.65868 | 0.66933 | 0.67248 | 0.67565 | 0.10755 |  |  |  |  | 0.62145 | 0.67565
1192 | 2021-02-19 16:30 | 24.4036 | 0.43305 | 0.6509 | 0.0055678 | 29.3712 | 5.041 | 3.0057 | 5.1463 | 5.9383 | 4.305 | 2.1646 | 0 | 0.020938 |  | 2.2469 | 0.43106 | 0.43106 | 0.43292 | 0.43305 | 3.1207 | 0.5987 | 0.5987 | 0.63456 | 0.64481 | 0.64785 | 0.6509 | 0.026479 |  |  |  |  | 0.5987 | 0.6509
1193 | 2021-02-19 17:30 | 24.5755 | 0.38699 | 0.58168 | 0.00018294 | 27.6795 | 4.89 | 0.348 | 6.4505 | 5.7055 | 0.4465 | 1.9344 | 0 | 0.000688 |  | 2.008 | 0.38522 | 0.38522 | 0.38688 | 0.38699 | 2.7888 | 0.53503 | 0.53503 | 0.56707 | 0.57624 | 0.57895 | 0.58168 | 0.00087001 |  |  |  |  | 0.53503 | 0.58168
1194 | 2021-02-19 18:30 | 24.6784 | 0.36485 | 0.54841 | 0 | 25.6318 | 4.748 | 0 | 9.1672 | 5.977 | 0 | 1.8237 | 0 | 0 |  | 1.8931 | 0.36318 | 0.36318 | 0.36474 | 0.36485 | 2.6293 | 0.50442 | 0.50442 | 0.53463 | 0.54327 | 0.54583 | 0.54841 | 0 |  |  |  |  | 0.50442 | 0.54841
1195 | 2021-02-19 19:30 | 24.2284 | 0.34639 | 0.52065 | 0 | 24.8313 | 4.4408 | 0 | 11.84 | 5.9425 | 0 | 1.7314 | 0 | 0 |  | 1.7973 | 0.3448 | 0.3448 | 0.34628 | 0.34639 | 2.4962 | 0.47889 | 0.47889 | 0.50757 | 0.51578 | 0.51821 | 0.52065 | 0 |  |  |  |  | 0.47889 | 0.52065
1196 | 2021-02-19 20:30 | 23.2267 | 0.3286 | 0.49391 | 0 | 24.3125 | 4.46 | 0 | 13.748 | 5.7838 | 0 | 1.6425 | 0 | 0 |  | 1.705 | 0.32709 | 0.32709 | 0.3285 | 0.3286 | 2.368 | 0.45429 | 0.45429 | 0.4815 | 0.48929 | 0.49159 | 0.49391 | 0 |  |  |  |  | 0.45429 | 0.49391
1197 | 2021-02-19 21:30 | 22.0087 | 0.26449 | 0.39755 | 0 | 23.7422 | 4.737 | 0 | 14.4755 | 5.6895 | 0 | 1.3221 | 0 | 0 |  | 1.3723 | 0.26328 | 0.26328 | 0.26441 | 0.26449 | 1.906 | 0.36566 | 0.36566 | 0.38757 | 0.39383 | 0.39569 | 0.39755 | 0 |  |  |  |  | 0.36566 | 0.39755
1198 | 2021-02-19 22:30 | 20.6873 | 0.21788 | 0.3275 | 0 | 22.689 | 4.8712 | 0 | 14.0787 | 5.9287 | 0 | 1.0892 | 0 | 0 |  | 1.1305 | 0.21688 | 0.21688 | 0.21782 | 0.21788 | 1.5702 | 0.30123 | 0.30123 | 0.31927 | 0.32443 | 0.32596 | 0.3275 | 0 |  |  |  |  | 0.30123 | 0.3275
1199 | 2021-02-19 23:30 | 19.5284 | 0.18322 | 0.2754 | 0 | 21.4243 | 5.2198 | 0 | 13.9665 | 6.069 | 0 | 0.91591 | 0 | 0 |  | 0.95068 | 0.18239 | 0.18239 | 0.18317 | 0.18322 | 1.3204 | 0.25331 | 0.25331 | 0.26848 | 0.27283 | 0.27411 | 0.2754 | 0 |  |  |  |  | 0.25331 | 0.2754
1200 | 2021-02-20 00:30 | 18.6924 | 0.14601 | 0.21947 | 0 | 20.2518 | 5.4897 | 0 | 13.6013 | 6.0202 | 0 | 0.72991 | 0 | 0 |  | 0.75761 | 0.14535 | 0.14535 | 0.14597 | 0.14601 | 1.0522 | 0.20187 | 0.20187 | 0.21396 | 0.21742 | 0.21844 | 0.21947 | 0 |  |  |  |  | 0.20187 | 0.21947
1201 | 2021-02-20 01:30 | 18.0998 | 0.12671 | 0.19046 | 0 | 19.5452 | 5.8803 | 0 | 13.3715 | 5.743 | 0 | 0.63344 | 0 | 0 |  | 0.65747 | 0.12613 | 0.12613 | 0.12668 | 0.12671 | 0.91315 | 0.17518 | 0.17518 | 0.18568 | 0.18868 | 0.18957 | 0.19046 | 0 |  |  |  |  | 0.17518 | 0.19046
1202 | 2021-02-20 02:30 | 17.8171 | 0.11228 | 0.16877 | 0 | 18.4748 | 6.1105 | 0 | 13.2475 | 5.802 | 0 | 0.56131 | 0 | 0 |  | 0.5826 | 0.11177 | 0.11177 | 0.11225 | 0.11228 | 0.80917 | 0.15524 | 0.15524 | 0.16453 | 0.16719 | 0.16798 | 0.16877 | 0 |  |  |  |  | 0.15524 | 0.16877
1203 | 2021-02-20 03:30 | 17.739 | 0.09465 | 0.14227 | 0 | 17.7355 | 6.0945 | 0 | 13.5557 | 5.9277 | 0 | 0.47316 | 0 | 0 |  | 0.4911 | 0.094216 | 0.094216 | 0.094622 | 0.09465 | 0.68209 | 0.13086 | 0.13086 | 0.13869 | 0.14094 | 0.1416 | 0.14227 | 0 |  |  |  |  | 0.13086 | 0.14227
1204 | 2021-02-20 04:30 | 17.826 | 0.095556 | 0.14363 | 0 | 17.6627 | 6.1193 | 0 | 14.0083 | 6.0645 | 0 | 0.4777 | 0 | 0 |  | 0.49581 | 0.095118 | 0.095118 | 0.095528 | 0.095556 | 0.68862 | 0.13211 | 0.13211 | 0.14002 | 0.14229 | 0.14296 | 0.14363 | 0 |  |  |  |  | 0.13211 | 0.14363
1205 | 2021-02-20 05:30 | 18.2109 | 0.1138 | 0.17104 | 0 | 18.4075 | 5.965 | 0 | 14.445 | 6.0898 | 0 | 0.56889 | 0 | 0 |  | 0.59044 | 0.11327 | 0.11327 | 0.11376 | 0.1138 | 0.82006 | 0.15733 | 0.15733 | 0.16675 | 0.16944 | 0.17024 | 0.17104 | 0 |  |  |  |  | 0.15733 | 0.17104
1206 | 2021-02-20 06:30 | 18.8269 | 0.18054 | 0.27137 | 0.001016 | 19.6525 | 5.627 | 0 | 15.0965 | 6.0365 | 0.00025 | 0.90259 | 0 | 0.003825 |  | 0.93677 | 0.17972 | 0.17972 | 0.18049 | 0.18054 | 1.3011 | 0.24961 | 0.24961 | 0.26456 | 0.26883 | 0.2701 | 0.27137 | 0.0048317 |  |  |  |  | 0.24961 | 0.27137
1207 | 2021-02-20 07:30 | 19.6796 | 0.25203 | 0.37882 | 0.030941 | 20.8328 | 5.242 | 0.1615 | 15.3305 | 6.13 | 0.49225 | 1.26 | 0 | 0.1165 |  | 1.3077 | 0.25087 | 0.25087 | 0.25195 | 0.25203 | 1.8162 | 0.34844 | 0.34844 | 0.36931 | 0.37528 | 0.37704 | 0.37882 | 0.14715 |  |  |  |  | 0.34844 | 0.37882
1208 | 2021-02-20 08:30 | 20.4923 | 0.31168 | 0.46847 | 0.071106 | 21.3807 | 5.0685 | 1.461 | 15.06 | 6.1647 | 4.748 | 1.5582 | 0 | 0.26775 |  | 1.6172 | 0.31025 | 0.31025 | 0.31158 | 0.31168 | 2.2461 | 0.4309 | 0.4309 | 0.45671 | 0.46409 | 0.46628 | 0.46847 | 0.33816 |  |  |  |  | 0.4309 | 0.46847
1209 | 2021-02-20 09:30 | 21.0616 | 0.33276 | 0.50017 | 0.16968 | 21.6743 | 5.274 | 3.2853 | 13.3882 | 6.1413 | 11.3673 | 1.6636 | 0 | 0.639 |  | 1.7266 | 0.33124 | 0.33124 | 0.33267 | 0.33276 | 2.398 | 0.46006 | 0.46006 | 0.48761 | 0.49549 | 0.49783 | 0.50017 | 0.80698 |  |  |  |  | 0.46006 | 0.50017
1210 | 2021-02-20 10:30 | 21.3172 | 0.27918 | 0.41963 | 0.30004 | 22.0783 | 5.2447 | 5.2873 | 10.5307 | 5.9372 | 17.5443 | 1.3958 | 0 | 1.13 |  | 1.4486 | 0.2779 | 0.2779 | 0.2791 | 0.27918 | 2.0119 | 0.38597 | 0.38597 | 0.40909 | 0.41571 | 0.41766 | 0.41963 | 1.4269 |  |  |  |  | 0.38597 | 0.41963
1211 | 2021-02-20 11:30 | 21.1343 | 0.22927 | 0.34461 | 0.3649 | 23.2347 | 5.2812 | 6.9447 | 8.2703 | 5.591 | 21.8972 | 1.1462 | 0 | 1.3744 |  | 1.1896 | 0.22822 | 0.22822 | 0.2292 | 0.22927 | 1.6522 | 0.31697 | 0.31697 | 0.33595 | 0.34138 | 0.34299 | 0.34461 | 1.7354 |  |  |  |  | 0.31697 | 0.34461
1212 | 2021-02-20 12:30 | 20.7634 | 0.19026 | 0.28598 | 0.29984 | 24.5383 | 5.2995 | 7.927 | 7.8825 | 5.4337 | 23.9557 | 0.95122 | 0 | 1.1294 |  | 0.98718 | 0.18939 | 0.18939 | 0.1902 | 0.19026 | 1.3711 | 0.26304 | 0.26304 | 0.27879 | 0.2833 | 0.28463 | 0.28598 | 1.426 |  |  |  |  | 0.26304 | 0.28598
1213 | 2021-02-20 13:30 | 20.2033 | 0.18349 | 0.2758 | 0.22122 | 25.1275 | 5.3368 | 7.7787 | 8.4518 | 5.4242 | 22.5055 | 0.91739 | 0 | 0.83335 |  | 0.95206 | 0.18265 | 0.18265 | 0.18343 | 0.18349 | 1.3223 | 0.25368 | 0.25368 | 0.26887 | 0.27322 | 0.27451 | 0.2758 | 1.0521 |  |  |  |  | 0.25368 | 0.2758
1214 | 2021-02-20 14:30 | 19.9589 | 0.18937 | 0.28465 | 0.13626 | 25.3322 | 5.346 | 6.4778 | 8.7332 | 5.5358 | 18.4675 | 0.94683 | 0 | 0.51336 |  | 0.98259 | 0.18851 | 0.18851 | 0.18932 | 0.18937 | 1.3647 | 0.26182 | 0.26182 | 0.2775 | 0.28198 | 0.28331 | 0.28465 | 0.64805 |  |  |  |  | 0.26182 | 0.28465
1215 | 2021-02-20 15:30 | 19.9756 | 0.23922 | 0.35956 | 0.070772 | 25.8768 | 5.5572 | 4.7687 | 9.1248 | 5.6562 | 12.2863 | 1.196 | 0 | 0.26665 |  | 1.2412 | 0.23812 | 0.23812 | 0.23915 | 0.23922 | 1.7239 | 0.33072 | 0.33072 | 0.35053 | 0.3562 | 0.35788 | 0.35956 | 0.33658 |  |  |  |  | 0.33072 | 0.35956
1216 | 2021-02-20 16:30 | 20.5876 | 0.32713 | 0.4917 | 0.013608 | 27.4037 | 5.6158 | 2.3897 | 10.157 | 5.3438 | 5.238 | 1.6356 | 0 | 0.051275 |  | 1.6973 | 0.32563 | 0.32563 | 0.32703 | 0.32713 | 2.3574 | 0.45226 | 0.45226 | 0.47935 | 0.4871 | 0.48939 | 0.4917 | 0.064717 |  |  |  |  | 0.45226 | 0.4917
1217 | 2021-02-20 17:30 | 21.0655 | 0.41483 | 0.62353 | 0.00015604 | 29.341 | 5.7668 | 0.362 | 14.5165 | 5.4698 | 0.62125 | 2.0741 | 0 | 0.000588 |  | 2.1524 | 0.41293 | 0.41293 | 0.41471 | 0.41483 | 2.9895 | 0.57352 | 0.57352 | 0.60787 | 0.6177 | 0.62061 | 0.62353 | 0.00074208 |  |  |  |  | 0.57352 | 0.62353
1218 | 2021-02-20 18:30 | 21.33 | 0.54583 | 0.82043 | 0 | 31.5095 | 5.7393 | 0 | 20.1983 | 5.5898 | 0 | 2.7291 | 0 | 0 |  | 2.8321 | 0.54333 | 0.54333 | 0.54567 | 0.54583 | 3.9335 | 0.75462 | 0.75462 | 0.79982 | 0.81275 | 0.81658 | 0.82043 | 0 |  |  |  |  | 0.75462 | 0.82043
1219 | 2021-02-20 19:30 | 21.0463 | 0.64781 | 0.97371 | 0 | 33.795 | 5.7107 | 0 | 23.19 | 5.681 | 0 | 3.2391 | 0 | 0 |  | 3.3612 | 0.64484 | 0.64484 | 0.64762 | 0.64781 | 4.6684 | 0.89561 | 0.89561 | 0.94926 | 0.9646 | 0.96915 | 0.97371 | 0 |  |  |  |  | 0.89561 | 0.97371
1220 | 2021-02-20 20:30 | 20.2881 | 0.68005 | 1 | 0 | 35.5112 | 5.7542 | 0 | 23.9342 | 5.5382 | 0 | 3.4003 | 0 | 0 |  | 3.5285 | 0.67693 | 0.67693 | 0.67985 | 0.68005 | 4.9007 | 0.94018 | 0.94018 | 0.9965 | 1 | 1 | 1 | 0 |  |  |  |  | 0.94018 | 1
1221 | 2021-02-20 21:30 | 19.3644 | 0.70065 | 1 | 0 | 35.6515 | 5.773 | 0 | 24.2345 | 5.5873 | 0 | 3.5034 | 0 | 0 |  | 3.6354 | 0.69744 | 0.69744 | 0.70044 | 0.70065 | 5.0492 | 0.96867 | 0.96867 | 1 | 1 | 1 | 1 | 0 |  |  |  |  | 0.96867 | 1
1222 | 2021-02-20 22:30 | 18.3139 | 0.70851 | 1 | 0 | 34.5752 | 5.769 | 0 | 23.2987 | 5.9992 | 0 | 3.5427 | 0 | 0 |  | 3.6762 | 0.70527 | 0.70527 | 0.7083 | 0.70851 | 5.1058 | 0.97953 | 0.97953 | 1 | 1 | 1 | 1 | 0 |  |  |  |  | 0.97953 | 1
1223 | 2021-02-20 23:30 | 17.3442 | 0.65549 | 0.98525 | 0 | 35.3083 | 5.7645 | 0 | 22.8935 | 6.3442 | 0 | 3.2776 | 0 | 0 |  | 3.4011 | 0.65248 | 0.65248 | 0.65529 | 0.65549 | 4.7237 | 0.90623 | 0.90623 | 0.9605 | 0.97603 | 0.98063 | 0.98525 | 0 |  |  |  |  | 0.90623 | 0.98525
1224 | 2021-02-21 00:30 | 16.5193 | 0.6278 | 0.94364 | 0 | 35.2795 | 5.767 | 0 | 22.3205 | 6.2713 | 0 | 3.1392 | 0 | 0 |  | 3.2574 | 0.62493 | 0.62493 | 0.62762 | 0.6278 | 4.5242 | 0.86795 | 0.86795 | 0.91994 | 0.93481 | 0.93922 | 0.94364 | 0 |  |  |  |  | 0.86795 | 0.94364
1225 | 2021-02-21 01:30 | 15.9374 | 0.61272 | 0.92097 | 0 | 35.034 | 5.768 | 0 | 21.564 | 6.1727 | 0 | 3.0638 | 0 | 0 |  | 3.1792 | 0.60991 | 0.60991 | 0.61254 | 0.61272 | 4.4155 | 0.8471 | 0.8471 | 0.89784 | 0.91236 | 0.91665 | 0.92097 | 0 |  |  |  |  | 0.8471 | 0.92097
1226 | 2021-02-21 02:30 | 15.6322 | 0.5802 | 0.87209 | 0 | 34.5795 | 5.7657 | 0 | 20.5795 | 6.1715 | 0 | 2.9013 | 0 | 0 |  | 3.0104 | 0.57754 | 0.57754 | 0.58003 | 0.5802 | 4.1812 | 0.80214 | 0.80214 | 0.85019 | 0.86393 | 0.868 | 0.87209 | 0 |  |  |  |  | 0.80214 | 0.87209
1227 | 2021-02-21 03:30 | 15.5935 | 0.57301 | 0.86128 | 0 | 34.23 | 5.765 | 0 | 19.6307 | 6.2092 | 0 | 2.8653 | 0 | 0 |  | 2.9731 | 0.57038 | 0.57038 | 0.57284 | 0.57301 | 4.1293 | 0.79219 | 0.79219 | 0.83964 | 0.85322 | 0.85724 | 0.86128 | 0 |  |  |  |  | 0.79219 | 0.86128
1228 | 2021-02-21 04:30 | 15.6875 | 0.57587 | 0.86557 | 0 | 33.823 | 5.3685 | 0 | 18.158 | 6.1383 | 0 | 2.8797 | 0 | 0 |  | 2.9879 | 0.57323 | 0.57323 | 0.57569 | 0.57587 | 4.1499 | 0.79615 | 0.79615 | 0.84383 | 0.85748 | 0.86152 | 0.86557 | 0 |  |  |  |  | 0.79615 | 0.86557
1229 | 2021-02-21 05:30 | 15.8595 | 0.57993 | 0.87169 | 0 | 32.3702 | 5.2577 | 0 | 17.1788 | 6.1605 | 0 | 2.9 | 0 | 0 |  | 3.0091 | 0.57728 | 0.57728 | 0.57976 | 0.57993 | 4.1792 | 0.80177 | 0.80177 | 0.84979 | 0.86353 | 0.8676 | 0.87169 | 0 |  |  |  |  | 0.80177 | 0.87169
1230 | 2021-02-21 06:30 | 16.1851 | 0.59716 | 0.89758 | 0.0014248 | 31.7965 | 5.2555 | 0 | 17.2097 | 5.98 | 0.00025 | 2.9862 | 0 | 0.005375 |  | 3.0984 | 0.59442 | 0.59442 | 0.59698 | 0.59716 | 4.3034 | 0.82559 | 0.82559 | 0.87504 | 0.88918 | 0.89337 | 0.89758 | 0.0067762 |  |  |  |  | 0.82559 | 0.89758
1231 | 2021-02-21 07:30 | 16.6127 | 0.61671 | 0.92696 | 0.030012 | 29.81 | 5.6175 | 0.3545 | 16.8295 | 5.582 | 0.61075 | 3.084 | 0 | 0.11323 |  | 3.1999 | 0.61388 | 0.61388 | 0.61652 | 0.61671 | 4.4442 | 0.85261 | 0.85261 | 0.90368 | 0.91829 | 0.92262 | 0.92696 | 0.14273 |  |  |  |  | 0.85261 | 0.92696
1232 | 2021-02-21 08:30 | 17.108 | 0.54678 | 0.82186 | 0.090912 | 27.8165 | 6.1822 | 3.4118 | 15.0542 | 5.0133 | 5.472 | 2.7344 | 0 | 0.34301 |  | 2.837 | 0.54428 | 0.54428 | 0.54662 | 0.54678 | 3.9403 | 0.75594 | 0.75594 | 0.80121 | 0.81417 | 0.818 | 0.82186 | 0.43236 |  |  |  |  | 0.75594 | 0.82186
1233 | 2021-02-21 09:30 | 17.5274 | 0.3925 | 0.58997 | 0.227 | 28.1053 | 6.2492 | 7.8595 | 11.8588 | 4.4192 | 13.011 | 1.9629 | 0 | 0.85656 |  | 2.0366 | 0.39071 | 0.39071 | 0.39239 | 0.3925 | 2.8285 | 0.54265 | 0.54265 | 0.57515 | 0.58445 | 0.5872 | 0.58997 | 1.0796 |  |  |  |  | 0.54265 | 0.58997
1234 | 2021-02-21 10:30 | 17.7348 | 0.27314 | 0.41055 | 0.37327 | 28.6273 | 6.075 | 12.1798 | 7.4313 | 3.6885 | 19.3292 | 1.3659 | 0 | 1.4086 |  | 1.4172 | 0.27189 | 0.27189 | 0.27306 | 0.27314 | 1.9684 | 0.37762 | 0.37762 | 0.40024 | 0.40671 | 0.40863 | 0.41055 | 1.7752 |  |  |  |  | 0.37762 | 0.41055
1235 | 2021-02-21 11:30 | 17.7028 | 0.22214 | 0.3339 | 0.43412 | 28.7 | 5.9538 | 15.2227 | 4.9623 | 3.4007 | 23.2725 | 1.1109 | 0 | 1.6383 |  | 1.1526 | 0.22113 | 0.22113 | 0.22208 | 0.22214 | 1.6009 | 0.30712 | 0.30712 | 0.32551 | 0.33078 | 0.33233 | 0.3339 | 2.0646 |  |  |  |  | 0.30712 | 0.3339
1236 | 2021-02-21 12:30 | 17.5306 | 0.20719 | 0.31143 | 0.40995 | 29.1288 | 6.0992 | 15.9808 | 4.3715 | 3.1612 | 24.9108 | 1.0362 | 0 | 1.5473 |  | 1.075 | 0.20624 | 0.20624 | 0.20713 | 0.20719 | 1.4931 | 0.28645 | 0.28645 | 0.3036 | 0.30851 | 0.30997 | 0.31143 | 1.9496 |  |  |  |  | 0.28645 | 0.31143
1237 | 2021-02-21 13:30 | 17.2571 | 0.20954 | 0.31496 | 0.34043 | 29.4145 | 6.1368 | 14.9615 | 3.996 | 2.3755 | 24.0787 | 1.0479 | 0 | 1.285 |  | 1.0872 | 0.20858 | 0.20858 | 0.20948 | 0.20954 | 1.51 | 0.2897 | 0.2897 | 0.30705 | 0.31201 | 0.31348 | 0.31496 | 1.619 |  |  |  |  | 0.2897 | 0.31496
1238 | 2021-02-21 14:30 | 17.0992 | 0.23556 | 0.35407 | 0.23111 | 28.6895 | 6.108 | 12.382 | 3.7555 | 1.7092 | 20.6722 | 1.1781 | 0 | 0.87243 |  | 1.2223 | 0.23449 | 0.23449 | 0.23549 | 0.23556 | 1.6976 | 0.32567 | 0.32567 | 0.34518 | 0.35076 | 0.35241 | 0.35407 | 1.0991 |  |  |  |  | 0.32567 | 0.35407
1239 | 2021-02-21 15:30 | 17.3085 | 0.26602 | 0.39985 | 0.10891 | 27.5212 | 6.1537 | 8.2508 | 3.9617 | 1.3257 | 14.6505 | 1.3304 | 0 | 0.41116 |  | 1.3803 | 0.2648 | 0.2648 | 0.26594 | 0.26602 | 1.917 | 0.36778 | 0.36778 | 0.38981 | 0.39611 | 0.39797 | 0.39985 | 0.51796 |  |  |  |  | 0.36778 | 0.39985
1240 | 2021-02-21 16:30 | 18.0744 | 0.30947 | 0.46516 | 0.030287 | 25.8295 | 6.1573 | 3.5985 | 5.23 | 0.93625 | 6.7435 | 1.5477 | 0 | 0.11435 |  | 1.6057 | 0.30805 | 0.30805 | 0.30938 | 0.30947 | 2.2302 | 0.42785 | 0.42785 | 0.45348 | 0.46081 | 0.46298 | 0.46516 | 0.14404 |  |  |  |  | 0.42785 | 0.46516
1241 | 2021-02-21 17:30 | 18.9019 | 0.39941 | 0.60034 | 0.0011621 | 24.042 | 6.1723 | 0.41875 | 7.4545 | 0.71475 | 0.81425 | 1.9976 | 0 | 0.004388 |  | 2.0724 | 0.39758 | 0.39758 | 0.39929 | 0.39941 | 2.8783 | 0.55219 | 0.55219 | 0.58526 | 0.59473 | 0.59753 | 0.60034 | 0.0055269 |  |  |  |  | 0.55219 | 0.60034
1242 | 2021-02-21 18:30 | 19.5405 | 0.48534 | 0.7295 | 0 | 24.9383 | 6.1803 | 0 | 10.2302 | 0.654 | 0 | 2.4274 | 0 | 0 |  | 2.5182 | 0.48311 | 0.48311 | 0.48519 | 0.48534 | 3.4975 | 0.67099 | 0.67099 | 0.71118 | 0.72268 | 0.72608 | 0.7295 | 0 |  |  |  |  | 0.67099 | 0.7295
1243 | 2021-02-21 19:30 | 19.64 | 0.54369 | 0.81721 | 0 | 27.4853 | 5.9093 | 0 | 11.6773 | 0.684 | 0 | 2.7193 | 0 | 0 |  | 2.821 | 0.5412 | 0.5412 | 0.54353 | 0.54369 | 3.9181 | 0.75166 | 0.75166 | 0.79669 | 0.80957 | 0.81338 | 0.81721 | 0 |  |  |  |  | 0.75166 | 0.81721
1244 | 2021-02-21 20:30 | 19.2249 | 0.55271 | 0.83077 | 0 | 29.8337 | 5.879 | 0 | 12.1293 | 0.632 | 0 | 2.7644 | 0 | 0 |  | 2.8678 | 0.55018 | 0.55018 | 0.55255 | 0.55271 | 3.9831 | 0.76414 | 0.76414 | 0.8099 | 0.823 | 0.82688 | 0.83077 | 0 |  |  |  |  | 0.76414 | 0.83077
1245 | 2021-02-21 21:30 | 18.6488 | 0.55797 | 0.83868 | 0 | 31.0605 | 5.845 | 0 | 12.0735 | 0.87575 | 0 | 2.7908 | 0 | 0 |  | 2.8951 | 0.55542 | 0.55542 | 0.55781 | 0.55797 | 4.021 | 0.77141 | 0.77141 | 0.81761 | 0.83083 | 0.83475 | 0.83868 | 0 |  |  |  |  | 0.77141 | 0.83868
1246 | 2021-02-21 22:30 | 17.8167 | 0.53108 | 0.79826 | 0 | 30.82 | 5.8515 | 0 | 11.758 | 1.292 | 0 | 2.6563 | 0 | 0 |  | 2.7556 | 0.52865 | 0.52865 | 0.53092 | 0.53108 | 3.8272 | 0.73423 | 0.73423 | 0.77821 | 0.79079 | 0.79452 | 0.79826 | 0 |  |  |  |  | 0.73423 | 0.79826
1247 | 2021-02-21 23:30 | 17.164 | 0.49114 | 0.73823 | 0 | 31.3603 | 5.8615 | 0 | 11.802 | 1.546 | 0 | 2.4566 | 0 | 0 |  | 2.5484 | 0.48889 | 0.48889 | 0.491 | 0.49114 | 3.5394 | 0.67902 | 0.67902 | 0.71969 | 0.73132 | 0.73477 | 0.73823 | 0 |  |  |  |  | 0.67902 | 0.73823
1248 | 2021-02-22 00:30 | 16.5556 | 0.44928 | 0.6753 | 0 | 31.635 | 5.856 | 0 | 11.6017 | 1.4405 | 0 | 2.2472 | 0 | 0 |  | 2.3311 | 0.44722 | 0.44722 | 0.44914 | 0.44928 | 3.2377 | 0.62114 | 0.62114 | 0.65834 | 0.66899 | 0.67214 | 0.6753 | 0 |  |  |  |  | 0.62114 | 0.6753
1249 | 2021-02-22 01:30 | 16.2108 | 0.39478 | 0.59338 | 0 | 31.9752 | 5.8537 | 0 | 11.7455 | 1.5052 | 0 | 1.9746 | 0 | 0 |  | 2.0484 | 0.39297 | 0.39297 | 0.39466 | 0.39478 | 2.8449 | 0.54579 | 0.54579 | 0.57848 | 0.58783 | 0.5906 | 0.59338 | 0 |  |  |  |  | 0.54579 | 0.59338
1250 | 2021-02-22 02:30 | 16.1149 | 0.34662 | 0.52099 | 0 | 32.7805 | 5.8395 | 0 | 11.911 | 1.8778 | 0 | 1.7337 | 0 | 0 |  | 1.7985 | 0.34503 | 0.34503 | 0.34651 | 0.34662 | 2.4979 | 0.47921 | 0.47921 | 0.50791 | 0.51612 | 0.51855 | 0.52099 | 0 |  |  |  |  | 0.47921 | 0.52099
1251 | 2021-02-22 03:30 | 16.3386 | 0.31236 | 0.46951 | 0 | 33.7452 | 5.8305 | 0 | 11.7393 | 2.1035 | 0 | 1.5624 | 0 | 0 |  | 1.6207 | 0.31093 | 0.31093 | 0.31227 | 0.31236 | 2.251 | 0.43185 | 0.43185 | 0.45772 | 0.46512 | 0.46731 | 0.46951 | 0 |  |  |  |  | 0.43185 | 0.46951
1252 | 2021-02-22 04:30 | 17.1398 | 0.29856 | 0.44876 | 0 | 33.583 | 4.0602 | 0 | 11.9615 | 2.2607 | 0 | 1.4934 | 0 | 0 |  | 1.5491 | 0.29719 | 0.29719 | 0.29847 | 0.29856 | 2.1515 | 0.41276 | 0.41276 | 0.43749 | 0.44456 | 0.44665 | 0.44876 | 0 |  |  |  |  | 0.41276 | 0.44876
1253 | 2021-02-22 05:30 | 18.8651 | 0.29179 | 0.43858 | 0 | 33.7843 | 3.9352 | 0 | 12.1933 | 2.5865 | 0 | 1.4595 | 0 | 0 |  | 1.514 | 0.29045 | 0.29045 | 0.2917 | 0.29179 | 2.1027 | 0.4034 | 0.4034 | 0.42756 | 0.43448 | 0.43652 | 0.43858 | 0 |  |  |  |  | 0.4034 | 0.43858
1254 | 2021-02-22 06:30 | 20.8062 | 0.30891 | 0.46432 | 0.0024868 | 35.34 | 3.6993 | 0.00025 | 12.3585 | 2.7822 | 0.00075 | 1.5452 | 0 | 0.0094 |  | 1.6028 | 0.30749 | 0.30749 | 0.30882 | 0.30891 | 2.2261 | 0.42707 | 0.42707 | 0.45265 | 0.45997 | 0.46214 | 0.46432 | 0.011827 |  |  |  |  | 0.42707 | 0.46432
1255 | 2021-02-22 07:30 | 22.4825 | 0.32036 | 0.48153 | 0.095296 | 35.4667 | 3.8453 | 0.58825 | 12.4965 | 2.6245 | 0.59925 | 1.6025 | 0 | 0.36024 |  | 1.6622 | 0.3189 | 0.3189 | 0.32027 | 0.32036 | 2.3087 | 0.44291 | 0.44291 | 0.46944 | 0.47703 | 0.47928 | 0.48153 | 0.45321 |  |  |  |  | 0.44291 | 0.48153
1256 | 2021-02-22 08:30 | 23.2749 | 0.29 | 0.4359 | 0.23648 | 35.9135 | 3.492 | 4.3898 | 11.5485 | 2.7175 | 4.749 | 1.4507 | 0 | 0.894 |  | 1.5047 | 0.28868 | 0.28868 | 0.28992 | 0.29 | 2.0899 | 0.40094 | 0.40094 | 0.42495 | 0.43182 | 0.43386 | 0.4359 | 1.1246 |  |  |  |  | 0.40094 | 0.4359
1257 | 2021-02-22 09:30 | 23.3552 | 0.19812 | 0.29779 | 0.36324 | 35.5985 | 2.8447 | 8.487 | 10.241 | 3.1593 | 10.553 | 0.99105 | 0 | 1.3734 |  | 1.028 | 0.19721 | 0.19721 | 0.19806 | 0.19812 | 1.4277 | 0.2739 | 0.2739 | 0.29031 | 0.295 | 0.29639 | 0.29779 | 1.7275 |  |  |  |  | 0.2739 | 0.29779
1258 | 2021-02-22 10:30 | 23.2568 | 0.1178 | 0.17706 | 0.46438 | 35.462 | 2.7687 | 11.6773 | 8.2545 | 4.386 | 15.561 | 0.58927 | 0 | 1.7559 |  | 0.61121 | 0.11726 | 0.11726 | 0.11776 | 0.1178 | 0.84891 | 0.16286 | 0.16286 | 0.17261 | 0.17541 | 0.17623 | 0.17706 | 2.2085 |  |  |  |  | 0.16286 | 0.17706
1259 | 2021-02-22 11:30 | 23.0131 | 0.085066 | 0.12786 | 0.5119 | 35.6968 | 3.155 | 13.1523 | 6.467 | 4.6227 | 19.4703 | 0.42554 | 0 | 1.9357 |  | 0.44138 | 0.084677 | 0.084677 | 0.085041 | 0.085066 | 0.61302 | 0.11761 | 0.11761 | 0.12465 | 0.12667 | 0.12726 | 0.12786 | 2.4345 |  |  |  |  | 0.11761 | 0.12786
1260 | 2021-02-22 12:30 | 22.8914 | 0.068978 | 0.10368 | 0.49691 | 35.768 | 3.7302 | 13.2067 | 5.8107 | 4.6245 | 21.4775 | 0.34506 | 0 | 1.8792 |  | 0.3579 | 0.068662 | 0.068662 | 0.068958 | 0.068978 | 0.49709 | 0.095364 | 0.095364 | 0.10108 | 0.10271 | 0.10319 | 0.10368 | 2.3632 |  |  |  |  | 0.095364 | 0.10368
1261 | 2021-02-22 13:30 | 22.567 | 0.063585 | 0.095574 | 0.41035 | 36.4513 | 3.6728 | 11.5533 | 5.2947 | 4.4655 | 20.7295 | 0.31809 | 0 | 1.552 |  | 0.32992 | 0.063294 | 0.063294 | 0.063566 | 0.063585 | 0.45822 | 0.087908 | 0.087908 | 0.093173 | 0.09468 | 0.095126 | 0.095574 | 1.9516 |  |  |  |  | 0.087908 | 0.095574
1262 | 2021-02-22 14:30 | 22.4446 | 0.061056 | 0.091772 | 0.28501 | 36.8483 | 3.733 | 8.7375 | 5.1772 | 4.7302 | 17.1962 | 0.30544 | 0 | 1.078 |  | 0.31679 | 0.060776 | 0.060776 | 0.061038 | 0.061056 | 0.43999 | 0.084411 | 0.084411 | 0.089467 | 0.090913 | 0.091342 | 0.091772 | 1.3554 |  |  |  |  | 0.084411 | 0.091772
1263 | 2021-02-22 15:30 | 22.4763 | 0.065285 | 0.098129 | 0.15166 | 38.591 | 4.1082 | 5.1525 | 5.2977 | 5.0578 | 11.412 | 0.3266 | 0 | 0.57369 |  | 0.33874 | 0.064986 | 0.064986 | 0.065266 | 0.065285 | 0.47047 | 0.090258 | 0.090258 | 0.095664 | 0.097211 | 0.097669 | 0.098129 | 0.72127 |  |  |  |  | 0.090258 | 0.098129
1264 | 2021-02-22 16:30 | 23.0681 | 0.097714 | 0.14687 | 0.035752 | 40.261 | 5.6162 | 1.7525 | 5.6245 | 5.2475 | 4.8758 | 0.48884 | 0 | 0.13525 |  | 0.507 | 0.097267 | 0.097267 | 0.097685 | 0.097714 | 0.70417 | 0.13509 | 0.13509 | 0.14318 | 0.1455 | 0.14618 | 0.14687 | 0.17003 |  |  |  |  | 0.13509 | 0.14687
1265 | 2021-02-22 17:30 | 23.634 | 0.14618 | 0.21972 | 0.00085243 | 40.5352 | 5.4505 | 0.1965 | 7.226 | 5.0955 | 0.602 | 0.73131 | 0 | 0.003225 |  | 0.75848 | 0.14551 | 0.14551 | 0.14614 | 0.14618 | 1.0534 | 0.2021 | 0.2021 | 0.2142 | 0.21767 | 0.21869 | 0.21972 | 0.004054 |  |  |  |  | 0.2021 | 0.21972
1266 | 2021-02-22 18:30 | 23.9847 | 0.20656 | 0.31047 | 0 | 40.752 | 5.3122 | 0 | 9.8432 | 5.255 | 0 | 1.0334 | 0 | 0 |  | 1.0717 | 0.20561 | 0.20561 | 0.2065 | 0.20656 | 1.4885 | 0.28557 | 0.28557 | 0.30267 | 0.30757 | 0.30902 | 0.31047 | 0 |  |  |  |  | 0.28557 | 0.31047
1267 | 2021-02-22 19:30 | 23.8132 | 0.23931 | 0.3597 | 0 | 40.5883 | 5.2808 | 0 | 12.3163 | 5.8128 | 0 | 1.1972 | 0 | 0 |  | 1.2417 | 0.23821 | 0.23821 | 0.23924 | 0.23931 | 1.7246 | 0.33085 | 0.33085 | 0.35067 | 0.35634 | 0.35801 | 0.3597 | 0 |  |  |  |  | 0.33085 | 0.3597
1268 | 2021-02-22 20:30 | 22.8633 | 0.25934 | 0.38982 | 0 | 40.7265 | 5.2802 | 0 | 13.5593 | 5.663 | 0 | 1.2975 | 0 | 0 |  | 1.3456 | 0.25816 | 0.25816 | 0.25927 | 0.25934 | 1.8689 | 0.35855 | 0.35855 | 0.38002 | 0.38617 | 0.38799 | 0.38982 | 0 |  |  |  |  | 0.35855 | 0.38982
1269 | 2021-02-22 21:30 | 21.633 | 0.26139 | 0.3929 | 0 | 39.9015 | 5.1307 | 0 | 14.3157 | 5.497 | 0 | 1.3078 | 0 | 0 |  | 1.3563 | 0.2602 | 0.2602 | 0.26132 | 0.26139 | 1.8837 | 0.36138 | 0.36138 | 0.38303 | 0.38922 | 0.39106 | 0.3929 | 0 |  |  |  |  | 0.36138 | 0.3929
1270 | 2021-02-22 22:30 | 20.2859 | 0.2948 | 0.44311 | 0 | 37.29 | 5.6865 | 0 | 14.724 | 5.4878 | 0 | 1.4749 | 0 | 0 |  | 1.5296 | 0.29345 | 0.29345 | 0.29471 | 0.2948 | 2.1245 | 0.40757 | 0.40757 | 0.43198 | 0.43896 | 0.44103 | 0.44311 | 0 |  |  |  |  | 0.40757 | 0.44311
1271 | 2021-02-22 23:30 | 19.1357 | 0.33595 | 0.50497 | 0 | 37.1728 | 6.012 | 0 | 14.9895 | 5.221 | 0 | 1.6808 | 0 | 0 |  | 1.7431 | 0.33441 | 0.33441 | 0.33585 | 0.33595 | 2.421 | 0.46446 | 0.46446 | 0.49228 | 0.50024 | 0.5026 | 0.50497 | 0 |  |  |  |  | 0.46446 | 0.50497
1272 | 2021-02-23 00:30 | 18.3523 | 0.32135 | 0.48301 | 0 | 34.071 | 4.2378 | 0 | 14.5708 | 4.0025 | 0 | 1.6078 | 0 | 0 |  | 1.6674 | 0.31988 | 0.31988 | 0.32125 | 0.32135 | 2.3158 | 0.44427 | 0.44427 | 0.47088 | 0.4785 | 0.48075 | 0.48301 | 0 |  |  |  |  | 0.44427 | 0.48301
1273 | 2021-02-23 01:30 | 17.8595 | 0.31701 | 0.47649 | 0 | 33.541 | 4.3555 | 0 | 13.701 | 3.1277 | 0 | 1.5861 | 0 | 0 |  | 1.6448 | 0.31556 | 0.31556 | 0.31692 | 0.31701 | 2.2845 | 0.43828 | 0.43828 | 0.46453 | 0.47204 | 0.47426 | 0.47649 | 0 |  |  |  |  | 0.43828 | 0.47649
1274 | 2021-02-23 02:30 | 17.6243 | 0.30626 | 0.46033 | 0 | 33.288 | 4.2613 | 0 | 12.7677 | 2.2555 | 0 | 1.5323 | 0 | 0 |  | 1.589 | 0.30485 | 0.30485 | 0.30617 | 0.30626 | 2.207 | 0.42341 | 0.42341 | 0.44877 | 0.45602 | 0.45817 | 0.46033 | 0 |  |  |  |  | 0.42341 | 0.46033
1275 | 2021-02-23 03:30 | 17.8316 | 0.29435 | 0.44243 | 0 | 32.6063 | 4.1783 | 0 | 12.5117 | 1.882 | 0 | 1.4727 | 0 | 0 |  | 1.5273 | 0.293 | 0.293 | 0.29426 | 0.29435 | 2.1212 | 0.40694 | 0.40694 | 0.43132 | 0.43829 | 0.44036 | 0.44243 | 0 |  |  |  |  | 0.40694 | 0.44243
1276 | 2021-02-23 04:30 | 18.4018 | 0.28669 | 0.43092 | 0 | 31.1358 | 4.1225 | 0 | 12.5638 | 1.749 | 0 | 1.4345 | 0 | 0 |  | 1.4875 | 0.28538 | 0.28538 | 0.28661 | 0.28669 | 2.066 | 0.39636 | 0.39636 | 0.4201 | 0.42689 | 0.4289 | 0.43092 | 0 |  |  |  |  | 0.39636 | 0.43092
1277 | 2021-02-23 05:30 | 19.7878 | 0.27487 | 0.41315 | 0 | 30.6405 | 4.4595 | 0 | 12.0992 | 2.1023 | 0 | 1.3753 | 0 | 0 |  | 1.4262 | 0.27361 | 0.27361 | 0.27479 | 0.27487 | 1.9808 | 0.38001 | 0.38001 | 0.40278 | 0.40929 | 0.41122 | 0.41315 | 0 |  |  |  |  | 0.38001 | 0.41315
1278 | 2021-02-23 06:30 | 21.3253 | 0.27693 | 0.41625 | 0.0013764 | 30.3433 | 4.3537 | 0.00025 | 13.117 | 2.7853 | 0.001 | 1.3856 | 0 | 0.005213 |  | 1.4369 | 0.27566 | 0.27566 | 0.27685 | 0.27693 | 1.9957 | 0.38286 | 0.38286 | 0.40579 | 0.41236 | 0.4143 | 0.41625 | 0.0065459 |  |  |  |  | 0.38286 | 0.41625
1279 | 2021-02-23 07:30 | 22.6942 | 0.34247 | 0.51476 | 0.04811 | 28.1513 | 4.252 | 0.08575 | 13.4745 | 3.6265 | 0.64425 | 1.7136 | 0 | 0.18222 |  | 1.777 | 0.3409 | 0.3409 | 0.34237 | 0.34247 | 2.468 | 0.47348 | 0.47348 | 0.50183 | 0.50995 | 0.51235 | 0.51476 | 0.2288 |  |  |  |  | 0.47348 | 0.51476
1280 | 2021-02-23 08:30 | 23.4079 | 0.36369 | 0.54666 | 0.068027 | 26.5128 | 5.7112 | 0.70175 | 13.591 | 4.465 | 4.3205 | 1.8198 | 0 | 0.25769 |  | 1.887 | 0.36202 | 0.36202 | 0.36358 | 0.36369 | 2.6209 | 0.50281 | 0.50281 | 0.53293 | 0.54154 | 0.54409 | 0.54666 | 0.32352 |  |  |  |  | 0.50281 | 0.54666
1281 | 2021-02-23 09:30 | 23.5185 | 0.35794 | 0.53802 | 0.10458 | 24.5095 | 5.437 | 1.7425 | 12.3375 | 5.0427 | 10.1065 | 1.7911 | 0 | 0.39619 |  | 1.8572 | 0.3563 | 0.3563 | 0.35784 | 0.35794 | 2.5795 | 0.49487 | 0.49487 | 0.52451 | 0.53299 | 0.5355 | 0.53802 | 0.49737 |  |  |  |  | 0.49487 | 0.53802
1282 | 2021-02-23 10:30 | 23.402 | 0.30093 | 0.45232 | 0.19157 | 23.846 | 4.4245 | 2.528 | 9.9403 | 5.2393 | 15.8105 | 1.5058 | 0 | 0.7258 |  | 1.5614 | 0.29955 | 0.29955 | 0.30084 | 0.30093 | 2.1686 | 0.41605 | 0.41605 | 0.44096 | 0.44809 | 0.4502 | 0.45232 | 0.91108 |  |  |  |  | 0.41605 | 0.45232
1283 | 2021-02-23 11:30 | 23.1191 | 0.20817 | 0.3129 | 0.24305 | 23.9997 | 3.718 | 2.786 | 8.9942 | 5.0278 | 19.6378 | 1.0417 | 0 | 0.9209 |  | 1.0801 | 0.20722 | 0.20722 | 0.20811 | 0.20817 | 1.5002 | 0.28781 | 0.28781 | 0.30504 | 0.30998 | 0.31144 | 0.3129 | 1.1559 |  |  |  |  | 0.28781 | 0.3129
1284 | 2021-02-23 12:30 | 22.9253 | 0.13711 | 0.20608 | 0.2084 | 24.5617 | 3.3317 | 3.0002 | 9.5947 | 4.6245 | 21.3515 | 0.68606 | 0 | 0.78968 |  | 0.71139 | 0.13648 | 0.13648 | 0.13706 | 0.13711 | 0.98804 | 0.18955 | 0.18955 | 0.2009 | 0.20415 | 0.20511 | 0.20608 | 0.9911 |  |  |  |  | 0.18955 | 0.20608
1285 | 2021-02-23 13:30 | 22.687 | 0.11778 | 0.17703 | 0.1552 | 26.5873 | 3.4053 | 2.9685 | 10.3245 | 4.5297 | 20.6483 | 0.58935 | 0 | 0.58815 |  | 0.6111 | 0.11724 | 0.11724 | 0.11774 | 0.11778 | 0.84874 | 0.16283 | 0.16283 | 0.17258 | 0.17537 | 0.1762 | 0.17703 | 0.73811 |  |  |  |  | 0.16283 | 0.17703
1286 | 2021-02-23 14:30 | 22.612 | 0.12235 | 0.18391 | 0.11188 | 28.9797 | 4.9035 | 2.7633 | 10.9115 | 4.586 | 17.687 | 0.61226 | 0 | 0.42402 |  | 0.63485 | 0.12179 | 0.12179 | 0.12232 | 0.12235 | 0.88173 | 0.16916 | 0.16916 | 0.17929 | 0.18219 | 0.18305 | 0.18391 | 0.5321 |  |  |  |  | 0.16916 | 0.18391
1287 | 2021-02-23 15:30 | 22.7334 | 0.13424 | 0.20178 | 0.053909 | 31.5527 | 5.763 | 2.098 | 10.0557 | 4.8652 | 11.954 | 0.67178 | 0 | 0.20433 |  | 0.69655 | 0.13363 | 0.13363 | 0.13421 | 0.13424 | 0.96742 | 0.1856 | 0.1856 | 0.19671 | 0.19989 | 0.20084 | 0.20178 | 0.25638 |  |  |  |  | 0.1856 | 0.20178
1288 | 2021-02-23 16:30 | 23.256 | 0.17396 | 0.26148 | 0.015038 | 33.9447 | 6.1105 | 1.2223 | 9.2843 | 4.7932 | 5.3025 | 0.87054 | 0 | 0.057 |  | 0.90263 | 0.17317 | 0.17317 | 0.17391 | 0.17396 | 1.2536 | 0.24051 | 0.24051 | 0.25491 | 0.25903 | 0.26025 | 0.26148 | 0.071516 |  |  |  |  | 0.24051 | 0.26148
1289 | 2021-02-23 17:30 | 23.7496 | 0.25655 | 0.38561 | 0.00084757 | 35.5865 | 6.2032 | 0.1615 | 10.0602 | 5.0373 | 0.7505 | 1.2838 | 0 | 0.003213 |  | 1.3311 | 0.25537 | 0.25537 | 0.25647 | 0.25655 | 1.8488 | 0.35468 | 0.35468 | 0.37592 | 0.382 | 0.3838 | 0.38561 | 0.0040309 |  |  |  |  | 0.35468 | 0.38561
1290 | 2021-02-23 18:30 | 24.0364 | 0.36457 | 0.54798 | 0 | 37.3732 | 6.319 | 0 | 12.4923 | 5.3895 | 0.00025 | 1.8244 | 0 | 0 |  | 1.8916 | 0.3629 | 0.3629 | 0.36446 | 0.36457 | 2.6273 | 0.50403 | 0.50403 | 0.53422 | 0.54286 | 0.54541 | 0.54798 | 0 |  |  |  |  | 0.50403 | 0.54798
1291 | 2021-02-23 19:30 | 23.8099 | 0.44167 | 0.66387 | 0 | 38.6315 | 6.1495 | 0 | 14.7825 | 5.5287 | 0 | 2.2103 | 0 | 0 |  | 2.2917 | 0.43965 | 0.43965 | 0.44154 | 0.44167 | 3.1829 | 0.61063 | 0.61063 | 0.6472 | 0.65766 | 0.66076 | 0.66387 | 0 |  |  |  |  | 0.61063 | 0.66387
1292 | 2021-02-23 20:30 | 22.8393 | 0.52071 | 0.78268 | 0 | 38.7833 | 5.8892 | 0 | 17.438 | 5.4848 | 0 | 2.6059 | 0 | 0 |  | 2.7018 | 0.51833 | 0.51833 | 0.52056 | 0.52071 | 3.7525 | 0.7199 | 0.7199 | 0.76302 | 0.77536 | 0.77901 | 0.78268 | 0 |  |  |  |  | 0.7199 | 0.78268
1293 | 2021-02-23 21:30 | 21.5685 | 0.56751 | 0.85301 | 0 | 38.402 | 5.8338 | 0 | 18.7235 | 5.2988 | 0 | 2.8401 | 0 | 0 |  | 2.9446 | 0.56491 | 0.56491 | 0.56734 | 0.56751 | 4.0897 | 0.7846 | 0.7846 | 0.83159 | 0.84503 | 0.84901 | 0.85301 | 0 |  |  |  |  | 0.7846 | 0.85301
1294 | 2021-02-23 22:30 | 20.145 | 0.57401 | 0.86278 | 0 | 35.951 | 5.6922 | 0 | 18.9877 | 5.2073 | 0 | 2.8726 | 0 | 0 |  | 2.9783 | 0.57138 | 0.57138 | 0.57384 | 0.57401 | 4.1365 | 0.79358 | 0.79358 | 0.84111 | 0.85471 | 0.85874 | 0.86278 | 0 |  |  |  |  | 0.79358 | 0.86278
1295 | 2021-02-23 23:30 | 19.0396 | 0.50405 | 0.75763 | 0 | 33.983 | 5.689 | 0 | 19.675 | 5.3395 | 0 | 2.5226 | 0 | 0 |  | 2.6153 | 0.50174 | 0.50174 | 0.5039 | 0.50405 | 3.6324 | 0.69686 | 0.69686 | 0.7386 | 0.75054 | 0.75408 | 0.75763 | 0 |  |  |  |  | 0.69686 | 0.75763
1296 | 2021-02-24 00:30 | 18.2299 | 0.46574 | 0.70005 | 0 | 31.8475 | 5.569 | 0 | 15.8428 | 5.458 | 0 | 2.3309 | 0 | 0 |  | 2.4166 | 0.46361 | 0.46361 | 0.4656 | 0.46574 | 3.3563 | 0.6439 | 0.6439 | 0.68247 | 0.6935 | 0.69677 | 0.70005 | 0 |  |  |  |  | 0.6439 | 0.70005
1297 | 2021-02-24 01:30 | 17.6917 | 0.41895 | 0.62972 | 0 | 29.6127 | 5.4923 | 0 | 16.3645 | 5.732 | 0 | 2.0967 | 0 | 0 |  | 2.1738 | 0.41703 | 0.41703 | 0.41883 | 0.41895 | 3.0192 | 0.57921 | 0.57921 | 0.61391 | 0.62383 | 0.62677 | 0.62972 | 0 |  |  |  |  | 0.57921 | 0.62972
1298 | 2021-02-24 02:30 | 17.5037 | 0.37118 | 0.55791 | 0 | 27.1487 | 5.431 | 0 | 16.3592 | 6.1342 | 0 | 1.8577 | 0 | 0 |  | 1.9259 | 0.36948 | 0.36948 | 0.37107 | 0.37118 | 2.6749 | 0.51317 | 0.51317 | 0.5439 | 0.55269 | 0.5553 | 0.55791 | 0 |  |  |  |  | 0.51317 | 0.55791
1299 | 2021-02-24 03:30 | 17.6382 | 0.43636 | 0.65588 | 0 | 24.8385 | 5.3392 | 0 | 15.876 | 6.3143 | 0 | 2.1839 | 0 | 0 |  | 2.2641 | 0.43436 | 0.43436 | 0.43623 | 0.43636 | 3.1446 | 0.60328 | 0.60328 | 0.63941 | 0.64975 | 0.65281 | 0.65588 | 0 |  |  |  |  | 0.60328 | 0.65588
1300 | 2021-02-24 04:30 | 18.2147 | 0.47292 | 0.71083 | 0 | 22.2903 | 4.3557 | 0 | 14.8413 | 6.4195 | 0 | 2.3669 | 0 | 0 |  | 2.4538 | 0.47075 | 0.47075 | 0.47278 | 0.47292 | 3.408 | 0.65382 | 0.65382 | 0.69298 | 0.70418 | 0.7075 | 0.71083 | 0 |  |  |  |  | 0.65382 | 0.71083
1301 | 2021-02-24 05:30 | 19.5366 | 0.46523 | 0.69928 | 0 | 20.035 | 2.7992 | 0 | 14.7048 | 6.3 | 0 | 2.3285 | 0 | 0 |  | 2.4139 | 0.4631 | 0.4631 | 0.46509 | 0.46523 | 3.3526 | 0.64319 | 0.64319 | 0.68172 | 0.69274 | 0.696 | 0.69928 | 0 |  |  |  |  | 0.64319 | 0.69928
1302 | 2021-02-24 06:30 | 20.9626 | 0.42701 | 0.64183 | 0.0014132 | 17.4975 | 1.7343 | 0.00075 | 15.0898 | 6.1502 | 0.00225 | 2.1372 | 0 | 0.005363 |  | 2.2156 | 0.42505 | 0.42505 | 0.42688 | 0.42701 | 3.0772 | 0.59035 | 0.59035 | 0.62571 | 0.63583 | 0.63882 | 0.64183 | 0.006721 |  |  |  |  | 0.59035 | 0.64183
1303 | 2021-02-24 07:30 | 22.222 | 0.36614 | 0.55034 | 0.033035 | 15.0585 | 1.4405 | 0.2135 | 15.7033 | 5.8738 | 0.81175 | 1.8326 | 0 | 0.12537 |  | 1.8998 | 0.36446 | 0.36446 | 0.36603 | 0.36614 | 2.6386 | 0.5062 | 0.5062 | 0.53652 | 0.54519 | 0.54776 | 0.55034 | 0.15711 |  |  |  |  | 0.5062 | 0.55034
1304 | 2021-02-24 08:30 | 22.7737 | 0.3543 | 0.53255 | 0.083046 | 12.429 | 1.4575 | 1.777 | 15.184 | 5.6952 | 5.466 | 1.7733 | 0 | 0.3152 |  | 1.8383 | 0.35268 | 0.35268 | 0.3542 | 0.3543 | 2.5533 | 0.48983 | 0.48983 | 0.51917 | 0.52756 | 0.53005 | 0.53255 | 0.39495 |  |  |  |  | 0.48983 | 0.53255
1305 | 2021-02-24 09:30 | 22.8985 | 0.32268 | 0.48501 | 0.13942 | 10.6013 | 1.8975 | 3.7445 | 13.144 | 6.0248 | 12.487 | 1.6151 | 0 | 0.52921 |  | 1.6742 | 0.3212 | 0.3212 | 0.32258 | 0.32268 | 2.3253 | 0.44611 | 0.44611 | 0.47283 | 0.48047 | 0.48274 | 0.48501 | 0.66306 |  |  |  |  | 0.44611 | 0.48501
1306 | 2021-02-24 10:30 | 22.717 | 0.28506 | 0.42848 | 0.24156 | 9.845 | 2.5085 | 5.6625 | 10.2718 | 6.207 | 18.9277 | 1.4268 | 0 | 0.917 |  | 1.4791 | 0.28376 | 0.28376 | 0.28498 | 0.28506 | 2.0543 | 0.39411 | 0.39411 | 0.41771 | 0.42447 | 0.42647 | 0.42848 | 1.1488 |  |  |  |  | 0.39411 | 0.42848
1307 | 2021-02-24 11:30 | 22.5512 | 0.23817 | 0.35799 | 0.28988 | 10.5277 | 3.6015 | 6.7295 | 9.0992 | 6.2545 | 22.8905 | 1.1921 | 0 | 1.1005 |  | 1.2358 | 0.23708 | 0.23708 | 0.2381 | 0.23817 | 1.7164 | 0.32928 | 0.32928 | 0.349 | 0.35464 | 0.35632 | 0.35799 | 1.3786 |  |  |  |  | 0.32928 | 0.35799
1308 | 2021-02-24 12:30 | 22.384 | 0.20971 | 0.31521 | 0.27673 | 12.4917 | 4.2387 | 6.8758 | 9.3317 | 6.2965 | 24.2207 | 1.0497 | 0 | 1.0507 |  | 1.0881 | 0.20875 | 0.20875 | 0.20965 | 0.20971 | 1.5113 | 0.28993 | 0.28993 | 0.3073 | 0.31226 | 0.31373 | 0.31521 | 1.3161 |  |  |  |  | 0.28993 | 0.31521
1309 | 2021-02-24 13:30 | 22.1464 | 0.18576 | 0.27922 | 0.23042 | 15.1137 | 5.166 | 6.4055 | 9.9395 | 6.263 | 22.7898 | 0.92983 | 0 | 0.8749 |  | 0.96386 | 0.18491 | 0.18491 | 0.18571 | 0.18576 | 1.3387 | 0.25682 | 0.25682 | 0.27221 | 0.27661 | 0.27791 | 0.27922 | 1.0958 |  |  |  |  | 0.25682 | 0.27922
1310 | 2021-02-24 14:30 | 22.1079 | 0.21285 | 0.31993 | 0.14923 | 18.5463 | 5.345 | 5.559 | 9.462 | 6.1588 | 18.867 | 1.0654 | 0 | 0.5667 |  | 1.1044 | 0.21188 | 0.21188 | 0.21279 | 0.21285 | 1.5339 | 0.29427 | 0.29427 | 0.3119 | 0.31694 | 0.31843 | 0.31993 | 0.70973 |  |  |  |  | 0.29427 | 0.31993
1311 | 2021-02-24 15:30 | 22.219 | 0.25643 | 0.38544 | 0.077689 | 21.3575 | 5.652 | 4.154 | 8.045 | 6.2153 | 12.8335 | 1.2836 | 0 | 0.29504 |  | 1.3305 | 0.25526 | 0.25526 | 0.25636 | 0.25643 | 1.848 | 0.35453 | 0.35453 | 0.37576 | 0.38184 | 0.38363 | 0.38544 | 0.36947 |  |  |  |  | 0.35453 | 0.38544
1312 | 2021-02-24 16:30 | 22.7919 | 0.29563 | 0.44435 | 0.019119 | 23.7345 | 5.5183 | 2.1025 | 7.0725 | 6.6385 | 5.7613 | 1.4798 | 0 | 0.072613 |  | 1.5339 | 0.29427 | 0.29427 | 0.29554 | 0.29563 | 2.1304 | 0.40871 | 0.40871 | 0.43319 | 0.4402 | 0.44227 | 0.44435 | 0.090925 |  |  |  |  | 0.40871 | 0.44435
1313 | 2021-02-24 17:30 | 23.3777 | 0.40364 | 0.6067 | 0.0004344 | 26.6962 | 4.9473 | 0.36575 | 7.9415 | 6.7283 | 0.83975 | 2.0205 | 0 | 0.00165 |  | 2.0943 | 0.40179 | 0.40179 | 0.40352 | 0.40364 | 2.9088 | 0.55804 | 0.55804 | 0.59146 | 0.60102 | 0.60385 | 0.6067 | 0.0020659 |  |  |  |  | 0.55804 | 0.6067
1314 | 2021-02-24 18:30 | 23.7038 | 0.54508 | 0.81929 | 0.00010872 | 30.0413 | 4.9765 | 0 | 10.468 | 6.5895 | 0.00025 | 2.7285 | 0 | 0.000413 |  | 2.8282 | 0.54258 | 0.54258 | 0.54491 | 0.54508 | 3.928 | 0.75358 | 0.75358 | 0.79872 | 0.81163 | 0.81545 | 0.81929 | 0.00051707 |  |  |  |  | 0.75358 | 0.81929
1315 | 2021-02-24 19:30 | 23.5227 | 0.62375 | 0.93755 | 0 | 32.0755 | 5.5343 | 0 | 12.4403 | 6.3048 | 0 | 3.1223 | 0 | 0 |  | 3.2364 | 0.62089 | 0.62089 | 0.62356 | 0.62375 | 4.495 | 0.86235 | 0.86235 | 0.914 | 0.92877 | 0.93315 | 0.93755 | 0 |  |  |  |  | 0.86235 | 0.93755
1316 | 2021-02-24 20:30 | 22.5653 | 0.67744 | 1 | 0 | 32.7275 | 5.78 | 0 | 13.2577 | 6.3113 | 0 | 3.3911 | 0 | 0 |  | 3.515 | 0.67433 | 0.67433 | 0.67724 | 0.67744 | 4.8819 | 0.93658 | 0.93658 | 0.99267 | 1 | 1 | 1 | 0 |  |  |  |  | 0.93658 | 1
1317 | 2021-02-24 21:30 | 21.3203 | 0.69715 | 1 | 0 | 34.1328 | 5.9357 | 0 | 13.6323 | 6.4405 | 0 | 3.4899 | 0 | 0 |  | 3.6172 | 0.69395 | 0.69395 | 0.69694 | 0.69715 | 5.0239 | 0.96383 | 0.96383 | 1 | 1 | 1 | 1 | 0 |  |  |  |  | 0.96383 | 1
1318 | 2021-02-24 22:30 | 19.9668 | 0.65536 | 0.98506 | 0 | 34.4622 | 6.2123 | 0 | 13.0932 | 6.4837 | 0 | 3.2807 | 0 | 0 |  | 3.4004 | 0.65236 | 0.65236 | 0.65516 | 0.65536 | 4.7228 | 0.90605 | 0.90605 | 0.96032 | 0.97584 | 0.98044 | 0.98506 | 0 |  |  |  |  | 0.90605 | 0.98506
1319 | 2021-02-24 23:30 | 18.783 | 0.62534 | 0.93993 | 0 | 35.0065 | 6.3742 | 0 | 12.697 | 6.509 | 0 | 3.1304 | 0 | 0 |  | 3.2446 | 0.62247 | 0.62247 | 0.62515 | 0.62534 | 4.5064 | 0.86454 | 0.86454 | 0.91632 | 0.93114 | 0.93553 | 0.93993 | 0 |  |  |  |  | 0.86454 | 0.93993
1320 | 2021-02-25 00:30 | 18.0147 | 0.5644 | 0.84834 | 0 | 35.1788 | 6.4657 | 0 | 16.4877 | 6.4718 | 0 | 2.8254 | 0 | 0 |  | 2.9284 | 0.56181 | 0.56181 | 0.56423 | 0.5644 | 4.0673 | 0.78029 | 0.78029 | 0.82703 | 0.8404 | 0.84436 | 0.84834 | 0 |  |  |  |  | 0.78029 | 0.84834
1321 | 2021-02-25 01:30 | 17.4955 | 0.51089 | 0.76792 | 0 | 35.3158 | 6.16 | 0 | 16.2383 | 6.3148 | 0 | 2.5576 | 0 | 0 |  | 2.6508 | 0.50855 | 0.50855 | 0.51074 | 0.51089 | 3.6817 | 0.70632 | 0.70632 | 0.74863 | 0.76073 | 0.76432 | 0.76792 | 0 |  |  |  |  | 0.70632 | 0.76792
1322 | 2021-02-25 02:30 | 17.355 | 0.46059 | 0.6923 | 0 | 35.428 | 6.063 | 0 | 15.818 | 6.173 | 0 | 2.3058 | 0 | 0 |  | 2.3898 | 0.45847 | 0.45847 | 0.46045 | 0.46059 | 3.3192 | 0.63677 | 0.63677 | 0.67491 | 0.68582 | 0.68905 | 0.6923 | 0 |  |  |  |  | 0.63677 | 0.6923
1323 | 2021-02-25 03:30 | 17.4964 | 0.41254 | 0.62009 | 0 | 34.792 | 5.8773 | 0 | 15.416 | 6.028 | 0 | 2.0653 | 0 | 0 |  | 2.1405 | 0.41065 | 0.41065 | 0.41242 | 0.41254 | 2.973 | 0.57035 | 0.57035 | 0.60451 | 0.61429 | 0.61718 | 0.62009 | 0 |  |  |  |  | 0.57035 | 0.62009
1324 | 2021-02-25 04:30 | 18.0365 | 0.37206 | 0.55924 | 0 | 34.6075 | 5.7637 | 0 | 15.6003 | 5.8727 | 0 | 1.8626 | 0 | 0 |  | 1.9305 | 0.37036 | 0.37036 | 0.37195 | 0.37206 | 2.6812 | 0.51438 | 0.51438 | 0.54519 | 0.55401 | 0.55662 | 0.55924 | 0 |  |  |  |  | 0.51438 | 0.55924
1325 | 2021-02-25 05:30 | 19.3218 | 0.38038 | 0.57174 | 0 | 33.6758 | 5.882 | 0 | 15.8387 | 5.8662 | 0 | 1.9043 | 0 | 0 |  | 1.9736 | 0.37863 | 0.37863 | 0.38026 | 0.38038 | 2.7411 | 0.52588 | 0.52588 | 0.55738 | 0.56639 | 0.56906 | 0.57174 | 0 |  |  |  |  | 0.52588 | 0.57174
1326 | 2021-02-25 06:30 | 20.6564 | 0.36659 | 0.55101 | 0.00012177 | 33.4243 | 5.368 | 0.001 | 16.4075 | 5.9138 | 0.0035 | 1.8353 | 0 | 0.000463 |  | 1.9021 | 0.36491 | 0.36491 | 0.36648 | 0.36659 | 2.6418 | 0.50682 | 0.50682 | 0.53717 | 0.54586 | 0.54843 | 0.55101 | 0.0005791 |  |  |  |  | 0.50682 | 0.55101
1327 | 2021-02-25 07:30 | 21.8435 | 0.35649 | 0.53583 | 0.020831 | 32.3192 | 5.1723 | 0.2835 | 16.7078 | 5.756 | 1.014 | 1.7848 | 0 | 0.079213 |  | 1.8497 | 0.35485 | 0.35485 | 0.35638 | 0.35649 | 2.569 | 0.49285 | 0.49285 | 0.52237 | 0.53082 | 0.53332 | 0.53583 | 0.099067 |  |  |  |  | 0.49285 | 0.53583
1328 | 2021-02-25 08:30 | 22.4332 | 0.32472 | 0.48809 | 0.11189 | 30.144 | 5.3865 | 2.1128 | 15.0538 | 5.6335 | 6.4233 | 1.6257 | 0 | 0.4255 |  | 1.6849 | 0.32323 | 0.32323 | 0.32463 | 0.32472 | 2.3401 | 0.44894 | 0.44894 | 0.47583 | 0.48352 | 0.4858 | 0.48809 | 0.53211 |  |  |  |  | 0.44894 | 0.48809
1329 | 2021-02-25 09:30 | 22.4705 | 0.26539 | 0.39891 | 0.23101 | 30.3795 | 5.254 | 5.1115 | 11.7312 | 5.6605 | 14.106 | 1.3287 | 0 | 0.87859 |  | 1.377 | 0.26418 | 0.26418 | 0.26532 | 0.26539 | 1.9125 | 0.36691 | 0.36691 | 0.38889 | 0.39518 | 0.39704 | 0.39891 | 1.0986 |  |  |  |  | 0.36691 | 0.39891
1330 | 2021-02-25 10:30 | 22.4566 | 0.19578 | 0.29428 | 0.3356 | 31.7928 | 5.174 | 7.6158 | 8.0738 | 5.9515 | 20.5418 | 0.98021 | 0 | 1.2765 |  | 1.0158 | 0.19488 | 0.19488 | 0.19572 | 0.19578 | 1.4109 | 0.27067 | 0.27067 | 0.28688 | 0.29152 | 0.2929 | 0.29428 | 1.596 |  |  |  |  | 0.27067 | 0.29428
1331 | 2021-02-25 11:30 | 22.3799 | 0.17584 | 0.26431 | 0.3951 | 33.6127 | 5.2473 | 8.7505 | 7.3158 | 5.52 | 24.4002 | 0.8804 | 0 | 1.503 |  | 0.91238 | 0.17504 | 0.17504 | 0.17579 | 0.17584 | 1.2672 | 0.24311 | 0.24311 | 0.25767 | 0.26183 | 0.26307 | 0.26431 | 1.879 |  |  |  |  | 0.24311 | 0.26431
1332 | 2021-02-25 12:30 | 22.4029 | 0.20533 | 0.30863 | 0.41742 | 33.882 | 5.2142 | 9.7137 | 8.4757 | 4.5457 | 25.4925 | 1.028 | 0 | 1.588 |  | 1.0654 | 0.20439 | 0.20439 | 0.20527 | 0.20533 | 1.4797 | 0.28388 | 0.28388 | 0.30088 | 0.30574 | 0.30718 | 0.30863 | 1.9852 |  |  |  |  | 0.28388 | 0.30863
1333 | 2021-02-25 13:30 | 22.3054 | 0.23585 | 0.35451 | 0.39163 | 33.62 | 4.6552 | 9.8265 | 9.3848 | 3.9232 | 23.867 | 1.1809 | 0 | 1.49 |  | 1.2238 | 0.23477 | 0.23477 | 0.23578 | 0.23585 | 1.6997 | 0.32608 | 0.32608 | 0.34561 | 0.35119 | 0.35285 | 0.35451 | 1.8625 |  |  |  |  | 0.32608 | 0.35451
1334 | 2021-02-25 14:30 | 22.324 | 0.25681 | 0.38601 | 0.32019 | 33.473 | 4.3745 | 8.6583 | 9.3532 | 3.128 | 19.9352 | 1.2858 | 0 | 1.2183 |  | 1.3325 | 0.25563 | 0.25563 | 0.25673 | 0.25681 | 1.8507 | 0.35505 | 0.35505 | 0.37631 | 0.3824 | 0.3842 | 0.38601 | 1.5228 |  |  |  |  | 0.35505 | 0.38601
1335 | 2021-02-25 15:30 | 22.2772 | 0.31387 | 0.47177 | 0.22306 | 32.2653 | 4.3723 | 6.365 | 8.3778 | 3.0747 | 13.6915 | 1.5715 | 0 | 0.8488 |  | 1.6285 | 0.31243 | 0.31243 | 0.31377 | 0.31387 | 2.2618 | 0.43393 | 0.43393 | 0.45992 | 0.46735 | 0.46955 | 0.47177 | 1.0609 |  |  |  |  | 0.43393 | 0.47177
1336 | 2021-02-25 16:30 | 22.6753 | 0.40644 | 0.61092 | 0.10448 | 30.1215 | 4.6327 | 3.2135 | 6.7272 | 2.998 | 6.285 | 2.0351 | 0 | 0.3976 |  | 2.1089 | 0.40458 | 0.40458 | 0.40632 | 0.40644 | 2.929 | 0.56192 | 0.56192 | 0.59558 | 0.6052 | 0.60806 | 0.61092 | 0.49689 |  |  |  |  | 0.56192 | 0.61092
1337 | 2021-02-25 17:30 | 23.0687 | 0.54032 | 0.81214 | 0.018751 | 27.432 | 5.5008 | 0.48525 | 6.6057 | 2.9682 | 0.90625 | 2.7054 | 0 | 0.071363 |  | 2.8035 | 0.53784 | 0.53784 | 0.54016 | 0.54032 | 3.8938 | 0.747 | 0.747 | 0.79174 | 0.80454 | 0.80833 | 0.81214 | 0.089177 |  |  |  |  | 0.747 | 0.81214
1338 | 2021-02-25 18:30 | 23.3229 | 0.68254 | 1 | 3.6257e-05 | 25.0965 | 5.1988 | 0 | 6.9257 | 3.1702 | 0.00025 | 3.4175 | 0 | 0.000138 |  | 3.5414 | 0.67941 | 0.67941 | 0.68233 | 0.68254 | 4.9186 | 0.94362 | 0.94362 | 1 | 1 | 1 | 1 | 0.00017243 |  |  |  |  | 0.94362 | 1
1339 | 2021-02-25 19:30 | 23.1814 | 0.78674 | 1 | 0 | 24.3113 | 4.2443 | 0 | 7.6718 | 3.6945 | 0 | 3.9394 | 0 | 0 |  | 4.0821 | 0.78314 | 0.78314 | 0.78651 | 0.78674 | 5.6696 | 1.0877 | 1 | 1 | 1 | 1 | 1 | 0 |  |  |  |  | 1.0877 | 1
1340 | 2021-02-25 20:30 | 22.3085 | 0.83551 | 1 | 0 | 23.0487 | 4.2538 | 0 | 7.8993 | 4.092 | 0 | 4.1836 | 0 | 0 |  | 4.3351 | 0.83168 | 0.83168 | 0.83526 | 0.83551 | 6.021 | 1.1551 | 1 | 1 | 1 | 1 | 1 | 0 |  |  |  |  | 1.1551 | 1
1341 | 2021-02-25 21:30 | 21.0771 | 0.85818 | 1 | 0 | 22.5 | 3.7188 | 0 | 7.46 | 3.8798 | 0 | 4.2972 | 0 | 0 |  | 4.4528 | 0.85425 | 0.85425 | 0.85793 | 0.85818 | 6.1844 | 1.1865 | 1 | 1 | 1 | 1 | 1 | 0 |  |  |  |  | 1.1865 | 1
1342 | 2021-02-25 22:30 | 19.7513 | 0.82068 | 1 | 0 | 20.749 | 3.336 | 0 | 6.4115 | 3.956 | 0 | 4.1095 | 0 | 0 |  | 4.2582 | 0.81692 | 0.81692 | 0.82044 | 0.82068 | 5.9142 | 1.1346 | 1 | 1 | 1 | 1 | 1 | 0 |  |  |  |  | 1.1346 | 1
1343 | 2021-02-25 23:30 | 18.603 | 0.74848 | 1 | 0 | 19.9415 | 2.7212 | 0 | 6.2553 | 3.8237 | 0 | 3.748 | 0 | 0 |  | 3.8836 | 0.74505 | 0.74505 | 0.74826 | 0.74848 | 5.3939 | 1.0348 | 1 | 1 | 1 | 1 | 1 | 0 |  |  |  |  | 1.0348 | 1
1344 | 2021-02-26 00:30 | 17.8466 | 0.67418 | 1 | 0 | 19.3577 | 2.0895 | 0 | 6.1547 | 3.6723 | 0 | 3.376 | 0 | 0 |  | 3.4981 | 0.67109 | 0.67109 | 0.67398 | 0.67418 | 4.8584 | 0.93208 | 0.93208 | 0.9879 | 1 | 1 | 1 | 0 |  |  |  |  | 0.93208 | 1
1345 | 2021-02-26 01:30 | 17.3455 | 0.6043 | 0.90832 | 0 | 18.2072 | 1.7508 | 0 | 6.538 | 3.4015 | 0 | 3.0261 | 0 | 0 |  | 3.1355 | 0.60153 | 0.60153 | 0.60412 | 0.6043 | 4.3548 | 0.83546 | 0.83546 | 0.8855 | 0.89982 | 0.90406 | 0.90832 | 0 |  |  |  |  | 0.83546 | 0.90832
1346 | 2021-02-26 02:30 | 17.2083 | 0.55324 | 0.83157 | 0 | 17.3502 | 1.664 | 0 | 7.3365 | 3.151 | 0 | 2.7704 | 0 | 0 |  | 2.8705 | 0.5507 | 0.5507 | 0.55308 | 0.55324 | 3.9869 | 0.76487 | 0.76487 | 0.81068 | 0.82379 | 0.82767 | 0.83157 | 0 |  |  |  |  | 0.76487 | 0.83157
1347 | 2021-02-26 03:30 | 17.3909 | 0.52048 | 0.78233 | 0 | 16.4495 | 1.8348 | 0 | 7.4225 | 3.2117 | 0 | 2.6064 | 0 | 0 |  | 2.7006 | 0.5181 | 0.5181 | 0.52033 | 0.52048 | 3.7508 | 0.71958 | 0.71958 | 0.76268 | 0.77501 | 0.77866 | 0.78233 | 0 |  |  |  |  | 0.71958 | 0.78233
1348 | 2021-02-26 04:30 | 17.9508 | 0.53981 | 0.81138 | 0 | 15.977 | 1.8835 | 0 | 7.43 | 3.4808 | 0 | 2.7032 | 0 | 0 |  | 2.8009 | 0.53734 | 0.53734 | 0.53965 | 0.53981 | 3.8901 | 0.7463 | 0.7463 | 0.791 | 0.80379 | 0.80757 | 0.81138 | 0 |  |  |  |  | 0.7463 | 0.81138
1349 | 2021-02-26 05:30 | 19.2448 | 0.51451 | 0.77336 | 0 | 16.2087 | 2.1075 | 0 | 7.7425 | 3.6543 | 0 | 2.5766 | 0 | 0 |  | 2.6696 | 0.51216 | 0.51216 | 0.51436 | 0.51451 | 3.7078 | 0.71133 | 0.71133 | 0.75393 | 0.76612 | 0.76973 | 0.77336 | 0 |  |  |  |  | 0.71133 | 0.77336
1350 | 2021-02-26 06:30 | 20.5882 | 0.49922 | 0.75037 | 0.00015434 | 16.2653 | 1.916 | 0.001 | 7.6745 | 3.5895 | 0.002 | 2.5 | 0 | 0.000588 |  | 2.5903 | 0.49693 | 0.49693 | 0.49907 | 0.49922 | 3.5976 | 0.69018 | 0.69018 | 0.73152 | 0.74335 | 0.74685 | 0.75037 | 0.00073399 |  |  |  |  | 0.69018 | 0.75037
1351 | 2021-02-26 07:30 | 21.8364 | 0.50688 | 0.76188 | 0.019927 | 16.325 | 1.9178 | 0.3595 | 8.1738 | 3.327 | 0.68975 | 2.5384 | 0 | 0.075925 |  | 2.63 | 0.50456 | 0.50456 | 0.50673 | 0.50688 | 3.6528 | 0.70077 | 0.70077 | 0.74275 | 0.75476 | 0.75831 | 0.76188 | 0.094768 |  |  |  |  | 0.70077 | 0.76188
1352 | 2021-02-26 08:30 | 22.5141 | 0.46813 | 0.70363 | 0.097711 | 15.7468 | 1.9985 | 2.6675 | 8.0885 | 3.5515 | 4.2405 | 2.3444 | 0 | 0.37233 |  | 2.4289 | 0.46598 | 0.46598 | 0.46799 | 0.46813 | 3.3735 | 0.6472 | 0.6472 | 0.68596 | 0.69705 | 0.70033 | 0.70363 | 0.46469 |  |  |  |  | 0.6472 | 0.70363
1353 | 2021-02-26 09:30 | 22.6304 | 0.44596 | 0.67031 | 0.19285 | 15.5552 | 1.9923 | 5.7298 | 7.4105 | 3.6208 | 8.9522 | 2.2334 | 0 | 0.73493 |  | 2.3139 | 0.44391 | 0.44391 | 0.44582 | 0.44596 | 3.2137 | 0.61655 | 0.61655 | 0.65347 | 0.66404 | 0.66717 | 0.67031 | 0.91717 |  |  |  |  | 0.61655 | 0.67031
1354 | 2021-02-26 10:30 | 22.8201 | 0.43957 | 0.6607 | 0.24273 | 16.5805 | 1.9438 | 7.941 | 7.878 | 3.2465 | 13.2973 | 2.2014 | 0 | 0.92506 |  | 2.2807 | 0.43755 | 0.43755 | 0.43944 | 0.43957 | 3.1677 | 0.60771 | 0.60771 | 0.64411 | 0.65452 | 0.65761 | 0.6607 | 1.1544 |  |  |  |  | 0.60771 | 0.6607
1355 | 2021-02-26 11:30 | 22.8536 | 0.47561 | 0.71488 | 0.29271 | 17.827 | 1.9335 | 8.8605 | 9.6645 | 3.3872 | 15.668 | 2.3819 | 0 | 1.1156 |  | 2.4678 | 0.47343 | 0.47343 | 0.47547 | 0.47561 | 3.4274 | 0.65754 | 0.65754 | 0.69692 | 0.70819 | 0.71153 | 0.71488 | 1.3921 |  |  |  |  | 0.65754 | 0.71488
1356 | 2021-02-26 12:30 | 23.0116 | 0.50417 | 0.75781 | 0.28598 | 18.5123 | 1.738 | 8.9868 | 11.388 | 3.2965 | 15.6058 | 2.525 | 0 | 1.0901 |  | 2.616 | 0.50186 | 0.50186 | 0.50402 | 0.50417 | 3.6333 | 0.69703 | 0.69703 | 0.73878 | 0.75072 | 0.75426 | 0.75781 | 1.3601 |  |  |  |  | 0.69703 | 0.75781
1357 | 2021-02-26 13:30 | 22.9168 | 0.56188 | 0.84455 | 0.24409 | 19.153 | 1.5753 | 8.0693 | 12.378 | 3.076 | 13.7562 | 2.814 | 0 | 0.93046 |  | 2.9154 | 0.5593 | 0.5593 | 0.56171 | 0.56188 | 4.0491 | 0.77681 | 0.77681 | 0.82334 | 0.83665 | 0.84059 | 0.84455 | 1.1608 |  |  |  |  | 0.77681 | 0.84455
1358 | 2021-02-26 14:30 | 22.823 | 0.60398 | 0.90783 | 0.1828 | 19.4477 | 1.317 | 6.665 | 12.7012 | 2.6343 | 10.967 | 3.0249 | 0 | 0.69689 |  | 3.1338 | 0.60121 | 0.60121 | 0.6038 | 0.60398 | 4.3525 | 0.83502 | 0.83502 | 0.88503 | 0.89934 | 0.90357 | 0.90783 | 0.86935 |  |  |  |  | 0.83502 | 0.90783
1359 | 2021-02-26 15:30 | 22.7653 | 0.65493 | 0.98442 | 0.11081 | 18.7295 | 1.2937 | 5.0462 | 12.246 | 2.5485 | 7.2808 | 3.2802 | 0 | 0.42246 |  | 3.3982 | 0.65193 | 0.65193 | 0.65474 | 0.65493 | 4.7197 | 0.90546 | 0.90546 | 0.95969 | 0.97521 | 0.9798 | 0.98442 | 0.52697 |  |  |  |  | 0.90546 | 0.98442
1360 | 2021-02-26 16:30 | 23.0164 | 0.7287 | 1 | 0.049728 | 17.718 | 1.3033 | 2.5177 | 11.6212 | 2.8315 | 3.3598 | 3.6497 | 0 | 0.18961 |  | 3.781 | 0.72536 | 0.72536 | 0.72849 | 0.7287 | 5.2513 | 1.0075 | 1 | 1 | 1 | 1 | 1 | 0.2365 |  |  |  |  | 1.0075 | 1
1361 | 2021-02-26 17:30 | 23.3163 | 0.76788 | 1 | 0.010913 | 16.8415 | 1.4347 | 0.45475 | 11.4505 | 2.8868 | 0.555 | 3.846 | 0 | 0.041613 |  | 3.9842 | 0.76436 | 0.76436 | 0.76765 | 0.76788 | 5.5337 | 1.0616 | 1 | 1 | 1 | 1 | 1 | 0.051898 |  |  |  |  | 1.0616 | 1
1362 | 2021-02-26 18:30 | 23.4502 | 0.76612 | 1 | 1.3111e-05 | 17.0455 | 1.7933 | 0.0005 | 11.9268 | 3.2822 | 0.001 | 3.8371 | 0 | 5e-05 |  | 3.9751 | 0.76261 | 0.76261 | 0.76589 | 0.76612 | 5.521 | 1.0592 | 1 | 1 | 1 | 1 | 1 | 6.2353e-05 |  |  |  |  | 1.0592 | 1
1363 | 2021-02-26 19:30 | 23.1002 | 0.77364 | 1 | 0 | 17.7688 | 2.1938 | 0 | 12.681 | 3.5838 | 0 | 3.8749 | 0 | 0 |  | 4.0141 | 0.7701 | 0.7701 | 0.77341 | 0.77364 | 5.5752 | 1.0696 | 1 | 1 | 1 | 1 | 1 | 0 |  |  |  |  | 1.0696 | 1
1364 | 2021-02-26 20:30 | 22.2025 | 0.78117 | 1 | 0 | 17.6863 | 1.9438 | 0 | 13.4703 | 3.7205 | 0 | 3.9126 | 0 | 0 |  | 4.0532 | 0.77759 | 0.77759 | 0.78093 | 0.78117 | 5.6294 | 1.08 | 1 | 1 | 1 | 1 | 1 | 0 |  |  |  |  | 1.08 | 1
1365 | 2021-02-26 21:30 | 21.0331 | 0.79656 | 1 | 0 | 17.1895 | 1.6478 | 0 | 13.3785 | 3.685 | 0 | 3.9898 | 0 | 0 |  | 4.1331 | 0.79291 | 0.79291 | 0.79633 | 0.79656 | 5.7404 | 1.1013 | 1 | 1 | 1 | 1 | 1 | 0 |  |  |  |  | 1.1013 | 1
1366 | 2021-02-26 22:30 | 19.7629 | 0.81022 | 1 | 0 | 16.027 | 1.852 | 0 | 12.6647 | 3.4303 | 0 | 4.0582 | 0 | 0 |  | 4.2039 | 0.8065 | 0.8065 | 0.80998 | 0.81022 | 5.8388 | 1.1201 | 1 | 1 | 1 | 1 | 1 | 0 |  |  |  |  | 1.1201 | 1
1367 | 2021-02-26 23:30 | 18.614 | 0.76229 | 1 | 0 | 15.8145 | 2.0368 | 0 | 12.06 | 3.235 | 0 | 3.8182 | 0 | 0 |  | 3.9552 | 0.7588 | 0.7588 | 0.76206 | 0.76229 | 5.4934 | 1.0539 | 1 | 1 | 1 | 1 | 1 | 0 |  |  |  |  | 1.0539 | 1
1368 | 2021-02-27 00:30 | 17.7185 | 0.70832 | 1 | 0 | 15.417 | 2.578 | 0 | 11.6745 | 3.2138 | 0 | 3.5479 | 0 | 0 |  | 3.6752 | 0.70507 | 0.70507 | 0.70811 | 0.70832 | 5.1044 | 0.97927 | 0.97927 | 1 | 1 | 1 | 1 | 0 |  |  |  |  | 0.97927 | 1
1369 | 2021-02-27 01:30 | 17.0836 | 0.655 | 0.98452 | 0 | 15.2725 | 2.8455 | 0 | 11.2465 | 3.1187 | 0 | 3.2809 | 0 | 0 |  | 3.3986 | 0.652 | 0.652 | 0.65481 | 0.655 | 4.7202 | 0.90556 | 0.90556 | 0.95979 | 0.97531 | 0.97991 | 0.98452 | 0 |  |  |  |  | 0.90556 | 0.98452
1370 | 2021-02-27 02:30 | 16.8164 | 0.63787 | 0.95877 | 0 | 15.5363 | 2.713 | 0 | 11.2413 | 2.4743 | 0 | 3.1951 | 0 | 0 |  | 3.3097 | 0.63495 | 0.63495 | 0.63768 | 0.63787 | 4.5968 | 0.88187 | 0.88187 | 0.93469 | 0.9498 | 0.95428 | 0.95877 | 0 |  |  |  |  | 0.88187 | 0.95877
1371 | 2021-02-27 03:30 | 16.6867 | 0.62364 | 0.93739 | 0 | 15.5058 | 2.6088 | 0 | 10.513 | 1.72 | 0 | 3.1239 | 0 | 0 |  | 3.2358 | 0.62078 | 0.62078 | 0.62346 | 0.62364 | 4.4942 | 0.8622 | 0.8622 | 0.91384 | 0.92862 | 0.93299 | 0.93739 | 0 |  |  |  |  | 0.8622 | 0.93739
1372 | 2021-02-27 04:30 | 16.8016 | 0.57993 | 0.87168 | 0 | 15.4 | 2.8625 | 0 | 9.1883 | 1.383 | 0 | 2.905 | 0 | 0 |  | 3.009 | 0.57727 | 0.57727 | 0.57976 | 0.57993 | 4.1792 | 0.80177 | 0.80177 | 0.84979 | 0.86353 | 0.8676 | 0.87168 | 0 |  |  |  |  | 0.80177 | 0.87168
1373 | 2021-02-27 05:30 | 17.1414 | 0.55819 | 0.83901 | 0 | 15.196 | 2.338 | 0 | 8.5843 | 1.1775 | 0 | 2.7961 | 0 | 0 |  | 2.8962 | 0.55563 | 0.55563 | 0.55802 | 0.55819 | 4.0225 | 0.77171 | 0.77171 | 0.81793 | 0.83116 | 0.83507 | 0.83901 | 0 |  |  |  |  | 0.77171 | 0.83901
1374 | 2021-02-27 06:30 | 17.8695 | 0.53946 | 0.81085 | 3.9294e-05 | 14.337 | 1.9997 | 0.00025 | 8.1185 | 0.925 | 0.0025 | 2.7023 | 0 | 0.00015 |  | 2.799 | 0.53698 | 0.53698 | 0.5393 | 0.53946 | 3.8875 | 0.74581 | 0.74581 | 0.79048 | 0.80326 | 0.80705 | 0.81085 | 0.00018688 |  |  |  |  | 0.74581 | 0.81085
1375 | 2021-02-27 07:30 | 18.8207 | 0.53844 | 0.80933 | 0.01313 | 13.169 | 1.7537 | 0.323 | 7.4863 | 0.9005 | 0.604 | 2.6972 | 0 | 0.050125 |  | 2.7938 | 0.53598 | 0.53598 | 0.53828 | 0.53844 | 3.8802 | 0.74441 | 0.74441 | 0.789 | 0.80175 | 0.80553 | 0.80933 | 0.062443 |  |  |  |  | 0.74441 | 0.80933
1376 | 2021-02-27 08:30 | 19.7286 | 0.50341 | 0.75667 | 0.060471 | 12.0512 | 2.293 | 2.3745 | 6.5635 | 0.94075 | 3.7317 | 2.5218 | 0 | 0.23087 |  | 2.612 | 0.5011 | 0.5011 | 0.50326 | 0.50341 | 3.6278 | 0.69598 | 0.69598 | 0.73766 | 0.74959 | 0.75312 | 0.75667 | 0.28759 |  |  |  |  | 0.69598 | 0.75667
1377 | 2021-02-27 09:30 | 20.2462 | 0.48337 | 0.72655 | 0.12118 | 11.1625 | 2.3645 | 5.617 | 5.3522 | 0.96325 | 8.0188 | 2.4214 | 0 | 0.46269 |  | 2.508 | 0.48116 | 0.48116 | 0.48323 | 0.48337 | 3.4834 | 0.66827 | 0.66827 | 0.7083 | 0.71975 | 0.72314 | 0.72655 | 0.57629 |  |  |  |  | 0.66827 | 0.72655
1378 | 2021-02-27 10:30 | 20.5782 | 0.46302 | 0.69596 | 0.18861 | 10.2577 | 2.3512 | 8.7022 | 4.7555 | 0.70775 | 12.1297 | 2.3195 | 0 | 0.72023 |  | 2.4024 | 0.4609 | 0.4609 | 0.46289 | 0.46302 | 3.3367 | 0.64014 | 0.64014 | 0.67848 | 0.68945 | 0.6927 | 0.69596 | 0.89699 |  |  |  |  | 0.64014 | 0.69596
1379 | 2021-02-27 11:30 | 20.4633 | 0.4885 | 0.73426 | 0.28827 | 10.1342 | 2.686 | 9.7148 | 4.346 | 0.40625 | 14.6295 | 2.4472 | 0 | 1.1009 |  | 2.5347 | 0.48627 | 0.48627 | 0.48836 | 0.4885 | 3.5204 | 0.67537 | 0.67537 | 0.71582 | 0.72739 | 0.73082 | 0.73426 | 1.3709 |  |  |  |  | 0.67537 | 0.73426
1380 | 2021-02-27 12:30 | 20.3962 | 0.52125 | 0.78349 | 0.2945 | 9.4213 | 3.2992 | 8.4938 | 4.1813 | 0.567 | 15.303 | 2.6113 | 0 | 1.1248 |  | 2.7046 | 0.51886 | 0.51886 | 0.5211 | 0.52125 | 3.7564 | 0.72064 | 0.72064 | 0.76381 | 0.77616 | 0.77981 | 0.78349 | 1.4006 |  |  |  |  | 0.72064 | 0.78349
1381 | 2021-02-27 13:30 | 20.0382 | 0.53961 | 0.81108 | 0.2613 | 8.262 | 2.812 | 6.7693 | 4.0442 | 0.76075 | 15.5002 | 2.7033 | 0 | 0.99804 |  | 2.7998 | 0.53714 | 0.53714 | 0.53945 | 0.53961 | 3.8887 | 0.74603 | 0.74603 | 0.79071 | 0.80349 | 0.80728 | 0.81108 | 1.2427 |  |  |  |  | 0.74603 | 0.81108
1382 | 2021-02-27 14:30 | 19.7744 | 0.52025 | 0.78198 | 0.24013 | 6.8548 | 2.3425 | 4.6498 | 4.0047 | 0.9005 | 13.9488 | 2.6063 | 0 | 0.91727 |  | 2.6994 | 0.51787 | 0.51787 | 0.52009 | 0.52025 | 3.7491 | 0.71926 | 0.71926 | 0.76234 | 0.77466 | 0.77831 | 0.78198 | 1.142 |  |  |  |  | 0.71926 | 0.78198
1383 | 2021-02-27 15:30 | 19.68 | 0.49405 | 0.74259 | 0.15911 | 5.8042 | 1.7005 | 2.557 | 3.9097 | 0.903 | 10.479 | 2.4751 | 0 | 0.60784 |  | 2.5634 | 0.49178 | 0.49178 | 0.4939 | 0.49405 | 3.5603 | 0.68303 | 0.68303 | 0.72394 | 0.73565 | 0.73911 | 0.74259 | 0.75671 |  |  |  |  | 0.68303 | 0.74259
1384 | 2021-02-27 16:30 | 19.9768 | 0.42493 | 0.6387 | 0.097701 | 4.9182 | 1.435 | 0.958 | 3.7283 | 1.1027 | 5.4508 | 2.1288 | 0 | 0.37326 |  | 2.2048 | 0.42298 | 0.42298 | 0.4248 | 0.42493 | 3.0622 | 0.58747 | 0.58747 | 0.62266 | 0.63273 | 0.63571 | 0.6387 | 0.46465 |  |  |  |  | 0.58747 | 0.6387
1385 | 2021-02-27 17:30 | 20.4284 | 0.42562 | 0.63974 | 0.020945 | 4.4638 | 1.3887 | 0.117 | 3.9165 | 1.165 | 1.005 | 2.1323 | 0 | 0.080025 |  | 2.2084 | 0.42367 | 0.42367 | 0.42549 | 0.42562 | 3.0672 | 0.58843 | 0.58843 | 0.62367 | 0.63376 | 0.63674 | 0.63974 | 0.099609 |  |  |  |  | 0.58843 | 0.63974
1386 | 2021-02-27 18:30 | 20.603 | 0.46431 | 0.6979 | 0.00010154 | 5.6102 | 1.5715 | 0.00025 | 4.973 | 1.3017 | 0.002 | 2.3262 | 0 | 0.000388 |  | 2.4091 | 0.46218 | 0.46218 | 0.46417 | 0.46431 | 3.346 | 0.64192 | 0.64192 | 0.68037 | 0.69137 | 0.69463 | 0.6979 | 0.00048291 |  |  |  |  | 0.64192 | 0.6979
1387 | 2021-02-27 19:30 | 20.4121 | 0.49393 | 0.74242 | 0 | 6.777 | 2.3885 | 0 | 6.2148 | 1.1185 | 0 | 2.4746 | 0 | 0 |  | 2.5628 | 0.49167 | 0.49167 | 0.49379 | 0.49393 | 3.5595 | 0.68288 | 0.68288 | 0.72378 | 0.73548 | 0.73894 | 0.74242 | 0 |  |  |  |  | 0.68288 | 0.74242
1388 | 2021-02-27 20:30 | 19.6223 | 0.54156 | 0.81401 | 0 | 7.6653 | 3.3733 | 0 | 7.023 | 0.92925 | 0 | 2.7133 | 0 | 0 |  | 2.81 | 0.53908 | 0.53908 | 0.5414 | 0.54156 | 3.9027 | 0.74872 | 0.74872 | 0.79357 | 0.8064 | 0.8102 | 0.81401 | 0 |  |  |  |  | 0.74872 | 0.81401
1389 | 2021-02-27 21:30 | 18.705 | 0.55691 | 0.83708 | 0 | 9.4585 | 4.4325 | 0 | 7.173 | 1.111 | 0 | 2.7902 | 0 | 0 |  | 2.8896 | 0.55435 | 0.55435 | 0.55674 | 0.55691 | 4.0133 | 0.76994 | 0.76994 | 0.81605 | 0.82925 | 0.83315 | 0.83708 | 0 |  |  |  |  | 0.76994 | 0.83708
1390 | 2021-02-27 22:30 | 17.6025 | 0.5442 | 0.81797 | 0 | 10.5515 | 5.0765 | 0 | 6.9958 | 1.2305 | 0 | 2.7266 | 0 | 0 |  | 2.8236 | 0.5417 | 0.5417 | 0.54404 | 0.5442 | 3.9217 | 0.75237 | 0.75237 | 0.79743 | 0.81032 | 0.81414 | 0.81797 | 0 |  |  |  |  | 0.75237 | 0.81797
1391 | 2021-02-27 23:30 | 16.6441 | 0.5176 | 0.77799 | 0 | 12.4433 | 5.3042 | 0 | 6.7293 | 1.2212 | 0 | 2.5933 | 0 | 0 |  | 2.6856 | 0.51523 | 0.51523 | 0.51744 | 0.5176 | 3.73 | 0.71559 | 0.71559 | 0.75845 | 0.77072 | 0.77435 | 0.77799 | 0 |  |  |  |  | 0.71559 | 0.77799
1392 | 2021-02-28 00:30 | 15.8585 | 0.47754 | 0.71779 | 0 | 14.3365 | 5.1757 | 0 | 6.4515 | 1.1872 | 0 | 2.3927 | 0 | 0 |  | 2.4778 | 0.47535 | 0.47535 | 0.4774 | 0.47754 | 3.4414 | 0.66022 | 0.66022 | 0.69976 | 0.71107 | 0.71442 | 0.71779 | 0 |  |  |  |  | 0.66022 | 0.71779
1393 | 2021-02-28 01:30 | 15.296 | 0.44057 | 0.66222 | 0 | 16.3657 | 5.4642 | 0 | 6.5105 | 0.986 | 0 | 2.2075 | 0 | 0 |  | 2.286 | 0.43856 | 0.43856 | 0.44044 | 0.44057 | 3.175 | 0.60911 | 0.60911 | 0.64559 | 0.65602 | 0.65912 | 0.66222 | 0 |  |  |  |  | 0.60911 | 0.66222
1394 | 2021-02-28 02:30 | 15.0162 | 0.44089 | 0.6627 | 0 | 18.4267 | 5.5175 | 0 | 6.9422 | 0.6285 | 0 | 2.2091 | 0 | 0 |  | 2.2876 | 0.43887 | 0.43887 | 0.44076 | 0.44089 | 3.1773 | 0.60955 | 0.60955 | 0.64605 | 0.6565 | 0.65959 | 0.6627 | 0 |  |  |  |  | 0.60955 | 0.6627
1395 | 2021-02-28 03:30 | 14.9388 | 0.49069 | 0.73754 | 0 | 19.872 | 5.2077 | 0 | 6.8448 | 0.594 | 0 | 2.4586 | 0 | 0 |  | 2.546 | 0.48844 | 0.48844 | 0.49054 | 0.49069 | 3.5361 | 0.67839 | 0.67839 | 0.71902 | 0.73064 | 0.73408 | 0.73754 | 0 |  |  |  |  | 0.67839 | 0.73754
1396 | 2021-02-28 04:30 | 14.9408 | 0.49859 | 0.74942 | 0 | 20.8747 | 5.332 | 0 | 6.8115 | 0.592 | 0 | 2.4982 | 0 | 0 |  | 2.587 | 0.4963 | 0.4963 | 0.49844 | 0.49859 | 3.593 | 0.68931 | 0.68931 | 0.73059 | 0.7424 | 0.7459 | 0.74942 | 0 |  |  |  |  | 0.68931 | 0.74942
1397 | 2021-02-28 05:30 | 15.0398 | 0.47571 | 0.71503 | 0 | 21.6258 | 5.5457 | 0 | 6.7322 | 0.61775 | 0 | 2.3836 | 0 | 0 |  | 2.4683 | 0.47353 | 0.47353 | 0.47557 | 0.47571 | 3.4282 | 0.65768 | 0.65768 | 0.69707 | 0.70834 | 0.71168 | 0.71503 | 0 |  |  |  |  | 0.65768 | 0.71503
1398 | 2021-02-28 06:30 | 15.3306 | 0.49405 | 0.7426 | 0.00018301 | 21.9503 | 5.6562 | 0.00075 | 6.3037 | 0.676 | 0.004 | 2.4756 | 0 | 0.0007 |  | 2.5634 | 0.49179 | 0.49179 | 0.4939 | 0.49405 | 3.5603 | 0.68304 | 0.68304 | 0.72395 | 0.73565 | 0.73912 | 0.7426 | 0.00087038 |  |  |  |  | 0.68304 | 0.7426
1399 | 2021-02-28 07:30 | 15.8879 | 0.47862 | 0.71941 | 0.011078 | 21.5595 | 5.2947 | 0.318 | 6.2575 | 0.7795 | 1.0155 | 2.3983 | 0 | 0.042375 |  | 2.4834 | 0.47643 | 0.47643 | 0.47848 | 0.47862 | 3.4491 | 0.66171 | 0.66171 | 0.70134 | 0.71268 | 0.71603 | 0.71941 | 0.052685 |  |  |  |  | 0.66171 | 0.71941
1400 | 2021-02-28 08:30 | 16.6074 | 0.43159 | 0.64871 | 0.061715 | 20.7385 | 5.5927 | 2.4653 | 5.8602 | 0.86425 | 6.2315 | 2.1626 | 0 | 0.23609 |  | 2.2393 | 0.42961 | 0.42961 | 0.43146 | 0.43159 | 3.1102 | 0.59668 | 0.59668 | 0.63242 | 0.64264 | 0.64567 | 0.64871 | 0.2935 |  |  |  |  | 0.59668 | 0.64871
1401 | 2021-02-28 09:30 | 17.2659 | 0.47107 | 0.70806 | 0.11239 | 20.286 | 5.5183 | 5.795 | 4.6013 | 0.7955 | 13.145 | 2.3605 | 0 | 0.42999 |  | 2.4442 | 0.46891 | 0.46891 | 0.47093 | 0.47107 | 3.3947 | 0.65127 | 0.65127 | 0.69028 | 0.70144 | 0.70474 | 0.70806 | 0.53451 |  |  |  |  | 0.65127 | 0.70806
1402 | 2021-02-28 10:30 | 17.698 | 0.53226 | 0.80003 | 0.17245 | 20.578 | 5.1372 | 9.1705 | 3.7757 | 0.72975 | 19.0922 | 2.6671 | 0 | 0.6598 |  | 2.7617 | 0.52982 | 0.52982 | 0.5321 | 0.53226 | 3.8357 | 0.73586 | 0.73586 | 0.77993 | 0.79254 | 0.79628 | 0.80003 | 0.82013 |  |  |  |  | 0.73586 | 0.80003
1403 | 2021-02-28 11:30 | 17.8964 | 0.57205 | 0.85983 | 0.21605 | 21.4455 | 4.442 | 11.798 | 3.3302 | 0.65125 | 22.3547 | 2.8665 | 0 | 0.8267 |  | 2.9681 | 0.56943 | 0.56943 | 0.57188 | 0.57205 | 4.1224 | 0.79087 | 0.79087 | 0.83824 | 0.85179 | 0.8558 | 0.85983 | 1.0275 |  |  |  |  | 0.79087 | 0.85983
1404 | 2021-02-28 12:30 | 17.9491 | 0.57578 | 0.86544 | 0.2437 | 22.9703 | 4.757 | 12.6405 | 3.1673 | 0.657 | 23.4118 | 2.8853 | 0 | 0.93259 |  | 2.9875 | 0.57314 | 0.57314 | 0.57561 | 0.57578 | 4.1493 | 0.79603 | 0.79603 | 0.84371 | 0.85735 | 0.86139 | 0.86544 | 1.159 |  |  |  |  | 0.79603 | 0.86544
1405 | 2021-02-28 13:30 | 17.8316 | 0.57728 | 0.8677 | 0.25169 | 22.4827 | 4.989 | 12.824 | 3.4312 | 0.57775 | 22.4305 | 2.8928 | 0 | 0.96324 |  | 2.9953 | 0.57463 | 0.57463 | 0.57711 | 0.57728 | 4.1601 | 0.7981 | 0.7981 | 0.8459 | 0.85958 | 0.86363 | 0.8677 | 1.197 |  |  |  |  | 0.7981 | 0.8677
1406 | 2021-02-28 14:30 | 17.635 | 0.55074 | 0.8278 | 0.24433 | 20.7355 | 5.2737 | 12.1088 | 3.4007 | 0.54825 | 19.5132 | 2.7599 | 0 | 0.93515 |  | 2.8576 | 0.54821 | 0.54821 | 0.55057 | 0.55074 | 3.9688 | 0.76141 | 0.76141 | 0.80701 | 0.82006 | 0.82392 | 0.8278 | 1.162 |  |  |  |  | 0.76141 | 0.8278
1407 | 2021-02-28 15:30 | 17.6053 | 0.51299 | 0.77107 | 0.17009 | 18.1665 | 5.5715 | 8.7242 | 3.5055 | 0.50575 | 14.2297 | 2.5707 | 0 | 0.65105 |  | 2.6617 | 0.51064 | 0.51064 | 0.51284 | 0.51299 | 3.6968 | 0.70922 | 0.70922 | 0.7517 | 0.76385 | 0.76745 | 0.77107 | 0.80892 |  |  |  |  | 0.70922 | 0.77107
1408 | 2021-02-28 16:30 | 18.0377 | 0.4977 | 0.74808 | 0.080007 | 16.0865 | 5.688 | 4.4585 | 3.324 | 0.49925 | 7.2998 | 2.4941 | 0 | 0.30626 |  | 2.5824 | 0.49542 | 0.49542 | 0.49755 | 0.4977 | 3.5866 | 0.68808 | 0.68808 | 0.72929 | 0.74108 | 0.74458 | 0.74808 | 0.3805 |  |  |  |  | 0.68808 | 0.74808
1409 | 2021-02-28 17:30 | 18.6996 | 0.51712 | 0.77727 | 0.016153 | 15.9232 | 5.682 | 0.80825 | 3.353 | 0.4705 | 1.3575 | 2.5915 | 0 | 0.061838 |  | 2.6831 | 0.51475 | 0.51475 | 0.51696 | 0.51712 | 3.7266 | 0.71493 | 0.71493 | 0.75775 | 0.77 | 0.77363 | 0.77727 | 0.07682 |  |  |  |  | 0.71493 | 0.77727
1410 | 2021-02-28 18:30 | 19.2342 | 0.49525 | 0.74441 | 0.00015672 | 18.4795 | 5.976 | 0.00025 | 4.3892 | 0.4445 | 0.004 | 2.4819 | 0 | 0.0006 |  | 2.5697 | 0.49298 | 0.49298 | 0.49511 | 0.49525 | 3.569 | 0.6847 | 0.6847 | 0.72571 | 0.73744 | 0.74092 | 0.74441 | 0.00074531 |  |  |  |  | 0.6847 | 0.74441
1411 | 2021-02-28 19:30 | 19.3053 | 0.47493 | 0.71385 | 0 | 22.669 | 5.9713 | 0 | 5.1232 | 0.4725 | 0 | 2.3801 | 0 | 0 |  | 2.4642 | 0.47275 | 0.47275 | 0.47478 | 0.47493 | 3.4225 | 0.6566 | 0.6566 | 0.69592 | 0.70717 | 0.71051 | 0.71385 | 0 |  |  |  |  | 0.6566 | 0.71385
1412 | 2021-02-28 20:30 | 18.8542 | 0.4182 | 0.62859 | 0 | 25.8828 | 5.7157 | 0 | 5.3392 | 0.4155 | 0 | 2.0958 | 0 | 0 |  | 2.1699 | 0.41628 | 0.41628 | 0.41808 | 0.4182 | 3.0137 | 0.57817 | 0.57817 | 0.6128 | 0.62271 | 0.62564 | 0.62859 | 0 |  |  |  |  | 0.57817 | 0.62859
1413 | 2021-02-28 21:30 | 18.1327 | 0.37652 | 0.56594 | 0 | 27.7102 | 5.5273 | 0 | 5.2737 | 0.2785 | 0 | 1.887 | 0 | 0 |  | 1.9536 | 0.37479 | 0.37479 | 0.37641 | 0.37652 | 2.7133 | 0.52055 | 0.52055 | 0.55172 | 0.56064 | 0.56328 | 0.56594 | 0 |  |  |  |  | 0.52055 | 0.56594
1414 | 2021-02-28 22:30 | 17.2935 | 0.31547 | 0.47418 | 0 | 27.8607 | 5.44 | 0 | 4.8288 | 0.34925 | 0 | 1.5811 | 0 | 0 |  | 1.6369 | 0.31403 | 0.31403 | 0.31538 | 0.31547 | 2.2734 | 0.43615 | 0.43615 | 0.46227 | 0.46975 | 0.47196 | 0.47418 | 0 |  |  |  |  | 0.43615 | 0.47418
1415 | 2021-02-28 23:30 | 16.4971 | 0.26881 | 0.40404 | 0 | 27.9737 | 5.441 | 0 | 4.347 | 0.32925 | 0 | 1.3472 | 0 | 0 |  | 1.3947 | 0.26758 | 0.26758 | 0.26873 | 0.26881 | 1.9371 | 0.37163 | 0.37163 | 0.39389 | 0.40026 | 0.40214 | 0.40404 | 0 |  |  |  |  | 0.37163 | 0.40404
1416 | 2021-03-01 00:30 | 15.9063 | 0.22441 | 0.33731 | 0 | 27.7228 | 5.491 | 0 | 3.9228 | 0.32725 | 0 | 1.1247 | 0 | 0 |  | 1.1644 | 0.22339 | 0.22339 | 0.22435 | 0.22441 | 1.6172 | 0.31026 | 0.31026 | 0.32884 | 0.33416 | 0.33573 | 0.33731 | 0 |  |  |  |  | 0.31026 | 0.33731
1417 | 2021-03-01 01:30 | 15.4901 | 0.17478 | 0.26271 | 0 | 28.307 | 5.43 | 0 | 3.6328 | 0.33225 | 0 | 0.87597 | 0 | 0 |  | 0.90687 | 0.17398 | 0.17398 | 0.17473 | 0.17478 | 1.2595 | 0.24164 | 0.24164 | 0.25611 | 0.26025 | 0.26148 | 0.26271 | 0 |  |  |  |  | 0.24164 | 0.26271
1418 | 2021-03-01 02:30 | 15.4472 | 0.12902 | 0.19392 | 0 | 29.1498 | 5.4432 | 0 | 3.4663 | 0.2525 | 0 | 0.64661 | 0 | 0 |  | 0.66941 | 0.12842 | 0.12842 | 0.12898 | 0.12902 | 0.92974 | 0.17837 | 0.17837 | 0.18905 | 0.19211 | 0.19301 | 0.19392 | 0 |  |  |  |  | 0.17837 | 0.19392
1419 | 2021-03-01 03:30 | 15.6423 | 0.090109 | 0.13544 | 0 | 29.6388 | 5.4055 | 0 | 3.1437 | 0.258 | 0 | 0.45162 | 0 | 0 |  | 0.46754 | 0.089696 | 0.089696 | 0.090082 | 0.090109 | 0.64936 | 0.12458 | 0.12458 | 0.13204 | 0.13417 | 0.13481 | 0.13544 | 0 |  |  |  |  | 0.12458 | 0.13544
1420 | 2021-03-01 04:30 | 16.4747 | 0.076177 | 0.1145 | 0 | 29.39 | 5.545 | 0 | 3.0608 | 0.294 | 0 | 0.3818 | 0 | 0 |  | 0.39525 | 0.075828 | 0.075828 | 0.076154 | 0.076177 | 0.54896 | 0.10532 | 0.10532 | 0.11162 | 0.11343 | 0.11396 | 0.1145 | 0 |  |  |  |  | 0.10532 | 0.1145
1421 | 2021-03-01 05:30 | 18.1394 | 0.068926 | 0.1036 | 0 | 28.8775 | 5.6355 | 0 | 3.1797 | 0.196 | 0 | 0.34546 | 0 | 0 |  | 0.35763 | 0.06861 | 0.06861 | 0.068905 | 0.068926 | 0.49671 | 0.095292 | 0.095292 | 0.101 | 0.10263 | 0.10312 | 0.1036 | 0 |  |  |  |  | 0.095292 | 0.1036
1422 | 2021-03-01 06:30 | 20.1453 | 0.07618 | 0.1145 | 5.2187e-05 | 28.552 | 5.7672 | 0.0005 | 3.218 | 0.166 | 0.0045 | 0.38183 | 0 | 0.0002 |  | 0.39527 | 0.075831 | 0.075831 | 0.076157 | 0.07618 | 0.54898 | 0.10532 | 0.10532 | 0.11163 | 0.11343 | 0.11397 | 0.1145 | 0.00024819 |  |  |  |  | 0.10532 | 0.1145
1423 | 2021-03-01 07:30 | 22.0908 | 0.077007 | 0.11575 | 0.0066763 | 27.826 | 5.9102 | 0.297 | 3.3232 | 0.20875 | 0.987 | 0.38598 | 0 | 0.025588 |  | 0.39956 | 0.076654 | 0.076654 | 0.076984 | 0.077007 | 0.55494 | 0.10646 | 0.10646 | 0.11284 | 0.11467 | 0.11521 | 0.11575 | 0.031751 |  |  |  |  | 0.10646 | 0.11575
1424 | 2021-03-01 08:30 | 23.3335 | 0.071056 | 0.1068 | 0.031536 | 27.6115 | 6.06 | 2.0343 | 3.1778 | 0.23675 | 5.5355 | 0.35615 | 0 | 0.12087 |  | 0.36868 | 0.07073 | 0.07073 | 0.071035 | 0.071056 | 0.51206 | 0.098236 | 0.098236 | 0.10412 | 0.1058 | 0.1063 | 0.1068 | 0.14998 |  |  |  |  | 0.098236 | 0.1068
1425 | 2021-03-01 09:30 | 23.9439 | 0.079267 | 0.11915 | 0.064094 | 27.4145 | 6.0617 | 5.419 | 2.5032 | 0.2875 | 11.0095 | 0.39731 | 0 | 0.24569 |  | 0.41129 | 0.078904 | 0.078904 | 0.079244 | 0.079267 | 0.57123 | 0.10959 | 0.10959 | 0.11615 | 0.11803 | 0.11859 | 0.11915 | 0.30482 |  |  |  |  | 0.10959 | 0.11915
1426 | 2021-03-01 10:30 | 24.2392 | 0.085388 | 0.12835 | 0.094536 | 26.682 | 5.9545 | 9.6557 | 1.8495 | 0.44825 | 15.6133 | 0.428 | 0 | 0.36241 |  | 0.44305 | 0.084997 | 0.084997 | 0.085363 | 0.085388 | 0.61534 | 0.11805 | 0.11805 | 0.12512 | 0.12715 | 0.12774 | 0.12835 | 0.4496 |  |  |  |  | 0.11805 | 0.12835
1427 | 2021-03-01 11:30 | 24.2754 | 0.094819 | 0.14252 | 0.13336 | 26.4785 | 5.8913 | 12.785 | 1.7797 | 0.39325 | 19.1455 | 0.47528 | 0 | 0.51129 |  | 0.49198 | 0.094384 | 0.094384 | 0.094791 | 0.094819 | 0.6833 | 0.13109 | 0.13109 | 0.13894 | 0.14119 | 0.14185 | 0.14252 | 0.63423 |  |  |  |  | 0.13109 | 0.14252
1428 | 2021-03-01 12:30 | 24.2667 | 0.11418 | 0.17162 | 0.14143 | 26.3813 | 5.7605 | 13.6783 | 1.6827 | 0.3575 | 21.7935 | 0.57234 | 0 | 0.54226 |  | 0.59245 | 0.11366 | 0.11366 | 0.11415 | 0.11418 | 0.82284 | 0.15786 | 0.15786 | 0.16731 | 0.17002 | 0.17082 | 0.17162 | 0.6726 |  |  |  |  | 0.15786 | 0.17162
1429 | 2021-03-01 13:30 | 23.9878 | 0.14448 | 0.21717 | 0.15564 | 27.229 | 5.306 | 12.5125 | 1.4338 | 0.40075 | 22.7875 | 0.72424 | 0 | 0.59681 |  | 0.74967 | 0.14382 | 0.14382 | 0.14444 | 0.14448 | 1.0412 | 0.19975 | 0.19975 | 0.21172 | 0.21514 | 0.21615 | 0.21717 | 0.7402 |  |  |  |  | 0.19975 | 0.21717
1430 | 2021-03-01 14:30 | 23.7356 | 0.18491 | 0.27793 | 0.15872 | 28.1968 | 5.2235 | 8.9608 | 1.5978 | 0.3735 | 20.786 | 0.92686 | 0 | 0.60867 |  | 0.9594 | 0.18406 | 0.18406 | 0.18485 | 0.18491 | 1.3325 | 0.25564 | 0.25564 | 0.27095 | 0.27533 | 0.27663 | 0.27793 | 0.75485 |  |  |  |  | 0.25564 | 0.27793
1431 | 2021-03-01 15:30 | 23.4078 | 0.2261 | 0.33985 | 0.133 | 30.565 | 5.3262 | 5.2603 | 1.8068 | 0.322 | 15.6502 | 1.1334 | 0 | 0.51009 |  | 1.1732 | 0.22507 | 0.22507 | 0.22603 | 0.2261 | 1.6294 | 0.31259 | 0.31259 | 0.33131 | 0.33667 | 0.33826 | 0.33985 | 0.63254 |  |  |  |  | 0.31259 | 0.33985
1432 | 2021-03-01 16:30 | 23.5032 | 0.25318 | 0.38056 | 0.073277 | 33.2833 | 5.4695 | 2.5885 | 1.9817 | 0.353 | 8.193 | 1.2692 | 0 | 0.28105 |  | 1.3137 | 0.25202 | 0.25202 | 0.25311 | 0.25318 | 1.8246 | 0.35003 | 0.35003 | 0.371 | 0.377 | 0.37877 | 0.38056 | 0.34849 |  |  |  |  | 0.35003 | 0.38056
1433 | 2021-03-01 17:30 | 23.7528 | 0.27506 | 0.41344 | 0.0121 | 35.7275 | 5.439 | 0.49625 | 2.5315 | 0.38875 | 1.5928 | 1.3788 | 0 | 0.046413 |  | 1.4272 | 0.2738 | 0.2738 | 0.27498 | 0.27506 | 1.9822 | 0.38027 | 0.38027 | 0.40305 | 0.40957 | 0.4115 | 0.41344 | 0.057545 |  |  |  |  | 0.38027 | 0.41344
1434 | 2021-03-01 18:30 | 23.9249 | 0.28239 | 0.42445 | 1.9551e-05 | 36.7368 | 5.3982 | 0.00225 | 4.216 | 0.39175 | 0.006 | 1.4156 | 0 | 7.5e-05 |  | 1.4652 | 0.28109 | 0.28109 | 0.2823 | 0.28239 | 2.035 | 0.39041 | 0.39041 | 0.41379 | 0.42048 | 0.42246 | 0.42445 | 9.2982e-05 |  |  |  |  | 0.39041 | 0.42445
1435 | 2021-03-01 19:30 | 23.7472 | 0.31273 | 0.47006 | 0 | 36.4065 | 5.406 | 0 | 5.8602 | 0.39025 | 0 | 1.5677 | 0 | 0 |  | 1.6226 | 0.3113 | 0.3113 | 0.31264 | 0.31273 | 2.2537 | 0.43236 | 0.43236 | 0.45825 | 0.46566 | 0.46785 | 0.47006 | 0 |  |  |  |  | 0.43236 | 0.47006
1436 | 2021-03-01 20:30 | 22.8282 | 0.35504 | 0.53365 | 0 | 35.4913 | 5.4008 | 0 | 6.6063 | 0.453 | 0 | 1.7798 | 0 | 0 |  | 1.8421 | 0.35341 | 0.35341 | 0.35493 | 0.35504 | 2.5585 | 0.49085 | 0.49085 | 0.52024 | 0.52866 | 0.53115 | 0.53365 | 0 |  |  |  |  | 0.49085 | 0.53365
1437 | 2021-03-01 21:30 | 21.6127 | 0.36601 | 0.55015 | 0 | 33.491 | 5.4093 | 0 | 6.699 | 0.53475 | 0 | 1.8349 | 0 | 0 |  | 1.8991 | 0.36434 | 0.36434 | 0.36591 | 0.36601 | 2.6377 | 0.50602 | 0.50602 | 0.53633 | 0.545 | 0.54757 | 0.55015 | 0 |  |  |  |  | 0.50602 | 0.55015
1438 | 2021-03-01 22:30 | 20.2713 | 0.35755 | 0.53742 | 0 | 31.7327 | 5.5025 | 0 | 6.7188 | 0.7245 | 0 | 1.7924 | 0 | 0 |  | 1.8552 | 0.35591 | 0.35591 | 0.35744 | 0.35755 | 2.5766 | 0.49432 | 0.49432 | 0.52392 | 0.53239 | 0.5349 | 0.53742 | 0 |  |  |  |  | 0.49432 | 0.53742
1439 | 2021-03-01 23:30 | 19.1211 | 0.35589 | 0.53493 | 0 | 31.6288 | 5.6963 | 0 | 6.5542 | 0.88775 | 0 | 1.7841 | 0 | 0 |  | 1.8466 | 0.35426 | 0.35426 | 0.35578 | 0.35589 | 2.5647 | 0.49202 | 0.49202 | 0.52149 | 0.52992 | 0.53242 | 0.53493 | 0 |  |  |  |  | 0.49202 | 0.53493
1440 | 2021-03-02 00:30 | 18.2788 | 0.33786 | 0.50783 | 0 | 30.9265 | 4.7797 | 0 | 6.172 | 0.94125 | 0 | 1.6938 | 0 | 0 |  | 1.753 | 0.33631 | 0.33631 | 0.33776 | 0.33786 | 2.4347 | 0.46709 | 0.46709 | 0.49507 | 0.50308 | 0.50545 | 0.50783 | 0 |  |  |  |  | 0.46709 | 0.50783
1441 | 2021-03-02 01:30 | 17.7299 | 0.32831 | 0.49347 | 0 | 31.1073 | 4.6238 | 0 | 5.8788 | 0.86275 | 0 | 1.6459 | 0 | 0 |  | 1.7035 | 0.3268 | 0.3268 | 0.32821 | 0.32831 | 2.3659 | 0.45389 | 0.45389 | 0.48108 | 0.48885 | 0.49116 | 0.49347 | 0 |  |  |  |  | 0.45389 | 0.49347
1442 | 2021-03-02 02:30 | 17.4988 | 0.3177 | 0.47753 | 0 | 31.1938 | 4.0035 | 0 | 5.4348 | 0.7985 | 0 | 1.5928 | 0 | 0 |  | 1.6484 | 0.31625 | 0.31625 | 0.31761 | 0.3177 | 2.2895 | 0.43923 | 0.43923 | 0.46554 | 0.47307 | 0.47529 | 0.47753 | 0 |  |  |  |  | 0.43923 | 0.47753
1443 | 2021-03-02 03:30 | 17.6231 | 0.30372 | 0.45651 | 0 | 31.6175 | 4.1013 | 0 | 4.8365 | 0.89625 | 0 | 1.5227 | 0 | 0 |  | 1.5759 | 0.30232 | 0.30232 | 0.30363 | 0.30372 | 2.1887 | 0.41989 | 0.41989 | 0.44504 | 0.45224 | 0.45437 | 0.45651 | 0 |  |  |  |  | 0.41989 | 0.45651
1444 | 2021-03-02 04:30 | 18.1905 | 0.30411 | 0.4571 | 0 | 32.0697 | 4.1597 | 0 | 4.5557 | 0.98775 | 0 | 1.5247 | 0 | 0 |  | 1.5779 | 0.30272 | 0.30272 | 0.30402 | 0.30411 | 2.1915 | 0.42044 | 0.42044 | 0.44562 | 0.45283 | 0.45496 | 0.4571 | 0 |  |  |  |  | 0.42044 | 0.4571
1445 | 2021-03-02 05:30 | 19.4543 | 0.27921 | 0.41967 | 0 | 32.1872 | 4.1597 | 0 | 4.235 | 1.089 | 0 | 1.3998 | 0 | 0 |  | 1.4487 | 0.27793 | 0.27793 | 0.27912 | 0.27921 | 2.0121 | 0.38601 | 0.38601 | 0.40913 | 0.41575 | 0.4177 | 0.41967 | 0 |  |  |  |  | 0.38601 | 0.41967
1446 | 2021-03-02 06:30 | 21.1135 | 0.28944 | 0.43506 | 0.00042007 | 32.1307 | 4.0587 | 0.002 | 4.0152 | 1.0662 | 0.00725 | 1.4511 | 0 | 0.001613 |  | 1.5018 | 0.28812 | 0.28812 | 0.28936 | 0.28944 | 2.0859 | 0.40016 | 0.40016 | 0.42413 | 0.43099 | 0.43302 | 0.43506 | 0.0019978 |  |  |  |  | 0.40016 | 0.43506
1447 | 2021-03-02 07:30 | 22.6149 | 0.29078 | 0.43707 | 0.026822 | 31.702 | 4.8405 | 0.69925 | 3.8035 | 0.995 | 1.475 | 1.4579 | 0 | 0.103 |  | 1.5088 | 0.28945 | 0.28945 | 0.2907 | 0.29078 | 2.0955 | 0.40202 | 0.40202 | 0.42609 | 0.43298 | 0.43502 | 0.43707 | 0.12756 |  |  |  |  | 0.40202 | 0.43707
1448 | 2021-03-02 08:30 | 23.4378 | 0.2632 | 0.39562 | 0.1164 | 31.7775 | 4.9923 | 3.7447 | 3.2098 | 1.0237 | 7.3913 | 1.3196 | 0 | 0.44704 |  | 1.3657 | 0.262 | 0.262 | 0.26313 | 0.2632 | 1.8968 | 0.36389 | 0.36389 | 0.38568 | 0.39192 | 0.39376 | 0.39562 | 0.55359 |  |  |  |  | 0.36389 | 0.39562
1449 | 2021-03-02 09:30 | 23.5339 | 0.22843 | 0.34335 | 0.21763 | 31.893 | 4.7115 | 8.0845 | 2.3018 | 1.0588 | 14.5277 | 1.1453 | 0 | 0.83585 |  | 1.1852 | 0.22738 | 0.22738 | 0.22836 | 0.22843 | 1.6462 | 0.31581 | 0.31581 | 0.33473 | 0.34014 | 0.34174 | 0.34335 | 1.035 |  |  |  |  | 0.31581 | 0.34335
1450 | 2021-03-02 10:30 | 23.3215 | 0.20963 | 0.31509 | 0.31673 | 32.7175 | 4.1865 | 11.8875 | 1.2555 | 1.0012 | 20.5555 | 1.051 | 0 | 1.2166 |  | 1.0877 | 0.20867 | 0.20867 | 0.20957 | 0.20963 | 1.5107 | 0.28982 | 0.28982 | 0.30717 | 0.31214 | 0.31361 | 0.31509 | 1.5063 |  |  |  |  | 0.28982 | 0.31509
1451 | 2021-03-02 11:30 | 23.0387 | 0.18416 | 0.27681 | 0.3877 | 33.0785 | 4.1875 | 14.6352 | 0.69075 | 0.84775 | 24.9935 | 0.92337 | 0 | 1.4893 |  | 0.95555 | 0.18332 | 0.18332 | 0.18411 | 0.18416 | 1.3272 | 0.25461 | 0.25461 | 0.26986 | 0.27422 | 0.27552 | 0.27681 | 1.8438 |  |  |  |  | 0.25461 | 0.27681
1452 | 2021-03-02 12:30 | 22.8268 | 0.16448 | 0.24723 | 0.43344 | 32.3325 | 3.8742 | 15.1877 | 0.526 | 0.858 | 27.2535 | 0.8247 | 0 | 1.6652 |  | 0.85343 | 0.16373 | 0.16373 | 0.16443 | 0.16448 | 1.1853 | 0.2274 | 0.2274 | 0.24102 | 0.24492 | 0.24607 | 0.24723 | 2.0614 |  |  |  |  | 0.2274 | 0.24723
1453 | 2021-03-02 13:30 | 22.5791 | 0.15368 | 0.23099 | 0.42185 | 29.9142 | 3.754 | 14.6802 | 0.584 | 0.8945 | 27.3935 | 0.77054 | 0 | 1.6207 |  | 0.79737 | 0.15297 | 0.15297 | 0.15363 | 0.15368 | 1.1075 | 0.21246 | 0.21246 | 0.22519 | 0.22883 | 0.22991 | 0.23099 | 2.0062 |  |  |  |  | 0.21246 | 0.23099
1454 | 2021-03-02 14:30 | 22.433 | 0.1508 | 0.22666 | 0.34433 | 27.0845 | 3.9955 | 13.486 | 0.624 | 0.94275 | 23.8472 | 0.75611 | 0 | 1.323 |  | 0.78244 | 0.15011 | 0.15011 | 0.15075 | 0.1508 | 1.0867 | 0.20848 | 0.20848 | 0.22097 | 0.22454 | 0.2256 | 0.22666 | 1.6376 |  |  |  |  | 0.20848 | 0.22666
1455 | 2021-03-02 15:30 | 22.4475 | 0.13609 | 0.20455 | 0.23342 | 24.1038 | 5.2148 | 10.3325 | 0.64 | 0.988 | 17.2993 | 0.68236 | 0 | 0.89696 |  | 0.70611 | 0.13546 | 0.13546 | 0.13605 | 0.13609 | 0.98071 | 0.18815 | 0.18815 | 0.19941 | 0.20264 | 0.20359 | 0.20455 | 1.1101 |  |  |  |  | 0.18815 | 0.20455
1456 | 2021-03-02 16:30 | 22.8271 | 0.13201 | 0.19843 | 0.11185 | 18.7055 | 5.4745 | 5.4212 | 0.713 | 1.0112 | 8.8588 | 0.66194 | 0 | 0.42984 |  | 0.68497 | 0.13141 | 0.13141 | 0.13197 | 0.13201 | 0.95134 | 0.18251 | 0.18251 | 0.19344 | 0.19657 | 0.1975 | 0.19843 | 0.53194 |  |  |  |  | 0.18251 | 0.19843
1457 | 2021-03-02 17:30 | 23.4895 | 0.13098 | 0.19688 | 0.019297 | 14.629 | 5.5335 | 1.0088 | 1.1278 | 1.0545 | 1.7205 | 0.65679 | 0 | 0.074163 |  | 0.67963 | 0.13038 | 0.13038 | 0.13095 | 0.13098 | 0.94393 | 0.18109 | 0.18109 | 0.19194 | 0.19504 | 0.19596 | 0.19688 | 0.091772 |  |  |  |  | 0.18109 | 0.19688
1458 | 2021-03-02 18:30 | 23.8371 | 0.14264 | 0.2144 | 2.94e-05 | 14.7673 | 5.7027 | 0.00175 | 2.274 | 1.1655 | 0.007 | 0.71524 | 0 | 0.000113 |  | 0.7401 | 0.14199 | 0.14199 | 0.1426 | 0.14264 | 1.0279 | 0.1972 | 0.1972 | 0.20901 | 0.21239 | 0.21339 | 0.2144 | 0.00013982 |  |  |  |  | 0.1972 | 0.2144
1459 | 2021-03-02 19:30 | 23.7706 | 0.11724 | 0.17622 | 0 | 15.4325 | 5.9108 | 0 | 3.3795 | 1.2368 | 0 | 0.58788 | 0 | 0 |  | 0.6083 | 0.1167 | 0.1167 | 0.1172 | 0.11724 | 0.84487 | 0.16208 | 0.16208 | 0.17179 | 0.17457 | 0.17539 | 0.17622 | 0 |  |  |  |  | 0.16208 | 0.17622
1460 | 2021-03-02 20:30 | 22.9055 | 0.090088 | 0.13541 | 0 | 17.0905 | 5.359 | 0 | 3.975 | 1.2385 | 0 | 0.45174 | 0 | 0 |  | 0.46743 | 0.089675 | 0.089675 | 0.090061 | 0.090088 | 0.64921 | 0.12455 | 0.12455 | 0.13201 | 0.13414 | 0.13477 | 0.13541 | 0 |  |  |  |  | 0.12455 | 0.13541
1461 | 2021-03-02 21:30 | 21.7051 | 0.064002 | 0.096201 | 0 | 17.6755 | 4.9995 | 0 | 4.1825 | 1.1222 | 0 | 0.32094 | 0 | 0 |  | 0.33208 | 0.063709 | 0.063709 | 0.063983 | 0.064002 | 0.46123 | 0.088485 | 0.088485 | 0.093784 | 0.095301 | 0.09575 | 0.096201 | 0 |  |  |  |  | 0.088485 | 0.096201
1462 | 2021-03-02 22:30 | 20.3487 | 0.041527 | 0.062418 | 0 | 17.9425 | 4.8807 | 0 | 3.9432 | 0.8 | 0 | 0.20824 | 0 | 0 |  | 0.21547 | 0.041337 | 0.041337 | 0.041515 | 0.041527 | 0.29926 | 0.057412 | 0.057412 | 0.060851 | 0.061834 | 0.062126 | 0.062418 | 0 |  |  |  |  | 0.057412 | 0.062418
1463 | 2021-03-02 23:30 | 19.1469 | 0.026622 | 0.040016 | 0 | 18.7153 | 4.7355 | 0 | 3.6288 | 0.583 | 0 | 0.1335 | 0 | 0 |  | 0.13813 | 0.0265 | 0.0265 | 0.026614 | 0.026622 | 0.19185 | 0.036806 | 0.036806 | 0.03901 | 0.039641 | 0.039828 | 0.040016 | 0 |  |  |  |  | 0.036806 | 0.040016
1464 | 2021-03-03 00:30 | 18.3118 | 0.021731 | 0.032664 | 0 | 18.0807 | 4.7968 | 0 | 3.3883 | 0.41925 | 0 | 0.10898 | 0 | 0 |  | 0.11276 | 0.021632 | 0.021632 | 0.021725 | 0.021731 | 0.1566 | 0.030044 | 0.030044 | 0.031844 | 0.032358 | 0.032511 | 0.032664 | 0 |  |  |  |  | 0.030044 | 0.032664
1465 | 2021-03-03 01:30 | 17.8102 | 0.018356 | 0.027591 | 0 | 18.2885 | 3.984 | 0 | 3.2517 | 0.319 | 0 | 0.09205 | 0 | 0 |  | 0.095242 | 0.018272 | 0.018272 | 0.018351 | 0.018356 | 0.13228 | 0.025378 | 0.025378 | 0.026898 | 0.027332 | 0.027461 | 0.027591 | 0 |  |  |  |  | 0.025378 | 0.027591
1466 | 2021-03-03 02:30 | 17.6241 | 0.018249 | 0.027429 | 0 | 17.8525 | 3.1325 | 0 | 3.2483 | 0.181 | 0 | 0.091513 | 0 | 0 |  | 0.094685 | 0.018165 | 0.018165 | 0.018243 | 0.018249 | 0.13151 | 0.025229 | 0.025229 | 0.02674 | 0.027173 | 0.027301 | 0.027429 | 0 |  |  |  |  | 0.025229 | 0.027429
1467 | 2021-03-03 03:30 | 17.7924 | 0.017219 | 0.025881 | 0 | 17.1573 | 2.8243 | 0 | 3.4423 | 0.10325 | 0 | 0.08635 | 0 | 0 |  | 0.089342 | 0.01714 | 0.01714 | 0.017214 | 0.017219 | 0.12409 | 0.023806 | 0.023806 | 0.025231 | 0.025639 | 0.02576 | 0.025881 | 0 |  |  |  |  | 0.023806 | 0.025881
1468 | 2021-03-03 04:30 | 18.3665 | 0.016267 | 0.02445 | 0 | 16.8 | 3.0038 | 0 | 3.8068 | 0.056 | 0 | 0.081575 | 0 | 0 |  | 0.084401 | 0.016192 | 0.016192 | 0.016262 | 0.016267 | 0.11722 | 0.022489 | 0.022489 | 0.023836 | 0.024221 | 0.024335 | 0.02445 | 0 |  |  |  |  | 0.022489 | 0.02445
1469 | 2021-03-03 05:30 | 19.737 | 0.022067 | 0.033168 | 0 | 15.9655 | 3.449 | 0 | 4.182 | 0.03375 | 0 | 0.11066 | 0 | 0 |  | 0.1145 | 0.021965 | 0.021965 | 0.02206 | 0.022067 | 0.15902 | 0.030508 | 0.030508 | 0.032335 | 0.032858 | 0.033012 | 0.033168 | 0 |  |  |  |  | 0.030508 | 0.033168
1470 | 2021-03-03 06:30 | 21.3116 | 0.032799 | 0.0493 | 0.00051672 | 15.3742 | 3.2313 | 0.00175 | 4.3377 | 0.01225 | 0.01325 | 0.16449 | 0 | 0.001988 |  | 0.17018 | 0.032649 | 0.032649 | 0.032789 | 0.032799 | 0.23636 | 0.045346 | 0.045346 | 0.048062 | 0.048839 | 0.049069 | 0.0493 | 0.0024574 |  |  |  |  | 0.045346 | 0.0493
1471 | 2021-03-03 07:30 | 22.6853 | 0.038025 | 0.057155 | 0.031659 | 13.9265 | 3.4565 | 1.248 | 4.2032 | 0.00175 | 1.568 | 0.1907 | 0 | 0.12181 |  | 0.1973 | 0.037851 | 0.037851 | 0.038014 | 0.038025 | 0.27403 | 0.052571 | 0.052571 | 0.05572 | 0.056621 | 0.056887 | 0.057155 | 0.15056 |  |  |  |  | 0.052571 | 0.057155
1472 | 2021-03-03 08:30 | 23.3916 | 0.047304 | 0.071102 | 0.12088 | 11.5243 | 3.2185 | 5.6463 | 4.2812 | 0.005 | 6.311 | 0.23724 | 0 | 0.46514 |  | 0.24544 | 0.047088 | 0.047088 | 0.04729 | 0.047304 | 0.3409 | 0.0654 | 0.0654 | 0.069317 | 0.070437 | 0.070769 | 0.071102 | 0.57488 |  |  |  |  | 0.0654 | 0.071102
1473 | 2021-03-03 09:30 | 23.4342 | 0.045821 | 0.068872 | 0.21536 | 9.5135 | 2.9977 | 10.4802 | 3.852 | 0.0445 | 11.7108 | 0.2298 | 0 | 0.82875 |  | 0.23775 | 0.045611 | 0.045611 | 0.045807 | 0.045821 | 0.3302 | 0.063348 | 0.063348 | 0.067143 | 0.068228 | 0.06855 | 0.068872 | 1.0242 |  |  |  |  | 0.063348 | 0.068872
1474 | 2021-03-03 10:30 | 23.3416 | 0.042109 | 0.063294 | 0.30865 | 8.2662 | 2.246 | 14.2595 | 2.5605 | 0.12625 | 16.1258 | 0.21119 | 0 | 1.1879 |  | 0.21849 | 0.041916 | 0.041916 | 0.042097 | 0.042109 | 0.30346 | 0.058217 | 0.058217 | 0.061704 | 0.062701 | 0.062997 | 0.063294 | 1.4679 |  |  |  |  | 0.058217 | 0.063294
1475 | 2021-03-03 11:30 | 23.0536 | 0.038607 | 0.058029 | 0.37629 | 6.9028 | 1.7865 | 15.9637 | 1.4438 | 0.27 | 18.9413 | 0.19362 | 0 | 1.4483 |  | 0.20032 | 0.03843 | 0.03843 | 0.038595 | 0.038607 | 0.27822 | 0.053375 | 0.053375 | 0.056572 | 0.057486 | 0.057757 | 0.058029 | 1.7896 |  |  |  |  | 0.053375 | 0.058029
1476 | 2021-03-03 12:30 | 22.892 | 0.042796 | 0.064326 | 0.41941 | 5.9295 | 1.1367 | 15.6148 | 1.4663 | 0.52175 | 19.328 | 0.21464 | 0 | 1.6144 |  | 0.22205 | 0.0426 | 0.0426 | 0.042783 | 0.042796 | 0.30841 | 0.059167 | 0.059167 | 0.06271 | 0.063724 | 0.064024 | 0.064326 | 1.9946 |  |  |  |  | 0.059167 | 0.064326
1477 | 2021-03-03 13:30 | 22.5678 | 0.046252 | 0.069521 | 0.43241 | 5.159 | 0.7025 | 13.7055 | 2.1622 | 0.7025 | 17.7993 | 0.23197 | 0 | 1.6646 |  | 0.23999 | 0.04604 | 0.04604 | 0.046238 | 0.046252 | 0.33331 | 0.063945 | 0.063945 | 0.067775 | 0.068871 | 0.069195 | 0.069521 | 2.0565 |  |  |  |  | 0.063945 | 0.069521
1478 | 2021-03-03 14:30 | 22.4081 | 0.050581 | 0.076027 | 0.36764 | 5.0568 | 0.54 | 10.424 | 3.334 | 0.80975 | 14.423 | 0.25369 | 0 | 1.4153 |  | 0.26244 | 0.050349 | 0.050349 | 0.050566 | 0.050581 | 0.36451 | 0.069929 | 0.069929 | 0.074118 | 0.075316 | 0.075671 | 0.076027 | 1.7484 |  |  |  |  | 0.069929 | 0.076027
1479 | 2021-03-03 15:30 | 22.3744 | 0.071047 | 0.10679 | 0.25406 | 5.4008 | 0.43875 | 6.6692 | 4.449 | 0.8285 | 9.6375 | 0.35634 | 0 | 0.97816 |  | 0.36863 | 0.070721 | 0.070721 | 0.071026 | 0.071047 | 0.51199 | 0.098224 | 0.098224 | 0.10411 | 0.10579 | 0.10629 | 0.10679 | 1.2083 |  |  |  |  | 0.098224 | 0.10679
1480 | 2021-03-03 16:30 | 22.7366 | 0.11326 | 0.17024 | 0.11459 | 5.6485 | 0.31375 | 3.0605 | 5.136 | 1.0212 | 4.6982 | 0.56806 | 0 | 0.44121 |  | 0.58766 | 0.11274 | 0.11274 | 0.11323 | 0.11326 | 0.81619 | 0.15658 | 0.15658 | 0.16596 | 0.16865 | 0.16944 | 0.17024 | 0.54496 |  |  |  |  | 0.15658 | 0.17024
1481 | 2021-03-03 17:30 | 23.3339 | 0.1909 | 0.28694 | 0.016442 | 5.842 | 0.223 | 0.449 | 6.7175 | 1.1185 | 0.93875 | 0.95749 | 0 | 0.063313 |  | 0.9905 | 0.19002 | 0.19002 | 0.19084 | 0.1909 | 1.3757 | 0.26392 | 0.26392 | 0.27973 | 0.28425 | 0.28559 | 0.28694 | 0.078193 |  |  |  |  | 0.26392 | 0.28694
1482 | 2021-03-03 18:30 | 23.6603 | 0.33135 | 0.49805 | 6.4917e-06 | 6.7112 | 0.26525 | 0.0005 | 9.548 | 1.0895 | 0.00475 | 1.662 | 0 | 2.5e-05 |  | 1.7193 | 0.32983 | 0.32983 | 0.33125 | 0.33135 | 2.3879 | 0.4581 | 0.4581 | 0.48554 | 0.49339 | 0.49572 | 0.49805 | 3.0873e-05 |  |  |  |  | 0.4581 | 0.49805
1483 | 2021-03-03 19:30 | 23.516 | 0.45237 | 0.67995 | 0 | 7.3498 | 0.30075 | 0 | 11.4932 | 0.90575 | 0 | 2.269 | 0 | 0 |  | 2.3472 | 0.4503 | 0.4503 | 0.45224 | 0.45237 | 3.26 | 0.62541 | 0.62541 | 0.66287 | 0.67359 | 0.67676 | 0.67995 | 0 |  |  |  |  | 0.62541 | 0.67995
1484 | 2021-03-03 20:30 | 22.6425 | 0.5154 | 0.77469 | 0 | 7.2285 | 0.31875 | 0 | 12.308 | 0.87675 | 0 | 2.5852 | 0 | 0 |  | 2.6742 | 0.51304 | 0.51304 | 0.51525 | 0.5154 | 3.7142 | 0.71255 | 0.71255 | 0.75523 | 0.76744 | 0.77106 | 0.77469 | 0 |  |  |  |  | 0.71255 | 0.77469
1485 | 2021-03-03 21:30 | 21.3886 | 0.60332 | 0.90683 | 0 | 7.2047 | 0.55575 | 0 | 12.4815 | 0.9075 | 0 | 3.0262 | 0 | 0 |  | 3.1304 | 0.60055 | 0.60055 | 0.60314 | 0.60332 | 4.3477 | 0.8341 | 0.8341 | 0.88406 | 0.89835 | 0.90258 | 0.90683 | 0 |  |  |  |  | 0.8341 | 0.90683
1486 | 2021-03-03 22:30 | 20.0689 | 0.65019 | 0.97729 | 0 | 7.5853 | 0.4435 | 0 | 11.8918 | 1.1533 | 0 | 3.2614 | 0 | 0 |  | 3.3736 | 0.64721 | 0.64721 | 0.65 | 0.65019 | 4.6856 | 0.89891 | 0.89891 | 0.95275 | 0.96815 | 0.97271 | 0.97729 | 0 |  |  |  |  | 0.89891 | 0.97729
1487 | 2021-03-03 23:30 | 18.9608 | 0.66668 | 1 | 0 | 8.5585 | 0.40625 | 0 | 11.178 | 1.707 | 0 | 3.3441 | 0 | 0 |  | 3.4591 | 0.66362 | 0.66362 | 0.66648 | 0.66668 | 4.8044 | 0.9217 | 0.9217 | 0.9769 | 0.9927 | 0.99737 | 1 | 0 |  |  |  |  | 0.9217 | 1
1488 | 2021-03-04 00:30 | 18.151 | 0.65281 | 0.98123 | 0 | 9.4315 | 0.92125 | 0 | 10.5938 | 1.8573 | 0 | 3.2746 | 0 | 0 |  | 3.3872 | 0.64982 | 0.64982 | 0.65262 | 0.65281 | 4.7044 | 0.90253 | 0.90253 | 0.95658 | 0.97205 | 0.97663 | 0.98123 | 0 |  |  |  |  | 0.90253 | 0.98123
1489 | 2021-03-04 01:30 | 17.6394 | 0.65664 | 0.98699 | 0 | 9.9787 | 1.4283 | 0 | 9.8758 | 2.1833 | 0 | 3.2938 | 0 | 0 |  | 3.4071 | 0.65364 | 0.65364 | 0.65645 | 0.65664 | 4.732 | 0.90783 | 0.90783 | 0.9622 | 0.97776 | 0.98236 | 0.98699 | 0 |  |  |  |  | 0.90783 | 0.98699
1490 | 2021-03-04 02:30 | 17.3806 | 0.67019 | 1 | 0 | 10.2745 | 1.864 | 0 | 9.5343 | 2.0732 | 0 | 3.3618 | 0 | 0 |  | 3.4774 | 0.66712 | 0.66712 | 0.66999 | 0.67019 | 4.8297 | 0.92656 | 0.92656 | 0.98205 | 0.99793 | 1 | 1 | 0 |  |  |  |  | 0.92656 | 1
1491 | 2021-03-04 03:30 | 17.5837 | 0.66905 | 1 | 0 | 10.619 | 1.8885 | 0 | 9.094 | 2.1822 | 0 | 3.3561 | 0 | 0 |  | 3.4714 | 0.66599 | 0.66599 | 0.66885 | 0.66905 | 4.8215 | 0.92498 | 0.92498 | 0.98038 | 0.99623 | 1 | 1 | 0 |  |  |  |  | 0.92498 | 1
1492 | 2021-03-04 04:30 | 18.0727 | 0.68353 | 1 | 0 | 10.6802 | 1.977 | 0 | 8.6013 | 2.3878 | 0 | 3.4288 | 0 | 0 |  | 3.5466 | 0.6804 | 0.6804 | 0.68332 | 0.68353 | 4.9258 | 0.94499 | 0.94499 | 1 | 1 | 1 | 1 | 0 |  |  |  |  | 0.94499 | 1
1493 | 2021-03-04 05:30 | 19.353 | 0.63665 | 0.95694 | 0 | 11.2863 | 1.8753 | 0 | 7.9745 | 2.2948 | 0 | 3.1937 | 0 | 0 |  | 3.3033 | 0.63373 | 0.63373 | 0.63646 | 0.63665 | 4.588 | 0.88019 | 0.88019 | 0.9329 | 0.94799 | 0.95245 | 0.95694 | 0 |  |  |  |  | 0.88019 | 0.95694
1494 | 2021-03-04 06:30 | 20.8913 | 0.59658 | 0.8967 | 0.0010994 | 11.503 | 1.362 | 0.0025 | 7.4473 | 2.243 | 0.01725 | 2.9927 | 0 | 0.004238 |  | 3.0954 | 0.59384 | 0.59384 | 0.5964 | 0.59658 | 4.2992 | 0.82478 | 0.82478 | 0.87418 | 0.88831 | 0.8925 | 0.8967 | 0.0052285 |  |  |  |  | 0.82478 | 0.8967
1495 | 2021-03-04 07:30 | 22.2685 | 0.58418 | 0.87808 | 0.026951 | 11.4705 | 1.1555 | 0.41875 | 6.4668 | 2.543 | 0.57575 | 2.9306 | 0 | 0.1039 |  | 3.0311 | 0.58151 | 0.58151 | 0.58401 | 0.58418 | 4.2099 | 0.80765 | 0.80765 | 0.85602 | 0.86986 | 0.87396 | 0.87808 | 0.12817 |  |  |  |  | 0.80765 | 0.87808
1496 | 2021-03-04 08:30 | 23.1915 | 0.47268 | 0.71048 | 0.075176 | 10.9245 | 1.0962 | 2.594 | 5.6005 | 3.0787 | 3.0793 | 2.3712 | 0 | 0.28984 |  | 2.4525 | 0.47051 | 0.47051 | 0.47254 | 0.47268 | 3.4063 | 0.65349 | 0.65349 | 0.69263 | 0.70383 | 0.70714 | 0.71048 | 0.35752 |  |  |  |  | 0.65349 | 0.71048
1497 | 2021-03-04 09:30 | 23.4744 | 0.38433 | 0.57769 | 0.1237 | 10.3775 | 1.1067 | 6.0062 | 4.706 | 3.1982 | 6.857 | 1.9281 | 0 | 0.47694 |  | 1.9942 | 0.38257 | 0.38257 | 0.38422 | 0.38433 | 2.7697 | 0.53135 | 0.53135 | 0.56318 | 0.57228 | 0.57498 | 0.57769 | 0.58827 |  |  |  |  | 0.53135 | 0.57769
1498 | 2021-03-04 10:30 | 23.7204 | 0.34497 | 0.51851 | 0.1631 | 10.8925 | 1.3088 | 8.9665 | 4.4425 | 3.0547 | 10.0943 | 1.7306 | 0 | 0.62891 |  | 1.7899 | 0.34339 | 0.34339 | 0.34486 | 0.34497 | 2.486 | 0.47692 | 0.47692 | 0.50549 | 0.51366 | 0.51608 | 0.51851 | 0.77566 |  |  |  |  | 0.47692 | 0.51851
1499 | 2021-03-04 11:30 | 23.8652 | 0.32746 | 0.49219 | 0.18371 | 12.4938 | 1.3317 | 10.1717 | 4.4135 | 2.5225 | 11.7157 | 1.6428 | 0 | 0.70844 |  | 1.699 | 0.32596 | 0.32596 | 0.32736 | 0.32746 | 2.3598 | 0.45272 | 0.45272 | 0.47983 | 0.48759 | 0.48989 | 0.49219 | 0.87367 |  |  |  |  | 0.45272 | 0.49219
1500 | 2021-03-04 12:30 | 23.9942 | 0.2915 | 0.43815 | 0.20274 | 13.4162 | 1.3673 | 10.6683 | 4.6765 | 2.3405 | 12.0122 | 1.4624 | 0 | 0.78189 |  | 1.5125 | 0.29017 | 0.29017 | 0.29142 | 0.2915 | 2.1007 | 0.40301 | 0.40301 | 0.42715 | 0.43405 | 0.4361 | 0.43815 | 0.96417 |  |  |  |  | 0.40301 | 0.43815
1501 | 2021-03-04 13:30 | 23.9085 | 0.27962 | 0.4203 | 0.18101 | 13.288 | 1.4247 | 10.3522 | 5.5527 | 1.9925 | 10.952 | 1.4028 | 0 | 0.69815 |  | 1.4509 | 0.27834 | 0.27834 | 0.27954 | 0.27962 | 2.0151 | 0.38659 | 0.38659 | 0.40974 | 0.41637 | 0.41833 | 0.4203 | 0.86084 |  |  |  |  | 0.38659 | 0.4203
1502 | 2021-03-04 14:30 | 23.7131 | 0.26797 | 0.40278 | 0.11933 | 12.1342 | 0.966 | 9.0653 | 6.1045 | 1.9013 | 8.675 | 1.3444 | 0 | 0.46029 |  | 1.3904 | 0.26674 | 0.26674 | 0.26789 | 0.26797 | 1.9311 | 0.37048 | 0.37048 | 0.39267 | 0.39901 | 0.40089 | 0.40278 | 0.5675 |  |  |  |  | 0.37048 | 0.40278
1503 | 2021-03-04 15:30 | 23.5065 | 0.26191 | 0.39367 | 0.066391 | 10.26 | 0.758 | 6.93 | 6.4807 | 2.3003 | 5.84 | 1.314 | 0 | 0.25611 |  | 1.3589 | 0.26071 | 0.26071 | 0.26183 | 0.26191 | 1.8874 | 0.36209 | 0.36209 | 0.38378 | 0.38998 | 0.39182 | 0.39367 | 0.31574 |  |  |  |  | 0.36209 | 0.39367
1504 | 2021-03-04 16:30 | 23.6088 | 0.23881 | 0.35895 | 0.027379 | 8.3465 | 0.67025 | 3.9255 | 6.6407 | 2.6997 | 2.7655 | 1.1981 | 0 | 0.10562 |  | 1.2391 | 0.23771 | 0.23771 | 0.23874 | 0.23881 | 1.7209 | 0.33016 | 0.33016 | 0.34993 | 0.35559 | 0.35726 | 0.35895 | 0.13021 |  |  |  |  | 0.33016 | 0.35895
1505 | 2021-03-04 17:30 | 23.8961 | 0.19004 | 0.28565 | 0.004147 | 6.8438 | 0.65025 | 0.97875 | 6.835 | 2.8607 | 0.543 | 0.95346 | 0 | 0.016 |  | 0.98606 | 0.18917 | 0.18917 | 0.18999 | 0.19004 | 1.3695 | 0.26274 | 0.26274 | 0.27848 | 0.28298 | 0.28431 | 0.28565 | 0.019722 |  |  |  |  | 0.26274 | 0.28565
1506 | 2021-03-04 18:30 | 24.0663 | 0.16678 | 0.25068 | 1.9437e-05 | 6.875 | 0.61325 | 0.007 | 7.153 | 2.8375 | 0.00325 | 0.83674 | 0 | 7.5e-05 |  | 0.86533 | 0.16601 | 0.16601 | 0.16673 | 0.16678 | 1.2019 | 0.23057 | 0.23057 | 0.24438 | 0.24833 | 0.2495 | 0.25068 | 9.244e-05 |  |  |  |  | 0.23057 | 0.25068
1507 | 2021-03-04 19:30 | 23.8963 | 0.144 | 0.21644 | 0 | 7.9852 | 0.49225 | 0 | 7.6258 | 3.7262 | 0 | 0.72246 | 0 | 0 |  | 0.74714 | 0.14334 | 0.14334 | 0.14395 | 0.144 | 1.0377 | 0.19908 | 0.19908 | 0.211 | 0.21441 | 0.21542 | 0.21644 | 0 |  |  |  |  | 0.19908 | 0.21644
1508 | 2021-03-04 20:30 | 22.9686 | 0.14912 | 0.22414 | 0 | 9.5215 | 0.436 | 0 | 8.11 | 4.5693 | 0 | 0.74819 | 0 | 0 |  | 0.77374 | 0.14844 | 0.14844 | 0.14908 | 0.14912 | 1.0746 | 0.20617 | 0.20617 | 0.21851 | 0.22205 | 0.22309 | 0.22414 | 0 |  |  |  |  | 0.20617 | 0.22414
1509 | 2021-03-04 21:30 | 21.712 | 0.14751 | 0.22172 | 0 | 10.2018 | 0.56575 | 0 | 8.474 | 5.1645 | 0 | 0.7401 | 0 | 0 |  | 0.76536 | 0.14683 | 0.14683 | 0.14746 | 0.14751 | 1.063 | 0.20393 | 0.20393 | 0.21615 | 0.21964 | 0.22068 | 0.22172 | 0 |  |  |  |  | 0.20393 | 0.22172
1510 | 2021-03-04 22:30 | 20.2839 | 0.13534 | 0.20343 | 0 | 11.3202 | 0.9005 | 0 | 8.802 | 4.6443 | 0 | 0.67907 | 0 | 0 |  | 0.70225 | 0.13472 | 0.13472 | 0.1353 | 0.13534 | 0.97534 | 0.18712 | 0.18712 | 0.19832 | 0.20153 | 0.20248 | 0.20343 | 0 |  |  |  |  | 0.18712 | 0.20343
1511 | 2021-03-04 23:30 | 19.1644 | 0.13205 | 0.19848 | 0 | 12.1888 | 1.0577 | 0 | 9.036 | 4.3513 | 0 | 0.66254 | 0 | 0 |  | 0.68514 | 0.13144 | 0.13144 | 0.13201 | 0.13205 | 0.95158 | 0.18256 | 0.18256 | 0.19349 | 0.19662 | 0.19755 | 0.19848 | 0 |  |  |  |  | 0.18256 | 0.19848
1512 | 2021-03-05 00:30 | 18.3717 | 0.13476 | 0.20256 | 0 | 12.3605 | 1.3293 | 0 | 8.8643 | 3.5478 | 0 | 0.67616 | 0 | 0 |  | 0.69922 | 0.13414 | 0.13414 | 0.13472 | 0.13476 | 0.97114 | 0.18631 | 0.18631 | 0.19747 | 0.20066 | 0.20161 | 0.20256 | 0 |  |  |  |  | 0.18631 | 0.20256
1513 | 2021-03-05 01:30 | 17.9286 | 0.14077 | 0.21159 | 0 | 12.3018 | 1.3818 | 0 | 9.0102 | 2.7348 | 0 | 0.70631 | 0 | 0 |  | 0.73039 | 0.14012 | 0.14012 | 0.14073 | 0.14077 | 1.0144 | 0.19461 | 0.19461 | 0.20627 | 0.20961 | 0.21059 | 0.21159 | 0 |  |  |  |  | 0.19461 | 0.21159
1514 | 2021-03-05 02:30 | 17.7561 | 0.14482 | 0.21768 | 0 | 11.962 | 1.4375 | 0 | 9.1265 | 2.0905 | 0 | 0.72665 | 0 | 0 |  | 0.75141 | 0.14416 | 0.14416 | 0.14478 | 0.14482 | 1.0436 | 0.20022 | 0.20022 | 0.21221 | 0.21564 | 0.21665 | 0.21768 | 0 |  |  |  |  | 0.20022 | 0.21768
1515 | 2021-03-05 03:30 | 17.8924 | 0.14826 | 0.22284 | 0 | 12.1175 | 1.3555 | 0 | 8.9015 | 1.0973 | 0 | 0.7439 | 0 | 0 |  | 0.76924 | 0.14758 | 0.14758 | 0.14821 | 0.14826 | 1.0684 | 0.20497 | 0.20497 | 0.21724 | 0.22076 | 0.2218 | 0.22284 | 0 |  |  |  |  | 0.20497 | 0.22284
1516 | 2021-03-05 04:30 | 18.4113 | 0.16555 | 0.24883 | 0 | 11.2457 | 1.432 | 0 | 8.2212 | 0.6795 | 0 | 0.83069 | 0 | 0 |  | 0.85897 | 0.16479 | 0.16479 | 0.1655 | 0.16555 | 1.193 | 0.22888 | 0.22888 | 0.24258 | 0.24651 | 0.24767 | 0.24883 | 0 |  |  |  |  | 0.22888 | 0.24883
1517 | 2021-03-05 05:30 | 19.7468 | 0.1842 | 0.27687 | 0 | 10.6007 | 1.5212 | 0 | 8.0028 | 0.56325 | 0 | 0.92429 | 0 | 0 |  | 0.95575 | 0.18336 | 0.18336 | 0.18415 | 0.1842 | 1.3274 | 0.25466 | 0.25466 | 0.26992 | 0.27428 | 0.27557 | 0.27687 | 0 |  |  |  |  | 0.25466 | 0.27687
1518 | 2021-03-05 06:30 | 21.3343 | 0.19612 | 0.29479 | 0.0012946 | 10.1457 | 1.493 | 0.00825 | 7.7005 | 0.45875 | 0.02625 | 0.98413 | 0 | 0.005 |  | 1.0176 | 0.19523 | 0.19523 | 0.19607 | 0.19612 | 1.4133 | 0.27115 | 0.27115 | 0.28739 | 0.29203 | 0.29341 | 0.29479 | 0.0061567 |  |  |  |  | 0.27115 | 0.29479
1519 | 2021-03-05 07:30 | 22.8073 | 0.18484 | 0.27783 | 0.042659 | 9.509 | 1.3825 | 1.0628 | 6.537 | 0.5295 | 1.0337 | 0.9275 | 0 | 0.16478 |  | 0.95905 | 0.18399 | 0.18399 | 0.18478 | 0.18484 | 1.332 | 0.25554 | 0.25554 | 0.27085 | 0.27523 | 0.27652 | 0.27783 | 0.20288 |  |  |  |  | 0.25554 | 0.27783
1520 | 2021-03-05 08:30 | 23.5696 | 0.16314 | 0.24522 | 0.12157 | 8.5465 | 1.3435 | 4.3853 | 4.7043 | 0.9785 | 5.0133 | 0.81865 | 0 | 0.4696 |  | 0.84649 | 0.1624 | 0.1624 | 0.16309 | 0.16314 | 1.1757 | 0.22555 | 0.22555 | 0.23906 | 0.24292 | 0.24407 | 0.24522 | 0.57814 |  |  |  |  | 0.22555 | 0.24522
1521 | 2021-03-05 09:30 | 23.8353 | 0.15406 | 0.23157 | 0.20873 | 7.5252 | 1.4472 | 8.5228 | 3.4255 | 1.3065 | 10.347 | 0.77309 | 0 | 0.80636 |  | 0.79936 | 0.15336 | 0.15336 | 0.15402 | 0.15406 | 1.1102 | 0.21299 | 0.21299 | 0.22575 | 0.2294 | 0.23048 | 0.23157 | 0.99266 |  |  |  |  | 0.21299 | 0.23157
1522 | 2021-03-05 10:30 | 23.9347 | 0.20804 | 0.31271 | 0.31712 | 7.0175 | 1.5145 | 11.515 | 3.8378 | 1.5648 | 14.8513 | 1.044 | 0 | 1.2252 |  | 1.0795 | 0.20709 | 0.20709 | 0.20798 | 0.20804 | 1.4992 | 0.28763 | 0.28763 | 0.30485 | 0.30978 | 0.31124 | 0.31271 | 1.5082 |  |  |  |  | 0.28763 | 0.31271
1523 | 2021-03-05 11:30 | 23.9376 | 0.2614 | 0.39291 | 0.3483 | 7.5945 | 1.4523 | 13.288 | 5.3952 | 1.1685 | 17.381 | 1.3118 | 0 | 1.3458 |  | 1.3563 | 0.2602 | 0.2602 | 0.26132 | 0.2614 | 1.8838 | 0.3614 | 0.3614 | 0.38304 | 0.38923 | 0.39107 | 0.39291 | 1.6565 |  |  |  |  | 0.3614 | 0.39291
1524 | 2021-03-05 12:30 | 23.8056 | 0.29781 | 0.44764 | 0.3144 | 8.295 | 1.46 | 13.0738 | 5.969 | 1.1625 | 17.3848 | 1.4945 | 0 | 1.2149 |  | 1.5452 | 0.29645 | 0.29645 | 0.29772 | 0.29781 | 2.1462 | 0.41173 | 0.41173 | 0.43639 | 0.44345 | 0.44554 | 0.44764 | 1.4952 |  |  |  |  | 0.41173 | 0.44764
1525 | 2021-03-05 13:30 | 23.663 | 0.30525 | 0.45882 | 0.21263 | 8.6777 | 1.6378 | 11.569 | 5.7823 | 1.234 | 16.3565 | 1.5318 | 0 | 0.82171 |  | 1.5838 | 0.30385 | 0.30385 | 0.30516 | 0.30525 | 2.1998 | 0.42202 | 0.42202 | 0.44729 | 0.45452 | 0.45667 | 0.45882 | 1.0112 |  |  |  |  | 0.42202 | 0.45882
1526 | 2021-03-05 14:30 | 23.4245 | 0.29514 | 0.44362 | 0.24702 | 8.7312 | 1.667 | 9.7792 | 5.9793 | 1.237 | 13.9725 | 1.4811 | 0 | 0.95469 |  | 1.5314 | 0.29379 | 0.29379 | 0.29505 | 0.29514 | 2.1269 | 0.40804 | 0.40804 | 0.43248 | 0.43947 | 0.44154 | 0.44362 | 1.1748 |  |  |  |  | 0.40804 | 0.44362
1527 | 2021-03-05 15:30 | 23.2901 | 0.2812 | 0.42267 | 0.18863 | 7.4443 | 1.7397 | 7.0643 | 6.2127 | 1.4872 | 10.6965 | 1.4112 | 0 | 0.72909 |  | 1.459 | 0.27991 | 0.27991 | 0.28112 | 0.2812 | 2.0265 | 0.38877 | 0.38877 | 0.41205 | 0.41872 | 0.42069 | 0.42267 | 0.8971 |  |  |  |  | 0.38877 | 0.42267
1528 | 2021-03-05 16:30 | 23.498 | 0.22984 | 0.34547 | 0.10367 | 5.7103 | 1.4877 | 3.956 | 5.742 | 1.724 | 6.1535 | 1.1534 | 0 | 0.40072 |  | 1.1925 | 0.22879 | 0.22879 | 0.22977 | 0.22984 | 1.6563 | 0.31776 | 0.31776 | 0.33679 | 0.34223 | 0.34385 | 0.34547 | 0.49303 |  |  |  |  | 0.31776 | 0.34547
1529 | 2021-03-05 17:30 | 23.8746 | 0.2056 | 0.30904 | 0.026253 | 4.2363 | 1.3365 | 0.95475 | 4.9715 | 1.4647 | 1.504 | 1.0318 | 0 | 0.10149 |  | 1.0668 | 0.20466 | 0.20466 | 0.20554 | 0.2056 | 1.4817 | 0.28425 | 0.28425 | 0.30128 | 0.30615 | 0.30759 | 0.30904 | 0.12485 |  |  |  |  | 0.28425 | 0.30904
1530 | 2021-03-05 18:30 | 24.0558 | 0.22267 | 0.33469 | 0.00017149 | 3.9417 | 1.013 | 0.00975 | 4.981 | 1.6865 | 0.01475 | 1.1175 | 0 | 0.000663 |  | 1.1553 | 0.22165 | 0.22165 | 0.2226 | 0.22267 | 1.6046 | 0.30785 | 0.30785 | 0.32628 | 0.33156 | 0.33312 | 0.33469 | 0.00081559 |  |  |  |  | 0.30785 | 0.33469
1531 | 2021-03-05 19:30 | 23.8281 | 0.23427 | 0.35213 | 0 | 4.5755 | 0.873 | 0 | 5.7345 | 1.7295 | 0 | 1.1757 | 0 | 0 |  | 1.2155 | 0.2332 | 0.2332 | 0.2342 | 0.23427 | 1.6883 | 0.32389 | 0.32389 | 0.34328 | 0.34883 | 0.35048 | 0.35213 | 0 |  |  |  |  | 0.32389 | 0.35213
1532 | 2021-03-05 20:30 | 22.8891 | 0.25267 | 0.37979 | 0 | 5.3842 | 0.6955 | 0 | 6.2945 | 1.6767 | 0 | 1.2681 | 0 | 0 |  | 1.311 | 0.25152 | 0.25152 | 0.2526 | 0.25267 | 1.8209 | 0.34933 | 0.34933 | 0.37025 | 0.37624 | 0.37801 | 0.37979 | 0 |  |  |  |  | 0.34933 | 0.37979
1533 | 2021-03-05 21:30 | 21.6785 | 0.29372 | 0.44148 | 0 | 6.2553 | 0.69975 | 0 | 6.3083 | 1.382 | 0 | 1.4741 | 0 | 0 |  | 1.524 | 0.29237 | 0.29237 | 0.29363 | 0.29372 | 2.1166 | 0.40607 | 0.40607 | 0.43039 | 0.43735 | 0.43941 | 0.44148 | 0 |  |  |  |  | 0.40607 | 0.44148
1534 | 2021-03-05 22:30 | 20.3567 | 0.3078 | 0.46265 | 0 | 6.8693 | 0.809 | 0 | 6.132 | 1.146 | 0 | 1.5448 | 0 | 0 |  | 1.597 | 0.30639 | 0.30639 | 0.30771 | 0.3078 | 2.2181 | 0.42554 | 0.42554 | 0.45103 | 0.45832 | 0.46048 | 0.46265 | 0 |  |  |  |  | 0.42554 | 0.46265
1535 | 2021-03-05 23:30 | 19.1692 | 0.32611 | 0.49017 | 0 | 7.24 | 0.93025 | 0 | 5.5358 | 1.5862 | 0 | 1.6367 | 0 | 0 |  | 1.692 | 0.32461 | 0.32461 | 0.32601 | 0.32611 | 2.3501 | 0.45085 | 0.45085 | 0.47786 | 0.48558 | 0.48787 | 0.49017 | 0 |  |  |  |  | 0.45085 | 0.49017
1536 | 2021-03-06 00:30 | 18.2718 | 0.29909 | 0.44956 | 0 | 7.022 | 0.7945 | 0 | 5.0335 | 1.844 | 0 | 1.5011 | 0 | 0 |  | 1.5519 | 0.29772 | 0.29772 | 0.299 | 0.29909 | 2.1554 | 0.4135 | 0.4135 | 0.43827 | 0.44535 | 0.44745 | 0.44956 | 0 |  |  |  |  | 0.4135 | 0.44956
1537 | 2021-03-06 01:30 | 17.7168 | 0.28314 | 0.42558 | 0 | 6.9467 | 0.586 | 0 | 5.2485 | 2.2767 | 0 | 1.4211 | 0 | 0 |  | 1.4691 | 0.28184 | 0.28184 | 0.28305 | 0.28314 | 2.0404 | 0.39145 | 0.39145 | 0.41489 | 0.4216 | 0.42359 | 0.42558 | 0 |  |  |  |  | 0.39145 | 0.42558
1538 | 2021-03-06 02:30 | 17.4199 | 0.27088 | 0.40715 | 0 | 6.4638 | 0.4235 | 0 | 6.0738 | 2.5325 | 0 | 1.3596 | 0 | 0 |  | 1.4055 | 0.26964 | 0.26964 | 0.2708 | 0.27088 | 1.952 | 0.37449 | 0.37449 | 0.39692 | 0.40334 | 0.40524 | 0.40715 | 0 |  |  |  |  | 0.37449 | 0.40715
1539 | 2021-03-06 03:30 | 17.3637 | 0.24022 | 0.36108 | 0 | 6.1182 | 0.256 | 0 | 7.189 | 2.3868 | 0 | 1.2057 | 0 | 0 |  | 1.2464 | 0.23912 | 0.23912 | 0.24015 | 0.24022 | 1.7311 | 0.33211 | 0.33211 | 0.35201 | 0.3577 | 0.35938 | 0.36108 | 0 |  |  |  |  | 0.33211 | 0.36108
1540 | 2021-03-06 04:30 | 17.4345 | 0.20617 | 0.30989 | 0 | 5.7385 | 0.16875 | 0 | 8.1695 | 2.3585 | 0 | 1.0348 | 0 | 0 |  | 1.0697 | 0.20522 | 0.20522 | 0.20611 | 0.20617 | 1.4857 | 0.28503 | 0.28503 | 0.30211 | 0.30699 | 0.30844 | 0.30989 | 0 |  |  |  |  | 0.28503 | 0.30989
1541 | 2021-03-06 05:30 | 17.7566 | 0.19584 | 0.29436 | 0 | 5.765 | 0.11425 | 0 | 8.7093 | 2.161 | 0 | 0.98296 | 0 | 0 |  | 1.0161 | 0.19494 | 0.19494 | 0.19578 | 0.19584 | 1.4113 | 0.27075 | 0.27075 | 0.28697 | 0.29161 | 0.29298 | 0.29436 | 0 |  |  |  |  | 0.27075 | 0.29436
1542 | 2021-03-06 06:30 | 18.5096 | 0.22324 | 0.33554 | 0.0022968 | 6.2725 | 0.04575 | 0.0105 | 9.089 | 2.0865 | 0.0285 | 1.1205 | 0 | 0.008888 |  | 1.1583 | 0.22221 | 0.22221 | 0.22317 | 0.22324 | 1.6087 | 0.30863 | 0.30863 | 0.32711 | 0.3324 | 0.33397 | 0.33554 | 0.010923 |  |  |  |  | 0.30863 | 0.33554
1543 | 2021-03-06 07:30 | 19.3413 | 0.22129 | 0.33262 | 0.070395 | 6.7495 | 0.091 | 1.0165 | 9.0407 | 2.2055 | 2.3422 | 1.1107 | 0 | 0.27244 |  | 1.1482 | 0.22028 | 0.22028 | 0.22123 | 0.22129 | 1.5947 | 0.30594 | 0.30594 | 0.32427 | 0.32951 | 0.33106 | 0.33262 | 0.33479 |  |  |  |  | 0.30594 | 0.33262
1544 | 2021-03-06 08:30 | 20.0766 | 0.14572 | 0.21902 | 0.19909 | 6.8652 | 0.18325 | 4.3898 | 7.8833 | 2.271 | 9.388 | 0.73141 | 0 | 0.77056 |  | 0.75607 | 0.14505 | 0.14505 | 0.14567 | 0.14572 | 1.0501 | 0.20146 | 0.20146 | 0.21352 | 0.21697 | 0.218 | 0.21902 | 0.94683 |  |  |  |  | 0.20146 | 0.21902
1545 | 2021-03-06 09:30 | 20.4673 | 0.12053 | 0.18116 | 0.33113 | 5.744 | 0.2755 | 8.345 | 6.5743 | 2.1313 | 16.9623 | 0.60498 | 0 | 1.2817 |  | 0.62536 | 0.11997 | 0.11997 | 0.12049 | 0.12053 | 0.86855 | 0.16663 | 0.16663 | 0.17661 | 0.17946 | 0.18031 | 0.18116 | 1.5748 |  |  |  |  | 0.16663 | 0.18116
1546 | 2021-03-06 10:30 | 20.6805 | 0.1897 | 0.28514 | 0.43363 | 5.1067 | 0.608 | 11.951 | 7.4393 | 2.0438 | 22.44 | 0.95221 | 0 | 1.6786 |  | 0.98429 | 0.18883 | 0.18883 | 0.18964 | 0.1897 | 1.3671 | 0.26227 | 0.26227 | 0.27797 | 0.28247 | 0.2838 | 0.28514 | 2.0623 |  |  |  |  | 0.26227 | 0.28514
1547 | 2021-03-06 11:30 | 20.6334 | 0.30485 | 0.45822 | 0.49937 | 5.8095 | 0.71375 | 13.0627 | 8.2733 | 2.1437 | 25.1295 | 1.5303 | 0 | 1.9332 |  | 1.5818 | 0.30346 | 0.30346 | 0.30476 | 0.30485 | 2.1969 | 0.42147 | 0.42147 | 0.44671 | 0.45393 | 0.45607 | 0.45822 | 2.3749 |  |  |  |  | 0.42147 | 0.45822
1548 | 2021-03-06 12:30 | 20.5787 | 0.43968 | 0.66088 | 0.43596 | 7.35 | 0.8425 | 12.6645 | 8.5463 | 2.549 | 25.5532 | 2.2071 | 0 | 1.6879 |  | 2.2813 | 0.43767 | 0.43767 | 0.43955 | 0.43968 | 3.1685 | 0.60787 | 0.60787 | 0.64428 | 0.6547 | 0.65778 | 0.66088 | 2.0733 |  |  |  |  | 0.60787 | 0.66088
1549 | 2021-03-06 13:30 | 20.2757 | 0.5563 | 0.83617 | 0.40288 | 8.9145 | 1.2377 | 10.6165 | 8.6333 | 3.0513 | 23.7115 | 2.7925 | 0 | 1.5599 |  | 2.8864 | 0.55375 | 0.55375 | 0.55613 | 0.5563 | 4.0089 | 0.7691 | 0.7691 | 0.81516 | 0.82834 | 0.83225 | 0.83617 | 1.916 |  |  |  |  | 0.7691 | 0.83617
1550 | 2021-03-06 14:30 | 20.0475 | 0.64064 | 0.96294 | 0.34307 | 11.2715 | 1.711 | 7.856 | 8.9108 | 3.4533 | 19.9423 | 3.2159 | 0 | 1.3285 |  | 3.324 | 0.63771 | 0.63771 | 0.64045 | 0.64064 | 4.6167 | 0.8857 | 0.8857 | 0.93875 | 0.95393 | 0.95842 | 0.96294 | 1.6316 |  |  |  |  | 0.8857 | 0.96294
1551 | 2021-03-06 15:30 | 19.9935 | 0.684 | 1 | 0.22831 | 13.4268 | 2.2045 | 4.9013 | 8.98 | 3.62 | 14.3595 | 3.4336 | 0 | 0.88414 |  | 3.549 | 0.68087 | 0.68087 | 0.6838 | 0.684 | 4.9292 | 0.94565 | 0.94565 | 1 | 1 | 1 | 1 | 1.0858 |  |  |  |  | 0.94565 | 1
1552 | 2021-03-06 16:30 | 20.2335 | 0.66371 | 0.99761 | 0.13043 | 15.783 | 2.9545 | 2.169 | 8.3598 | 3.7037 | 7.7695 | 3.3317 | 0 | 0.50515 |  | 3.4437 | 0.66067 | 0.66067 | 0.66351 | 0.66371 | 4.7829 | 0.91759 | 0.91759 | 0.97255 | 0.98828 | 0.99293 | 0.99761 | 0.6203 |  |  |  |  | 0.91759 | 0.99761
1553 | 2021-03-06 17:30 | 20.7929 | 0.65618 | 0.9863 | 0.026651 | 17.1737 | 3.4223 | 0.34675 | 8.0535 | 3.571 | 1.8742 | 3.294 | 0 | 0.10322 |  | 3.4047 | 0.65318 | 0.65318 | 0.65599 | 0.65618 | 4.7287 | 0.90719 | 0.90719 | 0.96152 | 0.97707 | 0.98167 | 0.9863 | 0.12675 |  |  |  |  | 0.90719 | 0.9863
1554 | 2021-03-06 18:30 | 21.0079 | 0.75198 | 1 | 0.00013244 | 19.427 | 4.1898 | 0.00225 | 8.4865 | 3.8287 | 0.02475 | 3.775 | 0 | 0.000513 |  | 3.9018 | 0.74854 | 0.74854 | 0.75176 | 0.75198 | 5.4191 | 1.0396 | 1 | 1 | 1 | 1 | 1 | 0.00062984 |  |  |  |  | 1.0396 | 1
1555 | 2021-03-06 19:30 | 20.8786 | 0.82948 | 1 | 0 | 21.452 | 4.8422 | 0 | 9.307 | 4.1338 | 0 | 4.164 | 0 | 0 |  | 4.3038 | 0.82568 | 0.82568 | 0.82923 | 0.82948 | 5.9776 | 1.1468 | 1 | 1 | 1 | 1 | 1 | 0 |  |  |  |  | 1.1468 | 1
1556 | 2021-03-06 20:30 | 20.1373 | 0.87471 | 1 | 0 | 22.336 | 5.1893 | 0 | 10.3607 | 4.3472 | 0 | 4.3912 | 0 | 0 |  | 4.5386 | 0.87071 | 0.87071 | 0.87445 | 0.87471 | 6.3035 | 1.2093 | 1 | 1 | 1 | 1 | 1 | 0 |  |  |  |  | 1.2093 | 1
1557 | 2021-03-06 21:30 | 19.1304 | 0.88816 | 1 | 0 | 23.0682 | 5.313 | 0 | 10.843 | 4.2515 | 0 | 4.4588 | 0 | 0 |  | 4.6083 | 0.88409 | 0.88409 | 0.8879 | 0.88816 | 6.4005 | 1.2279 | 1 | 1 | 1 | 1 | 1 | 0 |  |  |  |  | 1.2279 | 1
1558 | 2021-03-06 22:30 | 17.9585 | 0.89902 | 1 | 0 | 22.6965 | 5.4585 | 0 | 10.8063 | 4.535 | 0 | 4.5133 | 0 | 0 |  | 4.6647 | 0.8949 | 0.8949 | 0.89875 | 0.89902 | 6.4787 | 1.2429 | 1 | 1 | 1 | 1 | 1 | 0 |  |  |  |  | 1.2429 | 1
1559 | 2021-03-06 23:30 | 16.9361 | 0.91861 | 1 | 0 | 21.5078 | 5.549 | 0 | 10.7393 | 4.5075 | 0 | 4.6117 | 0 | 0 |  | 4.7663 | 0.9144 | 0.9144 | 0.91834 | 0.91861 | 6.6199 | 1.27 | 1 | 1 | 1 | 1 | 1 | 0 |  |  |  |  | 1.27 | 1
1560 | 2021-03-07 00:30 | 16.1128 | 0.94187 | 1 | 0 | 20.2338 | 5.603 | 0 | 10.9968 | 4.975 | 0 | 4.7286 | 0 | 0 |  | 4.887 | 0.93755 | 0.93755 | 0.94159 | 0.94187 | 6.7875 | 1.3022 | 1 | 1 | 1 | 1 | 1 | 0 |  |  |  |  | 1.3022 | 1
1561 | 2021-03-07 01:30 | 15.5283 | 0.95533 | 1 | 0 | 19.9127 | 5.5545 | 0 | 11.17 | 4.9785 | 0 | 4.7962 | 0 | 0 |  | 4.9568 | 0.95095 | 0.95095 | 0.95504 | 0.95533 | 6.8845 | 1.3208 | 1 | 1 | 1 | 1 | 1 | 0 |  |  |  |  | 1.3208 | 1
1562 | 2021-03-07 02:30 | 15.2097 | 0.9569 | 1 | 0 | 19.1962 | 5.5767 | 0 | 11.2713 | 4.572 | 0 | 4.8041 | 0 | 0 |  | 4.965 | 0.95252 | 0.95252 | 0.95662 | 0.9569 | 6.8958 | 1.3229 | 1 | 1 | 1 | 1 | 1 | 0 |  |  |  |  | 1.3229 | 1
1563 | 2021-03-07 03:30 | 15.0734 | 0.96822 | 1 | 0 | 19.5373 | 5.7467 | 0 | 10.8025 | 4.434 | 0 | 4.861 | 0 | 0 |  | 5.0237 | 0.96378 | 0.96378 | 0.96793 | 0.96822 | 6.9774 | 1.3386 | 1 | 1 | 1 | 1 | 1 | 0 |  |  |  |  | 1.3386 | 1
1564 | 2021-03-07 04:30 | 15.0895 | 0.9707 | 1 | 0 | 19.576 | 5.7432 | 0 | 10.808 | 4.308 | 0 | 4.8735 | 0 | 0 |  | 5.0366 | 0.96625 | 0.96625 | 0.97041 | 0.9707 | 6.9953 | 1.342 | 1 | 1 | 1 | 1 | 1 | 0 |  |  |  |  | 1.342 | 1
1565 | 2021-03-07 05:30 | 15.1148 | 0.98038 | 1 | 0 | 19.8627 | 5.7462 | 0 | 11.2365 | 4.6402 | 0 | 4.9222 | 0 | 0 |  | 5.0868 | 0.97589 | 0.97589 | 0.98009 | 0.98038 | 7.065 | 1.3554 | 1 | 1 | 1 | 1 | 1 | 0 |  |  |  |  | 1.3554 | 1
1566 | 2021-03-07 06:30 | 15.4996 | 0.97696 | 1 | 0.0010157 | 20.4015 | 5.817 | 0.00725 | 11.4923 | 4.2268 | 0.03 | 4.9051 | 0 | 0.003938 |  | 5.0691 | 0.97249 | 0.97249 | 0.97667 | 0.97696 | 7.0404 | 1.3507 | 1 | 1 | 1 | 1 | 1 | 0.0048303 |  |  |  |  | 1.3507 | 1
1567 | 2021-03-07 07:30 | 16.1323 | 0.97856 | 1 | 0.026034 | 20.1683 | 5.808 | 0.602 | 11.3945 | 4.2797 | 2.0343 | 4.9132 | 0 | 0.10095 |  | 5.0774 | 0.97408 | 0.97408 | 0.97827 | 0.97856 | 7.0519 | 1.3529 | 1 | 1 | 1 | 1 | 1 | 0.12381 |  |  |  |  | 1.3529 | 1
1568 | 2021-03-07 08:30 | 16.9718 | 0.97844 | 1 | 0.071827 | 19.2595 | 5.6188 | 2.4815 | 11.3045 | 4.66 | 7.7503 | 4.9126 | 0 | 0.27854 |  | 5.0767 | 0.97395 | 0.97395 | 0.97814 | 0.97844 | 7.051 | 1.3527 | 1 | 1 | 1 | 1 | 1 | 0.34159 |  |  |  |  | 1.3527 | 1
1569 | 2021-03-07 09:30 | 17.693 | 1 | 1 | 0.13198 | 18.9703 | 5.4225 | 4.6975 | 12.4198 | 5.0992 | 13.3503 | 5.0458 | 0 | 0.51185 |  | 5.2143 | 1.0003 | 1 | 1 | 1 | 7.2421 | 1.3894 | 1 | 1 | 1 | 1 | 1 | 0.62767 |  |  |  |  | 1.3894 | 1
1570 | 2021-03-07 10:30 | 18.2246 | 1 | 1 | 0.19021 | 18.6788 | 5.1975 | 5.6327 | 12.9787 | 5.2155 | 17.4615 | 5.1678 | 0 | 0.73774 |  | 5.3404 | 1.0245 | 1 | 1 | 1 | 7.4172 | 1.423 | 1 | 1 | 1 | 1 | 1 | 0.9046 |  |  |  |  | 1.4 | 1
1571 | 2021-03-07 11:30 | 18.4615 | 1 | 1 | 0.21826 | 18.6827 | 4.674 | 5.6327 | 13.6055 | 4.9615 | 19.7233 | 5.2363 | 0 | 0.8466 |  | 5.411 | 1.0381 | 1 | 1 | 1 | 7.5153 | 1.4418 | 1 | 1 | 1 | 1 | 1 | 1.038 |  |  |  |  | 1.4 | 1
1572 | 2021-03-07 12:30 | 18.5932 | 0.99358 | 1 | 0.2273 | 18.6898 | 4.129 | 5.2635 | 14.5663 | 4.7575 | 20.2093 | 4.9889 | 0 | 0.88174 |  | 5.1553 | 0.98903 | 0.98903 | 0.99328 | 0.99358 | 7.1601 | 1.3736 | 1 | 1 | 1 | 1 | 1 | 1.081 |  |  |  |  | 1.3736 | 1
1573 | 2021-03-07 13:30 | 18.4537 | 0.96597 | 1 | 0.21693 | 17.9775 | 3.9912 | 4.534 | 14.2925 | 4.6655 | 19.3545 | 4.8503 | 0 | 0.84159 |  | 5.0121 | 0.96155 | 0.96155 | 0.96569 | 0.96597 | 6.9612 | 1.3355 | 1 | 1 | 1 | 1 | 1 | 1.0317 |  |  |  |  | 1.3355 | 1
1574 | 2021-03-07 14:30 | 18.1885 | 0.91185 | 1 | 0.1933 | 17.577 | 3.7708 | 3.6275 | 14.4567 | 3.9025 | 16.6292 | 4.5786 | 0 | 0.74995 |  | 4.7312 | 0.90767 | 0.90767 | 0.91157 | 0.91185 | 6.5711 | 1.2606 | 1 | 1 | 1 | 1 | 1 | 0.91928 |  |  |  |  | 1.2606 | 1
1575 | 2021-03-07 15:30 | 17.9794 | 0.8027 | 1 | 0.13716 | 17.582 | 3.6677 | 2.4082 | 13.7628 | 3.6452 | 12.103 | 4.0306 | 0 | 0.53221 |  | 4.1649 | 0.79902 | 0.79902 | 0.80246 | 0.8027 | 5.7846 | 1.1097 | 1 | 1 | 1 | 1 | 1 | 0.65233 |  |  |  |  | 1.1097 | 1
1576 | 2021-03-07 16:30 | 18.1767 | 0.70071 | 1 | 0.078101 | 17.887 | 3.4075 | 1.2913 | 12.7485 | 3.4442 | 6.3133 | 3.5185 | 0 | 0.30306 |  | 3.6357 | 0.6975 | 0.6975 | 0.7005 | 0.70071 | 5.0496 | 0.96875 | 0.96875 | 1 | 1 | 1 | 1 | 0.37143 |  |  |  |  | 0.96875 | 1
1577 | 2021-03-07 17:30 | 18.8515 | 0.6228 | 0.93612 | 0.017468 | 18.2963 | 3.0735 | 0.33325 | 11.0378 | 3.5758 | 1.531 | 3.1273 | 0 | 0.067788 |  | 3.2315 | 0.61995 | 0.61995 | 0.62262 | 0.6228 | 4.4882 | 0.86104 | 0.86104 | 0.91261 | 0.92737 | 0.93173 | 0.93612 | 0.083074 |  |  |  |  | 0.86104 | 0.93612
1578 | 2021-03-07 18:30 | 19.3128 | 0.60361 | 0.90728 | 0.00019969 | 18.749 | 2.699 | 0.00675 | 9.8235 | 2.967 | 0.02275 | 3.031 | 0 | 0.000775 |  | 3.1319 | 0.60085 | 0.60085 | 0.60343 | 0.60361 | 4.3499 | 0.83451 | 0.83451 | 0.88449 | 0.89879 | 0.90303 | 0.90728 | 0.00094968 |  |  |  |  | 0.83451 | 0.90728
1579 | 2021-03-07 19:30 | 19.4867 | 0.56693 | 0.85215 | 0 | 19.4327 | 2.3727 | 0 | 9.798 | 2.2265 | 0 | 2.8469 | 0 | 0 |  | 2.9416 | 0.56434 | 0.56434 | 0.56676 | 0.56693 | 4.0856 | 0.7838 | 0.7838 | 0.83074 | 0.84418 | 0.84815 | 0.85215 | 0 |  |  |  |  | 0.7838 | 0.85215
1580 | 2021-03-07 20:30 | 19.0773 | 0.49803 | 0.74858 | 0 | 19.0245 | 2.1215 | 0 | 9.9765 | 1.497 | 0 | 2.5009 | 0 | 0 |  | 2.5841 | 0.49575 | 0.49575 | 0.49788 | 0.49803 | 3.589 | 0.68854 | 0.68854 | 0.72978 | 0.74158 | 0.74507 | 0.74858 | 0 |  |  |  |  | 0.68854 | 0.74858
1581 | 2021-03-07 21:30 | 18.4748 | 0.43403 | 0.65238 | 0 | 17.9675 | 2.0595 | 0 | 9.4503 | 1.4078 | 0 | 2.1795 | 0 | 0 |  | 2.252 | 0.43204 | 0.43204 | 0.4339 | 0.43403 | 3.1278 | 0.60006 | 0.60006 | 0.636 | 0.64628 | 0.64932 | 0.65238 | 0 |  |  |  |  | 0.60006 | 0.65238
1582 | 2021-03-07 22:30 | 17.8 | 0.35349 | 0.53132 | 0 | 17.173 | 1.75 | 0 | 8.707 | 1.093 | 0 | 1.7751 | 0 | 0 |  | 1.8341 | 0.35187 | 0.35187 | 0.35338 | 0.35349 | 2.5474 | 0.4887 | 0.4887 | 0.51797 | 0.52635 | 0.52883 | 0.53132 | 0 |  |  |  |  | 0.4887 | 0.53132
1583 | 2021-03-07 23:30 | 17.1084 | 0.3312 | 0.49782 | 0 | 16.851 | 1.518 | 0 | 7.8107 | 0.98 | 0 | 1.6632 | 0 | 0 |  | 1.7185 | 0.32968 | 0.32968 | 0.3311 | 0.3312 | 2.3868 | 0.45789 | 0.45789 | 0.48532 | 0.49316 | 0.49549 | 0.49782 | 0 |  |  |  |  | 0.45789 | 0.49782
1584 | 2021-03-08 00:30 | 16.5586 | 0.32267 | 0.485 | 0 | 16.1825 | 1.58 | 0 | 6.7118 | 0.7645 | 0 | 1.6204 | 0 | 0 |  | 1.6742 | 0.32119 | 0.32119 | 0.32258 | 0.32267 | 2.3253 | 0.4461 | 0.4461 | 0.47282 | 0.48047 | 0.48273 | 0.485 | 0 |  |  |  |  | 0.4461 | 0.485
1585 | 2021-03-08 01:30 | 16.1574 | 0.28429 | 0.42731 | 0 | 16.5003 | 1.5545 | 0 | 5.6098 | 0.50275 | 0 | 1.4277 | 0 | 0 |  | 1.4751 | 0.28299 | 0.28299 | 0.2842 | 0.28429 | 2.0487 | 0.39304 | 0.39304 | 0.41658 | 0.42331 | 0.42531 | 0.42731 | 0 |  |  |  |  | 0.39304 | 0.42731
1586 | 2021-03-08 02:30 | 16.0637 | 0.25874 | 0.3889 | 0 | 17.1792 | 1.4808 | 0 | 4.7265 | 0.3215 | 0 | 1.2994 | 0 | 0 |  | 1.3425 | 0.25755 | 0.25755 | 0.25866 | 0.25874 | 1.8646 | 0.35771 | 0.35771 | 0.37914 | 0.38527 | 0.38708 | 0.3889 | 0 |  |  |  |  | 0.35771 | 0.3889
1587 | 2021-03-08 03:30 | 16.2463 | 0.25907 | 0.38941 | 0 | 17.2705 | 1.4387 | 0 | 4.1155 | 0.3385 | 0 | 1.3011 | 0 | 0 |  | 1.3442 | 0.25789 | 0.25789 | 0.259 | 0.25907 | 1.867 | 0.35817 | 0.35817 | 0.37963 | 0.38577 | 0.38758 | 0.38941 | 0 |  |  |  |  | 0.35817 | 0.38941
1588 | 2021-03-08 04:30 | 17.0055 | 0.24652 | 0.37053 | 0 | 16.8828 | 1.6 | 0 | 3.6688 | 0.23 | 0 | 1.238 | 0 | 0 |  | 1.2791 | 0.24539 | 0.24539 | 0.24644 | 0.24652 | 1.7765 | 0.34081 | 0.34081 | 0.36123 | 0.36707 | 0.3688 | 0.37053 | 0 |  |  |  |  | 0.34081 | 0.37053
1589 | 2021-03-08 05:30 | 18.6167 | 0.26303 | 0.39535 | 0 | 16.7345 | 1.3785 | 0 | 3.1225 | 0.28425 | 0 | 1.321 | 0 | 0 |  | 1.3647 | 0.26182 | 0.26182 | 0.26295 | 0.26303 | 1.8955 | 0.36364 | 0.36364 | 0.38542 | 0.39165 | 0.3935 | 0.39535 | 0 |  |  |  |  | 0.36364 | 0.39535
1590 | 2021-03-08 06:30 | 20.6191 | 0.26629 | 0.40026 | 0.0028156 | 15.8872 | 1.3918 | 0.00825 | 2.649 | 0.37725 | 0.0425 | 1.3374 | 0 | 0.010938 |  | 1.3817 | 0.26507 | 0.26507 | 0.26621 | 0.26629 | 1.919 | 0.36815 | 0.36815 | 0.39021 | 0.39651 | 0.39838 | 0.40026 | 0.01339 |  |  |  |  | 0.36815 | 0.40026
1591 | 2021-03-08 07:30 | 22.3715 | 0.2485 | 0.37352 | 0.064387 | 15.566 | 1.1792 | 0.621 | 2.2228 | 0.47075 | 2.1925 | 1.2481 | 0 | 0.25015 |  | 1.2894 | 0.24737 | 0.24737 | 0.24843 | 0.2485 | 1.7908 | 0.34356 | 0.34356 | 0.36414 | 0.37003 | 0.37177 | 0.37352 | 0.30621 |  |  |  |  | 0.34356 | 0.37352
1592 | 2021-03-08 08:30 | 23.3534 | 0.21198 | 0.31862 | 0.16527 | 15.0555 | 0.96975 | 2.6683 | 1.6035 | 0.553 | 8.0817 | 1.0646 | 0 | 0.64214 |  | 1.0999 | 0.21101 | 0.21101 | 0.21191 | 0.21198 | 1.5276 | 0.29306 | 0.29306 | 0.31062 | 0.31564 | 0.31713 | 0.31862 | 0.78599 |  |  |  |  | 0.29306 | 0.31862
1593 | 2021-03-08 09:30 | 23.5704 | 0.194 | 0.2916 | 0.24645 | 13.9633 | 0.90175 | 5.6602 | 0.76225 | 0.601 | 14.6657 | 0.97434 | 0 | 0.95764 |  | 1.0066 | 0.19311 | 0.19311 | 0.19394 | 0.194 | 1.398 | 0.26821 | 0.26821 | 0.28427 | 0.28887 | 0.29023 | 0.2916 | 1.1721 |  |  |  |  | 0.26821 | 0.2916
1594 | 2021-03-08 10:30 | 23.5876 | 0.2333 | 0.35068 | 0.2856 | 13.8703 | 0.922 | 8.1562 | 0.59825 | 0.5255 | 20.0897 | 1.1718 | 0 | 1.1099 |  | 1.2105 | 0.23224 | 0.23224 | 0.23323 | 0.2333 | 1.6813 | 0.32255 | 0.32255 | 0.34187 | 0.3474 | 0.34903 | 0.35068 | 1.3583 |  |  |  |  | 0.32255 | 0.35068
1595 | 2021-03-08 11:30 | 23.6208 | 0.24987 | 0.37558 | 0.26967 | 14.1017 | 0.87725 | 9.8737 | 0.71175 | 0.4845 | 23.479 | 1.255 | 0 | 1.048 |  | 1.2965 | 0.24873 | 0.24873 | 0.2498 | 0.24987 | 1.8007 | 0.34545 | 0.34545 | 0.36614 | 0.37206 | 0.37382 | 0.37558 | 1.2825 |  |  |  |  | 0.34545 | 0.37558
1596 | 2021-03-08 12:30 | 23.748 | 0.27435 | 0.41237 | 0.28976 | 14.563 | 1.2107 | 11.0493 | 0.80925 | 0.43325 | 24.2782 | 1.3779 | 0 | 1.1262 |  | 1.4235 | 0.27309 | 0.27309 | 0.27426 | 0.27435 | 1.9771 | 0.37929 | 0.37929 | 0.40201 | 0.40851 | 0.41043 | 0.41237 | 1.3781 |  |  |  |  | 0.37929 | 0.41237
1597 | 2021-03-08 13:30 | 23.6591 | 0.27044 | 0.40649 | 0.30825 | 14.9235 | 1.7055 | 10.9465 | 0.718 | 0.43375 | 22.7583 | 1.3583 | 0 | 1.1982 |  | 1.4032 | 0.2692 | 0.2692 | 0.27036 | 0.27044 | 1.9489 | 0.37389 | 0.37389 | 0.39628 | 0.40269 | 0.40459 | 0.40649 | 1.466 |  |  |  |  | 0.37389 | 0.40649
1598 | 2021-03-08 14:30 | 23.4893 | 0.28913 | 0.43458 | 0.26095 | 14.5727 | 2.045 | 9.4117 | 0.6245 | 0.406 | 18.9763 | 1.4522 | 0 | 1.0144 |  | 1.5002 | 0.2878 | 0.2878 | 0.28904 | 0.28913 | 2.0836 | 0.39973 | 0.39973 | 0.42367 | 0.43052 | 0.43255 | 0.43458 | 1.241 |  |  |  |  | 0.39973 | 0.43458
1599 | 2021-03-08 15:30 | 23.2641 | 0.23944 | 0.3599 | 0.19645 | 12.901 | 2.8005 | 6.9775 | 0.64775 | 0.438 | 13.4552 | 1.2026 | 0 | 0.76372 |  | 1.2424 | 0.23834 | 0.23834 | 0.23937 | 0.23944 | 1.7255 | 0.33103 | 0.33103 | 0.35086 | 0.35653 | 0.35821 | 0.3599 | 0.93429 |  |  |  |  | 0.33103 | 0.3599
1600 | 2021-03-08 16:30 | 23.4283 | 0.19033 | 0.28608 | 0.10007 | 9.9718 | 3.284 | 3.9823 | 0.71225 | 0.75125 | 7.0905 | 0.95596 | 0 | 0.38908 |  | 0.98753 | 0.18945 | 0.18945 | 0.19027 | 0.19033 | 1.3716 | 0.26313 | 0.26313 | 0.27889 | 0.2834 | 0.28473 | 0.28608 | 0.47593 |  |  |  |  | 0.26313 | 0.28608
1601 | 2021-03-08 17:30 | 23.944 | 0.14265 | 0.21442 | 0.027555 | 7.5535 | 4.0557 | 1.0308 | 0.959 | 1.0235 | 1.6952 | 0.71652 | 0 | 0.10714 |  | 0.74018 | 0.142 | 0.142 | 0.14261 | 0.14265 | 1.028 | 0.19722 | 0.19722 | 0.20903 | 0.21241 | 0.21342 | 0.21442 | 0.13104 |  |  |  |  | 0.19722 | 0.21442
1602 | 2021-03-08 18:30 | 24.2423 | 0.10817 | 0.1626 | 0.00026051 | 7.1965 | 4.486 | 0.01025 | 1.586 | 1.372 | 0.0225 | 0.54335 | 0 | 0.001013 |  | 0.56128 | 0.10768 | 0.10768 | 0.10814 | 0.10817 | 0.77955 | 0.14955 | 0.14955 | 0.15851 | 0.16107 | 0.16183 | 0.1626 | 0.0012389 |  |  |  |  | 0.14955 | 0.1626
1603 | 2021-03-08 19:30 | 24.1398 | 0.11252 | 0.16912 | 0 | 9.1073 | 4.948 | 0 | 2.4598 | 1.9472 | 0 | 0.56517 | 0 | 0 |  | 0.58382 | 0.112 | 0.112 | 0.11249 | 0.11252 | 0.81086 | 0.15556 | 0.15556 | 0.16488 | 0.16754 | 0.16833 | 0.16912 | 0 |  |  |  |  | 0.15556 | 0.16912
1604 | 2021-03-08 20:30 | 23.2276 | 0.10729 | 0.16126 | 0 | 12.067 | 5.3048 | 0 | 3.317 | 2.1957 | 0 | 0.53891 | 0 | 0 |  | 0.55668 | 0.1068 | 0.1068 | 0.10726 | 0.10729 | 0.77317 | 0.14833 | 0.14833 | 0.15721 | 0.15976 | 0.16051 | 0.16126 | 0 |  |  |  |  | 0.14833 | 0.16126
1605 | 2021-03-08 21:30 | 21.9967 | 0.092939 | 0.13969 | 0 | 14.1962 | 5.5658 | 0 | 4.0592 | 2.107 | 0 | 0.46684 | 0 | 0 |  | 0.48222 | 0.092513 | 0.092513 | 0.092911 | 0.092939 | 0.66976 | 0.12849 | 0.12849 | 0.13619 | 0.13839 | 0.13904 | 0.13969 | 0 |  |  |  |  | 0.12849 | 0.13969
1606 | 2021-03-08 22:30 | 20.5948 | 0.083601 | 0.12566 | 0 | 15.6025 | 5.6315 | 0 | 4.469 | 2.0633 | 0 | 0.41994 | 0 | 0 |  | 0.43377 | 0.083218 | 0.083218 | 0.083576 | 0.083601 | 0.60246 | 0.11558 | 0.11558 | 0.1225 | 0.12448 | 0.12507 | 0.12566 | 0 |  |  |  |  | 0.11558 | 0.12566
1607 | 2021-03-08 23:30 | 19.4389 | 0.075746 | 0.11385 | 0 | 16.6717 | 5.6952 | 0 | 4.4558 | 2.1225 | 0 | 0.38049 | 0 | 0 |  | 0.39302 | 0.075399 | 0.075399 | 0.075724 | 0.075746 | 0.54586 | 0.10472 | 0.10472 | 0.11099 | 0.11279 | 0.11332 | 0.11385 | 0 |  |  |  |  | 0.10472 | 0.11385
1608 | 2021-03-09 00:30 | 18.5986 | 0.055154 | 0.0829 | 0 | 17.2007 | 5.7763 | 0 | 4.4265 | 2.2812 | 0 | 0.27705 | 0 | 0 |  | 0.28617 | 0.054901 | 0.054901 | 0.055137 | 0.055154 | 0.39746 | 0.076251 | 0.076251 | 0.080818 | 0.082125 | 0.082512 | 0.0829 | 0 |  |  |  |  | 0.076251 | 0.0829
1609 | 2021-03-09 01:30 | 18.0979 | 0.045 | 0.067639 | 0 | 17.4415 | 5.6365 | 0 | 4.566 | 2.519 | 0 | 0.22605 | 0 | 0 |  | 0.23349 | 0.044794 | 0.044794 | 0.044987 | 0.045 | 0.32429 | 0.062214 | 0.062214 | 0.06594 | 0.067006 | 0.067322 | 0.067639 | 0 |  |  |  |  | 0.062214 | 0.067639
1610 | 2021-03-09 02:30 | 17.9836 | 0.037808 | 0.056829 | 0 | 17.51 | 5.4653 | 0 | 4.4843 | 2.6058 | 0 | 0.18993 | 0 | 0 |  | 0.19617 | 0.037635 | 0.037635 | 0.037797 | 0.037808 | 0.27246 | 0.052271 | 0.052271 | 0.055402 | 0.056297 | 0.056563 | 0.056829 | 0 |  |  |  |  | 0.052271 | 0.056829
1611 | 2021-03-09 03:30 | 18.1323 | 0.03105 | 0.04667 | 0 | 18.1382 | 5.5483 | 0 | 4.1937 | 2.1178 | 0 | 0.15598 | 0 | 0 |  | 0.1611 | 0.030907 | 0.030907 | 0.03104 | 0.03105 | 0.22376 | 0.042927 | 0.042927 | 0.045498 | 0.046233 | 0.046451 | 0.04667 | 0 |  |  |  |  | 0.042927 | 0.04667
1612 | 2021-03-09 04:30 | 18.7131 | 0.025764 | 0.038725 | 0 | 19 | 5.737 | 0 | 4.2497 | 1.5677 | 0 | 0.12943 | 0 | 0 |  | 0.13368 | 0.025646 | 0.025646 | 0.025756 | 0.025764 | 0.18567 | 0.035619 | 0.035619 | 0.037753 | 0.038363 | 0.038544 | 0.038725 | 0 |  |  |  |  | 0.035619 | 0.038725
1613 | 2021-03-09 05:30 | 19.9536 | 0.023736 | 0.035677 | 0 | 20.1345 | 5.6193 | 0 | 4.4393 | 1.1467 | 0 | 0.11924 | 0 | 0 |  | 0.12316 | 0.023627 | 0.023627 | 0.023729 | 0.023736 | 0.17105 | 0.032815 | 0.032815 | 0.034781 | 0.035343 | 0.03551 | 0.035677 | 0 |  |  |  |  | 0.032815 | 0.035677
1614 | 2021-03-09 06:30 | 21.4358 | 0.019366 | 0.029109 | 0.0050711 | 21.3927 | 5.255 | 0.031 | 4.7252 | 1.059 | 0.06175 | 0.097288 | 0 | 0.019738 |  | 0.10048 | 0.019277 | 0.019277 | 0.01936 | 0.019366 | 0.13956 | 0.026774 | 0.026774 | 0.028378 | 0.028837 | 0.028972 | 0.029109 | 0.024117 |  |  |  |  | 0.026774 | 0.029109
1615 | 2021-03-09 07:30 | 22.751 | 0.015589 | 0.023431 | 0.065512 | 21.9423 | 5.3528 | 1.6738 | 4.6227 | 0.956 | 1.9115 | 0.078313 | 0 | 0.25501 |  | 0.080884 | 0.015517 | 0.015517 | 0.015584 | 0.015589 | 0.11234 | 0.021552 | 0.021552 | 0.022843 | 0.023212 | 0.023321 | 0.023431 | 0.31156 |  |  |  |  | 0.021552 | 0.023431
1616 | 2021-03-09 08:30 | 23.4384 | 0.011227 | 0.016875 | 0.18999 | 22.128 | 5.3937 | 5.9058 | 4.0678 | 0.8825 | 6.349 | 0.0564 | 0 | 0.73962 |  | 0.058251 | 0.011175 | 0.011175 | 0.011223 | 0.011227 | 0.080904 | 0.015521 | 0.015521 | 0.016451 | 0.016717 | 0.016796 | 0.016875 | 0.90357 |  |  |  |  | 0.015521 | 0.016875
1617 | 2021-03-09 09:30 | 23.6287 | 0.0063996 | 0.0096191 | 0.31676 | 21.9408 | 5.3877 | 10.1613 | 3.1932 | 0.905 | 11.5545 | 0.03215 | 0 | 1.2332 |  | 0.033205 | 0.0063702 | 0.0063702 | 0.0063977 | 0.0063996 | 0.046118 | 0.0088475 | 0.0088475 | 0.0093775 | 0.0095291 | 0.009574 | 0.0096191 | 1.5064 |  |  |  |  | 0.0088475 | 0.0096191
1618 | 2021-03-09 10:30 | 23.7605 | 0.0078078 | 0.011736 | 0.38638 | 22.344 | 5.4493 | 13.8492 | 2.7195 | 0.82275 | 15.6297 | 0.039225 | 0 | 1.5044 |  | 0.040512 | 0.007772 | 0.007772 | 0.0078054 | 0.0078078 | 0.056266 | 0.010794 | 0.010794 | 0.011441 | 0.011626 | 0.011681 | 0.011736 | 1.8376 |  |  |  |  | 0.010794 | 0.011736
1619 | 2021-03-09 11:30 | 23.8111 | 0.010955 | 0.016467 | 0.43137 | 22.9855 | 5.5483 | 15.888 | 2.6713 | 0.748 | 17.7828 | 0.055038 | 0 | 1.6797 |  | 0.056842 | 0.010905 | 0.010905 | 0.010952 | 0.010955 | 0.078948 | 0.015146 | 0.015146 | 0.016053 | 0.016313 | 0.016389 | 0.016467 | 2.0515 |  |  |  |  | 0.015146 | 0.016467
1620 | 2021-03-09 12:30 | 23.8619 | 0.010821 | 0.016264 | 0.43336 | 23.7162 | 5.658 | 15.9385 | 2.5983 | 0.74425 | 17.663 | 0.054363 | 0 | 1.6876 |  | 0.056145 | 0.010771 | 0.010771 | 0.010818 | 0.010821 | 0.077979 | 0.01496 | 0.01496 | 0.015856 | 0.016112 | 0.016188 | 0.016264 | 2.061 |  |  |  |  | 0.01496 | 0.016264
1621 | 2021-03-09 13:30 | 23.6641 | 0.0094124 | 0.014148 | 0.39456 | 23.104 | 5.9765 | 14.789 | 2.5635 | 0.6315 | 15.6635 | 0.047288 | 0 | 1.5366 |  | 0.048837 | 0.0093692 | 0.0093692 | 0.0094096 | 0.0094124 | 0.067829 | 0.013013 | 0.013013 | 0.013792 | 0.014015 | 0.014081 | 0.014148 | 1.8764 |  |  |  |  | 0.013013 | 0.014148
1622 | 2021-03-09 14:30 | 23.4549 | 0.0081334 | 0.012225 | 0.32589 | 22.8942 | 6.0732 | 12.3722 | 2.4348 | 0.42875 | 12.4872 | 0.040863 | 0 | 1.2693 |  | 0.042201 | 0.0080962 | 0.0080962 | 0.008131 | 0.0081334 | 0.058613 | 0.011245 | 0.011245 | 0.011918 | 0.012111 | 0.012168 | 0.012225 | 1.5499 |  |  |  |  | 0.011245 | 0.012225
1623 | 2021-03-09 15:30 | 23.3253 | 0.0061752 | 0.0092818 | 0.23956 | 22.069 | 6.266 | 8.7602 | 2.0925 | 0.24825 | 8.5175 | 0.031025 | 0 | 0.9331 |  | 0.032041 | 0.0061469 | 0.0061469 | 0.0061733 | 0.0061752 | 0.044501 | 0.0085373 | 0.0085373 | 0.0090487 | 0.009195 | 0.0092383 | 0.0092818 | 1.1393 |  |  |  |  | 0.0085373 | 0.0092818
1624 | 2021-03-09 16:30 | 23.502 | 0.0087453 | 0.013145 | 0.13304 | 20.5042 | 6.235 | 4.4295 | 1.7993 | 0.11 | 4.2702 | 0.043938 | 0 | 0.51823 |  | 0.045376 | 0.0087052 | 0.0087052 | 0.0087427 | 0.0087453 | 0.063022 | 0.012091 | 0.012091 | 0.012815 | 0.013022 | 0.013083 | 0.013145 | 0.63269 |  |  |  |  | 0.012091 | 0.013145
1625 | 2021-03-09 17:30 | 24.0926 | 0.019436 | 0.029213 | 0.030883 | 19.3377 | 6.0838 | 1.0413 | 1.6635 | 0.04325 | 0.98125 | 0.09765 | 0 | 0.12031 |  | 0.10084 | 0.019347 | 0.019347 | 0.01943 | 0.019436 | 0.14006 | 0.02687 | 0.02687 | 0.02848 | 0.02894 | 0.029076 | 0.029213 | 0.14688 |  |  |  |  | 0.02687 | 0.029213
1626 | 2021-03-09 18:30 | 24.3858 | 0.052124 | 0.078347 | 0.00030159 | 18.7018 | 5.4342 | 0.0125 | 1.8782 | 0.034 | 0.009 | 0.26189 | 0 | 0.001175 |  | 0.27045 | 0.051885 | 0.051885 | 0.052109 | 0.052124 | 0.37563 | 0.072063 | 0.072063 | 0.076379 | 0.077614 | 0.077979 | 0.078347 | 0.0014343 |  |  |  |  | 0.072063 | 0.078347
1627 | 2021-03-09 19:30 | 24.2925 | 0.093201 | 0.14009 | 0 | 17.8298 | 5.1385 | 0 | 2.082 | 0.0795 | 0 | 0.46827 | 0 | 0 |  | 0.48358 | 0.092773 | 0.092773 | 0.093173 | 0.093201 | 0.67164 | 0.12885 | 0.12885 | 0.13657 | 0.13878 | 0.13943 | 0.14009 | 0 |  |  |  |  | 0.12885 | 0.14009
1628 | 2021-03-09 20:30 | 23.378 | 0.12138 | 0.18244 | 0 | 16.8833 | 5.144 | 0 | 2.2655 | 0.2105 | 0 | 0.60986 | 0 | 0 |  | 0.62979 | 0.12082 | 0.12082 | 0.12134 | 0.12138 | 0.87471 | 0.16781 | 0.16781 | 0.17786 | 0.18074 | 0.18159 | 0.18244 | 0 |  |  |  |  | 0.16781 | 0.18244
1629 | 2021-03-09 21:30 | 22.0978 | 0.14787 | 0.22225 | 0 | 15.9597 | 4.8515 | 0 | 2.2828 | 0.25 | 0 | 0.74295 | 0 | 0 |  | 0.76722 | 0.14719 | 0.14719 | 0.14782 | 0.14787 | 1.0656 | 0.20443 | 0.20443 | 0.21667 | 0.22017 | 0.22121 | 0.22225 | 0 |  |  |  |  | 0.20443 | 0.22225
1630 | 2021-03-09 22:30 | 20.7413 | 0.13651 | 0.20519 | 0 | 15.302 | 4.615 | 0 | 2.2407 | 0.173 | 0 | 0.68593 | 0 | 0 |  | 0.70832 | 0.13589 | 0.13589 | 0.13647 | 0.13651 | 0.98378 | 0.18873 | 0.18873 | 0.20004 | 0.20327 | 0.20423 | 0.20519 | 0 |  |  |  |  | 0.18873 | 0.20519
1631 | 2021-03-09 23:30 | 19.5453 | 0.12519 | 0.18817 | 0 | 14.753 | 4.0145 | 0 | 2.1615 | 0.2385 | 0 | 0.62902 | 0 | 0 |  | 0.64956 | 0.12461 | 0.12461 | 0.12515 | 0.12519 | 0.90216 | 0.17308 | 0.17308 | 0.18344 | 0.18641 | 0.18729 | 0.18817 | 0 |  |  |  |  | 0.17308 | 0.18817
1632 | 2021-03-10 00:30 | 18.7771 | 0.12296 | 0.18482 | 0 | 14.091 | 3.5075 | 0 | 2.1953 | 0.507 | 0 | 0.61785 | 0 | 0 |  | 0.63801 | 0.1224 | 0.1224 | 0.12293 | 0.12296 | 0.88612 | 0.17 | 0.17 | 0.18018 | 0.18309 | 0.18396 | 0.18482 | 0 |  |  |  |  | 0.17 | 0.18482
1633 | 2021-03-10 01:30 | 18.2602 | 0.11345 | 0.17053 | 0 | 13.1937 | 3.0625 | 0 | 2.0922 | 0.69925 | 0 | 0.57006 | 0 | 0 |  | 0.58866 | 0.11293 | 0.11293 | 0.11342 | 0.11345 | 0.81758 | 0.15685 | 0.15685 | 0.16624 | 0.16893 | 0.16973 | 0.17053 | 0 |  |  |  |  | 0.15685 | 0.17053
1634 | 2021-03-10 02:30 | 18.0891 | 0.088222 | 0.13261 | 0 | 12.6965 | 2.5732 | 0 | 1.9895 | 0.791 | 0 | 0.4433 | 0 | 0 |  | 0.45775 | 0.087818 | 0.087818 | 0.088196 | 0.088222 | 0.63577 | 0.12197 | 0.12197 | 0.12928 | 0.13137 | 0.13198 | 0.13261 | 0 |  |  |  |  | 0.12197 | 0.13261
1635 | 2021-03-10 03:30 | 18.225 | 0.067442 | 0.10137 | 0 | 11.6508 | 2.3178 | 0 | 1.9292 | 1.1625 | 0 | 0.33889 | 0 | 0 |  | 0.34993 | 0.067133 | 0.067133 | 0.067422 | 0.067442 | 0.48602 | 0.093241 | 0.093241 | 0.098825 | 0.10042 | 0.1009 | 0.10137 | 0 |  |  |  |  | 0.093241 | 0.10137
1636 | 2021-03-10 04:30 | 18.7457 | 0.051695 | 0.077702 | 0 | 10.657 | 1.975 | 0 | 2.0848 | 1.662 | 0 | 0.25976 | 0 | 0 |  | 0.26823 | 0.051458 | 0.051458 | 0.05168 | 0.051695 | 0.37254 | 0.07147 | 0.07147 | 0.07575 | 0.076975 | 0.077338 | 0.077702 | 0 |  |  |  |  | 0.07147 | 0.077702
1637 | 2021-03-10 05:30 | 20.0169 | 0.040809 | 0.061339 | 0 | 10.1602 | 1.7728 | 0 | 2.1877 | 2.3712 | 0 | 0.20506 | 0 | 0 |  | 0.21174 | 0.040622 | 0.040622 | 0.040797 | 0.040809 | 0.29408 | 0.056419 | 0.056419 | 0.059798 | 0.060765 | 0.061051 | 0.061339 | 0 |  |  |  |  | 0.056419 | 0.061339
1638 | 2021-03-10 06:30 | 21.5249 | 0.03348 | 0.050323 | 0.0054716 | 9.9637 | 1.752 | 0.014 | 2.5225 | 2.9167 | 0.08775 | 0.16824 | 0 | 0.021338 |  | 0.17371 | 0.033327 | 0.033327 | 0.03347 | 0.03348 | 0.24127 | 0.046287 | 0.046287 | 0.049059 | 0.049852 | 0.050087 | 0.050323 | 0.026022 |  |  |  |  | 0.046287 | 0.050323
1639 | 2021-03-10 07:30 | 22.7684 | 0.029141 | 0.043802 | 0.081389 | 10.058 | 1.6905 | 0.58875 | 3.0097 | 3.6855 | 1.536 | 0.14644 | 0 | 0.31743 |  | 0.1512 | 0.029008 | 0.029008 | 0.029133 | 0.029141 | 0.21 | 0.040289 | 0.040289 | 0.042702 | 0.043392 | 0.043596 | 0.043802 | 0.38707 |  |  |  |  | 0.040289 | 0.043802
1640 | 2021-03-10 08:30 | 23.3698 | 0.014253 | 0.021424 | 0.2163 | 9.0435 | 1.4567 | 2.518 | 3.191 | 4.052 | 4.7903 | 0.071625 | 0 | 0.84364 |  | 0.073955 | 0.014188 | 0.014188 | 0.014249 | 0.014253 | 0.10272 | 0.019706 | 0.019706 | 0.020886 | 0.021223 | 0.021323 | 0.021424 | 1.0287 |  |  |  |  | 0.019706 | 0.021424
1641 | 2021-03-10 09:30 | 23.4198 | 0.0066763 | 0.010035 | 0.33766 | 8.775 | 1.6418 | 5.1273 | 2.9377 | 4.853 | 9.091 | 0.03355 | 0 | 1.3171 |  | 0.034641 | 0.0066457 | 0.0066457 | 0.0066743 | 0.0066763 | 0.048112 | 0.0092302 | 0.0092302 | 0.009783 | 0.0099412 | 0.009988 | 0.010035 | 1.6059 |  |  |  |  | 0.0092302 | 0.010035
1642 | 2021-03-10 10:30 | 23.4483 | 0.007828 | 0.011766 | 0.42754 | 9.878 | 1.6233 | 7.7855 | 3.3228 | 5.1945 | 12.6707 | 0.039338 | 0 | 1.6678 |  | 0.040617 | 0.0077922 | 0.0077922 | 0.0078257 | 0.007828 | 0.056412 | 0.010822 | 0.010822 | 0.011471 | 0.011656 | 0.011711 | 0.011766 | 2.0333 |  |  |  |  | 0.010822 | 0.011766
1643 | 2021-03-10 11:30 | 23.4265 | 0.0064075 | 0.0096311 | 0.48725 | 10.3305 | 1.7597 | 10.1483 | 4.7375 | 5.3655 | 14.9688 | 0.0322 | 0 | 1.9009 |  | 0.033246 | 0.0063782 | 0.0063782 | 0.0064056 | 0.0064075 | 0.046175 | 0.0088586 | 0.0088586 | 0.0093892 | 0.009541 | 0.0095859 | 0.0096311 | 2.3173 |  |  |  |  | 0.0088586 | 0.0096311
1644 | 2021-03-10 12:30 | 23.4879 | 0.005032 | 0.0075636 | 0.47127 | 10.5365 | 1.5685 | 12 | 6.5808 | 5.65 | 15.4243 | 0.025288 | 0 | 1.8387 |  | 0.026109 | 0.005009 | 0.005009 | 0.0050305 | 0.005032 | 0.036263 | 0.0069569 | 0.0069569 | 0.0073736 | 0.0074928 | 0.0075281 | 0.0075636 | 2.2413 |  |  |  |  | 0.0069569 | 0.0075636
1645 | 2021-03-10 13:30 | 23.3118 | 0.0053627 | 0.0080606 | 0.43622 | 10.8773 | 1.5585 | 12.3193 | 7.8922 | 5.6768 | 15.18 | 0.02695 | 0 | 1.7021 |  | 0.027825 | 0.0053381 | 0.0053381 | 0.0053611 | 0.0053627 | 0.038646 | 0.0074141 | 0.0074141 | 0.0078581 | 0.0079852 | 0.0080228 | 0.0080606 | 2.0746 |  |  |  |  | 0.0074141 | 0.0080606
1646 | 2021-03-10 14:30 | 23.172 | 0.005221 | 0.0078475 | 0.34949 | 10.5358 | 1.8393 | 11.6182 | 8.8562 | 5.8377 | 13.4205 | 0.026238 | 0 | 1.3638 |  | 0.02709 | 0.005197 | 0.005197 | 0.0052194 | 0.005221 | 0.037624 | 0.0072181 | 0.0072181 | 0.0076504 | 0.0077741 | 0.0078107 | 0.0078475 | 1.6621 |  |  |  |  | 0.0072181 | 0.0078475
1647 | 2021-03-10 15:30 | 23.059 | 0.00736 | 0.011063 | 0.26036 | 10.307 | 1.843 | 9.4465 | 9.5768 | 5.9043 | 9.9802 | 0.036988 | 0 | 1.0161 |  | 0.038188 | 0.0073262 | 0.0073262 | 0.0073578 | 0.00736 | 0.053039 | 0.010175 | 0.010175 | 0.010785 | 0.010959 | 0.011011 | 0.011063 | 1.2382 |  |  |  |  | 0.010175 | 0.011063
1648 | 2021-03-10 16:30 | 23.2533 | 0.0079469 | 0.011945 | 0.14074 | 9.129 | 1.9022 | 5.5483 | 10.3385 | 5.9863 | 5.3215 | 0.039938 | 0 | 0.54929 |  | 0.041233 | 0.0079104 | 0.0079104 | 0.0079445 | 0.0079469 | 0.057268 | 0.010987 | 0.010987 | 0.011645 | 0.011833 | 0.011889 | 0.011945 | 0.66933 |  |  |  |  | 0.010987 | 0.011945
1649 | 2021-03-10 17:30 | 23.8341 | 0.024927 | 0.037467 | 0.033101 | 8.0095 | 2.245 | 1.5655 | 12.6303 | 6.0895 | 1.2437 | 0.12527 | 0 | 0.1292 |  | 0.12934 | 0.024813 | 0.024813 | 0.024919 | 0.024927 | 0.17963 | 0.034462 | 0.034462 | 0.036526 | 0.037117 | 0.037292 | 0.037467 | 0.15742 |  |  |  |  | 0.034462 | 0.037467
1650 | 2021-03-10 18:30 | 24.1414 | 0.067336 | 0.10121 | 0.00019854 | 8.588 | 2.6815 | 0.0345 | 16.4917 | 5.8685 | 0.01125 | 0.33841 | 0 | 0.000775 |  | 0.34938 | 0.067027 | 0.067027 | 0.067316 | 0.067336 | 0.48525 | 0.093093 | 0.093093 | 0.098669 | 0.10026 | 0.10074 | 0.10121 | 0.00094421 |  |  |  |  | 0.093093 | 0.10121
1651 | 2021-03-10 19:30 | 24.1004 | 0.16393 | 0.24639 | 0 | 10.2558 | 3.708 | 0 | 20.8047 | 5.9568 | 0 | 0.82386 | 0 | 0 |  | 0.85055 | 0.16318 | 0.16318 | 0.16388 | 0.16393 | 1.1813 | 0.22663 | 0.22663 | 0.24021 | 0.24409 | 0.24524 | 0.24639 | 0 |  |  |  |  | 0.22663 | 0.24639
1652 | 2021-03-10 20:30 | 23.2143 | 0.29283 | 0.44014 | 0 | 12.5885 | 3.8702 | 0 | 25.124 | 5.9017 | 0 | 1.4717 | 0 | 0 |  | 1.5194 | 0.29149 | 0.29149 | 0.29274 | 0.29283 | 2.1102 | 0.40484 | 0.40484 | 0.42909 | 0.43603 | 0.43808 | 0.44014 | 0 |  |  |  |  | 0.40484 | 0.44014
1653 | 2021-03-10 21:30 | 21.9578 | 0.41627 | 0.62569 | 0 | 14.8515 | 4.5202 | 0 | 28.5807 | 5.6705 | 0 | 2.0922 | 0 | 0 |  | 2.1599 | 0.41436 | 0.41436 | 0.41615 | 0.41627 | 2.9998 | 0.57551 | 0.57551 | 0.60997 | 0.61984 | 0.62276 | 0.62569 | 0 |  |  |  |  | 0.57551 | 0.62569
1654 | 2021-03-10 22:30 | 20.5733 | 0.49022 | 0.73684 | 0 | 16.7192 | 5.1955 | 0 | 29.8708 | 5.4132 | 0 | 2.4638 | 0 | 0 |  | 2.5436 | 0.48798 | 0.48798 | 0.49008 | 0.49022 | 3.5327 | 0.67774 | 0.67774 | 0.71834 | 0.72995 | 0.73339 | 0.73684 | 0 |  |  |  |  | 0.67774 | 0.73684
1655 | 2021-03-10 23:30 | 19.3512 | 0.52082 | 0.78283 | 0 | 19.0445 | 5.8845 | 0 | 31.866 | 4.8827 | 0 | 2.6176 | 0 | 0 |  | 2.7023 | 0.51843 | 0.51843 | 0.52066 | 0.52082 | 3.7532 | 0.72004 | 0.72004 | 0.76317 | 0.77551 | 0.77916 | 0.78283 | 0 |  |  |  |  | 0.72004 | 0.78283
1656 | 2021-03-11 00:30 | 18.5076 | 0.555 | 0.83421 | 0 | 21.2345 | 6.059 | 0 | 32.7595 | 4.8872 | 0 | 2.7895 | 0 | 0 |  | 2.8797 | 0.55246 | 0.55246 | 0.55484 | 0.555 | 3.9996 | 0.7673 | 0.7673 | 0.81326 | 0.82641 | 0.8303 | 0.83421 | 0 |  |  |  |  | 0.7673 | 0.83421
1657 | 2021-03-11 01:30 | 17.991 | 0.5804 | 0.87239 | 0 | 22.8995 | 5.901 | 0 | 33.617 | 5.3655 | 0 | 2.9172 | 0 | 0 |  | 3.0115 | 0.57774 | 0.57774 | 0.58022 | 0.5804 | 4.1826 | 0.80241 | 0.80241 | 0.85047 | 0.86422 | 0.8683 | 0.87239 | 0 |  |  |  |  | 0.80241 | 0.87239
1658 | 2021-03-11 02:30 | 17.8457 | 0.63602 | 0.95599 | 0 | 24.576 | 5.9463 | 0 | 34.3507 | 5.623 | 0 | 3.1968 | 0 | 0 |  | 3.3001 | 0.6331 | 0.6331 | 0.63583 | 0.63602 | 4.5834 | 0.87931 | 0.87931 | 0.93198 | 0.94705 | 0.95151 | 0.95599 | 0 |  |  |  |  | 0.87931 | 0.95599
1659 | 2021-03-11 03:30 | 17.9939 | 0.67478 | 1 | 0 | 26.5837 | 5.9612 | 0 | 34.5995 | 6.0382 | 0 | 3.3916 | 0 | 0 |  | 3.5012 | 0.67169 | 0.67169 | 0.67458 | 0.67478 | 4.8628 | 0.9329 | 0.9329 | 0.98878 | 1 | 1 | 1 | 0 |  |  |  |  | 0.9329 | 1
1660 | 2021-03-11 04:30 | 18.5197 | 0.74081 | 1 | 0 | 28.4295 | 6.0483 | 0 | 35.0733 | 6.0795 | 0 | 3.7236 | 0 | 0 |  | 3.8438 | 0.73741 | 0.73741 | 0.74059 | 0.74081 | 5.3386 | 1.0242 | 1 | 1 | 1 | 1 | 1 | 0 |  |  |  |  | 1.0242 | 1
1661 | 2021-03-11 05:30 | 19.7309 | 0.79885 | 1 | 0 | 30.7755 | 5.845 | 0 | 36.4873 | 6.0207 | 0 | 4.0154 | 0 | 0 |  | 4.1449 | 0.79519 | 0.79519 | 0.79862 | 0.79885 | 5.7569 | 1.1044 | 1 | 1 | 1 | 1 | 1 | 0 |  |  |  |  | 1.1044 | 1
1662 | 2021-03-11 06:30 | 21.2365 | 0.8778 | 1 | 0.0045748 | 33.2595 | 5.6523 | 0.0525 | 38.6195 | 5.7577 | 0.052 | 4.4122 | 0 | 0.017875 |  | 4.5546 | 0.87378 | 0.87378 | 0.87754 | 0.8778 | 6.3258 | 1.2136 | 1 | 1 | 1 | 1 | 1 | 0.021757 |  |  |  |  | 1.2136 | 1
1663 | 2021-03-11 07:30 | 22.6632 | 0.93178 | 1 | 0.066573 | 33.8188 | 5.693 | 0.73725 | 39.173 | 4.5745 | 0.377 | 4.6836 | 0 | 0.26014 |  | 4.8346 | 0.92751 | 0.92751 | 0.9315 | 0.93178 | 6.7148 | 1.2882 | 1 | 1 | 1 | 1 | 1 | 0.31661 |  |  |  |  | 1.2882 | 1
1664 | 2021-03-11 08:30 | 23.5795 | 0.96387 | 1 | 0.15533 | 33.7458 | 5.7855 | 1.766 | 39.2578 | 4.1067 | 1.5408 | 4.845 | 0 | 0.60701 |  | 5.0011 | 0.95945 | 0.95945 | 0.96358 | 0.96387 | 6.946 | 1.3326 | 1 | 1 | 1 | 1 | 1 | 0.73872 |  |  |  |  | 1.3326 | 1
1665 | 2021-03-11 09:30 | 24.0349 | 1 | 1 | 0.22176 | 33.7067 | 5.8457 | 2.994 | 39.1377 | 4.053 | 3.4167 | 5.0615 | 0 | 0.86666 |  | 5.2246 | 1.0023 | 1 | 1 | 1 | 7.2563 | 1.3921 | 1 | 1 | 1 | 1 | 1 | 1.0546 |  |  |  |  | 1.3921 | 1
1666 | 2021-03-11 10:30 | 24.3439 | 1 | 1 | 0.23463 | 33.6643 | 6.0693 | 4.182 | 39.4577 | 4.2105 | 5.953 | 5.1898 | 0 | 0.91704 |  | 5.3569 | 1.0277 | 1 | 1 | 1 | 7.4402 | 1.4274 | 1 | 1 | 1 | 1 | 1 | 1.1158 |  |  |  |  | 1.4 | 1
1667 | 2021-03-11 11:30 | 24.5288 | 1 | 1 | 0.21468 | 33.7115 | 6.1467 | 4.6018 | 39.2912 | 4.5367 | 9.046 | 5.2883 | 0 | 0.83915 |  | 5.4586 | 1.0472 | 1 | 1 | 1 | 7.5814 | 1.4545 | 1 | 1 | 1 | 1 | 1 | 1.021 |  |  |  |  | 1.4 | 1
1668 | 2021-03-11 12:30 | 24.6381 | 1 | 1 | 0.1891 | 32.7587 | 6.298 | 4.6513 | 39.964 | 4.888 | 10.8935 | 5.3192 | 0 | 0.7392 |  | 5.4904 | 1.0533 | 1 | 1 | 1 | 7.6255 | 1.4629 | 1 | 1 | 1 | 1 | 1 | 0.8993 |  |  |  |  | 1.4 | 1
1669 | 2021-03-11 13:30 | 24.5451 | 1 | 1 | 0.14004 | 32.0688 | 6.3465 | 4.2705 | 39.6373 | 5.2473 | 10.975 | 5.4523 | 0 | 0.54748 |  | 5.6277 | 1.0796 | 1 | 1 | 1 | 7.8162 | 1.4995 | 1 | 1 | 1 | 1 | 1 | 0.666 |  |  |  |  | 1.4 | 1
1670 | 2021-03-11 14:30 | 24.3311 | 1 | 1 | 0.10809 | 31.8715 | 6.3785 | 3.3758 | 40.617 | 4.8455 | 8.999 | 5.5873 | 0 | 0.42259 |  | 5.767 | 1.1064 | 1 | 1 | 1 | 8.0097 | 1.5366 | 1 | 1 | 1 | 1 | 1 | 0.51403 |  |  |  |  | 1.4 | 1
1671 | 2021-03-11 15:30 | 24.068 | 1 | 1 | 0.0788 | 32.294 | 5.9733 | 2.3418 | 40.9273 | 5.2343 | 6.897 | 5.5943 | 0 | 0.30811 |  | 5.7742 | 1.1078 | 1 | 1 | 1 | 8.0197 | 1.5386 | 1 | 1 | 1 | 1 | 1 | 0.37476 |  |  |  |  | 1.4 | 1
1672 | 2021-03-11 16:30 | 24.0074 | 1 | 1 | 0.044027 | 33.609 | 5.7795 | 1.1915 | 40.2893 | 5.3967 | 4.3747 | 5.5849 | 0 | 0.17216 |  | 5.7644 | 1.1059 | 1 | 1 | 1 | 8.0061 | 1.5359 | 1 | 1 | 1 | 1 | 1 | 0.20938 |  |  |  |  | 1.4 | 1
1673 | 2021-03-11 17:30 | 24.1628 | 1 | 1 | 0.010484 | 35.3505 | 5.6325 | 0.29075 | 38.4975 | 5.4478 | 1.222 | 5.5782 | 0 | 0.041 |  | 5.7574 | 1.1045 | 1 | 1 | 1 | 7.9963 | 1.5341 | 1 | 1 | 1 | 1 | 1 | 0.04986 |  |  |  |  | 1.4 | 1
1674 | 2021-03-11 18:30 | 24.227 | 1 | 1 | 0.0004316 | 37.2945 | 5.5345 | 0.00775 | 38.557 | 5.2408 | 0.0265 | 5.34 | 0 | 0.001688 |  | 5.5115 | 1.0574 | 1 | 1 | 1 | 7.6549 | 1.4686 | 1 | 1 | 1 | 1 | 1 | 0.0020526 |  |  |  |  | 1.4 | 1
1675 | 2021-03-11 19:30 | 24.0326 | 1 | 1 | 0 | 38.6568 | 5.1617 | 0 | 37.5647 | 5.1137 | 0 | 5.4295 | 0 | 0 |  | 5.6038 | 1.0751 | 1 | 1 | 1 | 7.783 | 1.4931 | 1 | 1 | 1 | 1 | 1 | 0 |  |  |  |  | 1.4 | 1
1676 | 2021-03-11 20:30 | 23.0931 | 1 | 1 | 0 | 39.072 | 5.0745 | 0 | 35.4678 | 4.996 | 0 | 5.5666 | 0 | 0 |  | 5.7453 | 1.1022 | 1 | 1 | 1 | 7.9795 | 1.5308 | 1 | 1 | 1 | 1 | 1 | 0 |  |  |  |  | 1.4 | 1
1677 | 2021-03-11 21:30 | 21.9191 | 1 | 1 | 0 | 39.2968 | 5.0293 | 0 | 34.4445 | 5.236 | 0 | 5.564 | 0 | 0 |  | 5.7424 | 1.1017 | 1 | 1 | 1 | 7.9756 | 1.5301 | 1 | 1 | 1 | 1 | 1 | 0 |  |  |  |  | 1.4 | 1
1678 | 2021-03-11 22:30 | 20.5241 | 1 | 1 | 0 | 37.715 | 5.7932 | 0 | 33.2077 | 5.7527 | 0 | 5.4527 | 0 | 0 |  | 5.6275 | 1.0796 | 1 | 1 | 1 | 7.816 | 1.4995 | 1 | 1 | 1 | 1 | 1 | 0 |  |  |  |  | 1.4 | 1
1679 | 2021-03-11 23:30 | 19.3574 | 1 | 1 | 0 | 37.9215 | 5.9925 | 0 | 33.984 | 5.9915 | 0 | 5.3125 | 0 | 0 |  | 5.4827 | 1.0518 | 1 | 1 | 1 | 7.6149 | 1.4609 | 1 | 1 | 1 | 1 | 1 | 0 |  |  |  |  | 1.4 | 1
1680 | 2021-03-12 00:30 | 18.5036 | 1 | 1 | 0 | 37.2155 | 6.0035 | 0 | 34.368 | 6.0605 | 0 | 5.2509 | 0 | 0 |  | 5.4192 | 1.0397 | 1 | 1 | 1 | 7.5266 | 1.444 | 1 | 1 | 1 | 1 | 1 | 0 |  |  |  |  | 1.4 | 1
1681 | 2021-03-12 01:30 | 17.9784 | 1 | 1 | 0 | 36.3835 | 6.0107 | 0 | 34.3942 | 6.1102 | 0 | 5.2627 | 0 | 0 |  | 5.4312 | 1.042 | 1 | 1 | 1 | 7.5434 | 1.4472 | 1 | 1 | 1 | 1 | 1 | 0 |  |  |  |  | 1.4 | 1
1682 | 2021-03-12 02:30 | 17.7916 | 1 | 1 | 0 | 34.8828 | 5.9843 | 0 | 34.5958 | 6.1162 | 0 | 5.211 | 0 | 0 |  | 5.3778 | 1.0317 | 1 | 1 | 1 | 7.4692 | 1.4329 | 1 | 1 | 1 | 1 | 1 | 0 |  |  |  |  | 1.4 | 1
1683 | 2021-03-12 03:30 | 17.9033 | 1 | 1 | 0 | 32.2927 | 6.1152 | 0 | 35.4237 | 6.1182 | 0 | 5.1056 | 0 | 0 |  | 5.269 | 1.0108 | 1 | 1 | 1 | 7.3181 | 1.4039 | 1 | 1 | 1 | 1 | 1 | 0 |  |  |  |  | 1.4 | 1
1684 | 2021-03-12 04:30 | 18.3626 | 0.99556 | 1 | 0 | 30.1717 | 6.7492 | 0 | 35.5655 | 6.1117 | 0 | 5.0055 | 0 | 0 |  | 5.1656 | 0.991 | 0.991 | 0.99527 | 0.99556 | 7.1744 | 1.3764 | 1 | 1 | 1 | 1 | 1 | 0 |  |  |  |  | 1.3764 | 1
1685 | 2021-03-12 05:30 | 19.5901 | 0.96892 | 1 | 0 | 27.4905 | 6.595 | 0 | 35.8197 | 6.026 | 0 | 4.8716 | 0 | 0 |  | 5.0274 | 0.96448 | 0.96448 | 0.96863 | 0.96892 | 6.9824 | 1.3396 | 1 | 1 | 1 | 1 | 1 | 0 |  |  |  |  | 1.3396 | 1
1686 | 2021-03-12 06:30 | 21.1113 | 0.98799 | 1 | 0.0023406 | 25.1355 | 6.2983 | 0.03225 | 36.6455 | 5.7642 | 0.0705 | 4.9675 | 0 | 0.009163 |  | 5.1263 | 0.98346 | 0.98346 | 0.98769 | 0.98799 | 7.1198 | 1.3659 | 1 | 1 | 1 | 1 | 1 | 0.011132 |  |  |  |  | 1.3659 | 1
1687 | 2021-03-12 07:30 | 22.5732 | 0.98094 | 1 | 0.034358 | 22.4327 | 5.938 | 0.95775 | 35.396 | 5.7687 | 1.9432 | 4.9321 | 0 | 0.13451 |  | 5.0897 | 0.97644 | 0.97644 | 0.98065 | 0.98094 | 7.069 | 1.3562 | 1 | 1 | 1 | 1 | 1 | 0.1634 |  |  |  |  | 1.3562 | 1
1688 | 2021-03-12 08:30 | 23.4815 | 1 | 1 | 0.079699 | 21.4398 | 5.525 | 3.6535 | 35.5538 | 5.766 | 6.9465 | 5.0937 | 0 | 0.31205 |  | 5.2563 | 1.0084 | 1 | 1 | 1 | 7.3005 | 1.4006 | 1 | 1 | 1 | 1 | 1 | 0.37903 |  |  |  |  | 1.4 | 1
1689 | 2021-03-12 09:30 | 23.8344 | 1 | 1 | 0.13102 | 22.0852 | 5.1855 | 6.7218 | 36.614 | 5.7592 | 12.3588 | 5.182 | 0 | 0.51304 |  | 5.3474 | 1.0259 | 1 | 1 | 1 | 7.427 | 1.4248 | 1 | 1 | 1 | 1 | 1 | 0.62311 |  |  |  |  | 1.4 | 1
1690 | 2021-03-12 10:30 | 24.0211 | 1 | 1 | 0.20166 | 23.1573 | 4.885 | 9.8552 | 37.241 | 5.761 | 15.8405 | 5.2801 | 0 | 0.7897 |  | 5.4486 | 1.0453 | 1 | 1 | 1 | 7.5675 | 1.4518 | 1 | 1 | 1 | 1 | 1 | 0.95905 |  |  |  |  | 1.4 | 1
1691 | 2021-03-12 11:30 | 24.088 | 1 | 1 | 0.26138 | 24.0733 | 5.034 | 11.6448 | 37.4918 | 5.7495 | 17.4187 | 5.1356 | 0 | 1.0236 |  | 5.2995 | 1.0167 | 1 | 1 | 1 | 7.3604 | 1.4121 | 1 | 1 | 1 | 1 | 1 | 1.2431 |  |  |  |  | 1.4 | 1
1692 | 2021-03-12 12:30 | 24.0459 | 1 | 1 | 0.28884 | 24.5727 | 5.4885 | 12.239 | 37.371 | 5.7977 | 17.7035 | 5.3632 | 0 | 1.1313 |  | 5.5342 | 1.0617 | 1 | 1 | 1 | 7.6864 | 1.4746 | 1 | 1 | 1 | 1 | 1 | 1.3737 |  |  |  |  | 1.4 | 1
1693 | 2021-03-12 13:30 | 23.7662 | 1 | 1 | 0.27573 | 24.326 | 5.4825 | 11.5252 | 36.8498 | 5.802 | 16.7922 | 5.3463 | 0 | 1.08 |  | 5.5167 | 1.0584 | 1 | 1 | 1 | 7.6621 | 1.4699 | 1 | 1 | 1 | 1 | 1 | 1.3113 |  |  |  |  | 1.4 | 1
1694 | 2021-03-12 14:30 | 23.4219 | 0.98755 | 1 | 0.26244 | 23.5748 | 5.9735 | 10.0552 | 36.0965 | 5.739 | 14.4443 | 4.9658 | 0 | 1.028 |  | 5.124 | 0.98302 | 0.98302 | 0.98725 | 0.98755 | 7.1167 | 1.3653 | 1 | 1 | 1 | 1 | 1 | 1.2481 |  |  |  |  | 1.3653 | 1
1695 | 2021-03-12 15:30 | 23.1166 | 0.92982 | 1 | 0.19593 | 21.5527 | 5.7968 | 7.6725 | 35.7612 | 5.5248 | 10.8178 | 4.6755 | 0 | 0.76755 |  | 4.8245 | 0.92556 | 0.92556 | 0.92954 | 0.92982 | 6.7006 | 1.2855 | 1 | 1 | 1 | 1 | 1 | 0.93178 |  |  |  |  | 1.2855 | 1
1696 | 2021-03-12 16:30 | 23.1573 | 0.8193 | 1 | 0.1158 | 18.993 | 5.584 | 4.5373 | 33.8807 | 4.8258 | 6.217 | 4.1198 | 0 | 0.45367 |  | 4.251 | 0.81554 | 0.81554 | 0.81905 | 0.8193 | 5.9042 | 1.1327 | 1 | 1 | 1 | 1 | 1 | 0.5507 |  |  |  |  | 1.1327 | 1
1697 | 2021-03-12 17:30 | 23.5877 | 0.68773 | 1 | 0.037179 | 17.0682 | 5.8502 | 1.3245 | 32.6455 | 4.9195 | 1.7065 | 3.4583 | 0 | 0.14567 |  | 3.5684 | 0.68458 | 0.68458 | 0.68752 | 0.68773 | 4.956 | 0.9508 | 0.9508 | 1 | 1 | 1 | 1 | 0.17682 |  |  |  |  | 0.9508 | 1
1698 | 2021-03-12 18:30 | 23.7777 | 0.65103 | 0.97855 | 0.00063494 | 17.2888 | 5.9242 | 0.03725 | 32.814 | 5.4218 | 0.0335 | 3.2738 | 0 | 0.002488 |  | 3.378 | 0.64805 | 0.64805 | 0.65084 | 0.65103 | 4.6916 | 0.90007 | 0.90007 | 0.95398 | 0.9694 | 0.97397 | 0.97855 | 0.0030196 |  |  |  |  | 0.90007 | 0.97855
1699 | 2021-03-12 19:30 | 23.655 | 0.72436 | 1 | 0 | 20.1435 | 5.9947 | 0 | 34.1875 | 5.3202 | 0 | 3.6426 | 0 | 0 |  | 3.7584 | 0.72104 | 0.72104 | 0.72415 | 0.72436 | 5.2201 | 1.0015 | 1 | 1 | 1 | 1 | 1 | 0 |  |  |  |  | 1.0015 | 1
1700 | 2021-03-12 20:30 | 22.7477 | 0.80543 | 1 | 0 | 24.27 | 5.986 | 0 | 35.9252 | 4.8273 | 0 | 4.0503 | 0 | 0 |  | 4.1791 | 0.80174 | 0.80174 | 0.80519 | 0.80543 | 5.8043 | 1.1135 | 1 | 1 | 1 | 1 | 1 | 0 |  |  |  |  | 1.1135 | 1
1701 | 2021-03-12 21:30 | 21.5437 | 0.83782 | 1 | 0 | 26.7018 | 5.7225 | 0 | 35.388 | 5.3323 | 0 | 4.2132 | 0 | 0 |  | 4.3471 | 0.83398 | 0.83398 | 0.83757 | 0.83782 | 6.0377 | 1.1583 | 1 | 1 | 1 | 1 | 1 | 0 |  |  |  |  | 1.1583 | 1
1702 | 2021-03-12 22:30 | 20.2292 | 0.90386 | 1 | 0 | 28.3758 | 5.4295 | 0 | 33.2428 | 5.7065 | 0 | 4.5454 | 0 | 0 |  | 4.6898 | 0.89971 | 0.89971 | 0.90359 | 0.90386 | 6.5136 | 1.2496 | 1 | 1 | 1 | 1 | 1 | 0 |  |  |  |  | 1.2496 | 1
1703 | 2021-03-12 23:30 | 19.0759 | 0.9411 | 1 | 0 | 30.073 | 5.566 | 0 | 32.9072 | 5.7717 | 0 | 4.7327 | 0 | 0 |  | 4.883 | 0.93679 | 0.93679 | 0.94082 | 0.9411 | 6.7819 | 1.3011 | 1 | 1 | 1 | 1 | 1 | 0 |  |  |  |  | 1.3011 | 1
1704 | 2021-03-13 00:30 | 18.2026 | 0.98006 | 1 | 0 | 31.1805 | 5.723 | 0 | 31.8455 | 5.7545 | 0 | 4.9287 | 0 | 0 |  | 5.0852 | 0.97557 | 0.97557 | 0.97977 | 0.98006 | 7.0627 | 1.355 | 1 | 1 | 1 | 1 | 1 | 0 |  |  |  |  | 1.355 | 1
1705 | 2021-03-13 01:30 | 17.5952 | 0.95145 | 1 | 0 | 32.5862 | 5.7968 | 0 | 30.892 | 5.8543 | 0 | 4.7849 | 0 | 0 |  | 4.9367 | 0.9471 | 0.9471 | 0.95117 | 0.95145 | 6.8566 | 1.3154 | 1 | 1 | 1 | 1 | 1 | 0 |  |  |  |  | 1.3154 | 1
1706 | 2021-03-13 02:30 | 17.2499 | 0.91835 | 1 | 0 | 33.5027 | 5.676 | 0 | 30.3032 | 6.1028 | 0 | 4.6185 | 0 | 0 |  | 4.765 | 0.91414 | 0.91414 | 0.91808 | 0.91835 | 6.618 | 1.2696 | 1 | 1 | 1 | 1 | 1 | 0 |  |  |  |  | 1.2696 | 1
1707 | 2021-03-13 03:30 | 17.1459 | 0.89986 | 1 | 0 | 35.2575 | 5.5713 | 0 | 29.915 | 6.1685 | 0 | 4.5255 | 0 | 0 |  | 4.669 | 0.89573 | 0.89573 | 0.89959 | 0.89986 | 6.4847 | 1.2441 | 1 | 1 | 1 | 1 | 1 | 0 |  |  |  |  | 1.2441 | 1
1708 | 2021-03-13 04:30 | 17.1561 | 0.89993 | 1 | 0 | 36.8347 | 5.3318 | 0 | 29.7425 | 6.1333 | 0 | 4.5259 | 0 | 0 |  | 4.6694 | 0.89581 | 0.89581 | 0.89966 | 0.89993 | 6.4853 | 1.2442 | 1 | 1 | 1 | 1 | 1 | 0 |  |  |  |  | 1.2442 | 1
1709 | 2021-03-13 05:30 | 17.4945 | 0.89026 | 1 | 0 | 37.962 | 4.9928 | 0 | 30.2615 | 6.128 | 0 | 4.4773 | 0 | 0 |  | 4.6192 | 0.88618 | 0.88618 | 0.88999 | 0.89026 | 6.4155 | 1.2308 | 1 | 1 | 1 | 1 | 1 | 0 |  |  |  |  | 1.2308 | 1
1710 | 2021-03-13 06:30 | 18.1982 | 0.87114 | 1 | 0.0075977 | 39.4382 | 4.3937 | 0.05125 | 32.1502 | 6.1815 | 0.095 | 4.3812 | 0 | 0.0298 |  | 4.52 | 0.86715 | 0.86715 | 0.87088 | 0.87114 | 6.2778 | 1.2044 | 1 | 1 | 1 | 1 | 1 | 0.036133 |  |  |  |  | 1.2044 | 1
1711 | 2021-03-13 07:30 | 19.1573 | 0.78991 | 1 | 0.058979 | 39.4318 | 4.124 | 1.495 | 33.918 | 6.0803 | 1.5265 | 3.9728 | 0 | 0.23135 |  | 4.0985 | 0.78629 | 0.78629 | 0.78968 | 0.78991 | 5.6924 | 1.0921 | 1 | 1 | 1 | 1 | 1 | 0.28049 |  |  |  |  | 1.0921 | 1
1712 | 2021-03-13 08:30 | 19.9791 | 0.77451 | 1 | 0.16891 | 39.04 | 3.796 | 5.0615 | 36.0625 | 5.9703 | 3.9958 | 3.8954 | 0 | 0.66263 |  | 4.0187 | 0.77096 | 0.77096 | 0.77428 | 0.77451 | 5.5815 | 1.0708 | 1 | 1 | 1 | 1 | 1 | 0.80332 |  |  |  |  | 1.0708 | 1
1713 | 2021-03-13 09:30 | 20.5112 | 0.74817 | 1 | 0.27596 | 38.373 | 3.7277 | 9.645 | 38.266 | 6.09 | 6.3928 | 3.7629 | 0 | 1.0826 |  | 3.882 | 0.74474 | 0.74474 | 0.74795 | 0.74817 | 5.3916 | 1.0344 | 1 | 1 | 1 | 1 | 1 | 1.3124 |  |  |  |  | 1.0344 | 1
1714 | 2021-03-13 10:30 | 20.828 | 0.75156 | 1 | 0.28792 | 38.2828 | 4.0883 | 13.7615 | 39.4293 | 5.8842 | 7.803 | 3.78 | 0 | 1.1297 |  | 3.8995 | 0.74811 | 0.74811 | 0.75133 | 0.75156 | 5.416 | 1.039 | 1 | 1 | 1 | 1 | 1 | 1.3693 |  |  |  |  | 1.039 | 1
1715 | 2021-03-13 11:30 | 20.8936 | 0.77383 | 1 | 0.31936 | 37.4573 | 4.3113 | 15.507 | 39.6517 | 6.0953 | 9.2435 | 3.8921 | 0 | 1.2531 |  | 4.0151 | 0.77028 | 0.77028 | 0.7736 | 0.77383 | 5.5765 | 1.0698 | 1 | 1 | 1 | 1 | 1 | 1.5188 |  |  |  |  | 1.0698 | 1
1716 | 2021-03-13 12:30 | 20.8703 | 0.81832 | 1 | 0.33187 | 36.6872 | 4.3993 | 16.4898 | 38.4153 | 6.2445 | 10.7685 | 4.1159 | 0 | 1.3023 |  | 4.246 | 0.81457 | 0.81457 | 0.81808 | 0.81832 | 5.8972 | 1.1314 | 1 | 1 | 1 | 1 | 1 | 1.5783 |  |  |  |  | 1.1314 | 1
1717 | 2021-03-13 13:30 | 20.6008 | 0.86457 | 1 | 0.30749 | 36.319 | 4.267 | 16.559 | 35.7825 | 6.3155 | 10.4507 | 4.3486 | 0 | 1.2067 |  | 4.4859 | 0.8606 | 0.8606 | 0.86431 | 0.86457 | 6.2304 | 1.1953 | 1 | 1 | 1 | 1 | 1 | 1.4624 |  |  |  |  | 1.1953 | 1
1718 | 2021-03-13 14:30 | 20.2956 | 0.88887 | 1 | 0.2201 | 35.4045 | 4.315 | 15.1005 | 36.5305 | 6.271 | 8.6922 | 4.4709 | 0 | 0.86384 |  | 4.612 | 0.8848 | 0.8848 | 0.88861 | 0.88887 | 6.4056 | 1.2289 | 1 | 1 | 1 | 1 | 1 | 1.0468 |  |  |  |  | 1.2289 | 1
1719 | 2021-03-13 15:30 | 20.033 | 0.93851 | 1 | 0.16361 | 33.7512 | 4.3877 | 11.0222 | 37.2422 | 6.0435 | 6.8388 | 4.7206 | 0 | 0.64218 |  | 4.8696 | 0.93421 | 0.93421 | 0.93823 | 0.93851 | 6.7633 | 1.2975 | 1 | 1 | 1 | 1 | 1 | 0.77809 |  |  |  |  | 1.2975 | 1
1720 | 2021-03-13 16:30 | 20.0144 | 0.93667 | 1 | 0.091593 | 31.601 | 4.2497 | 6.0115 | 38.4958 | 5.4517 | 4.1295 | 4.7114 | 0 | 0.35954 |  | 4.86 | 0.93238 | 0.93238 | 0.93639 | 0.93667 | 6.75 | 1.295 | 1 | 1 | 1 | 1 | 1 | 0.4356 |  |  |  |  | 1.295 | 1
1721 | 2021-03-13 17:30 | 20.3628 | 0.90072 | 1 | 0.02192 | 28.5538 | 4.6487 | 1.5928 | 39.4655 | 5.2195 | 1.3357 | 4.5306 | 0 | 0.08605 |  | 4.6735 | 0.8966 | 0.8966 | 0.90045 | 0.90072 | 6.491 | 1.2453 | 1 | 1 | 1 | 1 | 1 | 0.10425 |  |  |  |  | 1.2453 | 1
1722 | 2021-03-13 18:30 | 20.4361 | 0.92735 | 1 | 0.00074835 | 25.3968 | 5.3405 | 0.04675 | 39.9657 | 4.9603 | 0.04575 | 4.6646 | 0 | 0.002938 |  | 4.8116 | 0.9231 | 0.9231 | 0.92707 | 0.92735 | 6.6828 | 1.2821 | 1 | 1 | 1 | 1 | 1 | 0.003559 |  |  |  |  | 1.2821 | 1
1723 | 2021-03-13 19:30 | 20.3465 | 0.97627 | 1 | 0 | 24.3742 | 5.8982 | 0 | 40.207 | 5.5747 | 0 | 4.9107 | 0 | 0 |  | 5.0655 | 0.9718 | 0.9718 | 0.97598 | 0.97627 | 7.0354 | 1.3497 | 1 | 1 | 1 | 1 | 1 | 0 |  |  |  |  | 1.3497 | 1
1724 | 2021-03-13 20:30 | 19.6302 | 0.95614 | 1 | 0 | 25.0155 | 6.0855 | 0 | 39.4775 | 5.8175 | 0 | 4.8095 | 0 | 0 |  | 4.961 | 0.95176 | 0.95176 | 0.95586 | 0.95614 | 6.8903 | 1.3219 | 1 | 1 | 1 | 1 | 1 | 0 |  |  |  |  | 1.3219 | 1
1725 | 2021-03-13 21:30 | 18.7623 | 0.96304 | 1 | 0 | 27.3622 | 6.0697 | 0 | 39.6932 | 5.8128 | 0 | 4.8443 | 0 | 0 |  | 4.9968 | 0.95863 | 0.95863 | 0.96275 | 0.96304 | 6.9401 | 1.3314 | 1 | 1 | 1 | 1 | 1 | 0 |  |  |  |  | 1.3314 | 1
1726 | 2021-03-13 22:30 | 17.6701 | 1 | 1 | 0 | 29.1292 | 6.0827 | 0 | 38.0675 | 5.879 | 0 | 5.052 | 0 | 0 |  | 5.211 | 0.99971 | 0.99971 | 1 | 1 | 7.2375 | 1.3885 | 1 | 1 | 1 | 1 | 1 | 0 |  |  |  |  | 1.3885 | 1
1727 | 2021-03-13 23:30 | 16.7021 | 1 | 1 | 0 | 29.8622 | 6.0355 | 0 | 36.025 | 5.127 | 0 | 5.236 | 0 | 0 |  | 5.4007 | 1.0361 | 1 | 1 | 1 | 7.501 | 1.439 | 1 | 1 | 1 | 1 | 1 | 0 |  |  |  |  | 1.4 | 1
1728 | 2021-03-14 00:30 | 15.8801 | 1 | 1 | 0 | 30.315 | 5.6835 | 0 | 35.3132 | 5.399 | 0 | 5.277 | 0 | 0 |  | 5.443 | 1.0442 | 1 | 1 | 1 | 7.5597 | 1.4503 | 1 | 1 | 1 | 1 | 1 | 0 |  |  |  |  | 1.4 | 1
1729 | 2021-03-14 01:30 | 15.3266 | 1 | 1 | 0 | 30.4758 | 5.76 | 0 | 34.7302 | 5.1993 | 0 | 5.1987 | 0 | 0 |  | 5.3622 | 1.0287 | 1 | 1 | 1 | 7.4474 | 1.4288 | 1 | 1 | 1 | 1 | 1 | 0 |  |  |  |  | 1.4 | 1
1730 | 2021-03-14 02:30 | 15.0532 | 1 | 1 | 0 | 31.184 | 5.4458 | 0 | 34.0877 | 5.4212 | 0 | 5.2309 | 0 | 0 |  | 5.3952 | 1.0351 | 1 | 1 | 1 | 7.4934 | 1.4376 | 1 | 1 | 1 | 1 | 1 | 0 |  |  |  |  | 1.4 | 1
1731 | 2021-03-14 03:30 | 14.9323 | 1 | 1 | 0 | 31.908 | 5.3593 | 0 | 33.3717 | 5.1165 | 0 | 5.2563 | 0 | 0 |  | 5.4215 | 1.0401 | 1 | 1 | 1 | 7.5298 | 1.4446 | 1 | 1 | 1 | 1 | 1 | 0 |  |  |  |  | 1.4 | 1
1732 | 2021-03-14 04:30 | 14.8601 | 1 | 1 | 0 | 32.54 | 5.362 | 0 | 32.1932 | 4.7085 | 0 | 5.2953 | 0 | 0 |  | 5.4615 | 1.0478 | 1 | 1 | 1 | 7.5855 | 1.4552 | 1 | 1 | 1 | 1 | 1 | 0 |  |  |  |  | 1.4 | 1
1733 | 2021-03-14 05:30 | 14.8478 | 1 | 1 | 0 | 32.4625 | 4.9757 | 0 | 30.7875 | 4.285 | 0 | 5.2704 | 0 | 0 |  | 5.4358 | 1.0428 | 1 | 1 | 1 | 7.5498 | 1.4484 | 1 | 1 | 1 | 1 | 1 | 0 |  |  |  |  | 1.4 | 1
1734 | 2021-03-14 06:30 | 15.1647 | 1 | 1 | 0.006874 | 33.7005 | 4.5473 | 0.07375 | 29.496 | 4.332 | 0.077 | 5.264 | 0 | 0.027013 |  | 5.4292 | 1.0416 | 1 | 1 | 1 | 7.5405 | 1.4466 | 1 | 1 | 1 | 1 | 1 | 0.032691 |  |  |  |  | 1.4 | 1
1735 | 2021-03-14 07:30 | 15.726 | 1 | 1 | 0.066793 | 34.7948 | 4.5498 | 1.7768 | 28.7375 | 5.2765 | 1.1302 | 5.2369 | 0 | 0.2625 |  | 5.4011 | 1.0362 | 1 | 1 | 1 | 7.5016 | 1.4392 | 1 | 1 | 1 | 1 | 1 | 0.31765 |  |  |  |  | 1.4 | 1
1736 | 2021-03-14 08:30 | 16.5322 | 1 | 1 | 0.15344 | 36.4265 | 4.2745 | 5.7645 | 28.1225 | 5.2148 | 3.7517 | 5.2492 | 0 | 0.60309 |  | 5.4138 | 1.0386 | 1 | 1 | 1 | 7.5192 | 1.4425 | 1 | 1 | 1 | 1 | 1 | 0.72975 |  |  |  |  | 1.4 | 1
1737 | 2021-03-14 09:30 | 17.3172 | 1 | 1 | 0.1954 | 37.1805 | 4.0415 | 10.3268 | 27.2207 | 5.0602 | 6.7983 | 5.4047 | 0 | 0.76804 |  | 5.5741 | 1.0694 | 1 | 1 | 1 | 7.7418 | 1.4852 | 1 | 1 | 1 | 1 | 1 | 0.92926 |  |  |  |  | 1.4 | 1
1738 | 2021-03-14 10:30 | 17.9388 | 1 | 1 | 0.23372 | 37.2245 | 3.9977 | 13.9495 | 26.7993 | 5.008 | 9.7067 | 5.4394 | 0 | 0.91874 |  | 5.6098 | 1.0762 | 1 | 1 | 1 | 7.7914 | 1.4947 | 1 | 1 | 1 | 1 | 1 | 1.1115 |  |  |  |  | 1.4 | 1
1739 | 2021-03-14 11:30 | 18.3596 | 1 | 1 | 0.25016 | 36.8625 | 4.4305 | 16.2278 | 25.8942 | 5.0305 | 11.769 | 5.3586 | 0 | 0.98346 |  | 5.5264 | 1.0602 | 1 | 1 | 1 | 7.6756 | 1.4725 | 1 | 1 | 1 | 1 | 1 | 1.1897 |  |  |  |  | 1.4 | 1
1740 | 2021-03-14 12:30 | 18.5347 | 1 | 1 | 0.27536 | 36.1155 | 4.8578 | 16.924 | 24.818 | 5.15 | 13.0665 | 5.2568 | 0 | 1.0826 |  | 5.4214 | 1.0401 | 1 | 1 | 1 | 7.5297 | 1.4445 | 1 | 1 | 1 | 1 | 1 | 1.3096 |  |  |  |  | 1.4 | 1
1741 | 2021-03-14 13:30 | 18.3799 | 1 | 1 | 0.26243 | 35.2013 | 5.274 | 16.8725 | 23.5257 | 5.3405 | 13.227 | 5.1404 | 0 | 1.0319 |  | 5.3013 | 1.017 | 1 | 1 | 1 | 7.3629 | 1.4125 | 1 | 1 | 1 | 1 | 1 | 1.2481 |  |  |  |  | 1.4 | 1
1742 | 2021-03-14 14:30 | 18.1139 | 0.96061 | 1 | 0.20274 | 33.9915 | 5.2665 | 15.5203 | 22.9468 | 5.4642 | 12.3875 | 4.8331 | 0 | 0.79722 |  | 4.9842 | 0.95621 | 0.95621 | 0.96032 | 0.96061 | 6.9226 | 1.3281 | 1 | 1 | 1 | 1 | 1 | 0.96419 |  |  |  |  | 1.3281 | 1
1743 | 2021-03-14 15:30 | 17.915 | 0.83882 | 1 | 0.14134 | 33.1253 | 5.2725 | 11.8275 | 22.137 | 5.4365 | 9.9902 | 4.2204 | 0 | 0.55584 |  | 4.3523 | 0.83498 | 0.83498 | 0.83857 | 0.83882 | 6.0449 | 1.1597 | 1 | 1 | 1 | 1 | 1 | 0.6722 |  |  |  |  | 1.1597 | 1
1744 | 2021-03-14 16:30 | 18.054 | 0.66353 | 0.99734 | 0.098923 | 30.1935 | 4.9828 | 6.9912 | 20.7722 | 5.6825 | 5.966 | 3.3384 | 0 | 0.38905 |  | 3.4428 | 0.66049 | 0.66049 | 0.66333 | 0.66353 | 4.7817 | 0.91734 | 0.91734 | 0.97229 | 0.98801 | 0.99266 | 0.99734 | 0.47046 |  |  |  |  | 0.91734 | 0.99734
1745 | 2021-03-14 17:30 | 18.729 | 0.56135 | 0.84376 | 0.042272 | 26.7198 | 4.923 | 2.506 | 19.2015 | 5.8487 | 1.8148 | 2.8244 | 0 | 0.16626 |  | 2.9127 | 0.55878 | 0.55878 | 0.56119 | 0.56135 | 4.0454 | 0.77609 | 0.77609 | 0.82257 | 0.83587 | 0.83981 | 0.84376 | 0.20104 |  |  |  |  | 0.77609 | 0.84376
1746 | 2021-03-14 18:30 | 19.1686 | 0.501 | 0.75304 | 0.0022499 | 23.986 | 4.6482 | 0.065 | 19.3818 | 5.3803 | 0.05175 | 2.5208 | 0 | 0.00885 |  | 2.5995 | 0.4987 | 0.4987 | 0.50085 | 0.501 | 3.6104 | 0.69264 | 0.69264 | 0.73413 | 0.746 | 0.74951 | 0.75304 | 0.0107 |  |  |  |  | 0.69264 | 0.75304
1747 | 2021-03-14 19:30 | 19.3173 | 0.47717 | 0.71723 | 0 | 21.2832 | 4.0355 | 0 | 19.3057 | 5.425 | 0 | 2.4009 | 0 | 0 |  | 2.4759 | 0.47498 | 0.47498 | 0.47703 | 0.47717 | 3.4387 | 0.6597 | 0.6597 | 0.69921 | 0.71052 | 0.71386 | 0.71723 | 0 |  |  |  |  | 0.6597 | 0.71723
1748 | 2021-03-14 20:30 | 18.8309 | 0.46618 | 0.70071 | 0 | 17.9612 | 2.96 | 0 | 19.0443 | 6.0332 | 0 | 2.3457 | 0 | 0 |  | 2.4188 | 0.46405 | 0.46405 | 0.46605 | 0.46618 | 3.3595 | 0.64451 | 0.64451 | 0.68311 | 0.69416 | 0.69743 | 0.70071 | 0 |  |  |  |  | 0.64451 | 0.70071
1749 | 2021-03-14 21:30 | 18.1428 | 0.46281 | 0.69565 | 0 | 14.618 | 2.259 | 0 | 19.1305 | 5.854 | 0 | 2.3287 | 0 | 0 |  | 2.4014 | 0.46069 | 0.46069 | 0.46267 | 0.46281 | 3.3352 | 0.63985 | 0.63985 | 0.67817 | 0.68914 | 0.69238 | 0.69565 | 0 |  |  |  |  | 0.63985 | 0.69565
1750 | 2021-03-14 22:30 | 17.2957 | 0.49898 | 0.75002 | 0 | 11.4347 | 1.6567 | 0 | 18.4793 | 5.7043 | 0 | 2.5107 | 0 | 0 |  | 2.589 | 0.4967 | 0.4967 | 0.49884 | 0.49898 | 3.5959 | 0.68986 | 0.68986 | 0.73118 | 0.743 | 0.7465 | 0.75002 | 0 |  |  |  |  | 0.68986 | 0.75002
1751 | 2021-03-14 23:30 | 16.5906 | 0.50726 | 0.76245 | 0 | 8.7108 | 1.095 | 0 | 18.0922 | 5.6212 | 0 | 2.5524 | 0 | 0 |  | 2.632 | 0.50493 | 0.50493 | 0.50711 | 0.50726 | 3.6555 | 0.7013 | 0.7013 | 0.7433 | 0.75532 | 0.75888 | 0.76245 | 0 |  |  |  |  | 0.7013 | 0.76245
1752 | 2021-03-15 00:30 | 16.0468 | 0.49317 | 0.74128 | 0 | 6.1712 | 0.90225 | 0 | 17.8405 | 5.3978 | 0 | 2.4816 | 0 | 0 |  | 2.5589 | 0.49091 | 0.49091 | 0.49303 | 0.49317 | 3.554 | 0.68182 | 0.68182 | 0.72266 | 0.73434 | 0.7378 | 0.74128 | 0 |  |  |  |  | 0.68182 | 0.74128
1753 | 2021-03-15 01:30 | 15.7509 | 0.44619 | 0.67066 | 0 | 4.5535 | 0.793 | 0 | 17.3828 | 5.634 | 0 | 2.2452 | 0 | 0 |  | 2.3151 | 0.44414 | 0.44414 | 0.44606 | 0.44619 | 3.2154 | 0.61687 | 0.61687 | 0.65381 | 0.66438 | 0.66751 | 0.67066 | 0 |  |  |  |  | 0.61687 | 0.67066
1754 | 2021-03-15 02:30 | 15.7054 | 0.42581 | 0.64002 | 0 | 3.3058 | 0.57775 | 0 | 17.191 | 5.9787 | 0 | 2.1426 | 0 | 0 |  | 2.2093 | 0.42386 | 0.42386 | 0.42568 | 0.42581 | 3.0685 | 0.58869 | 0.58869 | 0.62395 | 0.63403 | 0.63702 | 0.64002 | 0 |  |  |  |  | 0.58869 | 0.64002
1755 | 2021-03-15 03:30 | 15.9282 | 0.38018 | 0.57144 | 0 | 2.5685 | 0.36575 | 0 | 17.328 | 6.362 | 0 | 1.9131 | 0 | 0 |  | 1.9726 | 0.37844 | 0.37844 | 0.38007 | 0.38018 | 2.7397 | 0.52561 | 0.52561 | 0.55709 | 0.5661 | 0.56876 | 0.57144 | 0 |  |  |  |  | 0.52561 | 0.57144
1756 | 2021-03-15 04:30 | 16.5994 | 0.34572 | 0.51965 | 0 | 2.1385 | 0.21725 | 0 | 17.3322 | 6.5793 | 0 | 1.7397 | 0 | 0 |  | 1.7938 | 0.34414 | 0.34414 | 0.34562 | 0.34572 | 2.4914 | 0.47797 | 0.47797 | 0.50659 | 0.51478 | 0.51721 | 0.51965 | 0 |  |  |  |  | 0.47797 | 0.51965
1757 | 2021-03-15 05:30 | 18.1435 | 0.30486 | 0.45822 | 0 | 1.9365 | 0.24725 | 0 | 17.5282 | 6.5045 | 0 | 1.5341 | 0 | 0 |  | 1.5818 | 0.30346 | 0.30346 | 0.30476 | 0.30486 | 2.1969 | 0.42147 | 0.42147 | 0.44671 | 0.45394 | 0.45608 | 0.45822 | 0 |  |  |  |  | 0.42147 | 0.45822
1758 | 2021-03-15 06:30 | 20.0143 | 0.26629 | 0.40025 | 0.0050289 | 2.0688 | 0.3955 | 0.162 | 18.3287 | 6.1155 | 0.093 | 1.34 | 0 | 0.0198 |  | 1.3817 | 0.26507 | 0.26507 | 0.26621 | 0.26629 | 1.919 | 0.36815 | 0.36815 | 0.3902 | 0.39651 | 0.39838 | 0.40025 | 0.023917 |  |  |  |  | 0.36815 | 0.40025
1759 | 2021-03-15 07:30 | 21.7721 | 0.24536 | 0.3688 | 0.045 | 2.3173 | 0.698 | 3.1945 | 18.3583 | 5.997 | 1.2805 | 1.2347 | 0 | 0.17719 |  | 1.2731 | 0.24424 | 0.24424 | 0.24529 | 0.24536 | 1.7682 | 0.33922 | 0.33922 | 0.35953 | 0.36535 | 0.36707 | 0.3688 | 0.21401 |  |  |  |  | 0.33922 | 0.3688
1760 | 2021-03-15 08:30 | 22.8556 | 0.20761 | 0.31205 | 0.11441 | 2.27 | 1.231 | 9.0333 | 18.807 | 6.0062 | 3.8758 | 1.0448 | 0 | 0.45054 |  | 1.0772 | 0.20666 | 0.20666 | 0.20755 | 0.20761 | 1.4961 | 0.28702 | 0.28702 | 0.30421 | 0.30913 | 0.31059 | 0.31205 | 0.54412 |  |  |  |  | 0.28702 | 0.31205
1761 | 2021-03-15 09:30 | 23.2691 | 0.19079 | 0.28678 | 0.19787 | 1.7942 | 1.9888 | 15.5793 | 19.9367 | 5.7698 | 6.3845 | 0.96014 | 0 | 0.77926 |  | 0.98995 | 0.18992 | 0.18992 | 0.19074 | 0.19079 | 1.3749 | 0.26378 | 0.26378 | 0.27957 | 0.28409 | 0.28543 | 0.28678 | 0.94105 |  |  |  |  | 0.26378 | 0.28678
1762 | 2021-03-15 10:30 | 23.518 | 0.1718 | 0.25823 | 0.26336 | 1.8722 | 2.3727 | 20.2295 | 21.4417 | 5.2732 | 8.29 | 0.86459 | 0 | 1.0372 |  | 0.89142 | 0.17102 | 0.17102 | 0.17175 | 0.1718 | 1.2381 | 0.23752 | 0.23752 | 0.25175 | 0.25582 | 0.25702 | 0.25823 | 1.2525 |  |  |  |  | 0.23752 | 0.25823
1763 | 2021-03-15 11:30 | 23.6072 | 0.15917 | 0.23924 | 0.3191 | 2.2868 | 2.854 | 21.97 | 22.6157 | 5.0853 | 10.0245 | 0.80101 | 0 | 1.2569 |  | 0.82586 | 0.15844 | 0.15844 | 0.15912 | 0.15917 | 1.147 | 0.22005 | 0.22005 | 0.23323 | 0.237 | 0.23812 | 0.23924 | 1.5176 |  |  |  |  | 0.22005 | 0.23924
1764 | 2021-03-15 12:30 | 23.655 | 0.14757 | 0.22181 | 0.33857 | 2.7685 | 2.9527 | 22.057 | 23.8768 | 4.9902 | 11.6713 | 0.74266 | 0 | 1.3337 |  | 0.76569 | 0.1469 | 0.1469 | 0.14753 | 0.14757 | 1.0635 | 0.20402 | 0.20402 | 0.21624 | 0.21974 | 0.22077 | 0.22181 | 1.6102 |  |  |  |  | 0.20402 | 0.22181
1765 | 2021-03-15 13:30 | 23.4511 | 0.13886 | 0.20872 | 0.27027 | 3.6052 | 3.2985 | 19.9638 | 24.7593 | 4.7877 | 12.1702 | 0.69884 | 0 | 1.0647 |  | 0.7205 | 0.13823 | 0.13823 | 0.13882 | 0.13886 | 1.0007 | 0.19198 | 0.19198 | 0.20348 | 0.20677 | 0.20774 | 0.20872 | 1.2853 |  |  |  |  | 0.19198 | 0.20872
1766 | 2021-03-15 14:30 | 23.2348 | 0.13045 | 0.19608 | 0.19437 | 4.562 | 3.982 | 16.2737 | 26.088 | 4.591 | 11.5322 | 0.65651 | 0 | 0.76577 |  | 0.67686 | 0.12985 | 0.12985 | 0.13041 | 0.13045 | 0.94008 | 0.18035 | 0.18035 | 0.19115 | 0.19424 | 0.19516 | 0.19608 | 0.9244 |  |  |  |  | 0.18035 | 0.19608
1767 | 2021-03-15 15:30 | 23.0038 | 0.11775 | 0.17698 | 0.15467 | 6.0675 | 4.5408 | 12.0075 | 26.6023 | 4.24 | 9.314 | 0.59259 | 0 | 0.6094 |  | 0.61094 | 0.11721 | 0.11721 | 0.11771 | 0.11775 | 0.84853 | 0.16279 | 0.16279 | 0.17254 | 0.17533 | 0.17615 | 0.17698 | 0.73557 |  |  |  |  | 0.16279 | 0.17698
1768 | 2021-03-15 16:30 | 23.0295 | 0.095812 | 0.14401 | 0.093926 | 7.5237 | 5.0323 | 6.859 | 26.0897 | 4.095 | 5.9328 | 0.4822 | 0 | 0.3701 |  | 0.49713 | 0.095373 | 0.095373 | 0.095783 | 0.095812 | 0.69046 | 0.13246 | 0.13246 | 0.1404 | 0.14267 | 0.14334 | 0.14401 | 0.44669 |  |  |  |  | 0.13246 | 0.14401
1769 | 2021-03-15 17:30 | 23.4996 | 0.079729 | 0.11984 | 0.026262 | 8.1625 | 5.5335 | 2.0192 | 25.8867 | 3.956 | 2.01 | 0.40126 | 0 | 0.10349 |  | 0.41368 | 0.079363 | 0.079363 | 0.079705 | 0.079729 | 0.57456 | 0.11023 | 0.11023 | 0.11683 | 0.11872 | 0.11928 | 0.11984 | 0.12489 |  |  |  |  | 0.11023 | 0.11984
1770 | 2021-03-15 18:30 | 23.7822 | 0.090847 | 0.13655 | 0.00079625 | 10.2643 | 5.8972 | 0.05675 | 25.4885 | 4.135 | 0.079 | 0.45722 | 0 | 0.003138 |  | 0.47137 | 0.090431 | 0.090431 | 0.09082 | 0.090847 | 0.65468 | 0.1256 | 0.1256 | 0.13312 | 0.13527 | 0.13591 | 0.13655 | 0.0037868 |  |  |  |  | 0.1256 | 0.13655
1771 | 2021-03-15 19:30 | 23.7123 | 0.10423 | 0.15666 | 0 | 14.6478 | 5.9502 | 0 | 25.2155 | 4.273 | 0 | 0.52458 | 0 | 0 |  | 0.5408 | 0.10375 | 0.10375 | 0.1042 | 0.10423 | 0.75111 | 0.1441 | 0.1441 | 0.15273 | 0.1552 | 0.15593 | 0.15666 | 0 |  |  |  |  | 0.1441 | 0.15666
1772 | 2021-03-15 20:30 | 22.8914 | 0.082498 | 0.124 | 0 | 18.307 | 5.4355 | 0 | 25.43 | 4.4123 | 0 | 0.41521 | 0 | 0 |  | 0.42805 | 0.08212 | 0.08212 | 0.082473 | 0.082498 | 0.59451 | 0.11405 | 0.11405 | 0.12089 | 0.12284 | 0.12342 | 0.124 | 0 |  |  |  |  | 0.11405 | 0.124
1773 | 2021-03-15 21:30 | 21.6393 | 0.086488 | 0.13 | 0 | 20.6998 | 5.5072 | 0 | 24.984 | 4.5015 | 0 | 0.4353 | 0 | 0 |  | 0.44875 | 0.086091 | 0.086091 | 0.086462 | 0.086488 | 0.62327 | 0.11957 | 0.11957 | 0.12673 | 0.12878 | 0.12939 | 0.13 | 0 |  |  |  |  | 0.11957 | 0.13
1774 | 2021-03-15 22:30 | 20.2838 | 0.084937 | 0.12767 | 0 | 21.8562 | 5.5258 | 0 | 23.286 | 4.6338 | 0 | 0.4275 | 0 | 0 |  | 0.4407 | 0.084548 | 0.084548 | 0.084912 | 0.084937 | 0.61209 | 0.11743 | 0.11743 | 0.12446 | 0.12647 | 0.12707 | 0.12767 | 0 |  |  |  |  | 0.11743 | 0.12767
1775 | 2021-03-15 23:30 | 19.1074 | 0.066985 | 0.10068 | 0 | 22.8317 | 5.6928 | 0 | 22.6857 | 4.6377 | 0 | 0.33715 | 0 | 0 |  | 0.34756 | 0.066678 | 0.066678 | 0.066965 | 0.066985 | 0.48272 | 0.092609 | 0.092609 | 0.098155 | 0.099742 | 0.10021 | 0.10068 | 0 |  |  |  |  | 0.092609 | 0.10068
1776 | 2021-03-16 00:30 | 18.2969 | 0.056829 | 0.085419 | 0 | 23.5725 | 5.2998 | 0 | 22.034 | 4.753 | 0 | 0.28604 | 0 | 0 |  | 0.29487 | 0.056569 | 0.056569 | 0.056813 | 0.056829 | 0.40954 | 0.078568 | 0.078568 | 0.083274 | 0.08462 | 0.085019 | 0.085419 | 0 |  |  |  |  | 0.078568 | 0.085419
1777 | 2021-03-16 01:30 | 17.7776 | 0.057003 | 0.08568 | 0 | 23.6223 | 5.5055 | 0 | 21.1367 | 5.032 | 0 | 0.28691 | 0 | 0 |  | 0.29576 | 0.056741 | 0.056741 | 0.056986 | 0.057003 | 0.41078 | 0.078808 | 0.078808 | 0.083528 | 0.084878 | 0.085278 | 0.08568 | 0 |  |  |  |  | 0.078808 | 0.08568
1778 | 2021-03-16 02:30 | 17.6651 | 0.058027 | 0.08722 | 0 | 23.5613 | 5.911 | 0 | 20.4587 | 4.7728 | 0 | 0.29207 | 0 | 0 |  | 0.30108 | 0.057762 | 0.057762 | 0.05801 | 0.058027 | 0.41817 | 0.080224 | 0.080224 | 0.085029 | 0.086404 | 0.086811 | 0.08722 | 0 |  |  |  |  | 0.080224 | 0.08722
1779 | 2021-03-16 03:30 | 17.8069 | 0.057639 | 0.086637 | 0 | 23.734 | 5.9953 | 0 | 20.103 | 4.9257 | 0 | 0.29013 | 0 | 0 |  | 0.29907 | 0.057375 | 0.057375 | 0.057622 | 0.057639 | 0.41537 | 0.079688 | 0.079688 | 0.084461 | 0.085826 | 0.086231 | 0.086637 | 0 |  |  |  |  | 0.079688 | 0.086637
1780 | 2021-03-16 04:30 | 18.3133 | 0.066184 | 0.09948 | 0 | 24.0553 | 6.0145 | 0 | 19.6818 | 4.7415 | 0 | 0.33314 | 0 | 0 |  | 0.3434 | 0.065881 | 0.065881 | 0.066164 | 0.066184 | 0.47695 | 0.091501 | 0.091501 | 0.096982 | 0.09855 | 0.099014 | 0.09948 | 0 |  |  |  |  | 0.091501 | 0.09948
1781 | 2021-03-16 05:30 | 19.5312 | 0.086003 | 0.12927 | 0 | 24.6777 | 6.0118 | 0 | 18.7782 | 4.5992 | 0 | 0.4329 | 0 | 0 |  | 0.44623 | 0.085609 | 0.085609 | 0.085977 | 0.086003 | 0.61977 | 0.1189 | 0.1189 | 0.12602 | 0.12806 | 0.12866 | 0.12927 | 0 |  |  |  |  | 0.1189 | 0.12927
1782 | 2021-03-16 06:30 | 21.0669 | 0.10025 | 0.15068 | 0.0088853 | 25.6822 | 5.8578 | 0.20975 | 18.2225 | 4.6898 | 0.113 | 0.5046 | 0 | 0.03505 |  | 0.52014 | 0.099786 | 0.099786 | 0.10022 | 0.10025 | 0.72241 | 0.13859 | 0.13859 | 0.14689 | 0.14927 | 0.14997 | 0.15068 | 0.042257 |  |  |  |  | 0.13859 | 0.15068
1783 | 2021-03-16 07:30 | 22.468 | 0.099793 | 0.15 | 0.062189 | 25.1 | 5.8018 | 3.8615 | 16.667 | 4.225 | 1.5243 | 0.50233 | 0 | 0.24534 |  | 0.51779 | 0.099335 | 0.099335 | 0.099763 | 0.099793 | 0.71915 | 0.13797 | 0.13797 | 0.14623 | 0.14859 | 0.14929 | 0.15 | 0.29576 |  |  |  |  | 0.13797 | 0.15
1784 | 2021-03-16 08:30 | 23.3671 | 0.10159 | 0.15269 | 0.13432 | 23.235 | 5.721 | 10.6988 | 15.932 | 3.3293 | 4.8063 | 0.51136 | 0 | 0.52992 |  | 0.5271 | 0.10112 | 0.10112 | 0.10156 | 0.10159 | 0.73208 | 0.14045 | 0.14045 | 0.14886 | 0.15127 | 0.15198 | 0.15269 | 0.63878 |  |  |  |  | 0.14045 | 0.15269
1785 | 2021-03-16 09:30 | 23.6673 | 0.10099 | 0.1518 | 0.2238 | 20.2188 | 4.3102 | 17.6708 | 16.435 | 2.3603 | 8.5105 | 0.50839 | 0 | 0.88305 |  | 0.52402 | 0.10053 | 0.10053 | 0.10096 | 0.10099 | 0.72781 | 0.13963 | 0.13963 | 0.14799 | 0.15038 | 0.15109 | 0.1518 | 1.0644 |  |  |  |  | 0.13963 | 0.1518
1786 | 2021-03-16 10:30 | 23.9282 | 0.10312 | 0.155 | 0.28244 | 19.1883 | 3.647 | 22.795 | 16.4965 | 1.7915 | 11.146 | 0.51909 | 0 | 1.1145 |  | 0.53505 | 0.10265 | 0.10265 | 0.10309 | 0.10312 | 0.74312 | 0.14256 | 0.14256 | 0.1511 | 0.15355 | 0.15427 | 0.155 | 1.3432 |  |  |  |  | 0.14256 | 0.155
1787 | 2021-03-16 11:30 | 23.9865 | 0.10768 | 0.16186 | 0.30639 | 19.4602 | 3.242 | 25.468 | 15.8618 | 1.6182 | 12.59 | 0.54207 | 0 | 1.2091 |  | 0.55873 | 0.10719 | 0.10719 | 0.10765 | 0.10768 | 0.77602 | 0.14888 | 0.14888 | 0.15779 | 0.16034 | 0.1611 | 0.16186 | 1.4571 |  |  |  |  | 0.14888 | 0.16186
1788 | 2021-03-16 12:30 | 24.0376 | 0.11511 | 0.17302 | 0.27397 | 18.38 | 3.276 | 25.649 | 15.407 | 1.5582 | 13.3093 | 0.57946 | 0 | 1.0813 |  | 0.59726 | 0.11458 | 0.11458 | 0.11508 | 0.11511 | 0.82953 | 0.15914 | 0.15914 | 0.16867 | 0.1714 | 0.17221 | 0.17302 | 1.303 |  |  |  |  | 0.15914 | 0.17302
1789 | 2021-03-16 13:30 | 23.8811 | 0.1581 | 0.23764 | 0.23555 | 17.1182 | 3.2912 | 23.5945 | 15.1828 | 1.5192 | 12.748 | 0.7959 | 0 | 0.92971 |  | 0.82034 | 0.15738 | 0.15738 | 0.15806 | 0.1581 | 1.1394 | 0.21858 | 0.21858 | 0.23167 | 0.23542 | 0.23653 | 0.23764 | 1.1203 |  |  |  |  | 0.21858 | 0.23764
1790 | 2021-03-16 14:30 | 23.68 | 0.19204 | 0.28866 | 0.24725 | 17.1837 | 3.316 | 19.8395 | 14.6795 | 1.3317 | 11.357 | 0.96676 | 0 | 0.97595 |  | 0.99644 | 0.19116 | 0.19116 | 0.19199 | 0.19204 | 1.3839 | 0.2655 | 0.2655 | 0.28141 | 0.28596 | 0.2873 | 0.28866 | 1.1759 |  |  |  |  | 0.2655 | 0.28866
1791 | 2021-03-16 15:30 | 23.4585 | 0.22935 | 0.34473 | 0.1961 | 18.8577 | 3.7755 | 14.7055 | 13.0917 | 1.2837 | 9.1297 | 1.1546 | 0 | 0.77411 |  | 1.19 | 0.2283 | 0.2283 | 0.22928 | 0.22935 | 1.6528 | 0.31708 | 0.31708 | 0.33607 | 0.34151 | 0.34312 | 0.34473 | 0.93261 |  |  |  |  | 0.31708 | 0.34473
1792 | 2021-03-16 16:30 | 23.4218 | 0.22609 | 0.33982 | 0.11223 | 18.526 | 6.264 | 8.3885 | 11.5732 | 1.157 | 5.746 | 1.1382 | 0 | 0.44307 |  | 1.1731 | 0.22505 | 0.22505 | 0.22602 | 0.22609 | 1.6293 | 0.31257 | 0.31257 | 0.33129 | 0.33665 | 0.33823 | 0.33982 | 0.53375 |  |  |  |  | 0.31257 | 0.33982
1793 | 2021-03-16 17:30 | 23.8464 | 0.20553 | 0.30893 | 0.026022 | 17.3923 | 6.3418 | 2.604 | 9.9168 | 0.97375 | 1.8695 | 1.0347 | 0 | 0.10274 |  | 1.0664 | 0.20459 | 0.20459 | 0.20547 | 0.20553 | 1.4811 | 0.28415 | 0.28415 | 0.30117 | 0.30604 | 0.30748 | 0.30893 | 0.12375 |  |  |  |  | 0.28415 | 0.30893
1794 | 2021-03-16 18:30 | 24.0527 | 0.22091 | 0.33205 | 0.00075979 | 17.1575 | 6.1485 | 0.08675 | 8.7405 | 1.125 | 0.066 | 1.1121 | 0 | 0.003 |  | 1.1462 | 0.2199 | 0.2199 | 0.22085 | 0.22091 | 1.592 | 0.30542 | 0.30542 | 0.32371 | 0.32894 | 0.33049 | 0.33205 | 0.0036134 |  |  |  |  | 0.30542 | 0.33205
1795 | 2021-03-16 19:30 | 23.9424 | 0.24424 | 0.36711 | 0 | 17.9575 | 5.926 | 0 | 8.2523 | 1.4058 | 0 | 1.2296 | 0 | 0 |  | 1.2673 | 0.24312 | 0.24312 | 0.24416 | 0.24424 | 1.7601 | 0.33766 | 0.33766 | 0.35789 | 0.36367 | 0.36539 | 0.36711 | 0 |  |  |  |  | 0.33766 | 0.36711
1796 | 2021-03-16 20:30 | 23.0207 | 0.22668 | 0.34072 | 0 | 18.4492 | 5.915 | 0 | 7.1872 | 1.6022 | 0 | 1.1412 | 0 | 0 |  | 1.1762 | 0.22564 | 0.22564 | 0.22662 | 0.22668 | 1.6336 | 0.31339 | 0.31339 | 0.33216 | 0.33754 | 0.33913 | 0.34072 | 0 |  |  |  |  | 0.31339 | 0.34072
1797 | 2021-03-16 21:30 | 21.7144 | 0.22135 | 0.33271 | 0 | 18.808 | 5.9315 | 0 | 6.65 | 2.0703 | 0 | 1.1144 | 0 | 0 |  | 1.1485 | 0.22034 | 0.22034 | 0.22128 | 0.22135 | 1.5951 | 0.30602 | 0.30602 | 0.32435 | 0.32959 | 0.33115 | 0.33271 | 0 |  |  |  |  | 0.30602 | 0.33271
1798 | 2021-03-16 22:30 | 20.2781 | 0.1989 | 0.29897 | 0 | 18.033 | 5.9197 | 0 | 5.9597 | 2.5115 | 0 | 1.0014 | 0 | 0 |  | 1.032 | 0.19799 | 0.19799 | 0.19885 | 0.1989 | 1.4334 | 0.27499 | 0.27499 | 0.29146 | 0.29617 | 0.29757 | 0.29897 | 0 |  |  |  |  | 0.27499 | 0.29897
1799 | 2021-03-16 23:30 | 19.0776 | 0.18865 | 0.28355 | 0 | 17.032 | 5.84 | 0 | 5.4052 | 2.7483 | 0 | 0.94976 | 0 | 0 |  | 0.97881 | 0.18778 | 0.18778 | 0.18859 | 0.18865 | 1.3595 | 0.26081 | 0.26081 | 0.27643 | 0.2809 | 0.28222 | 0.28355 | 0 |  |  |  |  | 0.26081 | 0.28355
1800 | 2021-03-17 00:30 | 18.2004 | 0.18118 | 0.27233 | 0 | 16.0772 | 5.3887 | 0 | 4.929 | 3.2098 | 0 | 0.9122 | 0 | 0 |  | 0.94009 | 0.18035 | 0.18035 | 0.18113 | 0.18118 | 1.3057 | 0.25049 | 0.25049 | 0.26549 | 0.26978 | 0.27106 | 0.27233 | 0 |  |  |  |  | 0.25049 | 0.27233
1801 | 2021-03-17 01:30 | 17.7339 | 0.17208 | 0.25866 | 0 | 15.4185 | 5.2435 | 0 | 4.999 | 3.519 | 0 | 0.8664 | 0 | 0 |  | 0.89288 | 0.1713 | 0.1713 | 0.17203 | 0.17208 | 1.2401 | 0.23791 | 0.23791 | 0.25216 | 0.25624 | 0.25744 | 0.25866 | 0 |  |  |  |  | 0.23791 | 0.25866
1802 | 2021-03-17 02:30 | 17.5436 | 0.1673 | 0.25147 | 0 | 14.8362 | 5.0877 | 0 | 5.4885 | 3.7957 | 0 | 0.84232 | 0 | 0 |  | 0.86805 | 0.16653 | 0.16653 | 0.16725 | 0.1673 | 1.2056 | 0.2313 | 0.2313 | 0.24515 | 0.24911 | 0.25029 | 0.25147 | 0 |  |  |  |  | 0.2313 | 0.25147
1803 | 2021-03-17 03:30 | 17.6859 | 0.16693 | 0.2509 | 0 | 14.129 | 4.5403 | 0 | 5.8685 | 3.9958 | 0 | 0.84045 | 0 | 0 |  | 0.86611 | 0.16616 | 0.16616 | 0.16688 | 0.16693 | 1.2029 | 0.23078 | 0.23078 | 0.2446 | 0.24856 | 0.24973 | 0.2509 | 0 |  |  |  |  | 0.23078 | 0.2509
1804 | 2021-03-17 04:30 | 18.1434 | 0.17253 | 0.25933 | 0 | 13.3703 | 4.2125 | 0 | 5.6455 | 4.0803 | 0 | 0.8687 | 0 | 0 |  | 0.89521 | 0.17174 | 0.17174 | 0.17248 | 0.17253 | 1.2434 | 0.23853 | 0.23853 | 0.25282 | 0.25691 | 0.25812 | 0.25933 | 0 |  |  |  |  | 0.23853 | 0.25933
1805 | 2021-03-17 05:30 | 19.4637 | 0.19118 | 0.28736 | 1.8978e-05 | 13.0905 | 3.5932 | 0 | 5.132 | 4.4765 | 0 | 0.96259 | 0 | 7.5e-05 |  | 0.99196 | 0.1903 | 0.1903 | 0.19112 | 0.19118 | 1.3777 | 0.26431 | 0.26431 | 0.28014 | 0.28467 | 0.28601 | 0.28736 | 9.0256e-05 |  |  |  |  | 0.26431 | 0.28736
1806 | 2021-03-17 06:30 | 21.0722 | 0.21772 | 0.32726 | 0.0058418 | 12.0305 | 3.0985 | 0.25175 | 4.974 | 4.4367 | 0.11225 | 1.0962 | 0 | 0.023088 |  | 1.1297 | 0.21673 | 0.21673 | 0.21766 | 0.21772 | 1.569 | 0.30101 | 0.30101 | 0.31904 | 0.32419 | 0.32572 | 0.32726 | 0.027782 |  |  |  |  | 0.30101 | 0.32726
1807 | 2021-03-17 07:30 | 22.6313 | 0.21386 | 0.32145 | 0.03869 | 10.0433 | 2.9632 | 3.9795 | 4.4603 | 4.1997 | 1.4085 | 1.0768 | 0 | 0.15293 |  | 1.1097 | 0.21288 | 0.21288 | 0.2138 | 0.21386 | 1.5412 | 0.29567 | 0.29567 | 0.31338 | 0.31845 | 0.31995 | 0.32145 | 0.184 |  |  |  |  | 0.29567 | 0.32145
1808 | 2021-03-17 08:30 | 23.5881 | 0.24111 | 0.36241 | 0.082662 | 8.054 | 2.5177 | 10.841 | 3.7585 | 3.7008 | 4.2252 | 1.214 | 0 | 0.32675 |  | 1.251 | 0.24001 | 0.24001 | 0.24104 | 0.24111 | 1.7375 | 0.33334 | 0.33334 | 0.35331 | 0.35902 | 0.36071 | 0.36241 | 0.39312 |  |  |  |  | 0.33334 | 0.36241
1809 | 2021-03-17 09:30 | 23.942 | 0.25012 | 0.37596 | 0.13643 | 5.71 | 2.2633 | 17.6752 | 3.762 | 2.7763 | 7.427 | 1.2594 | 0 | 0.53931 |  | 1.2978 | 0.24898 | 0.24898 | 0.25005 | 0.25012 | 1.8025 | 0.3458 | 0.3458 | 0.36652 | 0.37244 | 0.3742 | 0.37596 | 0.64881 |  |  |  |  | 0.3458 | 0.37596
1810 | 2021-03-17 10:30 | 24.025 | 0.26357 | 0.39617 | 0.1879 | 4.7765 | 1.816 | 22.351 | 4.0343 | 2.0078 | 10.0565 | 1.3272 | 0 | 0.74286 |  | 1.3676 | 0.26236 | 0.26236 | 0.26349 | 0.26357 | 1.8994 | 0.36439 | 0.36439 | 0.38622 | 0.39246 | 0.39431 | 0.39617 | 0.89362 |  |  |  |  | 0.36439 | 0.39617
1811 | 2021-03-17 11:30 | 24.1023 | 0.2756 | 0.41426 | 0.18748 | 4.5675 | 1.3302 | 24.8115 | 3.9802 | 1.773 | 11.733 | 1.3878 | 0 | 0.74125 |  | 1.43 | 0.27434 | 0.27434 | 0.27552 | 0.2756 | 1.9861 | 0.38103 | 0.38103 | 0.40385 | 0.41038 | 0.41231 | 0.41426 | 0.89161 |  |  |  |  | 0.38103 | 0.41426
1812 | 2021-03-17 12:30 | 24.1766 | 0.31143 | 0.4681 | 0.23187 | 4.322 | 1.224 | 25.276 | 4.058 | 1.2975 | 12.9347 | 1.5682 | 0 | 0.91684 |  | 1.6159 | 0.31 | 0.31 | 0.31133 | 0.31143 | 2.2443 | 0.43056 | 0.43056 | 0.45634 | 0.46372 | 0.46591 | 0.4681 | 1.1027 |  |  |  |  | 0.43056 | 0.4681
1813 | 2021-03-17 13:30 | 24.0223 | 0.31831 | 0.47845 | 0.26662 | 4.3483 | 1.097 | 23.9557 | 4.0137 | 1.2915 | 13.22 | 1.6029 | 0 | 1.0543 |  | 1.6516 | 0.31686 | 0.31686 | 0.31822 | 0.31831 | 2.2939 | 0.44008 | 0.44008 | 0.46644 | 0.47398 | 0.47621 | 0.47845 | 1.268 |  |  |  |  | 0.44008 | 0.47845
1814 | 2021-03-17 14:30 | 23.7619 | 0.36295 | 0.54554 | 0.22345 | 4.3993 | 0.9915 | 20.7045 | 4.4895 | 1.6685 | 11.8552 | 1.8276 | 0 | 0.8837 |  | 1.8832 | 0.36129 | 0.36129 | 0.36284 | 0.36295 | 2.6156 | 0.50179 | 0.50179 | 0.53184 | 0.54044 | 0.54299 | 0.54554 | 1.0627 |  |  |  |  | 0.50179 | 0.54554
1815 | 2021-03-17 15:30 | 23.4754 | 0.35971 | 0.54067 | 0.16808 | 4.0285 | 0.78525 | 15.5612 | 4.9627 | 1.802 | 9.5612 | 1.8113 | 0 | 0.66476 |  | 1.8664 | 0.35806 | 0.35806 | 0.3596 | 0.35971 | 2.5922 | 0.4973 | 0.4973 | 0.52709 | 0.53561 | 0.53813 | 0.54067 | 0.79936 |  |  |  |  | 0.4973 | 0.54067
1816 | 2021-03-17 16:30 | 23.4224 | 0.35141 | 0.5282 | 0.092242 | 3.3582 | 0.51975 | 8.734 | 5.1147 | 1.1067 | 6.0278 | 1.7696 | 0 | 0.36485 |  | 1.8233 | 0.3498 | 0.3498 | 0.35131 | 0.35141 | 2.5324 | 0.48584 | 0.48584 | 0.51493 | 0.52326 | 0.52572 | 0.5282 | 0.43869 |  |  |  |  | 0.48584 | 0.5282
1817 | 2021-03-17 17:30 | 23.8529 | 0.31619 | 0.47525 | 0.031667 | 2.51 | 0.502 | 2.5492 | 4.7233 | 0.64625 | 2.044 | 1.5922 | 0 | 0.12526 |  | 1.6406 | 0.31474 | 0.31474 | 0.31609 | 0.31619 | 2.2786 | 0.43714 | 0.43714 | 0.46332 | 0.47081 | 0.47303 | 0.47525 | 0.1506 |  |  |  |  | 0.43714 | 0.47525
1818 | 2021-03-17 18:30 | 24.1078 | 0.27527 | 0.41375 | 0.0010111 | 2.3265 | 0.43825 | 0.095 | 3.9715 | 0.61825 | 0.11 | 1.3862 | 0 | 0.004 |  | 1.4283 | 0.27401 | 0.27401 | 0.27519 | 0.27527 | 1.9837 | 0.38056 | 0.38056 | 0.40336 | 0.40988 | 0.41181 | 0.41375 | 0.0048087 |  |  |  |  | 0.38056 | 0.41375
1819 | 2021-03-17 19:30 | 23.961 | 0.29179 | 0.43859 | 0 | 2.2548 | 0.552 | 0 | 3.838 | 0.54075 | 0 | 1.4694 | 0 | 0 |  | 1.514 | 0.29045 | 0.29045 | 0.2917 | 0.29179 | 2.1028 | 0.40341 | 0.40341 | 0.42757 | 0.43448 | 0.43653 | 0.43859 | 0 |  |  |  |  | 0.40341 | 0.43859
1820 | 2021-03-17 20:30 | 23.107 | 0.29452 | 0.44268 | 0 | 2.0315 | 0.78625 | 0 | 3.7022 | 0.487 | 0 | 1.4831 | 0 | 0 |  | 1.5281 | 0.29317 | 0.29317 | 0.29443 | 0.29452 | 2.1224 | 0.40718 | 0.40718 | 0.43156 | 0.43854 | 0.44061 | 0.44268 | 0 |  |  |  |  | 0.40718 | 0.44268
1821 | 2021-03-17 21:30 | 21.8263 | 0.30576 | 0.45958 | 0 | 1.7365 | 1.0148 | 0 | 3.7567 | 0.42375 | 0 | 1.5398 | 0 | 0 |  | 1.5865 | 0.30436 | 0.30436 | 0.30567 | 0.30576 | 2.2034 | 0.42272 | 0.42272 | 0.44803 | 0.45528 | 0.45742 | 0.45958 | 0 |  |  |  |  | 0.42272 | 0.45958
1822 | 2021-03-17 22:30 | 20.4343 | 0.27992 | 0.42074 | 0 | 1.3275 | 1.189 | 0 | 3.6637 | 0.33775 | 0 | 1.4097 | 0 | 0 |  | 1.4524 | 0.27863 | 0.27863 | 0.27983 | 0.27992 | 2.0172 | 0.38699 | 0.38699 | 0.41017 | 0.4168 | 0.41877 | 0.42074 | 0 |  |  |  |  | 0.38699 | 0.42074
1823 | 2021-03-17 23:30 | 19.2891 | 0.23371 | 0.35128 | 0 | 1.2237 | 1.6807 | 0 | 3.1355 | 0.2855 | 0 | 1.177 | 0 | 0 |  | 1.2126 | 0.23264 | 0.23264 | 0.23364 | 0.23371 | 1.6842 | 0.32311 | 0.32311 | 0.34246 | 0.348 | 0.34964 | 0.35128 | 0 |  |  |  |  | 0.32311 | 0.35128
1824 | 2021-03-18 00:30 | 18.4853 | 0.22201 | 0.3337 | 0 | 1.417 | 2.3108 | 0 | 2.4565 | 0.456 | 0 | 1.1181 | 0 | 0 |  | 1.1519 | 0.22099 | 0.22099 | 0.22194 | 0.22201 | 1.5999 | 0.30694 | 0.30694 | 0.32532 | 0.33058 | 0.33214 | 0.3337 | 0 |  |  |  |  | 0.30694 | 0.3337
1825 | 2021-03-18 01:30 | 17.9899 | 0.19876 | 0.29875 | 0 | 2.0805 | 2.8645 | 0 | 2.1125 | 0.4535 | 0 | 1.001 | 0 | 0 |  | 1.0313 | 0.19785 | 0.19785 | 0.1987 | 0.19876 | 1.4323 | 0.27479 | 0.27479 | 0.29124 | 0.29595 | 0.29735 | 0.29875 | 0 |  |  |  |  | 0.27479 | 0.29875
1826 | 2021-03-18 02:30 | 17.8466 | 0.15649 | 0.23522 | 0 | 3.2102 | 3.0978 | 0 | 1.979 | 0.22825 | 0 | 0.78812 | 0 | 0 |  | 0.81197 | 0.15577 | 0.15577 | 0.15644 | 0.15649 | 1.1277 | 0.21635 | 0.21635 | 0.22931 | 0.23302 | 0.23412 | 0.23522 | 0 |  |  |  |  | 0.21635 | 0.23522
1827 | 2021-03-18 03:30 | 17.9703 | 0.12778 | 0.19207 | 0 | 4.1245 | 3.6915 | 0 | 1.8907 | 0.28 | 0 | 0.64356 | 0 | 0 |  | 0.66303 | 0.1272 | 0.1272 | 0.12775 | 0.12778 | 0.92087 | 0.17667 | 0.17667 | 0.18725 | 0.19027 | 0.19117 | 0.19207 | 0 |  |  |  |  | 0.17667 | 0.19207
1828 | 2021-03-18 04:30 | 18.4042 | 0.1245 | 0.18714 | 0 | 4.301 | 4.5525 | 0 | 1.7083 | 0.401 | 0 | 0.62705 | 0 | 0 |  | 0.64601 | 0.12393 | 0.12393 | 0.12447 | 0.1245 | 0.89723 | 0.17213 | 0.17213 | 0.18244 | 0.18539 | 0.18626 | 0.18714 | 0 |  |  |  |  | 0.17213 | 0.18714
1829 | 2021-03-18 05:30 | 19.6165 | 0.13639 | 0.20501 | 3.4854e-05 | 5.1963 | 5.1487 | 0 | 1.4067 | 0.28825 | 0 | 0.68693 | 0 | 0.000138 |  | 0.70768 | 0.13577 | 0.13577 | 0.13635 | 0.13639 | 0.98289 | 0.18856 | 0.18856 | 0.19986 | 0.20309 | 0.20405 | 0.20501 | 0.00016576 |  |  |  |  | 0.18856 | 0.20501
1830 | 2021-03-18 06:30 | 21.1579 | 0.1367 | 0.20548 | 0.008959 | 6.486 | 5.626 | 0.13575 | 1.2368 | 0.258 | 0.157 | 0.68851 | 0 | 0.035475 |  | 0.70931 | 0.13608 | 0.13608 | 0.13666 | 0.1367 | 0.98515 | 0.189 | 0.189 | 0.20032 | 0.20356 | 0.20452 | 0.20548 | 0.042607 |  |  |  |  | 0.189 | 0.20548
1831 | 2021-03-18 07:30 | 22.559 | 0.081236 | 0.1221 | 0.077168 | 6.9225 | 5.2123 | 2.0657 | 1.0473 | 0.23575 | 2.2625 | 0.40915 | 0 | 0.30559 |  | 0.4215 | 0.080864 | 0.080864 | 0.081212 | 0.081236 | 0.58542 | 0.11231 | 0.11231 | 0.11904 | 0.12096 | 0.12153 | 0.1221 | 0.367 |  |  |  |  | 0.11231 | 0.1221
1832 | 2021-03-18 08:30 | 23.4492 | 0.057909 | 0.087041 | 0.18469 | 6.754 | 5.448 | 5.5137 | 0.755 | 0.2605 | 6.7177 | 0.29166 | 0 | 0.73142 |  | 0.30047 | 0.057643 | 0.057643 | 0.057891 | 0.057909 | 0.41731 | 0.08006 | 0.08006 | 0.084855 | 0.086227 | 0.086633 | 0.087041 | 0.87834 |  |  |  |  | 0.08006 | 0.087041
1833 | 2021-03-18 09:30 | 23.8202 | 0.055915 | 0.084045 | 0.29078 | 6.6913 | 5.3247 | 9.5168 | 0.48475 | 0.2555 | 11.9285 | 0.28163 | 0 | 1.1517 |  | 0.29012 | 0.055659 | 0.055659 | 0.055898 | 0.055915 | 0.40295 | 0.077304 | 0.077304 | 0.081934 | 0.083259 | 0.083651 | 0.084045 | 1.3829 |  |  |  |  | 0.077304 | 0.084045
1834 | 2021-03-18 10:30 | 24.1831 | 0.060972 | 0.091646 | 0.34094 | 7.5485 | 5.17 | 12.9053 | 0.55675 | 0.303 | 15.0975 | 0.3071 | 0 | 1.3504 |  | 0.31636 | 0.060693 | 0.060693 | 0.060954 | 0.060972 | 0.43939 | 0.084295 | 0.084295 | 0.089344 | 0.090789 | 0.091216 | 0.091646 | 1.6214 |  |  |  |  | 0.084295 | 0.091646
1835 | 2021-03-18 11:30 | 24.1538 | 0.069558 | 0.10455 | 0.39165 | 8.949 | 4.8003 | 15.684 | 0.9045 | 0.47325 | 15.767 | 0.35035 | 0 | 1.5514 |  | 0.36091 | 0.069239 | 0.069239 | 0.069538 | 0.069558 | 0.50126 | 0.096166 | 0.096166 | 0.10193 | 0.10357 | 0.10406 | 0.10455 | 1.8626 |  |  |  |  | 0.096166 | 0.10455
1836 | 2021-03-18 12:30 | 24.271 | 0.096454 | 0.14498 | 0.27925 | 9.8703 | 4.884 | 17.5957 | 1.3397 | 0.521 | 15.5865 | 0.48583 | 0 | 1.1063 |  | 0.50046 | 0.096012 | 0.096012 | 0.096425 | 0.096454 | 0.69509 | 0.13335 | 0.13335 | 0.14134 | 0.14362 | 0.1443 | 0.14498 | 1.3281 |  |  |  |  | 0.13335 | 0.14498
1837 | 2021-03-18 13:30 | 23.9581 | 0.11018 | 0.16561 | 0.27766 | 10.0762 | 4.973 | 17.539 | 1.898 | 0.392 | 15.363 | 0.55497 | 0 | 1.1001 |  | 0.57169 | 0.10968 | 0.10968 | 0.11015 | 0.11018 | 0.79401 | 0.15233 | 0.15233 | 0.16145 | 0.16406 | 0.16484 | 0.16561 | 1.3205 |  |  |  |  | 0.15233 | 0.16561
1838 | 2021-03-18 14:30 | 23.862 | 0.12186 | 0.18317 | 0.25523 | 9.704 | 5.4508 | 15.3483 | 2.4423 | 0.43125 | 13.5135 | 0.61381 | 0 | 1.0113 |  | 0.63229 | 0.1213 | 0.1213 | 0.12183 | 0.12186 | 0.87818 | 0.16848 | 0.16848 | 0.17857 | 0.18145 | 0.18231 | 0.18317 | 1.2138 |  |  |  |  | 0.16848 | 0.18317
1839 | 2021-03-18 15:30 | 23.6569 | 0.15871 | 0.23856 | 0.22136 | 9.1483 | 5.7572 | 11.4855 | 2.9613 | 0.64225 | 10.1372 | 0.79944 | 0 | 0.87714 |  | 0.8235 | 0.15799 | 0.15799 | 0.15867 | 0.15871 | 1.1437 | 0.21942 | 0.21942 | 0.23257 | 0.23633 | 0.23744 | 0.23856 | 1.0527 |  |  |  |  | 0.21942 | 0.23856
1840 | 2021-03-18 16:30 | 23.6892 | 0.1272 | 0.1912 | 0.15386 | 8.211 | 5.796 | 6.8795 | 2.8847 | 0.8475 | 5.8258 | 0.64074 | 0 | 0.60972 |  | 0.66001 | 0.12662 | 0.12662 | 0.12717 | 0.1272 | 0.91668 | 0.17586 | 0.17586 | 0.1864 | 0.18941 | 0.1903 | 0.1912 | 0.73173 |  |  |  |  | 0.17586 | 0.1912
1841 | 2021-03-18 17:30 | 24.1387 | 0.087009 | 0.13078 | 0.046131 | 7.1013 | 6.032 | 2.2105 | 2.686 | 1.4163 | 1.8533 | 0.43828 | 0 | 0.18282 |  | 0.45145 | 0.08661 | 0.08661 | 0.086983 | 0.087009 | 0.62702 | 0.12029 | 0.12029 | 0.1275 | 0.12956 | 0.13017 | 0.13078 | 0.21939 |  |  |  |  | 0.12029 | 0.13078
1842 | 2021-03-18 18:30 | 24.3651 | 0.06246 | 0.093883 | 0.0012459 | 6.9043 | 6.0265 | 0.0985 | 2.648 | 1.8022 | 0.09175 | 0.31462 | 0 | 0.004938 |  | 0.32408 | 0.062174 | 0.062174 | 0.062442 | 0.06246 | 0.45011 | 0.086353 | 0.086353 | 0.091525 | 0.093005 | 0.093443 | 0.093883 | 0.0059252 |  |  |  |  | 0.086353 | 0.093883
1843 | 2021-03-18 19:30 | 24.3453 | 0.052424 | 0.078798 | 0 | 7.682 | 6.1593 | 0 | 2.912 | 1.9372 | 0 | 0.26408 | 0 | 0 |  | 0.27201 | 0.052184 | 0.052184 | 0.052409 | 0.052424 | 0.37779 | 0.072478 | 0.072478 | 0.076819 | 0.078061 | 0.078429 | 0.078798 | 0 |  |  |  |  | 0.072478 | 0.078798
1844 | 2021-03-18 20:30 | 23.5084 | 0.055568 | 0.083523 | 0 | 8.7035 | 6.338 | 0 | 3.128 | 2.4773 | 0 | 0.27991 | 0 | 0 |  | 0.28832 | 0.055313 | 0.055313 | 0.055551 | 0.055568 | 0.40044 | 0.076824 | 0.076824 | 0.081425 | 0.082742 | 0.083131 | 0.083523 | 0 |  |  |  |  | 0.076824 | 0.083523
1845 | 2021-03-18 21:30 | 22.2032 | 0.054589 | 0.082052 | 0 | 9.7208 | 6.0225 | 0 | 3.808 | 2.4878 | 0 | 0.27499 | 0 | 0 |  | 0.28324 | 0.054339 | 0.054339 | 0.054573 | 0.054589 | 0.39339 | 0.075471 | 0.075471 | 0.079992 | 0.081285 | 0.081668 | 0.082052 | 0 |  |  |  |  | 0.075471 | 0.082052
1846 | 2021-03-18 22:30 | 20.8071 | 0.048343 | 0.072663 | 0 | 10.9603 | 5.594 | 0 | 4.6677 | 2.0343 | 0 | 0.24352 | 0 | 0 |  | 0.25083 | 0.048121 | 0.048121 | 0.048329 | 0.048343 | 0.34838 | 0.066835 | 0.066835 | 0.070838 | 0.071984 | 0.072323 | 0.072663 | 0 |  |  |  |  | 0.066835 | 0.072663
1847 | 2021-03-18 23:30 | 19.5949 | 0.041449 | 0.062301 | 0 | 12.45 | 5.406 | 0 | 5.4233 | 1.756 | 0 | 0.2088 | 0 | 0 |  | 0.21506 | 0.041259 | 0.041259 | 0.041437 | 0.041449 | 0.2987 | 0.057304 | 0.057304 | 0.060737 | 0.061719 | 0.062009 | 0.062301 | 0 |  |  |  |  | 0.057304 | 0.062301
1848 | 2021-03-19 00:30 | 18.7365 | 0.047637 | 0.071603 | 0 | 13.3305 | 5.1813 | 0 | 5.5815 | 1.475 | 0 | 0.23997 | 0 | 0 |  | 0.24717 | 0.047419 | 0.047419 | 0.047623 | 0.047637 | 0.34329 | 0.065859 | 0.065859 | 0.069804 | 0.070933 | 0.071267 | 0.071603 | 0 |  |  |  |  | 0.065859 | 0.071603
1849 | 2021-03-19 01:30 | 18.2394 | 0.057557 | 0.086513 | 0 | 14.385 | 5.2607 | 0 | 5.611 | 1.2365 | 0 | 0.28995 | 0 | 0 |  | 0.29864 | 0.057293 | 0.057293 | 0.05754 | 0.057557 | 0.41478 | 0.079574 | 0.079574 | 0.08434 | 0.085703 | 0.086107 | 0.086513 | 0 |  |  |  |  | 0.079574 | 0.086513
1850 | 2021-03-19 02:30 | 18.0463 | 0.067454 | 0.10139 | 0 | 15.5593 | 5.2912 | 0 | 5.6098 | 1.1992 | 0 | 0.33981 | 0 | 0 |  | 0.34999 | 0.067145 | 0.067145 | 0.067434 | 0.067454 | 0.4861 | 0.093257 | 0.093257 | 0.098843 | 0.10044 | 0.10091 | 0.10139 | 0 |  |  |  |  | 0.093257 | 0.10139
1851 | 2021-03-19 03:30 | 18.1487 | 0.10614 | 0.15953 | 0 | 16.127 | 5.352 | 0 | 5.8507 | 1.3108 | 0 | 0.53469 | 0 | 0 |  | 0.5507 | 0.10565 | 0.10565 | 0.1061 | 0.10614 | 0.76486 | 0.14674 | 0.14674 | 0.15552 | 0.15804 | 0.15878 | 0.15953 | 0 |  |  |  |  | 0.14674 | 0.15953
1852 | 2021-03-19 04:30 | 18.5489 | 0.14238 | 0.21401 | 0 | 17.055 | 5.421 | 0 | 6.089 | 1.5733 | 0 | 0.71729 | 0 | 0 |  | 0.73876 | 0.14173 | 0.14173 | 0.14234 | 0.14238 | 1.0261 | 0.19685 | 0.19685 | 0.20864 | 0.21201 | 0.21301 | 0.21401 | 0 |  |  |  |  | 0.19685 | 0.21401
1853 | 2021-03-19 05:30 | 19.794 | 0.19019 | 0.28587 | 1.8906e-05 | 18.34 | 5.047 | 0 | 6.8392 | 1.6107 | 0 | 0.95816 | 0 | 7.5e-05 |  | 0.98684 | 0.18932 | 0.18932 | 0.19014 | 0.19019 | 1.3706 | 0.26295 | 0.26295 | 0.27869 | 0.2832 | 0.28453 | 0.28587 | 8.9915e-05 |  |  |  |  | 0.26295 | 0.28587
1854 | 2021-03-19 06:30 | 21.3047 | 0.25807 | 0.3879 | 0.0097898 | 19.667 | 4.7272 | 0.28625 | 7.397 | 1.5348 | 0.17375 | 1.3001 | 0 | 0.038838 |  | 1.339 | 0.25689 | 0.25689 | 0.25799 | 0.25807 | 1.8598 | 0.35679 | 0.35679 | 0.37816 | 0.38427 | 0.38608 | 0.3879 | 0.046558 |  |  |  |  | 0.35679 | 0.3879
1855 | 2021-03-19 07:30 | 22.7656 | 0.31719 | 0.47676 | 0.084628 | 18.9955 | 4.4153 | 3.715 | 7.2527 | 1.6912 | 1.9543 | 1.598 | 0 | 0.33576 |  | 1.6458 | 0.31573 | 0.31573 | 0.31709 | 0.31719 | 2.2858 | 0.43852 | 0.43852 | 0.46479 | 0.4723 | 0.47452 | 0.47676 | 0.40247 |  |  |  |  | 0.43852 | 0.47676
1856 | 2021-03-19 08:30 | 23.6552 | 0.38645 | 0.58086 | 0.17225 | 16.826 | 4.5047 | 9.7348 | 6.908 | 1.8005 | 5.6807 | 1.9469 | 0 | 0.68346 |  | 2.0051 | 0.38468 | 0.38468 | 0.38633 | 0.38645 | 2.7849 | 0.53427 | 0.53427 | 0.56627 | 0.57543 | 0.57814 | 0.58086 | 0.81919 |  |  |  |  | 0.53427 | 0.58086
1857 | 2021-03-19 09:30 | 24.0653 | 0.436 | 0.65534 | 0.27025 | 14.4407 | 4.6543 | 16.251 | 7.591 | 1.8405 | 9.7423 | 2.1966 | 0 | 1.0724 |  | 2.2622 | 0.434 | 0.434 | 0.43587 | 0.436 | 3.142 | 0.60277 | 0.60277 | 0.63888 | 0.64921 | 0.65226 | 0.65534 | 1.2853 |  |  |  |  | 0.60277 | 0.65534
1858 | 2021-03-19 10:30 | 24.3871 | 0.48116 | 0.72323 | 0.34228 | 13.7048 | 5.2035 | 21.4282 | 9.6348 | 2.1827 | 13.3895 | 2.4242 | 0 | 1.3583 |  | 2.4966 | 0.47896 | 0.47896 | 0.48102 | 0.48116 | 3.4675 | 0.66522 | 0.66522 | 0.70506 | 0.71646 | 0.71984 | 0.72323 | 1.6278 |  |  |  |  | 0.66522 | 0.72323
1859 | 2021-03-19 11:30 | 24.4156 | 0.56695 | 0.85217 | 0.3984 | 14.0062 | 4.8492 | 23.899 | 11.5777 | 2.2215 | 15.8818 | 2.8564 | 0 | 1.5812 |  | 2.9417 | 0.56435 | 0.56435 | 0.56678 | 0.56695 | 4.0857 | 0.78382 | 0.78382 | 0.83077 | 0.8442 | 0.84818 | 0.85217 | 1.8947 |  |  |  |  | 0.78382 | 0.85217
1860 | 2021-03-19 12:30 | 24.3339 | 0.61779 | 0.9286 | 0.34588 | 14.475 | 4.0343 | 23.659 | 12.6312 | 2.5448 | 16.3555 | 3.1126 | 0 | 1.3728 |  | 3.2055 | 0.61496 | 0.61496 | 0.61761 | 0.61779 | 4.4521 | 0.85412 | 0.85412 | 0.90527 | 0.91991 | 0.92424 | 0.9286 | 1.6449 |  |  |  |  | 0.85412 | 0.9286
1861 | 2021-03-19 13:30 | 23.9444 | 0.6741 | 1 | 0.29771 | 14.5325 | 3.2073 | 21.6973 | 13.7963 | 3.1935 | 15.0203 | 3.3964 | 0 | 1.1817 |  | 3.4977 | 0.67101 | 0.67101 | 0.6739 | 0.6741 | 4.8579 | 0.93196 | 0.93196 | 0.98778 | 1 | 1 | 1 | 1.4158 |  |  |  |  | 0.93196 | 1
1862 | 2021-03-19 14:30 | 23.6024 | 0.67188 | 1 | 0.27807 | 13.9168 | 2.3855 | 18.479 | 15.2973 | 2.9413 | 13.513 | 3.3852 | 0 | 1.1038 |  | 3.4861 | 0.6688 | 0.6688 | 0.67168 | 0.67188 | 4.8419 | 0.92889 | 0.92889 | 0.98453 | 1 | 1 | 1 | 1.3224 |  |  |  |  | 0.92889 | 1
1863 | 2021-03-19 15:30 | 23.3427 | 0.68349 | 1 | 0.17533 | 12.3283 | 2.4682 | 13.657 | 16.1932 | 1.881 | 10.6973 | 3.4437 | 0 | 0.69607 |  | 3.5463 | 0.68035 | 0.68035 | 0.68328 | 0.68349 | 4.9255 | 0.94494 | 0.94494 | 1 | 1 | 1 | 1 | 0.83385 |  |  |  |  | 0.94494 | 1
1864 | 2021-03-19 16:30 | 23.3431 | 0.65581 | 0.98573 | 0.11393 | 11.0062 | 2.1147 | 7.9037 | 16.0565 | 1.4152 | 6.7405 | 3.3043 | 0 | 0.45232 |  | 3.4027 | 0.6528 | 0.6528 | 0.65561 | 0.65581 | 4.726 | 0.90667 | 0.90667 | 0.96097 | 0.97651 | 0.98111 | 0.98573 | 0.54181 |  |  |  |  | 0.90667 | 0.98573
1865 | 2021-03-19 17:30 | 23.7718 | 0.60928 | 0.91579 | 0.043812 | 8.6052 | 1.6772 | 2.525 | 14.4005 | 1.1005 | 2.4285 | 3.0699 | 0 | 0.17396 |  | 3.1613 | 0.60648 | 0.60648 | 0.6091 | 0.60928 | 4.3907 | 0.84234 | 0.84234 | 0.89279 | 0.90723 | 0.9115 | 0.91579 | 0.20836 |  |  |  |  | 0.84234 | 0.91579
1866 | 2021-03-19 18:30 | 24.0846 | 0.5301 | 0.79679 | 0.0023768 | 7.361 | 1.3855 | 0.131 | 12.2703 | 0.79225 | 0.16275 | 2.671 | 0 | 0.009438 |  | 2.7505 | 0.52767 | 0.52767 | 0.52995 | 0.5301 | 3.8201 | 0.73288 | 0.73288 | 0.77678 | 0.78934 | 0.79305 | 0.79679 | 0.011303 |  |  |  |  | 0.73288 | 0.79679
1867 | 2021-03-19 19:30 | 24.009 | 0.45824 | 0.68877 | 0 | 6.9032 | 1.1692 | 0 | 11.1233 | 0.63775 | 0 | 2.3089 | 0 | 0 |  | 2.3776 | 0.45614 | 0.45614 | 0.4581 | 0.45824 | 3.3023 | 0.63353 | 0.63353 | 0.67147 | 0.68233 | 0.68555 | 0.68877 | 0 |  |  |  |  | 0.63353 | 0.68877
1868 | 2021-03-19 20:30 | 23.1686 | 0.4386 | 0.65925 | 0 | 6.1078 | 1.0777 | 0 | 10.1337 | 0.48125 | 0 | 2.21 | 0 | 0 |  | 2.2757 | 0.43659 | 0.43659 | 0.43847 | 0.4386 | 3.1607 | 0.60637 | 0.60637 | 0.64269 | 0.65308 | 0.65616 | 0.65925 | 0 |  |  |  |  | 0.60637 | 0.65925
1869 | 2021-03-19 21:30 | 22.0051 | 0.36217 | 0.54437 | 0 | 5.7393 | 0.89925 | 0 | 8.9307 | 0.286 | 0 | 1.8249 | 0 | 0 |  | 1.8792 | 0.36051 | 0.36051 | 0.36206 | 0.36217 | 2.61 | 0.50071 | 0.50071 | 0.5307 | 0.53928 | 0.54182 | 0.54437 | 0 |  |  |  |  | 0.50071 | 0.54437
1870 | 2021-03-19 22:30 | 20.6575 | 0.31081 | 0.46717 | 0 | 5.3262 | 0.779 | 0 | 7.5685 | 0.15425 | 0 | 1.5661 | 0 | 0 |  | 1.6127 | 0.30939 | 0.30939 | 0.31072 | 0.31081 | 2.2398 | 0.4297 | 0.4297 | 0.45544 | 0.4628 | 0.46498 | 0.46717 | 0 |  |  |  |  | 0.4297 | 0.46717
1871 | 2021-03-19 23:30 | 19.5384 | 0.26021 | 0.39112 | 0 | 4.8362 | 0.8185 | 0 | 6.1275 | 0.073 | 0 | 1.3112 | 0 | 0 |  | 1.3501 | 0.25902 | 0.25902 | 0.26013 | 0.26021 | 1.8752 | 0.35974 | 0.35974 | 0.38129 | 0.38746 | 0.38928 | 0.39112 | 0 |  |  |  |  | 0.35974 | 0.39112
1872 | 2021-03-20 00:30 | 18.6561 | 0.21979 | 0.33037 | 0 | 4.4328 | 1.0012 | 0 | 5.1268 | 0.03225 | 0 | 1.1075 | 0 | 0 |  | 1.1404 | 0.21879 | 0.21879 | 0.21973 | 0.21979 | 1.5839 | 0.30387 | 0.30387 | 0.32207 | 0.32728 | 0.32882 | 0.33037 | 0 |  |  |  |  | 0.30387 | 0.33037
1873 | 2021-03-20 01:30 | 18.0656 | 0.19279 | 0.28978 | 0 | 4.0062 | 0.93725 | 0 | 4.5083 | 0.0855 | 0 | 0.97149 | 0 | 0 |  | 1.0003 | 0.19191 | 0.19191 | 0.19273 | 0.19279 | 1.3893 | 0.26654 | 0.26654 | 0.2825 | 0.28707 | 0.28842 | 0.28978 | 0 |  |  |  |  | 0.26654 | 0.28978
1874 | 2021-03-20 02:30 | 17.768 | 0.18266 | 0.27455 | 0 | 3.689 | 0.8695 | 0 | 4.2265 | 0.23775 | 0 | 0.92043 | 0 | 0 |  | 0.94773 | 0.18182 | 0.18182 | 0.1826 | 0.18266 | 1.3163 | 0.25253 | 0.25253 | 0.26765 | 0.27198 | 0.27326 | 0.27455 | 0 |  |  |  |  | 0.25253 | 0.27455
1875 | 2021-03-20 03:30 | 17.6705 | 0.16642 | 0.25015 | 0 | 3.2725 | 0.88825 | 0 | 4.436 | 0.35825 | 0 | 0.83864 | 0 | 0 |  | 0.86351 | 0.16566 | 0.16566 | 0.16637 | 0.16642 | 1.1993 | 0.23008 | 0.23008 | 0.24387 | 0.24781 | 0.24898 | 0.25015 | 0 |  |  |  |  | 0.23008 | 0.25015
1876 | 2021-03-20 04:30 | 17.6212 | 0.13897 | 0.20888 | 0 | 2.8705 | 0.8275 | 0 | 4.5613 | 0.6415 | 0 | 0.70029 | 0 | 0 |  | 0.72105 | 0.13833 | 0.13833 | 0.13893 | 0.13897 | 1.0015 | 0.19213 | 0.19213 | 0.20363 | 0.20693 | 0.2079 | 0.20888 | 0 |  |  |  |  | 0.19213 | 0.20888
1877 | 2021-03-20 05:30 | 18.0475 | 0.11326 | 0.17024 | 5.9883e-05 | 2.5848 | 0.62275 | 0 | 4.6145 | 1.1002 | 0.0005 | 0.57076 | 0 | 0.000238 |  | 0.58768 | 0.11274 | 0.11274 | 0.11323 | 0.11326 | 0.81622 | 0.15659 | 0.15659 | 0.16597 | 0.16865 | 0.16944 | 0.17024 | 0.00028479 |  |  |  |  | 0.15659 | 0.17024
1878 | 2021-03-20 06:30 | 18.9023 | 0.09532 | 0.14327 | 0.023439 | 2.1975 | 0.42075 | 0.235 | 4.4378 | 1.6575 | 0.317 | 0.48035 | 0 | 0.093163 |  | 0.49458 | 0.094883 | 0.094883 | 0.095291 | 0.09532 | 0.68691 | 0.13178 | 0.13178 | 0.13967 | 0.14193 | 0.1426 | 0.14327 | 0.11147 |  |  |  |  | 0.13178 | 0.14327
1879 | 2021-03-20 07:30 | 20.0859 | 0.053736 | 0.08077 | 0.13559 | 1.7403 | 0.3395 | 2.8505 | 4.2998 | 2.021 | 3.1753 | 0.2708 | 0 | 0.53896 |  | 0.27882 | 0.05349 | 0.05349 | 0.05372 | 0.053736 | 0.38725 | 0.074292 | 0.074292 | 0.078742 | 0.080015 | 0.080392 | 0.08077 | 0.64483 |  |  |  |  | 0.074292 | 0.08077
1880 | 2021-03-20 08:30 | 21.0919 | 0.033945 | 0.051022 | 0.30399 | 1.2908 | 0.2765 | 7.682 | 4.2975 | 2.3767 | 8.52 | 0.17106 | 0 | 1.2085 |  | 0.17613 | 0.033789 | 0.033789 | 0.033935 | 0.033945 | 0.24462 | 0.046929 | 0.046929 | 0.04974 | 0.050544 | 0.050782 | 0.051022 | 1.4457 |  |  |  |  | 0.046929 | 0.051022
1881 | 2021-03-20 09:30 | 21.696 | 0.041289 | 0.06206 | 0.39944 | 0.91525 | 0.2495 | 13.15 | 4.587 | 2.6285 | 14.1877 | 0.20808 | 0 | 1.588 |  | 0.21423 | 0.041099 | 0.041099 | 0.041276 | 0.041289 | 0.29754 | 0.057082 | 0.057082 | 0.060501 | 0.06148 | 0.061769 | 0.06206 | 1.8997 |  |  |  |  | 0.057082 | 0.06206
1882 | 2021-03-20 10:30 | 21.9325 | 0.06472 | 0.09728 | 0.42187 | 0.624 | 0.22275 | 18.0475 | 4.9813 | 3.0137 | 17.9587 | 0.32616 | 0 | 1.6773 |  | 0.33581 | 0.064424 | 0.064424 | 0.064701 | 0.06472 | 0.4664 | 0.089477 | 0.089477 | 0.094836 | 0.09637 | 0.096824 | 0.09728 | 2.0063 |  |  |  |  | 0.089477 | 0.09728
1883 | 2021-03-20 11:30 | 21.8595 | 0.10515 | 0.15804 | 0.37418 | 0.57 | 0.2195 | 21.062 | 5.8195 | 3.143 | 20.5033 | 0.5299 | 0 | 1.4878 |  | 0.54556 | 0.10466 | 0.10466 | 0.10511 | 0.10515 | 0.75773 | 0.14537 | 0.14537 | 0.15407 | 0.15656 | 0.1573 | 0.15804 | 1.7795 |  |  |  |  | 0.14537 | 0.15804
1884 | 2021-03-20 12:30 | 21.6825 | 0.15079 | 0.22665 | 0.37163 | 0.74975 | 0.219 | 21.7692 | 7.0015 | 3.6025 | 21.4735 | 0.75995 | 0 | 1.4778 |  | 0.7824 | 0.1501 | 0.1501 | 0.15075 | 0.15079 | 1.0867 | 0.20847 | 0.20847 | 0.22096 | 0.22453 | 0.22559 | 0.22665 | 1.7674 |  |  |  |  | 0.20847 | 0.22665
1885 | 2021-03-20 13:30 | 21.1959 | 0.20511 | 0.3083 | 0.36862 | 0.933 | 0.23925 | 20.4262 | 7.8945 | 4.1383 | 20.5825 | 1.0337 | 0 | 1.466 |  | 1.0642 | 0.20417 | 0.20417 | 0.20505 | 0.20511 | 1.4781 | 0.28357 | 0.28357 | 0.30055 | 0.30541 | 0.30685 | 0.3083 | 1.7531 |  |  |  |  | 0.28357 | 0.3083
1886 | 2021-03-20 14:30 | 20.7587 | 0.23149 | 0.34794 | 0.31842 | 1.1427 | 0.2595 | 17.4913 | 9.2368 | 4.3487 | 17.2763 | 1.1666 | 0 | 1.2664 |  | 1.2011 | 0.23043 | 0.23043 | 0.23142 | 0.23149 | 1.6682 | 0.32004 | 0.32004 | 0.3392 | 0.34469 | 0.34631 | 0.34794 | 1.5144 |  |  |  |  | 0.32004 | 0.34794
1887 | 2021-03-20 15:30 | 20.4362 | 0.26887 | 0.40413 | 0.21215 | 1.5255 | 0.27625 | 12.74 | 10.4205 | 4.5457 | 12.2465 | 1.3551 | 0 | 0.84383 |  | 1.3951 | 0.26764 | 0.26764 | 0.26879 | 0.26887 | 1.9376 | 0.37172 | 0.37172 | 0.39398 | 0.40035 | 0.40224 | 0.40413 | 1.0089 |  |  |  |  | 0.37172 | 0.40413
1888 | 2021-03-20 16:30 | 20.3888 | 0.30012 | 0.45111 | 0.13864 | 1.8388 | 0.2895 | 7.2648 | 11.2502 | 4.6463 | 6.7172 | 1.5126 | 0 | 0.55149 |  | 1.5572 | 0.29875 | 0.29875 | 0.30004 | 0.30012 | 2.1628 | 0.41493 | 0.41493 | 0.43978 | 0.44689 | 0.449 | 0.45111 | 0.65935 |  |  |  |  | 0.41493 | 0.45111
1889 | 2021-03-20 17:30 | 20.872 | 0.34147 | 0.51325 | 0.043108 | 2.3003 | 0.29 | 2.362 | 11.583 | 4.8967 | 2.2245 | 1.721 | 0 | 0.17149 |  | 1.7717 | 0.3399 | 0.3399 | 0.34137 | 0.34147 | 2.4608 | 0.47209 | 0.47209 | 0.50036 | 0.50845 | 0.51085 | 0.51325 | 0.20501 |  |  |  |  | 0.47209 | 0.51325
1890 | 2021-03-20 18:30 | 21.1302 | 0.43156 | 0.64867 | 0.002033 | 2.8357 | 0.27375 | 0.11575 | 12.4187 | 5.096 | 0.13425 | 2.1751 | 0 | 0.008088 |  | 2.2392 | 0.42958 | 0.42958 | 0.43143 | 0.43156 | 3.11 | 0.59664 | 0.59664 | 0.63238 | 0.6426 | 0.64563 | 0.64867 | 0.0096683 |  |  |  |  | 0.59664 | 0.64867
1891 | 2021-03-20 19:30 | 21.0582 | 0.53622 | 0.80598 | 0 | 3.4257 | 0.2495 | 0 | 13.8595 | 5.3877 | 0 | 2.7026 | 0 | 0 |  | 2.7822 | 0.53376 | 0.53376 | 0.53606 | 0.53622 | 3.8642 | 0.74133 | 0.74133 | 0.78573 | 0.79844 | 0.8022 | 0.80598 | 0 |  |  |  |  | 0.74133 | 0.80598
1892 | 2021-03-20 20:30 | 20.4441 | 0.6445 | 0.96874 | 0 | 3.689 | 0.248 | 0 | 15.5877 | 5.0005 | 0 | 3.2484 | 0 | 0 |  | 3.3441 | 0.64155 | 0.64155 | 0.64431 | 0.6445 | 4.6445 | 0.89104 | 0.89104 | 0.9444 | 0.95967 | 0.96419 | 0.96874 | 0 |  |  |  |  | 0.89104 | 0.96874
1893 | 2021-03-20 21:30 | 19.5002 | 0.73195 | 1 | 0 | 3.7725 | 0.25625 | 0 | 17.0003 | 4.9532 | 0 | 3.6892 | 0 | 0 |  | 3.7978 | 0.7286 | 0.7286 | 0.73174 | 0.73195 | 5.2748 | 1.0119 | 1 | 1 | 1 | 1 | 1 | 0 |  |  |  |  | 1.0119 | 1
1894 | 2021-03-20 22:30 | 18.4066 | 0.78186 | 1 | 0 | 3.555 | 0.19225 | 0 | 18.149 | 5.5752 | 0 | 3.9408 | 0 | 0 |  | 4.0568 | 0.77828 | 0.77828 | 0.78163 | 0.78186 | 5.6344 | 1.0809 | 1 | 1 | 1 | 1 | 1 | 0 |  |  |  |  | 1.0809 | 1
1895 | 2021-03-20 23:30 | 17.3998 | 0.80283 | 1 | 0 | 3.2858 | 0.174 | 0 | 19.1827 | 5.604 | 0 | 4.0466 | 0 | 0 |  | 4.1656 | 0.79915 | 0.79915 | 0.80259 | 0.80283 | 5.7855 | 1.1099 | 1 | 1 | 1 | 1 | 1 | 0 |  |  |  |  | 1.1099 | 1
1896 | 2021-03-21 00:30 | 16.593 | 0.84025 | 1 | 0 | 3.1593 | 0.255 | 0 | 19.8087 | 5.4248 | 0 | 4.2352 | 0 | 0 |  | 4.3597 | 0.8364 | 0.8364 | 0.84 | 0.84025 | 6.0552 | 1.1617 | 1 | 1 | 1 | 1 | 1 | 0 |  |  |  |  | 1.1617 | 1
1897 | 2021-03-21 01:30 | 16.0264 | 0.87606 | 1 | 0 | 3.2673 | 0.26875 | 0 | 20.8912 | 5.1597 | 0 | 4.4158 | 0 | 0 |  | 4.5455 | 0.87205 | 0.87205 | 0.8758 | 0.87606 | 6.3133 | 1.2112 | 1 | 1 | 1 | 1 | 1 | 0 |  |  |  |  | 1.2112 | 1
1898 | 2021-03-21 02:30 | 15.7261 | 0.89814 | 1 | 0 | 3.36 | 0.3605 | 0 | 21.8992 | 4.2402 | 0 | 4.5271 | 0 | 0 |  | 4.6601 | 0.89402 | 0.89402 | 0.89787 | 0.89814 | 6.4724 | 1.2417 | 1 | 1 | 1 | 1 | 1 | 0 |  |  |  |  | 1.2417 | 1
1899 | 2021-03-21 03:30 | 15.6219 | 0.88521 | 1 | 0 | 3.4148 | 0.42475 | 0 | 22.496 | 3.8937 | 0 | 4.462 | 0 | 0 |  | 4.593 | 0.88116 | 0.88116 | 0.88495 | 0.88521 | 6.3792 | 1.2238 | 1 | 1 | 1 | 1 | 1 | 0 |  |  |  |  | 1.2238 | 1
1900 | 2021-03-21 04:30 | 15.4944 | 0.8555 | 1 | 0 | 3.4737 | 0.573 | 0 | 23.0643 | 3.8935 | 0 | 4.3123 | 0 | 0 |  | 4.4388 | 0.85158 | 0.85158 | 0.85524 | 0.8555 | 6.1651 | 1.1827 | 1 | 1 | 1 | 1 | 1 | 0 |  |  |  |  | 1.1827 | 1
1901 | 2021-03-21 05:30 | 15.6002 | 0.84443 | 1 | 0.00013185 | 3.7955 | 0.9085 | 0.00025 | 24.2518 | 3.8935 | 0.00025 | 4.2566 | 0 | 0.000525 |  | 4.3814 | 0.84057 | 0.84057 | 0.84418 | 0.84443 | 6.0853 | 1.1675 | 1 | 1 | 1 | 1 | 1 | 0.00062704 |  |  |  |  | 1.1675 | 1
1902 | 2021-03-21 06:30 | 16.0141 | 0.8454 | 1 | 0.015977 | 3.955 | 1.117 | 0.232 | 25.8148 | 3.8872 | 0.1425 | 4.2615 | 0 | 0.063625 |  | 4.3865 | 0.84153 | 0.84153 | 0.84515 | 0.8454 | 6.0923 | 1.1688 | 1 | 1 | 1 | 1 | 1 | 0.075985 |  |  |  |  | 1.1688 | 1
1903 | 2021-03-21 07:30 | 16.6903 | 0.82481 | 1 | 0.073911 | 3.9335 | 1.764 | 2.469 | 25.904 | 3.8295 | 1.2785 | 4.1578 | 0 | 0.29435 |  | 4.2796 | 0.82104 | 0.82104 | 0.82457 | 0.82481 | 5.944 | 1.1403 | 1 | 1 | 1 | 1 | 1 | 0.35151 |  |  |  |  | 1.1403 | 1
1904 | 2021-03-21 08:30 | 17.5298 | 0.79059 | 1 | 0.11807 | 3.6125 | 1.906 | 6.2758 | 26.4088 | 3.6375 | 3.1738 | 3.9853 | 0 | 0.47024 |  | 4.1021 | 0.78697 | 0.78697 | 0.79036 | 0.79059 | 5.6973 | 1.093 | 1 | 1 | 1 | 1 | 1 | 0.5615 |  |  |  |  | 1.093 | 1
1905 | 2021-03-21 09:30 | 18.3987 | 0.74425 | 1 | 0.16016 | 3.6077 | 2.2323 | 10.245 | 26.5105 | 3.5295 | 5.2425 | 3.7517 | 0 | 0.63795 |  | 3.8616 | 0.74084 | 0.74084 | 0.74403 | 0.74425 | 5.3634 | 1.0289 | 1 | 1 | 1 | 1 | 1 | 0.7617 |  |  |  |  | 1.0289 | 1
1906 | 2021-03-21 10:30 | 18.9812 | 0.68008 | 1 | 0.25077 | 3.79 | 2.5158 | 13.414 | 26.4037 | 3.4463 | 7.3665 | 3.4283 | 0 | 0.99894 |  | 3.5287 | 0.67696 | 0.67696 | 0.67988 | 0.68008 | 4.9009 | 0.94022 | 0.94022 | 0.99654 | 1 | 1 | 1 | 1.1926 |  |  |  |  | 0.94022 | 1
1907 | 2021-03-21 11:30 | 19.3896 | 0.64892 | 0.97538 | 0.25479 | 4.1502 | 2.5725 | 15.3605 | 26.292 | 3.4527 | 9.4503 | 3.2713 | 0 | 1.015 |  | 3.367 | 0.64595 | 0.64595 | 0.64873 | 0.64892 | 4.6764 | 0.89715 | 0.89715 | 0.95088 | 0.96626 | 0.97081 | 0.97538 | 1.2117 |  |  |  |  | 0.89715 | 0.97538
1908 | 2021-03-21 12:30 | 19.5555 | 0.6369 | 0.95732 | 0.24025 | 4.7533 | 2.4032 | 15.8438 | 25.4815 | 3.7033 | 11.143 | 3.2107 | 0 | 0.95719 |  | 3.3047 | 0.63399 | 0.63399 | 0.63671 | 0.6369 | 4.5898 | 0.88054 | 0.88054 | 0.93327 | 0.94836 | 0.95283 | 0.95732 | 1.1426 |  |  |  |  | 0.88054 | 0.95732
1909 | 2021-03-21 13:30 | 19.3208 | 0.63647 | 0.95667 | 0.24153 | 5.8563 | 2.287 | 14.646 | 25.0725 | 4.1433 | 11.641 | 3.2086 | 0 | 0.96235 |  | 3.3024 | 0.63355 | 0.63355 | 0.63628 | 0.63647 | 4.5867 | 0.87994 | 0.87994 | 0.93264 | 0.94772 | 0.95218 | 0.95667 | 1.1487 |  |  |  |  | 0.87994 | 0.95667
1910 | 2021-03-21 14:30 | 18.9785 | 0.60279 | 0.90604 | 0.21341 | 7.5255 | 2.7555 | 11.9957 | 24.181 | 4.9802 | 10.9458 | 3.0388 | 0 | 0.85037 |  | 3.1276 | 0.60002 | 0.60002 | 0.60261 | 0.60279 | 4.3439 | 0.83337 | 0.83337 | 0.88328 | 0.89756 | 0.90179 | 0.90604 | 1.0149 |  |  |  |  | 0.83337 | 0.90604
1911 | 2021-03-21 15:30 | 18.7138 | 0.55937 | 0.84079 | 0.13722 | 9.527 | 3.085 | 8.6355 | 24.3255 | 5.6885 | 8.534 | 2.82 | 0 | 0.54684 |  | 2.9024 | 0.55681 | 0.55681 | 0.55921 | 0.55937 | 4.0311 | 0.77335 | 0.77335 | 0.81967 | 0.83292 | 0.83684 | 0.84079 | 0.65261 |  |  |  |  | 0.77335 | 0.84079
1912 | 2021-03-21 16:30 | 18.7112 | 0.51486 | 0.77388 | 0.083626 | 11.119 | 3.4875 | 4.8223 | 23.743 | 6.0592 | 5.1682 | 2.5956 | 0 | 0.33327 |  | 2.6714 | 0.5125 | 0.5125 | 0.51471 | 0.51486 | 3.7103 | 0.71181 | 0.71181 | 0.75445 | 0.76664 | 0.77025 | 0.77388 | 0.39771 |  |  |  |  | 0.71181 | 0.77388
1913 | 2021-03-21 17:30 | 19.2654 | 0.44456 | 0.6682 | 0.044535 | 12.0032 | 3.8152 | 1.5693 | 22.9187 | 6.1137 | 1.796 | 2.2412 | 0 | 0.1775 |  | 2.3066 | 0.44252 | 0.44252 | 0.44442 | 0.44456 | 3.2036 | 0.61461 | 0.61461 | 0.65142 | 0.66195 | 0.66507 | 0.6682 | 0.2118 |  |  |  |  | 0.61461 | 0.6682
1914 | 2021-03-21 18:30 | 19.7331 | 0.41586 | 0.62508 | 0.0021889 | 12.6475 | 3.981 | 0.08325 | 21.2527 | 6.0685 | 0.1135 | 2.0966 | 0 | 0.008725 |  | 2.1578 | 0.41396 | 0.41396 | 0.41574 | 0.41586 | 2.9969 | 0.57494 | 0.57494 | 0.60938 | 0.61923 | 0.62215 | 0.62508 | 0.01041 |  |  |  |  | 0.57494 | 0.62508
1915 | 2021-03-21 19:30 | 19.8479 | 0.40575 | 0.60987 | 0 | 13.4627 | 4.2695 | 0 | 20.2465 | 5.8885 | 0 | 2.0456 | 0 | 0 |  | 2.1053 | 0.40389 | 0.40389 | 0.40563 | 0.40575 | 2.924 | 0.56096 | 0.56096 | 0.59455 | 0.60417 | 0.60701 | 0.60987 | 0 |  |  |  |  | 0.56096 | 0.60987
1916 | 2021-03-21 20:30 | 19.444 | 0.39808 | 0.59835 | 0 | 14.2282 | 4.419 | 0 | 19.009 | 5.6158 | 0 | 2.007 | 0 | 0 |  | 2.0655 | 0.39626 | 0.39626 | 0.39796 | 0.39808 | 2.8687 | 0.55036 | 0.55036 | 0.58332 | 0.59275 | 0.59554 | 0.59835 | 0 |  |  |  |  | 0.55036 | 0.59835
1917 | 2021-03-21 21:30 | 18.7304 | 0.40186 | 0.60403 | 0 | 15.2773 | 4.7657 | 0 | 17.321 | 5.4088 | 0 | 2.0261 | 0 | 0 |  | 2.0851 | 0.40002 | 0.40002 | 0.40174 | 0.40186 | 2.896 | 0.55559 | 0.55559 | 0.58886 | 0.59838 | 0.6012 | 0.60403 | 0 |  |  |  |  | 0.55559 | 0.60403
1918 | 2021-03-21 22:30 | 17.8765 | 0.36505 | 0.5487 | 0 | 15.6212 | 4.3018 | 0 | 15.8432 | 5.3247 | 0 | 1.8405 | 0 | 0 |  | 1.8941 | 0.36338 | 0.36338 | 0.36494 | 0.36505 | 2.6307 | 0.50469 | 0.50469 | 0.53492 | 0.54357 | 0.54613 | 0.5487 | 0 |  |  |  |  | 0.50469 | 0.5487
1919 | 2021-03-21 23:30 | 17.162 | 0.34786 | 0.52287 | 0 | 15.9307 | 4.4867 | 0 | 14.8242 | 4.927 | 0 | 1.7539 | 0 | 0 |  | 1.8049 | 0.34627 | 0.34627 | 0.34776 | 0.34786 | 2.5069 | 0.48093 | 0.48093 | 0.50974 | 0.51798 | 0.52042 | 0.52287 | 0 |  |  |  |  | 0.48093 | 0.52287
1920 | 2021-03-22 00:30 | 16.5769 | 0.34969 | 0.52561 | 0 | 17.1345 | 4.6305 | 0 | 13.9848 | 4.5605 | 0 | 1.7631 | 0 | 0 |  | 1.8144 | 0.34809 | 0.34809 | 0.34959 | 0.34969 | 2.52 | 0.48346 | 0.48346 | 0.51241 | 0.5207 | 0.52315 | 0.52561 | 0 |  |  |  |  | 0.48346 | 0.52561
1921 | 2021-03-22 01:30 | 16.2514 | 0.33974 | 0.51066 | 0 | 18.0023 | 5.4117 | 0 | 13.4657 | 4.2332 | 0 | 1.713 | 0 | 0 |  | 1.7628 | 0.33819 | 0.33819 | 0.33964 | 0.33974 | 2.4483 | 0.4697 | 0.4697 | 0.49784 | 0.50589 | 0.50827 | 0.51066 | 0 |  |  |  |  | 0.4697 | 0.51066
1922 | 2021-03-22 02:30 | 16.1524 | 0.35031 | 0.52655 | 0 | 18.1805 | 5.628 | 0 | 12.6457 | 3.8363 | 0 | 1.7663 | 0 | 0 |  | 1.8176 | 0.34871 | 0.34871 | 0.35021 | 0.35031 | 2.5245 | 0.48432 | 0.48432 | 0.51333 | 0.52162 | 0.52408 | 0.52655 | 0 |  |  |  |  | 0.48432 | 0.52655
1923 | 2021-03-22 03:30 | 16.3408 | 0.34823 | 0.52342 | 0 | 18.8972 | 5.6385 | 0 | 11.6415 | 3.676 | 0 | 1.7558 | 0 | 0 |  | 1.8068 | 0.34663 | 0.34663 | 0.34813 | 0.34823 | 2.5095 | 0.48144 | 0.48144 | 0.51027 | 0.51852 | 0.52096 | 0.52342 | 0 |  |  |  |  | 0.48144 | 0.52342
1924 | 2021-03-22 04:30 | 16.933 | 0.33449 | 0.50277 | 0 | 19.7877 | 5.8922 | 0 | 10.6297 | 3.4475 | 0 | 1.6865 | 0 | 0 |  | 1.7355 | 0.33296 | 0.33296 | 0.33439 | 0.33449 | 2.4105 | 0.46244 | 0.46244 | 0.49014 | 0.49806 | 0.50041 | 0.50277 | 0 |  |  |  |  | 0.46244 | 0.50277
1925 | 2021-03-22 05:30 | 18.5455 | 0.32685 | 0.49128 | 0.0001316 | 20.1992 | 5.9543 | 0.00075 | 9.5858 | 3.5705 | 0.0015 | 1.648 | 0 | 0.000525 |  | 1.6959 | 0.32535 | 0.32535 | 0.32675 | 0.32685 | 2.3554 | 0.45188 | 0.45188 | 0.47894 | 0.48669 | 0.48898 | 0.49128 | 0.00062586 |  |  |  |  | 0.45188 | 0.49128
1926 | 2021-03-22 06:30 | 20.485 | 0.30696 | 0.46139 | 0.022223 | 20.2535 | 5.798 | 0.1985 | 8.5515 | 2.9402 | 0.35275 | 1.5478 | 0 | 0.088663 |  | 1.5927 | 0.30555 | 0.30555 | 0.30687 | 0.30696 | 2.2121 | 0.42438 | 0.42438 | 0.4498 | 0.45707 | 0.45922 | 0.46139 | 0.10569 |  |  |  |  | 0.42438 | 0.46139
1927 | 2021-03-22 07:30 | 22.3239 | 0.23998 | 0.3607 | 0.11027 | 19.411 | 5.672 | 2.075 | 7.2882 | 2.1357 | 2.6205 | 1.21 | 0 | 0.43998 |  | 1.2451 | 0.23888 | 0.23888 | 0.2399 | 0.23998 | 1.7294 | 0.33177 | 0.33177 | 0.35164 | 0.35733 | 0.35901 | 0.3607 | 0.52442 |  |  |  |  | 0.33177 | 0.3607
1928 | 2021-03-22 08:30 | 23.3234 | 0.148 | 0.22246 | 0.26095 | 20.7407 | 5.4285 | 5.4125 | 5.895 | 1.2532 | 6.3615 | 0.74626 | 0 | 1.0413 |  | 0.76791 | 0.14732 | 0.14732 | 0.14796 | 0.148 | 1.0665 | 0.20461 | 0.20461 | 0.21687 | 0.22037 | 0.22141 | 0.22246 | 1.241 |  |  |  |  | 0.20461 | 0.22246
1929 | 2021-03-22 09:30 | 23.6101 | 0.12083 | 0.18162 | 0.43438 | 23.631 | 5.1638 | 8.9827 | 5.2613 | 1.01 | 10.36 | 0.60929 | 0 | 1.7334 |  | 0.62696 | 0.12028 | 0.12028 | 0.1208 | 0.12083 | 0.87077 | 0.16705 | 0.16705 | 0.17706 | 0.17992 | 0.18077 | 0.18162 | 2.0658 |  |  |  |  | 0.16705 | 0.18162
1930 | 2021-03-22 10:30 | 23.7115 | 0.17084 | 0.25679 | 0.54642 | 27.3403 | 4.9378 | 11.3908 | 4.325 | 1.053 | 13.6308 | 0.86146 | 0 | 2.1807 |  | 0.88643 | 0.17006 | 0.17006 | 0.17079 | 0.17084 | 1.2312 | 0.23619 | 0.23619 | 0.25034 | 0.25439 | 0.25559 | 0.25679 | 2.5987 |  |  |  |  | 0.23619 | 0.25679
1931 | 2021-03-22 11:30 | 23.6795 | 0.25561 | 0.38421 | 0.56333 | 29.5197 | 4.943 | 11.5745 | 3.8935 | 1.1042 | 15.252 | 1.2889 | 0 | 2.2484 |  | 1.3263 | 0.25444 | 0.25444 | 0.25554 | 0.25561 | 1.8421 | 0.35339 | 0.35339 | 0.37456 | 0.38061 | 0.38241 | 0.38421 | 2.6791 |  |  |  |  | 0.35339 | 0.38421
1932 | 2021-03-22 12:30 | 23.7476 | 0.27583 | 0.4146 | 0.50157 | 29.6898 | 5.0352 | 11.278 | 4.0938 | 1.52 | 15.3117 | 1.3909 | 0 | 2.0021 |  | 1.4312 | 0.27457 | 0.27457 | 0.27575 | 0.27583 | 1.9878 | 0.38135 | 0.38135 | 0.40419 | 0.41072 | 0.41266 | 0.4146 | 2.3854 |  |  |  |  | 0.38135 | 0.4146
1933 | 2021-03-22 13:30 | 23.4733 | 0.30968 | 0.46548 | 0.47021 | 28.6848 | 4.905 | 11.561 | 5.0518 | 1.6505 | 13.9688 | 1.5616 | 0 | 1.877 |  | 1.6068 | 0.30826 | 0.30826 | 0.30959 | 0.30968 | 2.2317 | 0.42814 | 0.42814 | 0.45379 | 0.46112 | 0.4633 | 0.46548 | 2.2362 |  |  |  |  | 0.42814 | 0.46548
1934 | 2021-03-22 14:30 | 23.1843 | 0.31837 | 0.47854 | 0.38677 | 27.2512 | 4.9633 | 11.206 | 5.996 | 1.959 | 11.7182 | 1.6054 | 0 | 1.5441 |  | 1.6519 | 0.31691 | 0.31691 | 0.31827 | 0.31837 | 2.2943 | 0.44015 | 0.44015 | 0.46652 | 0.47406 | 0.47629 | 0.47854 | 1.8394 |  |  |  |  | 0.44015 | 0.47854
1935 | 2021-03-22 15:30 | 22.9417 | 0.29669 | 0.44595 | 0.27194 | 26.344 | 5.0265 | 9.0587 | 7.1443 | 2.1557 | 8.5855 | 1.4961 | 0 | 1.0857 |  | 1.5394 | 0.29533 | 0.29533 | 0.2966 | 0.29669 | 2.1381 | 0.41018 | 0.41018 | 0.43475 | 0.44178 | 0.44386 | 0.44595 | 1.2933 |  |  |  |  | 0.41018 | 0.44595
1936 | 2021-03-22 16:30 | 22.9435 | 0.23517 | 0.35349 | 0.17447 | 25.2387 | 5.2642 | 5.7957 | 7.4992 | 2.0602 | 5.1705 | 1.1859 | 0 | 0.69664 |  | 1.2202 | 0.2341 | 0.2341 | 0.2351 | 0.23517 | 1.6948 | 0.32513 | 0.32513 | 0.34461 | 0.35018 | 0.35183 | 0.35349 | 0.82976 |  |  |  |  | 0.32513 | 0.35349
1937 | 2021-03-22 17:30 | 23.3985 | 0.20258 | 0.30449 | 0.062483 | 22.9765 | 5.57 | 2.1328 | 7.261 | 2.0673 | 1.7565 | 1.0216 | 0 | 0.2495 |  | 1.0511 | 0.20165 | 0.20165 | 0.20252 | 0.20258 | 1.4599 | 0.28007 | 0.28007 | 0.29684 | 0.30164 | 0.30306 | 0.30449 | 0.29715 |  |  |  |  | 0.28007 | 0.30449
1938 | 2021-03-22 18:30 | 23.7751 | 0.2336 | 0.35112 | 0.0037156 | 20.7072 | 5.7505 | 0.161 | 6.941 | 1.9948 | 0.0975 | 1.178 | 0 | 0.014838 |  | 1.2121 | 0.23253 | 0.23253 | 0.23353 | 0.2336 | 1.6834 | 0.32296 | 0.32296 | 0.3423 | 0.34783 | 0.34947 | 0.35112 | 0.017671 |  |  |  |  | 0.32296 | 0.35112
1939 | 2021-03-22 19:30 | 23.7103 | 0.30825 | 0.46332 | 0 | 20.1495 | 6.1475 | 0 | 8.0333 | 1.9883 | 0 | 1.5545 | 0 | 0 |  | 1.5994 | 0.30683 | 0.30683 | 0.30816 | 0.30825 | 2.2214 | 0.42616 | 0.42616 | 0.45168 | 0.45899 | 0.46115 | 0.46332 | 0 |  |  |  |  | 0.42616 | 0.46332
1940 | 2021-03-22 20:30 | 22.8566 | 0.3927 | 0.59026 | 0 | 20.6165 | 6.441 | 0 | 8.066 | 2.2247 | 0 | 1.9804 | 0 | 0 |  | 2.0376 | 0.3909 | 0.3909 | 0.39258 | 0.3927 | 2.8299 | 0.54292 | 0.54292 | 0.57543 | 0.58474 | 0.58749 | 0.59026 | 0 |  |  |  |  | 0.54292 | 0.59026
1941 | 2021-03-22 21:30 | 21.6317 | 0.42698 | 0.64178 | 0 | 21.7722 | 6.5152 | 0 | 7.4995 | 2.5888 | 0 | 2.1533 | 0 | 0 |  | 2.2154 | 0.42502 | 0.42502 | 0.42685 | 0.42698 | 3.077 | 0.5903 | 0.5903 | 0.62566 | 0.63578 | 0.63877 | 0.64178 | 0 |  |  |  |  | 0.5903 | 0.64178
1942 | 2021-03-22 22:30 | 20.2608 | 0.45076 | 0.67753 | 0 | 21.898 | 6.3165 | 0 | 7.3643 | 2.6347 | 0 | 2.2732 | 0 | 0 |  | 2.3388 | 0.44869 | 0.44869 | 0.45062 | 0.45076 | 3.2483 | 0.62318 | 0.62318 | 0.66051 | 0.67119 | 0.67435 | 0.67753 | 0 |  |  |  |  | 0.62318 | 0.67753
1943 | 2021-03-22 23:30 | 19.1582 | 0.4586 | 0.68931 | 0 | 21.786 | 6.3078 | 0 | 7.513 | 2.7375 | 0 | 2.3128 | 0 | 0 |  | 2.3795 | 0.4565 | 0.4565 | 0.45846 | 0.4586 | 3.3048 | 0.63402 | 0.63402 | 0.672 | 0.68286 | 0.68608 | 0.68931 | 0 |  |  |  |  | 0.63402 | 0.68931
1944 | 2021-03-23 00:30 | 18.3528 | 0.44792 | 0.67327 | 0 | 21.4915 | 6.1193 | 0 | 7.3863 | 2.6655 | 0 | 2.259 | 0 | 0 |  | 2.3241 | 0.44587 | 0.44587 | 0.44779 | 0.44792 | 3.2279 | 0.61927 | 0.61927 | 0.65636 | 0.66697 | 0.67011 | 0.67327 | 0 |  |  |  |  | 0.61927 | 0.67327
1945 | 2021-03-23 01:30 | 17.8206 | 0.44368 | 0.66689 | 0 | 20.9645 | 5.962 | 0 | 6.937 | 2.4975 | 0 | 2.2376 | 0 | 0 |  | 2.3021 | 0.44165 | 0.44165 | 0.44355 | 0.44368 | 3.1973 | 0.6134 | 0.6134 | 0.65014 | 0.66065 | 0.66376 | 0.66689 | 0 |  |  |  |  | 0.6134 | 0.66689
1946 | 2021-03-23 02:30 | 17.6197 | 0.43147 | 0.64854 | 0 | 20.506 | 5.6475 | 0 | 6.9333 | 2.3893 | 0 | 2.1761 | 0 | 0 |  | 2.2387 | 0.42949 | 0.42949 | 0.43134 | 0.43147 | 3.1094 | 0.59652 | 0.59652 | 0.63225 | 0.64247 | 0.6455 | 0.64854 | 0 |  |  |  |  | 0.59652 | 0.64854
1947 | 2021-03-23 03:30 | 17.7447 | 0.40395 | 0.60717 | 0 | 20.1187 | 5.3297 | 0 | 7.1007 | 2.1143 | 0 | 2.0373 | 0 | 0 |  | 2.0959 | 0.4021 | 0.4021 | 0.40383 | 0.40395 | 2.911 | 0.55847 | 0.55847 | 0.59192 | 0.60149 | 0.60432 | 0.60717 | 0 |  |  |  |  | 0.55847 | 0.60717
1948 | 2021-03-23 04:30 | 18.1379 | 0.37949 | 0.57041 | 0 | 20.1593 | 5.0957 | 0 | 6.5275 | 1.7063 | 0 | 1.914 | 0 | 0 |  | 1.969 | 0.37775 | 0.37775 | 0.37938 | 0.37949 | 2.7348 | 0.52466 | 0.52466 | 0.55608 | 0.56507 | 0.56773 | 0.57041 | 0 |  |  |  |  | 0.52466 | 0.57041
1949 | 2021-03-23 05:30 | 19.4195 | 0.37314 | 0.56086 | 0.00020016 | 20.1403 | 5.084 | 0.00175 | 5.9935 | 1.3605 | 0.001 | 1.882 | 0 | 0.0008 |  | 1.9361 | 0.37143 | 0.37143 | 0.37303 | 0.37314 | 2.689 | 0.51587 | 0.51587 | 0.54677 | 0.55561 | 0.55823 | 0.56086 | 0.00095191 |  |  |  |  | 0.51587 | 0.56086
1950 | 2021-03-23 06:30 | 20.929 | 0.33356 | 0.50137 | 0.018013 | 19.722 | 5.1965 | 0.618 | 5.7525 | 1.2828 | 0.21325 | 1.6824 | 0 | 0.072 |  | 1.7307 | 0.33203 | 0.33203 | 0.33346 | 0.33356 | 2.4038 | 0.46115 | 0.46115 | 0.48877 | 0.49668 | 0.49901 | 0.50137 | 0.085665 |  |  |  |  | 0.46115 | 0.50137
1951 | 2021-03-23 07:30 | 22.3893 | 0.27243 | 0.40948 | 0.082061 | 17.801 | 5.5083 | 5.2845 | 5.4272 | 1.4775 | 1.795 | 1.374 | 0 | 0.32804 |  | 1.4135 | 0.27118 | 0.27118 | 0.27235 | 0.27243 | 1.9632 | 0.37664 | 0.37664 | 0.3992 | 0.40565 | 0.40756 | 0.40948 | 0.39027 |  |  |  |  | 0.37664 | 0.40948
1952 | 2021-03-23 08:30 | 23.2445 | 0.24302 | 0.36528 | 0.16891 | 18.0472 | 5.6283 | 12.617 | 4.641 | 1.6133 | 4.5335 | 1.2257 | 0 | 0.67526 |  | 1.2609 | 0.2419 | 0.2419 | 0.24295 | 0.24302 | 1.7513 | 0.33598 | 0.33598 | 0.3561 | 0.36186 | 0.36356 | 0.36528 | 0.8033 |  |  |  |  | 0.33598 | 0.36528
1953 | 2021-03-23 09:30 | 23.5594 | 0.23956 | 0.36007 | 0.25052 | 19.2467 | 3.3022 | 19.7737 | 4.0972 | 1.6 | 7.397 | 1.2083 | 0 | 1.0016 |  | 1.243 | 0.23846 | 0.23846 | 0.23948 | 0.23956 | 1.7263 | 0.33119 | 0.33119 | 0.35103 | 0.3567 | 0.35838 | 0.36007 | 1.1914 |  |  |  |  | 0.33119 | 0.36007
1954 | 2021-03-23 10:30 | 23.7409 | 0.25347 | 0.38098 | 0.31461 | 19.2605 | 2.9945 | 25.0392 | 3.98 | 1.57 | 9.9057 | 1.2785 | 0 | 1.2579 |  | 1.3151 | 0.25231 | 0.25231 | 0.25339 | 0.25347 | 1.8266 | 0.35043 | 0.35043 | 0.37141 | 0.37742 | 0.3792 | 0.38098 | 1.4962 |  |  |  |  | 0.35043 | 0.38098
1955 | 2021-03-23 11:30 | 23.8721 | 0.27322 | 0.41067 | 0.31322 | 18.8145 | 3.049 | 28.2553 | 3.9718 | 1.8405 | 10.8637 | 1.3781 | 0 | 1.2525 |  | 1.4176 | 0.27197 | 0.27197 | 0.27314 | 0.27322 | 1.9689 | 0.37773 | 0.37773 | 0.40036 | 0.40683 | 0.40875 | 0.41067 | 1.4896 |  |  |  |  | 0.37773 | 0.41067
1956 | 2021-03-23 12:30 | 24.0216 | 0.27212 | 0.40902 | 0.31367 | 17.4995 | 3.0783 | 29.6537 | 3.7622 | 2.3388 | 10.7405 | 1.3726 | 0 | 1.2544 |  | 1.4119 | 0.27087 | 0.27087 | 0.27204 | 0.27212 | 1.961 | 0.37621 | 0.37621 | 0.39875 | 0.40519 | 0.4071 | 0.40902 | 1.4917 |  |  |  |  | 0.37621 | 0.40902
1957 | 2021-03-23 13:30 | 23.8992 | 0.27327 | 0.41075 | 0.30377 | 15.0203 | 3.0208 | 28.5993 | 3.4118 | 2.5728 | 10.0275 | 1.3784 | 0 | 1.2149 |  | 1.4179 | 0.27202 | 0.27202 | 0.27319 | 0.27327 | 1.9693 | 0.37781 | 0.37781 | 0.40044 | 0.40691 | 0.40883 | 0.41075 | 1.4447 |  |  |  |  | 0.37781 | 0.41075
1958 | 2021-03-23 14:30 | 23.6348 | 0.26183 | 0.39355 | 0.25538 | 15.8983 | 2.936 | 25.2635 | 3.1665 | 2.671 | 9.0015 | 1.3207 | 0 | 1.0214 |  | 1.3585 | 0.26063 | 0.26063 | 0.26175 | 0.26183 | 1.8868 | 0.36199 | 0.36199 | 0.38367 | 0.38987 | 0.39171 | 0.39355 | 1.2145 |  |  |  |  | 0.36199 | 0.39355
1959 | 2021-03-23 15:30 | 23.2742 | 0.2341 | 0.35188 | 0.16174 | 17.0413 | 2.9595 | 19.6552 | 3.0707 | 2.545 | 7.4445 | 1.1809 | 0 | 0.64695 |  | 1.2147 | 0.23303 | 0.23303 | 0.23403 | 0.2341 | 1.687 | 0.32365 | 0.32365 | 0.34304 | 0.34859 | 0.35023 | 0.35188 | 0.76919 |  |  |  |  | 0.32365 | 0.35188
1960 | 2021-03-23 16:30 | 23.0893 | 0.22835 | 0.34322 | 0.092931 | 19.212 | 5.4852 | 11.917 | 2.9315 | 2.6065 | 5.0527 | 1.1518 | 0 | 0.37175 |  | 1.1848 | 0.2273 | 0.2273 | 0.22828 | 0.22835 | 1.6456 | 0.3157 | 0.3157 | 0.3346 | 0.34001 | 0.34162 | 0.34322 | 0.44196 |  |  |  |  | 0.3157 | 0.34322
1961 | 2021-03-23 17:30 | 23.3564 | 0.20231 | 0.30409 | 0.034017 | 19.4205 | 5.5332 | 4.1917 | 2.7305 | 2.2342 | 2.1797 | 1.0205 | 0 | 0.13609 |  | 1.0497 | 0.20138 | 0.20138 | 0.20225 | 0.20231 | 1.4579 | 0.2797 | 0.2797 | 0.29645 | 0.30124 | 0.30266 | 0.30409 | 0.16178 |  |  |  |  | 0.2797 | 0.30409
1962 | 2021-03-23 18:30 | 23.6137 | 0.20811 | 0.31281 | 0.0020153 | 18.4013 | 5.5708 | 0.30375 | 3.0032 | 1.9652 | 0.2135 | 1.0498 | 0 | 0.008063 |  | 1.0798 | 0.20716 | 0.20716 | 0.20805 | 0.20811 | 1.4997 | 0.28772 | 0.28772 | 0.30495 | 0.30988 | 0.31134 | 0.31281 | 0.0095843 |  |  |  |  | 0.28772 | 0.31281
1963 | 2021-03-23 19:30 | 23.507 | 0.21491 | 0.32303 | 0 | 19.6498 | 5.759 | 0 | 3.4425 | 2.1317 | 0 | 1.0841 | 0 | 0 |  | 1.1151 | 0.21393 | 0.21393 | 0.21485 | 0.21491 | 1.5487 | 0.29712 | 0.29712 | 0.31491 | 0.32001 | 0.32151 | 0.32303 | 0 |  |  |  |  | 0.29712 | 0.32303
1964 | 2021-03-23 20:30 | 22.7138 | 0.21619 | 0.32495 | 0 | 21.1343 | 5.8262 | 0 | 3.8405 | 2.2077 | 0 | 1.0906 | 0 | 0 |  | 1.1217 | 0.2152 | 0.2152 | 0.21613 | 0.21619 | 1.558 | 0.29889 | 0.29889 | 0.31679 | 0.32191 | 0.32343 | 0.32495 | 0 |  |  |  |  | 0.29889 | 0.32495
1965 | 2021-03-23 21:30 | 21.4616 | 0.2132 | 0.32046 | 0 | 22.0117 | 5.8158 | 0 | 4.3827 | 2.7458 | 0 | 1.0755 | 0 | 0 |  | 1.1062 | 0.21222 | 0.21222 | 0.21314 | 0.2132 | 1.5364 | 0.29476 | 0.29476 | 0.31241 | 0.31746 | 0.31896 | 0.32046 | 0 |  |  |  |  | 0.29476 | 0.32046
1966 | 2021-03-23 22:30 | 20.1359 | 0.19855 | 0.29843 | 0 | 21.6805 | 5.8135 | 0 | 4.6978 | 3.1885 | 0 | 1.0016 | 0 | 0 |  | 1.0302 | 0.19764 | 0.19764 | 0.19849 | 0.19855 | 1.4308 | 0.2745 | 0.2745 | 0.29094 | 0.29564 | 0.29703 | 0.29843 | 0 |  |  |  |  | 0.2745 | 0.29843
1967 | 2021-03-23 23:30 | 18.9747 | 0.16123 | 0.24235 | 0 | 21.5882 | 5.9335 | 0 | 4.9677 | 3.7502 | 0 | 0.81336 | 0 | 0 |  | 0.83657 | 0.16049 | 0.16049 | 0.16118 | 0.16123 | 1.1619 | 0.22291 | 0.22291 | 0.23626 | 0.24008 | 0.24121 | 0.24235 | 0 |  |  |  |  | 0.22291 | 0.24235
1968 | 2021-03-24 00:30 | 18.2162 | 0.13555 | 0.20374 | 0 | 21.1795 | 6.0418 | 0 | 5.2518 | 4.1638 | 0 | 0.68381 | 0 | 0 |  | 0.70332 | 0.13493 | 0.13493 | 0.13551 | 0.13555 | 0.97683 | 0.1874 | 0.1874 | 0.19863 | 0.20184 | 0.20279 | 0.20374 | 0 |  |  |  |  | 0.1874 | 0.20374
1969 | 2021-03-24 01:30 | 17.7278 | 0.11975 | 0.18 | 0 | 20.2645 | 6.0755 | 0 | 4.9642 | 4.397 | 0 | 0.60413 | 0 | 0 |  | 0.62135 | 0.1192 | 0.1192 | 0.11972 | 0.11975 | 0.86299 | 0.16556 | 0.16556 | 0.17548 | 0.17831 | 0.17915 | 0.18 | 0 |  |  |  |  | 0.16556 | 0.18
1970 | 2021-03-24 02:30 | 17.5686 | 0.10674 | 0.16043 | 0 | 18.911 | 5.9768 | 0 | 5.2763 | 4.5512 | 0 | 0.53846 | 0 | 0 |  | 0.55381 | 0.10625 | 0.10625 | 0.1067 | 0.10674 | 0.76918 | 0.14756 | 0.14756 | 0.1564 | 0.15893 | 0.15968 | 0.16043 | 0 |  |  |  |  | 0.14756 | 0.16043
1971 | 2021-03-24 03:30 | 17.6258 | 0.10253 | 0.15411 | 0 | 17.8395 | 5.8078 | 0 | 5.505 | 4.9052 | 0 | 0.51725 | 0 | 0 |  | 0.53198 | 0.10206 | 0.10206 | 0.1025 | 0.10253 | 0.73887 | 0.14175 | 0.14175 | 0.15024 | 0.15267 | 0.15339 | 0.15411 | 0 |  |  |  |  | 0.14175 | 0.15411
1972 | 2021-03-24 04:30 | 18.0167 | 0.1033 | 0.15527 | 0 | 16.9423 | 5.618 | 0 | 5.793 | 4.878 | 0 | 0.52115 | 0 | 0 |  | 0.53599 | 0.10283 | 0.10283 | 0.10327 | 0.1033 | 0.74443 | 0.14282 | 0.14282 | 0.15137 | 0.15382 | 0.15454 | 0.15527 | 0 |  |  |  |  | 0.14282 | 0.15527
1973 | 2021-03-24 05:30 | 19.256 | 0.10598 | 0.1593 | 9.6895e-05 | 16.0403 | 5.5842 | 0.003 | 6.115 | 4.621 | 0.002 | 0.53468 | 0 | 0.000388 |  | 0.54989 | 0.1055 | 0.1055 | 0.10595 | 0.10598 | 0.76374 | 0.14652 | 0.14652 | 0.1553 | 0.15781 | 0.15855 | 0.1593 | 0.00046081 |  |  |  |  | 0.14652 | 0.1593
1974 | 2021-03-24 06:30 | 20.8936 | 0.11145 | 0.16752 | 0.022674 | 16.0602 | 5.5553 | 0.79825 | 6.58 | 4.5135 | 0.47775 | 0.56226 | 0 | 0.0908 |  | 0.57826 | 0.11094 | 0.11094 | 0.11141 | 0.11145 | 0.80314 | 0.15408 | 0.15408 | 0.16331 | 0.16595 | 0.16673 | 0.16752 | 0.10783 |  |  |  |  | 0.15408 | 0.16752
1975 | 2021-03-24 07:30 | 22.5166 | 0.1002 | 0.15061 | 0.075562 | 14.3767 | 5.6682 | 6.197 | 6.5888 | 4.3312 | 4.094 | 0.50551 | 0 | 0.30262 |  | 0.51989 | 0.099739 | 0.099739 | 0.10017 | 0.1002 | 0.72207 | 0.13853 | 0.13853 | 0.14682 | 0.1492 | 0.1499 | 0.15061 | 0.35936 |  |  |  |  | 0.13853 | 0.15061
1976 | 2021-03-24 08:30 | 23.5707 | 0.084397 | 0.12686 | 0.1334 | 12.7178 | 5.6307 | 14.583 | 5.4117 | 3.9857 | 10.5207 | 0.4258 | 0 | 0.53429 |  | 0.4379 | 0.08401 | 0.08401 | 0.084372 | 0.084397 | 0.6082 | 0.11668 | 0.11668 | 0.12367 | 0.12567 | 0.12626 | 0.12686 | 0.6344 |  |  |  |  | 0.11668 | 0.12686
1977 | 2021-03-24 09:30 | 23.9671 | 0.078876 | 0.11856 | 0.19561 | 13.6308 | 5.7412 | 22.3577 | 4.0898 | 3.7382 | 17.6638 | 0.39795 | 0 | 0.78354 |  | 0.40926 | 0.078515 | 0.078515 | 0.078853 | 0.078876 | 0.56841 | 0.10905 | 0.10905 | 0.11558 | 0.11745 | 0.118 | 0.11856 | 0.93028 |  |  |  |  | 0.10905 | 0.11856
1978 | 2021-03-24 10:30 | 24.2102 | 0.085136 | 0.12797 | 0.23982 | 15.6323 | 5.3485 | 27.7695 | 4.025 | 3.6965 | 23.7228 | 0.42954 | 0 | 0.96071 |  | 0.44174 | 0.084746 | 0.084746 | 0.085111 | 0.085136 | 0.61352 | 0.1177 | 0.1177 | 0.12475 | 0.12677 | 0.12737 | 0.12797 | 1.1406 |  |  |  |  | 0.1177 | 0.12797
1979 | 2021-03-24 11:30 | 24.2548 | 0.10266 | 0.1543 | 0.25407 | 15.8172 | 4.8995 | 30.8295 | 4.8933 | 3.7092 | 28.2102 | 0.51795 | 0 | 1.0178 |  | 0.53265 | 0.10219 | 0.10219 | 0.10263 | 0.10266 | 0.7398 | 0.14193 | 0.14193 | 0.15043 | 0.15286 | 0.15358 | 0.1543 | 1.2083 |  |  |  |  | 0.14193 | 0.1543
1980 | 2021-03-24 12:30 | 24.2699 | 0.10486 | 0.15762 | 0.25039 | 14.2907 | 4.4558 | 31.5493 | 5.6803 | 3.63 | 29.4005 | 0.52909 | 0 | 1.0032 |  | 0.5441 | 0.10438 | 0.10438 | 0.10483 | 0.10486 | 0.7557 | 0.14498 | 0.14498 | 0.15366 | 0.15615 | 0.15688 | 0.15762 | 1.1908 |  |  |  |  | 0.14498 | 0.15762
1981 | 2021-03-24 13:30 | 24.0442 | 0.10366 | 0.1558 | 0.22625 | 12.6152 | 3.9343 | 29.9612 | 5.8555 | 4.0095 | 28.6612 | 0.523 | 0 | 0.90656 |  | 0.53784 | 0.10318 | 0.10318 | 0.10363 | 0.10366 | 0.74699 | 0.14331 | 0.14331 | 0.15189 | 0.15435 | 0.15507 | 0.1558 | 1.076 |  |  |  |  | 0.14331 | 0.1558
1982 | 2021-03-24 14:30 | 23.6906 | 0.10344 | 0.15547 | 0.20984 | 10.934 | 4.242 | 26.349 | 5.9017 | 4.078 | 25.4862 | 0.52189 | 0 | 0.84088 |  | 0.53669 | 0.10296 | 0.10296 | 0.1034 | 0.10344 | 0.7454 | 0.143 | 0.143 | 0.15157 | 0.15402 | 0.15474 | 0.15547 | 0.99797 |  |  |  |  | 0.143 | 0.15547
1983 | 2021-03-24 15:30 | 23.3576 | 0.10761 | 0.16175 | 0.14367 | 10.549 | 4.448 | 20.3545 | 5.2012 | 3.7963 | 19.7305 | 0.54296 | 0 | 0.57576 |  | 0.55835 | 0.10712 | 0.10712 | 0.10758 | 0.10761 | 0.77549 | 0.14877 | 0.14877 | 0.15769 | 0.16023 | 0.16099 | 0.16175 | 0.68328 |  |  |  |  | 0.14877 | 0.16175
1984 | 2021-03-24 16:30 | 23.201 | 0.094237 | 0.14165 | 0.095642 | 10.6177 | 4.1883 | 12.2878 | 4.3202 | 3.3438 | 11.8863 | 0.47549 | 0 | 0.38331 |  | 0.48896 | 0.093805 | 0.093805 | 0.094209 | 0.094237 | 0.67911 | 0.13028 | 0.13028 | 0.13809 | 0.14032 | 0.14098 | 0.14165 | 0.45485 |  |  |  |  | 0.13028 | 0.14165
1985 | 2021-03-24 17:30 | 23.4993 | 0.078774 | 0.1184 | 0.034296 | 10.6265 | 4.0145 | 4.2985 | 3.2123 | 3.6713 | 4.306 | 0.39748 | 0 | 0.13746 |  | 0.40873 | 0.078413 | 0.078413 | 0.078751 | 0.078774 | 0.56768 | 0.10891 | 0.10891 | 0.11543 | 0.1173 | 0.11785 | 0.1184 | 0.16311 |  |  |  |  | 0.10891 | 0.1184
1986 | 2021-03-24 18:30 | 23.7527 | 0.076574 | 0.1151 | 0.0028972 | 10.9595 | 4.3505 | 0.3305 | 3.1575 | 4.0347 | 0.3455 | 0.38638 | 0 | 0.011613 |  | 0.39731 | 0.076223 | 0.076223 | 0.076551 | 0.076574 | 0.55182 | 0.10586 | 0.10586 | 0.11221 | 0.11402 | 0.11456 | 0.1151 | 0.013778 |  |  |  |  | 0.10586 | 0.1151
1987 | 2021-03-24 19:30 | 23.6744 | 0.080415 | 0.12087 | 0 | 13.858 | 4.7103 | 0 | 3.9783 | 3.6787 | 0 | 0.40576 | 0 | 0 |  | 0.41724 | 0.080047 | 0.080047 | 0.080391 | 0.080415 | 0.5795 | 0.11118 | 0.11118 | 0.11783 | 0.11974 | 0.1203 | 0.12087 | 0 |  |  |  |  | 0.11118 | 0.12087
1988 | 2021-03-24 20:30 | 22.8808 | 0.092991 | 0.13977 | 0 | 17.0368 | 5.0965 | 0 | 4.5695 | 3.065 | 0 | 0.46923 | 0 | 0 |  | 0.48249 | 0.092565 | 0.092565 | 0.092963 | 0.092991 | 0.67013 | 0.12856 | 0.12856 | 0.13626 | 0.13847 | 0.13912 | 0.13977 | 0 |  |  |  |  | 0.12856 | 0.13977
1989 | 2021-03-24 21:30 | 21.6326 | 0.10121 | 0.15213 | 0 | 18.4542 | 5.2295 | 0 | 5.0432 | 2.6833 | 0 | 0.5107 | 0 | 0 |  | 0.52514 | 0.10075 | 0.10075 | 0.10118 | 0.10121 | 0.72936 | 0.13992 | 0.13992 | 0.14831 | 0.1507 | 0.15141 | 0.15213 | 0 |  |  |  |  | 0.13992 | 0.15213
1990 | 2021-03-24 22:30 | 20.2201 | 0.11433 | 0.17185 | 0 | 18.8272 | 5.4543 | 0 | 5.4772 | 2.2365 | 0 | 0.57691 | 0 | 0 |  | 0.59321 | 0.11381 | 0.11381 | 0.1143 | 0.11433 | 0.82391 | 0.15806 | 0.15806 | 0.16753 | 0.17024 | 0.17104 | 0.17185 | 0 |  |  |  |  | 0.15806 | 0.17185
1991 | 2021-03-24 23:30 | 19.0124 | 0.13287 | 0.19971 | 0 | 19.0615 | 5.3803 | 0 | 5.6487 | 1.6683 | 0 | 0.67045 | 0 | 0 |  | 0.68939 | 0.13226 | 0.13226 | 0.13283 | 0.13287 | 0.95748 | 0.18369 | 0.18369 | 0.19469 | 0.19784 | 0.19877 | 0.19971 | 0 |  |  |  |  | 0.18369 | 0.19971
1992 | 2021-03-25 00:30 | 18.1176 | 0.14404 | 0.2165 | 0 | 18.364 | 5.4787 | 0 | 5.4665 | 1.317 | 0 | 0.72683 | 0 | 0 |  | 0.74734 | 0.14338 | 0.14338 | 0.14399 | 0.14404 | 1.038 | 0.19913 | 0.19913 | 0.21106 | 0.21447 | 0.21548 | 0.2165 | 0 |  |  |  |  | 0.19913 | 0.2165
1993 | 2021-03-25 01:30 | 17.5715 | 0.16002 | 0.24052 | 0 | 17.8775 | 5.367 | 0 | 5.097 | 1.065 | 0 | 0.8075 | 0 | 0 |  | 0.83029 | 0.15929 | 0.15929 | 0.15997 | 0.16002 | 1.1532 | 0.22123 | 0.22123 | 0.23448 | 0.23827 | 0.2394 | 0.24052 | 0 |  |  |  |  | 0.22123 | 0.24052
1994 | 2021-03-25 02:30 | 17.4044 | 0.1771 | 0.2662 | 0 | 16.9245 | 5.2665 | 0 | 4.6365 | 0.96725 | 0 | 0.89371 | 0 | 0 |  | 0.91892 | 0.17629 | 0.17629 | 0.17705 | 0.1771 | 1.2763 | 0.24485 | 0.24485 | 0.25952 | 0.26371 | 0.26495 | 0.2662 | 0 |  |  |  |  | 0.24485 | 0.2662
1995 | 2021-03-25 03:30 | 17.4944 | 0.1941 | 0.29175 | 0 | 15.3362 | 4.6612 | 0 | 3.6822 | 0.95775 | 0 | 0.9795 | 0 | 0 |  | 1.0071 | 0.19321 | 0.19321 | 0.19404 | 0.1941 | 1.3988 | 0.26835 | 0.26835 | 0.28442 | 0.28902 | 0.29038 | 0.29175 | 0 |  |  |  |  | 0.26835 | 0.29175
1996 | 2021-03-25 04:30 | 17.8685 | 0.20126 | 0.3025 | 0 | 13.4838 | 4.1035 | 0 | 2.998 | 1.209 | 0 | 1.0156 | 0 | 0 |  | 1.0442 | 0.20033 | 0.20033 | 0.2012 | 0.20126 | 1.4503 | 0.27824 | 0.27824 | 0.29491 | 0.29967 | 0.30109 | 0.3025 | 0 |  |  |  |  | 0.27824 | 0.3025
1997 | 2021-03-25 05:30 | 19.115 | 0.21086 | 0.31693 | 0.00014333 | 12.5755 | 4.254 | 0.002 | 2.7915 | 1.4732 | 0.00125 | 1.0641 | 0 | 0.000575 |  | 1.0941 | 0.20989 | 0.20989 | 0.21079 | 0.21086 | 1.5195 | 0.29151 | 0.29151 | 0.30897 | 0.31397 | 0.31545 | 0.31693 | 0.00068163 |  |  |  |  | 0.29151 | 0.31693
1998 | 2021-03-25 06:30 | 20.5771 | 0.22075 | 0.3318 | 0.017157 | 12.8353 | 4.5965 | 0.8655 | 2.6172 | 1.8445 | 0.80775 | 1.114 | 0 | 0.068838 |  | 1.1454 | 0.21973 | 0.21973 | 0.22068 | 0.22075 | 1.5908 | 0.30519 | 0.30519 | 0.32347 | 0.3287 | 0.33024 | 0.3318 | 0.081597 |  |  |  |  | 0.30519 | 0.3318
1999 | 2021-03-25 07:30 | 22.0275 | 0.18829 | 0.28302 | 0.092608 | 11.3938 | 4.779 | 6.2482 | 2.4225 | 1.996 | 5.581 | 0.95024 | 0 | 0.37159 |  | 0.97698 | 0.18743 | 0.18743 | 0.18824 | 0.18829 | 1.3569 | 0.26032 | 0.26032 | 0.27591 | 0.28037 | 0.28169 | 0.28302 | 0.44043 |  |  |  |  | 0.26032 | 0.28302
2000 | 2021-03-25 08:30 | 22.8117 | 0.10492 | 0.15771 | 0.19176 | 8.729 | 4.5468 | 14.4932 | 1.8313 | 2.1745 | 12.1805 | 0.52951 | 0 | 0.76948 |  | 0.54441 | 0.10444 | 0.10444 | 0.10489 | 0.10492 | 0.75613 | 0.14506 | 0.14506 | 0.15375 | 0.15623 | 0.15697 | 0.15771 | 0.91195 |  |  |  |  | 0.14506 | 0.15771
2001 | 2021-03-25 09:30 | 23.1038 | 0.079181 | 0.11902 | 0.29248 | 8.9515 | 4.39 | 22.1352 | 1.2308 | 2.188 | 18.8115 | 0.3996 | 0 | 1.1738 |  | 0.41084 | 0.078818 | 0.078818 | 0.079157 | 0.079181 | 0.57061 | 0.10947 | 0.10947 | 0.11603 | 0.1179 | 0.11846 | 0.11902 | 1.391 |  |  |  |  | 0.10947 | 0.11902
2002 | 2021-03-25 10:30 | 23.2456 | 0.073825 | 0.11096 | 0.40477 | 11.3885 | 3.8035 | 27.544 | 1.2388 | 2.1797 | 23.8977 | 0.37257 | 0 | 1.6245 |  | 0.38305 | 0.073486 | 0.073486 | 0.073803 | 0.073825 | 0.53201 | 0.10206 | 0.10206 | 0.10818 | 0.10993 | 0.11044 | 0.11096 | 1.925 |  |  |  |  | 0.10206 | 0.11096
2003 | 2021-03-25 11:30 | 23.3185 | 0.060125 | 0.090372 | 0.48373 | 11.4573 | 3.4265 | 30.4825 | 1.7512 | 2.0223 | 26.9785 | 0.30344 | 0 | 1.9416 |  | 0.31196 | 0.059849 | 0.059849 | 0.060107 | 0.060125 | 0.43328 | 0.083124 | 0.083124 | 0.088103 | 0.089527 | 0.089949 | 0.090372 | 2.3005 |  |  |  |  | 0.083124 | 0.090372
2004 | 2021-03-25 12:30 | 23.2888 | 0.049546 | 0.074471 | 0.51577 | 11.359 | 3.1183 | 31.19 | 2.416 | 1.8765 | 27.4262 | 0.25005 | 0 | 2.0703 |  | 0.25707 | 0.049319 | 0.049319 | 0.049531 | 0.049546 | 0.35705 | 0.068498 | 0.068498 | 0.072601 | 0.073774 | 0.074122 | 0.074471 | 2.4529 |  |  |  |  | 0.068498 | 0.074471
2005 | 2021-03-25 13:30 | 23.0276 | 0.050147 | 0.075375 | 0.46261 | 11.0905 | 3.0235 | 29.6627 | 3.2595 | 1.843 | 25.004 | 0.25309 | 0 | 1.8571 |  | 0.26019 | 0.049917 | 0.049917 | 0.050132 | 0.050147 | 0.36138 | 0.069329 | 0.069329 | 0.073482 | 0.07467 | 0.075022 | 0.075375 | 2.2001 |  |  |  |  | 0.069329 | 0.075375
2006 | 2021-03-25 14:30 | 22.7293 | 0.054624 | 0.082105 | 0.36266 | 10.5225 | 3.3967 | 25.9653 | 3.996 | 1.9868 | 20.3002 | 0.27569 | 0 | 1.4559 |  | 0.28342 | 0.054374 | 0.054374 | 0.054608 | 0.054624 | 0.39364 | 0.075519 | 0.075519 | 0.080043 | 0.081337 | 0.08172 | 0.082105 | 1.7247 |  |  |  |  | 0.075519 | 0.082105
2007 | 2021-03-25 15:30 | 22.4994 | 0.042879 | 0.064451 | 0.26048 | 10.3748 | 3.6345 | 19.8583 | 4.2908 | 1.606 | 14.2707 | 0.21641 | 0 | 1.0458 |  | 0.22248 | 0.042683 | 0.042683 | 0.042866 | 0.042879 | 0.309 | 0.059281 | 0.059281 | 0.062832 | 0.063848 | 0.064149 | 0.064451 | 1.2388 |  |  |  |  | 0.059281 | 0.064451
2008 | 2021-03-25 16:30 | 22.4999 | 0.037616 | 0.056539 | 0.15474 | 10.5073 | 3.8237 | 11.9995 | 4.027 | 1.5593 | 8.0757 | 0.18985 | 0 | 0.62131 |  | 0.19517 | 0.037443 | 0.037443 | 0.037604 | 0.037616 | 0.27107 | 0.052004 | 0.052004 | 0.055119 | 0.05601 | 0.056274 | 0.056539 | 0.7359 |  |  |  |  | 0.052004 | 0.056539
2009 | 2021-03-25 17:30 | 22.9694 | 0.03738 | 0.056185 | 0.059546 | 10.4913 | 3.6332 | 4.286 | 3.5202 | 1.8682 | 2.9377 | 0.18866 | 0 | 0.23911 |  | 0.19395 | 0.037209 | 0.037209 | 0.037369 | 0.03738 | 0.26938 | 0.051679 | 0.051679 | 0.054774 | 0.05566 | 0.055922 | 0.056185 | 0.28319 |  |  |  |  | 0.051679 | 0.056185
2010 | 2021-03-25 18:30 | 23.3533 | 0.047511 | 0.071413 | 0.0051017 | 11.4315 | 3.5272 | 0.363 | 3.2365 | 1.9665 | 0.281 | 0.2398 | 0 | 0.020488 |  | 0.24652 | 0.047294 | 0.047294 | 0.047497 | 0.047511 | 0.34239 | 0.065685 | 0.065685 | 0.06962 | 0.070745 | 0.071078 | 0.071413 | 0.024263 |  |  |  |  | 0.065685 | 0.071413
2011 | 2021-03-25 19:30 | 23.3689 | 0.061687 | 0.09272 | 0 | 15.4703 | 3.986 | 0 | 3.549 | 2.4428 | 0 | 0.31135 | 0 | 0 |  | 0.32007 | 0.061404 | 0.061404 | 0.061668 | 0.061687 | 0.44454 | 0.085283 | 0.085283 | 0.090391 | 0.091853 | 0.092285 | 0.09272 | 0 |  |  |  |  | 0.085283 | 0.09272
2012 | 2021-03-25 20:30 | 22.6591 | 0.068259 | 0.1026 | 0 | 18.6258 | 4.5708 | 0 | 3.971 | 3.041 | 0 | 0.34453 | 0 | 0 |  | 0.35417 | 0.067946 | 0.067946 | 0.068238 | 0.068259 | 0.4919 | 0.094369 | 0.094369 | 0.10002 | 0.10164 | 0.10212 | 0.1026 | 0 |  |  |  |  | 0.094369 | 0.1026
2013 | 2021-03-25 21:30 | 21.442 | 0.075274 | 0.11314 | 0 | 20.23 | 4.5777 | 0 | 4.3398 | 3.552 | 0 | 0.37994 | 0 | 0 |  | 0.39057 | 0.074929 | 0.074929 | 0.075252 | 0.075274 | 0.54245 | 0.10407 | 0.10407 | 0.1103 | 0.11208 | 0.11261 | 0.11314 | 0 |  |  |  |  | 0.10407 | 0.11314
2014 | 2021-03-25 22:30 | 20.09 | 0.079993 | 0.12024 | 0 | 20.436 | 4.618 | 0 | 5.0328 | 3.695 | 0 | 0.40376 | 0 | 0 |  | 0.41505 | 0.079627 | 0.079627 | 0.079969 | 0.079993 | 0.57646 | 0.11059 | 0.11059 | 0.11722 | 0.11911 | 0.11967 | 0.12024 | 0 |  |  |  |  | 0.11059 | 0.12024
2015 | 2021-03-25 23:30 | 18.9489 | 0.089541 | 0.13459 | 0 | 19.9917 | 5.171 | 0 | 5.7927 | 3.915 | 0 | 0.45196 | 0 | 0 |  | 0.4646 | 0.089131 | 0.089131 | 0.089515 | 0.089541 | 0.64527 | 0.12379 | 0.12379 | 0.13121 | 0.13333 | 0.13396 | 0.13459 | 0 |  |  |  |  | 0.12379 | 0.13459
2016 | 2021-03-26 00:30 | 18.0676 | 0.1057 | 0.15887 | 0 | 19.1215 | 5.604 | 0 | 6.2598 | 4.4965 | 0 | 0.53353 | 0 | 0 |  | 0.54843 | 0.10521 | 0.10521 | 0.10567 | 0.1057 | 0.76171 | 0.14613 | 0.14613 | 0.15488 | 0.15739 | 0.15813 | 0.15887 | 0 |  |  |  |  | 0.14613 | 0.15887
2017 | 2021-03-26 01:30 | 17.5901 | 0.1197 | 0.17993 | 0 | 17.762 | 5.7693 | 0 | 6.849 | 5.145 | 0 | 0.60423 | 0 | 0 |  | 0.6211 | 0.11916 | 0.11916 | 0.11967 | 0.1197 | 0.86264 | 0.16549 | 0.16549 | 0.17541 | 0.17824 | 0.17908 | 0.17993 | 0 |  |  |  |  | 0.16549 | 0.17993
2018 | 2021-03-26 02:30 | 17.3683 | 0.13597 | 0.20438 | 0 | 17.0497 | 5.2665 | 0 | 7.3918 | 5.4395 | 0 | 0.68635 | 0 | 0 |  | 0.70551 | 0.13535 | 0.13535 | 0.13593 | 0.13597 | 0.97987 | 0.18799 | 0.18799 | 0.19924 | 0.20247 | 0.20342 | 0.20438 | 0 |  |  |  |  | 0.18799 | 0.20438
2019 | 2021-03-26 03:30 | 17.4779 | 0.12835 | 0.19292 | 0 | 16.4808 | 4.4402 | 0 | 8.3428 | 5.7545 | 0 | 0.64786 | 0 | 0 |  | 0.66594 | 0.12776 | 0.12776 | 0.12831 | 0.12835 | 0.92492 | 0.17744 | 0.17744 | 0.18807 | 0.19111 | 0.19201 | 0.19292 | 0 |  |  |  |  | 0.17744 | 0.19292
2020 | 2021-03-26 04:30 | 17.8069 | 0.12479 | 0.18757 | 0 | 15.6647 | 3.5918 | 0 | 8.7025 | 5.9828 | 0 | 0.62991 | 0 | 0 |  | 0.64748 | 0.12422 | 0.12422 | 0.12475 | 0.12479 | 0.89928 | 0.17252 | 0.17252 | 0.18286 | 0.18581 | 0.18669 | 0.18757 | 0 |  |  |  |  | 0.17252 | 0.18757
2021 | 2021-03-26 05:30 | 19.0544 | 0.12404 | 0.18645 | 0.00053491 | 14.5435 | 3.3235 | 0.0005 | 9.4042 | 6.1275 | 0.00175 | 0.62615 | 0 | 0.00215 |  | 0.64361 | 0.12347 | 0.12347 | 0.12401 | 0.12404 | 0.8939 | 0.17149 | 0.17149 | 0.18176 | 0.1847 | 0.18557 | 0.18645 | 0.0025439 |  |  |  |  | 0.17149 | 0.18645
2022 | 2021-03-26 06:30 | 20.4929 | 0.12062 | 0.1813 | 0.030202 | 13.9588 | 2.9943 | 0.893 | 9.8658 | 6.1485 | 0.7965 | 0.60889 | 0 | 0.1214 |  | 0.62586 | 0.12007 | 0.12007 | 0.12059 | 0.12062 | 0.86924 | 0.16676 | 0.16676 | 0.17675 | 0.17961 | 0.18045 | 0.1813 | 0.14363 |  |  |  |  | 0.16676 | 0.1813
2023 | 2021-03-26 07:30 | 21.9503 | 0.11758 | 0.17674 | 0.13209 | 11.501 | 2.5295 | 6.4625 | 9.2282 | 5.951 | 5.283 | 0.59356 | 0 | 0.53101 |  | 0.6101 | 0.11704 | 0.11704 | 0.11755 | 0.11758 | 0.84736 | 0.16256 | 0.16256 | 0.1723 | 0.17508 | 0.17591 | 0.17674 | 0.62821 |  |  |  |  | 0.16256 | 0.17674
2024 | 2021-03-26 08:30 | 22.6967 | 0.076146 | 0.11445 | 0.25707 | 7.8975 | 2.1728 | 14.7172 | 7.4553 | 5.8678 | 12.4135 | 0.38439 | 0 | 1.0335 |  | 0.39509 | 0.075797 | 0.075797 | 0.076123 | 0.076146 | 0.54874 | 0.10527 | 0.10527 | 0.11158 | 0.11338 | 0.11392 | 0.11445 | 1.2226 |  |  |  |  | 0.10527 | 0.11445
2025 | 2021-03-26 09:30 | 22.8332 | 0.030917 | 0.046471 | 0.37703 | 8.3078 | 1.6535 | 22.2455 | 6.79 | 6.0193 | 19.595 | 0.15607 | 0 | 1.5159 |  | 0.16042 | 0.030776 | 0.030776 | 0.030908 | 0.030917 | 0.2228 | 0.042744 | 0.042744 | 0.045304 | 0.046037 | 0.046254 | 0.046471 | 1.7931 |  |  |  |  | 0.042744 | 0.046471
2026 | 2021-03-26 10:30 | 22.7759 | 0.023063 | 0.034665 | 0.46246 | 9.488 | 1.217 | 27.6208 | 8.7435 | 6.0747 | 25.14 | 0.11643 | 0 | 1.8595 |  | 0.11966 | 0.022957 | 0.022957 | 0.023056 | 0.023063 | 0.1662 | 0.031885 | 0.031885 | 0.033795 | 0.034341 | 0.034503 | 0.034665 | 2.1994 |  |  |  |  | 0.031885 | 0.034665
2027 | 2021-03-26 11:30 | 22.6695 | 0.035188 | 0.052891 | 0.51973 | 10.0318 | 0.91 | 30.3505 | 10.7108 | 5.8775 | 27.689 | 0.17764 | 0 | 2.0899 |  | 0.18258 | 0.035027 | 0.035027 | 0.035178 | 0.035188 | 0.25358 | 0.048648 | 0.048648 | 0.051562 | 0.052396 | 0.052643 | 0.052891 | 2.4717 |  |  |  |  | 0.048648 | 0.052891
2028 | 2021-03-26 12:30 | 22.6824 | 0.040212 | 0.060441 | 0.51928 | 11.2645 | 0.70975 | 30.8815 | 11.77 | 5.6357 | 27.4892 | 0.203 | 0 | 2.0883 |  | 0.20864 | 0.040027 | 0.040027 | 0.0402 | 0.040212 | 0.28978 | 0.055593 | 0.055593 | 0.058923 | 0.059876 | 0.060158 | 0.060441 | 2.4696 |  |  |  |  | 0.055593 | 0.060441
2029 | 2021-03-26 13:30 | 22.4186 | 0.043346 | 0.065152 | 0.48566 | 12.4998 | 0.6315 | 29.376 | 12.1285 | 5.4855 | 25.3345 | 0.21882 | 0 | 1.9532 |  | 0.2249 | 0.043147 | 0.043147 | 0.043333 | 0.043346 | 0.31237 | 0.059927 | 0.059927 | 0.063516 | 0.064543 | 0.064847 | 0.065152 | 2.3097 |  |  |  |  | 0.059927 | 0.065152
2030 | 2021-03-26 14:30 | 22.2719 | 0.038359 | 0.057656 | 0.34335 | 14.344 | 0.605 | 25.68 | 12.2595 | 5.1425 | 21.5185 | 0.19365 | 0 | 1.381 |  | 0.19903 | 0.038183 | 0.038183 | 0.038347 | 0.038359 | 0.27643 | 0.053032 | 0.053032 | 0.056208 | 0.057117 | 0.057386 | 0.057656 | 1.6329 |  |  |  |  | 0.053032 | 0.057656
2031 | 2021-03-26 15:30 | 22.0496 | 0.037165 | 0.055862 | 0.24948 | 16.211 | 0.64975 | 19.5975 | 12.2957 | 4.8727 | 16.5832 | 0.18762 | 0 | 1.0035 |  | 0.19283 | 0.036994 | 0.036994 | 0.037154 | 0.037165 | 0.26782 | 0.051381 | 0.051381 | 0.054458 | 0.055339 | 0.0556 | 0.055862 | 1.1865 |  |  |  |  | 0.051381 | 0.055862
2032 | 2021-03-26 16:30 | 22.037 | 0.039318 | 0.059099 | 0.16932 | 17.526 | 0.838 | 11.8592 | 11.471 | 5.1655 | 9.728 | 0.1985 | 0 | 0.68115 |  | 0.20401 | 0.039138 | 0.039138 | 0.039307 | 0.039318 | 0.28334 | 0.054359 | 0.054359 | 0.057614 | 0.058546 | 0.058822 | 0.059099 | 0.80527 |  |  |  |  | 0.054359 | 0.059099
2033 | 2021-03-26 17:30 | 22.4296 | 0.070156 | 0.10545 | 0.071845 | 17.577 | 1.222 | 4.3137 | 9.7747 | 5.4783 | 3.677 | 0.35419 | 0 | 0.28904 |  | 0.36401 | 0.069834 | 0.069834 | 0.070135 | 0.070156 | 0.50557 | 0.096992 | 0.096992 | 0.1028 | 0.10446 | 0.10496 | 0.10545 | 0.34168 |  |  |  |  | 0.096992 | 0.10545
2034 | 2021-03-26 18:30 | 22.7386 | 0.12782 | 0.19213 | 0.0056577 | 17.9045 | 1.652 | 0.39475 | 9.2233 | 5.5643 | 0.38325 | 0.64534 | 0 | 0.022763 |  | 0.66323 | 0.12724 | 0.12724 | 0.12779 | 0.12782 | 0.92115 | 0.17672 | 0.17672 | 0.1873 | 0.19033 | 0.19123 | 0.19213 | 0.026907 |  |  |  |  | 0.17672 | 0.19213
2035 | 2021-03-26 19:30 | 22.6625 | 0.2292 | 0.34451 | 0 | 20.5985 | 2.0088 | 0 | 10.4755 | 5.864 | 0 | 1.1572 | 0 | 0 |  | 1.1892 | 0.22815 | 0.22815 | 0.22913 | 0.2292 | 1.6517 | 0.31687 | 0.31687 | 0.33585 | 0.34128 | 0.34289 | 0.34451 | 0 |  |  |  |  | 0.31687 | 0.34451
2036 | 2021-03-26 20:30 | 21.9717 | 0.33844 | 0.5087 | 0 | 22.6945 | 2.2345 | 0 | 12.1702 | 5.983 | 0 | 1.7087 | 0 | 0 |  | 1.756 | 0.33689 | 0.33689 | 0.33834 | 0.33844 | 2.4389 | 0.4679 | 0.4679 | 0.49592 | 0.50394 | 0.50631 | 0.5087 | 0 |  |  |  |  | 0.4679 | 0.5087
2037 | 2021-03-26 21:30 | 20.7889 | 0.43803 | 0.6584 | 0 | 22.893 | 2.2593 | 0 | 14.6125 | 5.7492 | 0 | 2.2115 | 0 | 0 |  | 2.2728 | 0.43602 | 0.43602 | 0.4379 | 0.43803 | 3.1566 | 0.60559 | 0.60559 | 0.64186 | 0.65224 | 0.65531 | 0.6584 | 0 |  |  |  |  | 0.60559 | 0.6584
2038 | 2021-03-26 22:30 | 19.5057 | 0.51043 | 0.76722 | 0 | 21.7535 | 2.3312 | 0 | 16.927 | 5.2365 | 0 | 2.5771 | 0 | 0 |  | 2.6484 | 0.50809 | 0.50809 | 0.51028 | 0.51043 | 3.6784 | 0.70569 | 0.70569 | 0.74795 | 0.76005 | 0.76363 | 0.76722 | 0 |  |  |  |  | 0.70569 | 0.76722
2039 | 2021-03-26 23:30 | 18.3256 | 0.52265 | 0.78559 | 0 | 20.3807 | 2.6313 | 0 | 18.797 | 4.272 | 0 | 2.6389 | 0 | 0 |  | 2.7118 | 0.52026 | 0.52026 | 0.5225 | 0.52265 | 3.7664 | 0.72258 | 0.72258 | 0.76586 | 0.77824 | 0.78191 | 0.78559 | 0 |  |  |  |  | 0.72258 | 0.78559
2040 | 2021-03-27 00:30 | 17.4738 | 0.55079 | 0.82788 | 0 | 19.1678 | 2.8735 | 0 | 21.3182 | 3.1905 | 0 | 2.7809 | 0 | 0 |  | 2.8578 | 0.54827 | 0.54827 | 0.55063 | 0.55079 | 3.9692 | 0.76148 | 0.76148 | 0.80709 | 0.82014 | 0.824 | 0.82788 | 0 |  |  |  |  | 0.76148 | 0.82788
2041 | 2021-03-27 01:30 | 16.8752 | 0.55853 | 0.83951 | 0 | 18.2888 | 2.4257 | 0 | 23.2013 | 2.4848 | 0 | 2.82 | 0 | 0 |  | 2.898 | 0.55597 | 0.55597 | 0.55836 | 0.55853 | 4.025 | 0.77218 | 0.77218 | 0.81842 | 0.83166 | 0.83557 | 0.83951 | 0 |  |  |  |  | 0.77218 | 0.83951
2042 | 2021-03-27 02:30 | 16.592 | 0.58663 | 0.88175 | 0 | 17.891 | 1.8638 | 0 | 24.4228 | 1.9138 | 0 | 2.962 | 0 | 0 |  | 3.0438 | 0.58394 | 0.58394 | 0.58646 | 0.58663 | 4.2275 | 0.81103 | 0.81103 | 0.85961 | 0.8735 | 0.87762 | 0.88175 | 0 |  |  |  |  | 0.81103 | 0.88175
2043 | 2021-03-27 03:30 | 16.4766 | 0.59161 | 0.88924 | 0 | 17.5577 | 1.3308 | 0 | 25.7785 | 2.286 | 0 | 2.9872 | 0 | 0 |  | 3.0697 | 0.5889 | 0.5889 | 0.59144 | 0.59161 | 4.2634 | 0.81792 | 0.81792 | 0.86691 | 0.88093 | 0.88508 | 0.88924 | 0 |  |  |  |  | 0.81792 | 0.88924
2044 | 2021-03-27 04:30 | 16.3674 | 0.61023 | 0.91723 | 0 | 17.893 | 0.92375 | 0 | 27.6555 | 3.5385 | 0 | 3.0812 | 0 | 0 |  | 3.1663 | 0.60744 | 0.60744 | 0.61005 | 0.61023 | 4.3976 | 0.84366 | 0.84366 | 0.89419 | 0.90865 | 0.91293 | 0.91723 | 0 |  |  |  |  | 0.84366 | 0.91723
2045 | 2021-03-27 05:30 | 16.7772 | 0.64127 | 0.96389 | 0.00081652 | 18.3053 | 0.8015 | 0.00125 | 27.6875 | 5.3918 | 0.00375 | 3.238 | 0 | 0.003288 |  | 3.3273 | 0.63834 | 0.63834 | 0.64108 | 0.64127 | 4.6213 | 0.88658 | 0.88658 | 0.93968 | 0.95487 | 0.95937 | 0.96389 | 0.0038832 |  |  |  |  | 0.88658 | 0.96389
2046 | 2021-03-27 06:30 | 17.3916 | 0.656 | 0.98602 | 0.039842 | 17.8347 | 0.62025 | 0.87025 | 29.4688 | 5.176 | 0.40075 | 3.3124 | 0 | 0.16045 |  | 3.4037 | 0.65299 | 0.65299 | 0.6558 | 0.656 | 4.7274 | 0.90693 | 0.90693 | 0.96125 | 0.97679 | 0.98139 | 0.98602 | 0.18948 |  |  |  |  | 0.90693 | 0.98602
2047 | 2021-03-27 07:30 | 18.3067 | 0.56555 | 0.85007 | 0.14499 | 15.317 | 0.68125 | 5.8442 | 31.2273 | 4.5412 | 2.579 | 2.8557 | 0 | 0.58394 |  | 2.9344 | 0.56296 | 0.56296 | 0.56539 | 0.56555 | 4.0756 | 0.78189 | 0.78189 | 0.82872 | 0.84212 | 0.84609 | 0.85007 | 0.68954 |  |  |  |  | 0.78189 | 0.85007
2048 | 2021-03-27 08:30 | 19.0516 | 0.43644 | 0.65601 | 0.2785 | 11.9465 | 0.85175 | 13.179 | 32.0975 | 4.877 | 6.228 | 2.2038 | 0 | 1.1218 |  | 2.2645 | 0.43444 | 0.43444 | 0.43631 | 0.43644 | 3.1452 | 0.6034 | 0.6034 | 0.63954 | 0.64988 | 0.65294 | 0.65601 | 1.3245 |  |  |  |  | 0.6034 | 0.65601
2049 | 2021-03-27 09:30 | 19.521 | 0.40671 | 0.61132 | 0.4026 | 11.3633 | 1.1825 | 19.8253 | 32.9952 | 5.8453 | 10.3183 | 2.0537 | 0 | 1.6217 |  | 2.1103 | 0.40485 | 0.40485 | 0.40659 | 0.40671 | 2.9309 | 0.56229 | 0.56229 | 0.59596 | 0.6056 | 0.60845 | 0.61132 | 1.9147 |  |  |  |  | 0.56229 | 0.61132
2050 | 2021-03-27 10:30 | 19.7707 | 0.51997 | 0.78156 | 0.46739 | 13.9942 | 1.0965 | 24.1152 | 31.9288 | 6.2005 | 14.974 | 2.6256 | 0 | 1.8828 |  | 2.6979 | 0.51759 | 0.51759 | 0.51982 | 0.51997 | 3.7471 | 0.71887 | 0.71887 | 0.76193 | 0.77425 | 0.77789 | 0.78156 | 2.2228 |  |  |  |  | 0.71887 | 0.78156
2051 | 2021-03-27 11:30 | 19.8755 | 0.62562 | 0.94037 | 0.44954 | 16.1453 | 1.0668 | 26.015 | 29.5197 | 6.2188 | 18.5135 | 3.1592 | 0 | 1.8111 |  | 3.2461 | 0.62276 | 0.62276 | 0.62544 | 0.62562 | 4.5085 | 0.86494 | 0.86494 | 0.91675 | 0.93157 | 0.93596 | 0.94037 | 2.1379 |  |  |  |  | 0.86494 | 0.94037
2052 | 2021-03-27 12:30 | 19.7793 | 0.73053 | 1 | 0.44723 | 16.407 | 0.998 | 25.9937 | 25.469 | 6.163 | 19.9148 | 3.689 | 0 | 1.8019 |  | 3.7904 | 0.72718 | 0.72718 | 0.73031 | 0.73053 | 5.2645 | 1.01 | 1 | 1 | 1 | 1 | 1 | 2.127 |  |  |  |  | 1.01 | 1
2053 | 2021-03-27 13:30 | 19.5817 | 0.83687 | 1 | 0.34969 | 15.8455 | 1.127 | 24.1845 | 26.8622 | 6.1203 | 18.9 | 4.226 | 0 | 1.409 |  | 4.3422 | 0.83304 | 0.83304 | 0.83662 | 0.83687 | 6.0308 | 1.157 | 1 | 1 | 1 | 1 | 1 | 1.6631 |  |  |  |  | 1.157 | 1
2054 | 2021-03-27 14:30 | 19.4015 | 0.80587 | 1 | 0.2751 | 16.786 | 1.4775 | 20.5535 | 28.0347 | 5.7053 | 16.304 | 4.0695 | 0 | 1.1085 |  | 4.1813 | 0.80218 | 0.80218 | 0.80563 | 0.80587 | 5.8074 | 1.1141 | 1 | 1 | 1 | 1 | 1 | 1.3083 |  |  |  |  | 1.1141 | 1
2055 | 2021-03-27 15:30 | 19.3317 | 0.80039 | 1 | 0.18442 | 18.026 | 1.9227 | 15.3168 | 29.6165 | 5.3543 | 12.3247 | 4.0419 | 0 | 0.74321 |  | 4.1529 | 0.79672 | 0.79672 | 0.80015 | 0.80039 | 5.7679 | 1.1066 | 1 | 1 | 1 | 1 | 1 | 0.87708 |  |  |  |  | 1.1066 | 1
2056 | 2021-03-27 16:30 | 19.4293 | 0.73859 | 1 | 0.10762 | 18.7933 | 2.0158 | 9.082 | 26.5703 | 4.9905 | 7.81 | 3.7299 | 0 | 0.43374 |  | 3.8323 | 0.73521 | 0.73521 | 0.73837 | 0.73859 | 5.3226 | 1.0211 | 1 | 1 | 1 | 1 | 1 | 0.51182 |  |  |  |  | 1.0211 | 1
2057 | 2021-03-27 17:30 | 19.8729 | 0.60108 | 0.90348 | 0.037386 | 18.1648 | 2.2647 | 3.506 | 23.3498 | 4.6748 | 3.2197 | 3.0355 | 0 | 0.15069 |  | 3.1188 | 0.59833 | 0.59833 | 0.6009 | 0.60108 | 4.3316 | 0.83101 | 0.83101 | 0.88078 | 0.89503 | 0.89924 | 0.90348 | 0.1778 |  |  |  |  | 0.83101 | 0.90348
2058 | 2021-03-27 18:30 | 20.1747 | 0.52488 | 0.78894 | 0.0069153 | 16.7635 | 2.6595 | 0.363 | 21.0705 | 5.151 | 0.374 | 2.6507 | 0 | 0.027875 |  | 2.7234 | 0.52248 | 0.52248 | 0.52473 | 0.52488 | 3.7825 | 0.72567 | 0.72567 | 0.76913 | 0.78156 | 0.78525 | 0.78894 | 0.032888 |  |  |  |  | 0.72567 | 0.78894
2059 | 2021-03-27 19:30 | 20.0603 | 0.54529 | 0.81961 | 0 | 18.3543 | 3.4343 | 0 | 18.9907 | 5.042 | 0 | 2.7538 | 0 | 0 |  | 2.8293 | 0.54279 | 0.54279 | 0.54512 | 0.54529 | 3.9296 | 0.75387 | 0.75387 | 0.79902 | 0.81194 | 0.81577 | 0.81961 | 0 |  |  |  |  | 0.75387 | 0.81961
2060 | 2021-03-27 20:30 | 19.4311 | 0.55946 | 0.84091 | 0 | 20.0102 | 3.4897 | 0 | 18.9235 | 4.962 | 0 | 2.8254 | 0 | 0 |  | 2.9028 | 0.5569 | 0.5569 | 0.55929 | 0.55946 | 4.0317 | 0.77347 | 0.77347 | 0.81979 | 0.83305 | 0.83697 | 0.84091 | 0 |  |  |  |  | 0.77347 | 0.84091
2061 | 2021-03-27 21:30 | 18.5031 | 0.53115 | 0.79836 | 0 | 20.255 | 3.054 | 0 | 18.6898 | 4.8563 | 0 | 2.6824 | 0 | 0 |  | 2.7559 | 0.52872 | 0.52872 | 0.53099 | 0.53115 | 3.8277 | 0.73433 | 0.73433 | 0.77831 | 0.79089 | 0.79462 | 0.79836 | 0 |  |  |  |  | 0.73433 | 0.79836
2062 | 2021-03-27 22:30 | 17.4287 | 0.60106 | 0.90344 | 0 | 19.238 | 2.5713 | 0 | 18.003 | 5.082 | 0 | 3.0355 | 0 | 0 |  | 3.1187 | 0.5983 | 0.5983 | 0.60088 | 0.60106 | 4.3315 | 0.83098 | 0.83098 | 0.88075 | 0.89499 | 0.8992 | 0.90344 | 0 |  |  |  |  | 0.83098 | 0.90344
2063 | 2021-03-27 23:30 | 16.4662 | 0.62475 | 0.93905 | 0 | 18.3682 | 2.0055 | 0 | 17.818 | 5.7545 | 0 | 3.1552 | 0 | 0 |  | 3.2416 | 0.62189 | 0.62189 | 0.62457 | 0.62475 | 4.5022 | 0.86373 | 0.86373 | 0.91547 | 0.93027 | 0.93465 | 0.93905 | 0 |  |  |  |  | 0.86373 | 0.93905
2064 | 2021-03-28 00:30 | 15.7204 | 0.59558 | 0.89521 | 0 | 17.2413 | 1.6578 | 0 | 17.6403 | 5.6935 | 0 | 3.008 | 0 | 0 |  | 3.0903 | 0.59285 | 0.59285 | 0.59541 | 0.59558 | 4.292 | 0.82341 | 0.82341 | 0.87273 | 0.88684 | 0.89101 | 0.89521 | 0 |  |  |  |  | 0.82341 | 0.89521
2065 | 2021-03-28 01:30 | 15.44 | 0.57105 | 0.85834 | 0 | 16.753 | 1.4877 | 0 | 17.1547 | 6.1165 | 0 | 2.8841 | 0 | 0 |  | 2.963 | 0.56844 | 0.56844 | 0.57088 | 0.57105 | 4.1152 | 0.7895 | 0.7895 | 0.83678 | 0.85031 | 0.85432 | 0.85834 | 0 |  |  |  |  | 0.7895 | 0.85834
2066 | 2021-03-28 02:30 | 15.0591 | 0.54652 | 0.82147 | 0 | 16.3942 | 1.46 | 0 | 16.9733 | 6.4763 | 0 | 2.7603 | 0 | 0 |  | 2.8357 | 0.54402 | 0.54402 | 0.54636 | 0.54652 | 3.9385 | 0.75558 | 0.75558 | 0.80084 | 0.81379 | 0.81762 | 0.82147 | 0 |  |  |  |  | 0.75558 | 0.82147
2067 | 2021-03-28 03:30 | 14.8706 | 0.54387 | 0.81749 | 0 | 16.663 | 1.529 | 0 | 17.2482 | 6.5432 | 0 | 2.7469 | 0 | 0 |  | 2.8219 | 0.54138 | 0.54138 | 0.54371 | 0.54387 | 3.9194 | 0.75192 | 0.75192 | 0.79695 | 0.80984 | 0.81365 | 0.81749 | 0 |  |  |  |  | 0.75192 | 0.81749
2068 | 2021-03-28 04:30 | 14.8373 | 0.56283 | 0.84599 | 0 | 16.8903 | 1.7765 | 0 | 17.3045 | 6.7568 | 0 | 2.8427 | 0 | 0 |  | 2.9203 | 0.56026 | 0.56026 | 0.56267 | 0.56283 | 4.056 | 0.77813 | 0.77813 | 0.82474 | 0.83807 | 0.84202 | 0.84599 | 0 |  |  |  |  | 0.77813 | 0.84599
2069 | 2021-03-28 05:30 | 15.0054 | 0.54276 | 0.81582 | 0 | 17.3615 | 1.8197 | 0.0035 | 17.3523 | 6.9605 | 0.00425 | 2.7414 | 0 | 0 |  | 2.8162 | 0.54027 | 0.54027 | 0.5426 | 0.54276 | 3.9114 | 0.75038 | 0.75038 | 0.79532 | 0.80818 | 0.81199 | 0.81582 | 0 |  |  |  |  | 0.75038 | 0.81582
2070 | 2021-03-28 06:30 | 14.8126 | 0.50742 | 0.76269 | 0.00027884 | 16.7982 | 1.841 | 1.0382 | 17.8407 | 6.7713 | 0.78925 | 2.5629 | 0 | 0.001125 |  | 2.6328 | 0.50509 | 0.50509 | 0.50727 | 0.50742 | 3.6567 | 0.70152 | 0.70152 | 0.74353 | 0.75555 | 0.75911 | 0.76269 | 0.0013261 |  |  |  |  | 0.70152 | 0.76269
2071 | 2021-03-28 07:30 | 15.2861 | 0.47981 | 0.72119 | 0.026233 | 14.0805 | 1.6763 | 6.0945 | 18.1112 | 6.6677 | 4.7467 | 2.4234 | 0 | 0.10585 |  | 2.4895 | 0.47761 | 0.47761 | 0.47966 | 0.47981 | 3.4577 | 0.66334 | 0.66334 | 0.70307 | 0.71444 | 0.71781 | 0.72119 | 0.12476 |  |  |  |  | 0.66334 | 0.72119
2072 | 2021-03-28 08:30 | 15.9518 | 0.41361 | 0.6217 | 0.087937 | 9.2933 | 1.6502 | 13.5013 | 17.0592 | 6.5735 | 10.5757 | 2.0891 | 0 | 0.35485 |  | 2.1461 | 0.41172 | 0.41172 | 0.41349 | 0.41361 | 2.9807 | 0.57183 | 0.57183 | 0.60608 | 0.61588 | 0.61878 | 0.6217 | 0.41821 |  |  |  |  | 0.57183 | 0.6217
2073 | 2021-03-28 09:30 | 16.6814 | 0.37498 | 0.56363 | 0.20408 | 7.168 | 1.4635 | 20.5877 | 17.766 | 6.5797 | 16.562 | 1.894 | 0 | 0.82356 |  | 1.9456 | 0.37326 | 0.37326 | 0.37487 | 0.37498 | 2.7023 | 0.51842 | 0.51842 | 0.54947 | 0.55836 | 0.56099 | 0.56363 | 0.97054 |  |  |  |  | 0.51842 | 0.56363
2074 | 2021-03-28 10:30 | 17.392 | 0.37047 | 0.55685 | 0.26354 | 8.5742 | 1.4025 | 25.5907 | 19.6107 | 6.5655 | 21.9473 | 1.8713 | 0 | 1.0636 |  | 1.9222 | 0.36878 | 0.36878 | 0.37036 | 0.37047 | 2.6698 | 0.51219 | 0.51219 | 0.54286 | 0.55164 | 0.55424 | 0.55685 | 1.2534 |  |  |  |  | 0.51219 | 0.55685
2075 | 2021-03-28 11:30 | 17.8054 | 0.41661 | 0.6262 | 0.36123 | 10.0808 | 1.681 | 28.2817 | 20.0398 | 6.6415 | 24.2692 | 2.1043 | 0 | 1.458 |  | 2.1616 | 0.4147 | 0.4147 | 0.41649 | 0.41661 | 3.0023 | 0.57597 | 0.57597 | 0.61047 | 0.62034 | 0.62326 | 0.6262 | 1.718 |  |  |  |  | 0.57597 | 0.6262
2076 | 2021-03-28 12:30 | 18.0751 | 0.49792 | 0.74842 | 0.40315 | 10.9192 | 2.0093 | 28.74 | 17.0145 | 6.9967 | 23.9515 | 2.5151 | 0 | 1.6273 |  | 2.5835 | 0.49564 | 0.49564 | 0.49778 | 0.49792 | 3.5882 | 0.68839 | 0.68839 | 0.72962 | 0.74142 | 0.74491 | 0.74842 | 1.9173 |  |  |  |  | 0.68839 | 0.74842
2077 | 2021-03-28 13:30 | 17.9009 | 0.55524 | 0.83457 | 0.3973 | 11.4793 | 2.232 | 27.2288 | 16.5643 | 7.1117 | 22.4322 | 2.8047 | 0 | 1.6038 |  | 2.8809 | 0.5527 | 0.5527 | 0.55508 | 0.55524 | 4.0013 | 0.76764 | 0.76764 | 0.81361 | 0.82677 | 0.83066 | 0.83457 | 1.8895 |  |  |  |  | 0.76764 | 0.83457
2078 | 2021-03-28 14:30 | 17.8141 | 0.55949 | 0.84095 | 0.39096 | 12.5442 | 2.6045 | 23.619 | 17.4125 | 7.1265 | 19.3758 | 2.8261 | 0 | 1.5783 |  | 2.903 | 0.55692 | 0.55692 | 0.55932 | 0.55949 | 4.0319 | 0.7735 | 0.7735 | 0.81983 | 0.83309 | 0.83701 | 0.84095 | 1.8593 |  |  |  |  | 0.7735 | 0.84095
2079 | 2021-03-28 15:30 | 17.3936 | 0.49263 | 0.74046 | 0.32945 | 13.6267 | 3.1212 | 17.954 | 21.9818 | 7.027 | 14.326 | 2.4884 | 0 | 1.3301 |  | 2.556 | 0.49037 | 0.49037 | 0.49248 | 0.49263 | 3.5501 | 0.68107 | 0.68107 | 0.72186 | 0.73353 | 0.73699 | 0.74046 | 1.5668 |  |  |  |  | 0.68107 | 0.74046
2080 | 2021-03-28 16:30 | 17.2215 | 0.44341 | 0.66648 | 0.28191 | 14.3748 | 3.8185 | 10.7327 | 23.6695 | 6.7382 | 8.3105 | 2.2398 | 0 | 1.1383 |  | 2.3007 | 0.44137 | 0.44137 | 0.44327 | 0.44341 | 3.1954 | 0.61302 | 0.61302 | 0.64974 | 0.66024 | 0.66335 | 0.66648 | 1.3407 |  |  |  |  | 0.61302 | 0.66648
2081 | 2021-03-28 17:30 | 17.3197 | 0.38155 | 0.57349 | 0.18351 | 14.4512 | 4.5963 | 3.9645 | 21.8025 | 6.3985 | 2.9223 | 1.9274 | 0 | 0.74101 |  | 1.9797 | 0.3798 | 0.3798 | 0.38143 | 0.38155 | 2.7496 | 0.5275 | 0.5275 | 0.55909 | 0.56813 | 0.57081 | 0.57349 | 0.87272 |  |  |  |  | 0.5275 | 0.57349
2082 | 2021-03-28 18:30 | 17.7699 | 0.31555 | 0.47429 | 0.080209 | 14.708 | 4.897 | 0.40725 | 19.863 | 6.4748 | 0.29175 | 1.594 | 0 | 0.32391 |  | 1.6372 | 0.3141 | 0.3141 | 0.31545 | 0.31555 | 2.274 | 0.43625 | 0.43625 | 0.46238 | 0.46985 | 0.47207 | 0.47429 | 0.38146 |  |  |  |  | 0.43625 | 0.47429
2083 | 2021-03-28 19:30 | 18.9607 | 0.31774 | 0.47759 | 0.0063728 | 17.3657 | 5.2797 | 0 | 19.7115 | 6.5155 | 0.14375 | 1.6051 | 0 | 0.025738 |  | 1.6486 | 0.31628 | 0.31628 | 0.31765 | 0.31774 | 2.2898 | 0.43928 | 0.43928 | 0.46559 | 0.47312 | 0.47535 | 0.47759 | 0.030308 |  |  |  |  | 0.43928 | 0.47759
2084 | 2021-03-28 20:30 | 19.3951 | 0.39954 | 0.60054 | 0 | 17.9202 | 5.2518 | 0 | 19.7285 | 6.5133 | 0 | 2.0183 | 0 | 0 |  | 2.073 | 0.39771 | 0.39771 | 0.39942 | 0.39954 | 2.8792 | 0.55237 | 0.55237 | 0.58545 | 0.59492 | 0.59772 | 0.60054 | 0 |  |  |  |  | 0.55237 | 0.60054
2085 | 2021-03-28 21:30 | 18.8336 | 0.49237 | 0.74008 | 0 | 16.6283 | 4.679 | 0 | 19.9125 | 6.4962 | 0 | 2.4873 | 0 | 0 |  | 2.5547 | 0.49012 | 0.49012 | 0.49223 | 0.49237 | 3.5482 | 0.68072 | 0.68072 | 0.72149 | 0.73315 | 0.73661 | 0.74008 | 0 |  |  |  |  | 0.68072 | 0.74008
2086 | 2021-03-28 22:30 | 18.0509 | 0.5752 | 0.86458 | 0 | 14.5028 | 3.9087 | 0 | 20.2245 | 6.5142 | 0 | 2.9058 | 0 | 0 |  | 2.9845 | 0.57257 | 0.57257 | 0.57503 | 0.5752 | 4.1451 | 0.79523 | 0.79523 | 0.84286 | 0.85649 | 0.86052 | 0.86458 | 0 |  |  |  |  | 0.79523 | 0.86458
2087 | 2021-03-28 23:30 | 17.1117 | 0.5886 | 0.88472 | 0 | 12.7212 | 3.0833 | 0 | 20.2505 | 6.5077 | 0 | 2.9735 | 0 | 0 |  | 3.054 | 0.58591 | 0.58591 | 0.58843 | 0.5886 | 4.2417 | 0.81376 | 0.81376 | 0.8625 | 0.87644 | 0.88057 | 0.88472 | 0 |  |  |  |  | 0.81376 | 0.88472
2088 | 2021-03-29 00:30 | 16.0833 | 0.5784 | 0.86938 | 0 | 11.275 | 2.6147 | 0 | 20.512 | 6.496 | 0 | 2.922 | 0 | 0 |  | 3.0011 | 0.57575 | 0.57575 | 0.57823 | 0.5784 | 4.1682 | 0.79965 | 0.79965 | 0.84754 | 0.86125 | 0.8653 | 0.86938 | 0 |  |  |  |  | 0.79965 | 0.86938
2089 | 2021-03-29 01:30 | 15.5631 | 0.55447 | 0.83342 | 0 | 10.449 | 2.4435 | 0 | 21.185 | 6.3865 | 0 | 2.8012 | 0 | 0 |  | 2.877 | 0.55193 | 0.55193 | 0.55431 | 0.55447 | 3.9958 | 0.76658 | 0.76658 | 0.81249 | 0.82563 | 0.82951 | 0.83342 | 0 |  |  |  |  | 0.76658 | 0.83342
2090 | 2021-03-29 02:30 | 15.4535 | 0.52885 | 0.79491 | 0 | 9.8927 | 2.2748 | 0 | 21.1095 | 6.3788 | 0 | 2.6717 | 0 | 0 |  | 2.744 | 0.52643 | 0.52643 | 0.52869 | 0.52885 | 3.8111 | 0.73115 | 0.73115 | 0.77494 | 0.78747 | 0.79118 | 0.79491 | 0 |  |  |  |  | 0.73115 | 0.79491
2091 | 2021-03-29 03:30 | 15.6085 | 0.52024 | 0.78196 | 0 | 9.9262 | 2.2735 | 0 | 21.0885 | 6.398 | 0 | 2.6283 | 0 | 0 |  | 2.6993 | 0.51785 | 0.51785 | 0.52008 | 0.52024 | 3.749 | 0.71924 | 0.71924 | 0.76232 | 0.77464 | 0.77829 | 0.78196 | 0 |  |  |  |  | 0.71924 | 0.78196
2092 | 2021-03-29 04:30 | 16.2891 | 0.50312 | 0.75623 | 0 | 10.2807 | 2.484 | 0 | 21.0667 | 6.3315 | 0 | 2.5418 | 0 | 0 |  | 2.6105 | 0.50081 | 0.50081 | 0.50297 | 0.50312 | 3.6257 | 0.69557 | 0.69557 | 0.73723 | 0.74915 | 0.75268 | 0.75623 | 0 |  |  |  |  | 0.69557 | 0.75623
2093 | 2021-03-29 05:30 | 17.6994 | 0.47698 | 0.71694 | 0 | 10.2568 | 2.957 | 0.0045 | 21.8358 | 6.1543 | 0.00675 | 2.4098 | 0 | 0 |  | 2.4749 | 0.4748 | 0.4748 | 0.47684 | 0.47698 | 3.4373 | 0.65944 | 0.65944 | 0.69894 | 0.71024 | 0.71358 | 0.71694 | 0 |  |  |  |  | 0.65944 | 0.71694
2094 | 2021-03-29 06:30 | 19.5408 | 0.47999 | 0.72147 | 0.00038965 | 10.3722 | 3.3595 | 1.171 | 21.999 | 6.019 | 0.825 | 2.425 | 0 | 0.001575 |  | 2.4905 | 0.47779 | 0.47779 | 0.47985 | 0.47999 | 3.459 | 0.6636 | 0.6636 | 0.70335 | 0.71472 | 0.71809 | 0.72147 | 0.0018531 |  |  |  |  | 0.6636 | 0.72147
2095 | 2021-03-29 07:30 | 21.2475 | 0.48931 | 0.73547 | 0.020337 | 8.8745 | 3.7237 | 6.3068 | 21.046 | 6.0127 | 5.2505 | 2.4721 | 0 | 0.082213 |  | 2.5388 | 0.48706 | 0.48706 | 0.48916 | 0.48931 | 3.5261 | 0.67648 | 0.67648 | 0.717 | 0.72859 | 0.73202 | 0.73547 | 0.096721 |  |  |  |  | 0.67648 | 0.73547
2096 | 2021-03-29 08:30 | 22.411 | 0.45717 | 0.68716 | 0.07699 | 5.6377 | 4.026 | 13.6275 | 19.925 | 5.956 | 11.68 | 2.3098 | 0 | 0.31125 |  | 2.3721 | 0.45508 | 0.45508 | 0.45703 | 0.45717 | 3.2946 | 0.63205 | 0.63205 | 0.66991 | 0.68074 | 0.68394 | 0.68716 | 0.36615 |  |  |  |  | 0.63205 | 0.68716
2097 | 2021-03-29 09:30 | 22.9515 | 0.38468 | 0.57821 | 0.15933 | 4.0362 | 4.293 | 20.6043 | 18.9605 | 5.8797 | 18.3747 | 1.9436 | 0 | 0.64416 |  | 1.996 | 0.38292 | 0.38292 | 0.38457 | 0.38468 | 2.7722 | 0.53183 | 0.53183 | 0.56369 | 0.5728 | 0.5755 | 0.57821 | 0.75772 |  |  |  |  | 0.53183 | 0.57821
2098 | 2021-03-29 10:30 | 23.2477 | 0.34653 | 0.52087 | 0.25114 | 4.7702 | 4.5085 | 25.6532 | 19.2417 | 5.9215 | 24.0113 | 1.7509 | 0 | 1.0155 |  | 1.798 | 0.34495 | 0.34495 | 0.34643 | 0.34653 | 2.4973 | 0.47909 | 0.47909 | 0.50779 | 0.516 | 0.51843 | 0.52087 | 1.1944 |  |  |  |  | 0.47909 | 0.52087
2099 | 2021-03-29 11:30 | 23.3108 | 0.34575 | 0.51969 | 0.30541 | 5.9463 | 4.5185 | 28.481 | 19.6928 | 5.9917 | 27.62 | 1.7469 | 0 | 1.235 |  | 1.794 | 0.34417 | 0.34417 | 0.34565 | 0.34575 | 2.4916 | 0.47801 | 0.47801 | 0.50664 | 0.51483 | 0.51726 | 0.51969 | 1.4525 |  |  |  |  | 0.47801 | 0.51969
2100 | 2021-03-29 12:30 | 23.3182 | 0.37526 | 0.56404 | 0.30533 | 7.0537 | 4.782 | 29.1335 | 19.6665 | 6.0498 | 29.3255 | 1.896 | 0 | 1.2347 |  | 1.9471 | 0.37354 | 0.37354 | 0.37515 | 0.37526 | 2.7043 | 0.5188 | 0.5188 | 0.54988 | 0.55877 | 0.5614 | 0.56404 | 1.4521 |  |  |  |  | 0.5188 | 0.56404
2101 | 2021-03-29 13:30 | 23.0732 | 0.38176 | 0.57381 | 0.29441 | 6.9467 | 5.1415 | 27.6672 | 18.9855 | 6.082 | 28.6155 | 1.9289 | 0 | 1.1907 |  | 1.9808 | 0.38001 | 0.38001 | 0.38164 | 0.38176 | 2.7511 | 0.52779 | 0.52779 | 0.5594 | 0.56844 | 0.57112 | 0.57381 | 1.4002 |  |  |  |  | 0.52779 | 0.57381
2102 | 2021-03-29 14:30 | 22.791 | 0.38076 | 0.57231 | 0.24104 | 7.5615 | 5.5252 | 24.0105 | 18.2415 | 6.072 | 25.363 | 1.9239 | 0 | 0.97491 |  | 1.9756 | 0.37902 | 0.37902 | 0.38065 | 0.38076 | 2.7439 | 0.52641 | 0.52641 | 0.55794 | 0.56696 | 0.56963 | 0.57231 | 1.1463 |  |  |  |  | 0.52641 | 0.57231
2103 | 2021-03-29 15:30 | 22.4158 | 0.34904 | 0.52464 | 0.16855 | 11.655 | 6.165 | 18.2512 | 17.081 | 6.087 | 19.4767 | 1.7636 | 0 | 0.68179 |  | 1.8111 | 0.34744 | 0.34744 | 0.34894 | 0.34904 | 2.5153 | 0.48256 | 0.48256 | 0.51146 | 0.51973 | 0.52218 | 0.52464 | 0.80161 |  |  |  |  | 0.48256 | 0.52464
2104 | 2021-03-29 16:30 | 22.1784 | 0.31215 | 0.46919 | 0.11531 | 14.9878 | 5.7695 | 11.0363 | 15.8005 | 5.2287 | 12.2383 | 1.5773 | 0 | 0.46646 |  | 1.6196 | 0.31072 | 0.31072 | 0.31206 | 0.31215 | 2.2495 | 0.43156 | 0.43156 | 0.4574 | 0.4648 | 0.46699 | 0.46919 | 0.5484 |  |  |  |  | 0.43156 | 0.46919
2105 | 2021-03-29 17:30 | 22.0996 | 0.27705 | 0.41644 | 0.074634 | 16.3483 | 5.6703 | 4.1597 | 13.7568 | 5.3362 | 4.9352 | 1.3999 | 0 | 0.30194 |  | 1.4375 | 0.27578 | 0.27578 | 0.27697 | 0.27705 | 1.9966 | 0.38303 | 0.38303 | 0.40598 | 0.41254 | 0.41448 | 0.41644 | 0.35495 |  |  |  |  | 0.38303 | 0.41644
2106 | 2021-03-29 18:30 | 22.5402 | 0.26916 | 0.40458 | 0.031424 | 17.3873 | 5.7198 | 0.45125 | 12.3247 | 5.7 | 0.61925 | 1.3601 | 0 | 0.12714 |  | 1.3966 | 0.26793 | 0.26793 | 0.26908 | 0.26916 | 1.9397 | 0.37213 | 0.37213 | 0.39441 | 0.40079 | 0.40268 | 0.40458 | 0.14945 |  |  |  |  | 0.37213 | 0.40458
2107 | 2021-03-29 19:30 | 22.7015 | 0.293 | 0.4404 | 0.0031049 | 19.314 | 5.717 | 0 | 13.0422 | 5.567 | 0.00025 | 1.4805 | 0 | 0.012563 |  | 1.5202 | 0.29165 | 0.29165 | 0.29291 | 0.293 | 2.1114 | 0.40507 | 0.40507 | 0.42934 | 0.43628 | 0.43833 | 0.4404 | 0.014766 |  |  |  |  | 0.40507 | 0.4404
2108 | 2021-03-29 20:30 | 22.3182 | 0.34056 | 0.51189 | 0 | 19.9395 | 5.572 | 0 | 13.66 | 5.879 | 0 | 1.7209 | 0 | 0 |  | 1.767 | 0.339 | 0.339 | 0.34046 | 0.34056 | 2.4542 | 0.47083 | 0.47083 | 0.49903 | 0.5071 | 0.50949 | 0.51189 | 0 |  |  |  |  | 0.47083 | 0.51189
2109 | 2021-03-29 21:30 | 21.3189 | 0.38245 | 0.57485 | 0 | 18.9838 | 5.389 | 0 | 13.2312 | 6.0172 | 0 | 1.9325 | 0 | 0 |  | 1.9844 | 0.38069 | 0.38069 | 0.38233 | 0.38245 | 2.7561 | 0.52874 | 0.52874 | 0.56041 | 0.56947 | 0.57215 | 0.57485 | 0 |  |  |  |  | 0.52874 | 0.57485
2110 | 2021-03-29 22:30 | 19.9777 | 0.40575 | 0.60988 | 0 | 17.809 | 5.2918 | 0 | 12.7275 | 5.7055 | 0 | 2.0503 | 0 | 0 |  | 2.1053 | 0.40389 | 0.40389 | 0.40563 | 0.40575 | 2.924 | 0.56096 | 0.56096 | 0.59456 | 0.60417 | 0.60702 | 0.60988 | 0 |  |  |  |  | 0.56096 | 0.60988
2111 | 2021-03-29 23:30 | 18.7183 | 0.4118 | 0.61896 | 0 | 17.1715 | 5.469 | 0 | 12.1465 | 5.4737 | 0 | 2.0809 | 0 | 0 |  | 2.1367 | 0.40991 | 0.40991 | 0.41167 | 0.4118 | 2.9676 | 0.56932 | 0.56932 | 0.60342 | 0.61317 | 0.61606 | 0.61896 | 0 |  |  |  |  | 0.56932 | 0.61896
2112 | 2021-03-30 00:30 | 17.8041 | 0.39959 | 0.60062 | 0 | 16.8128 | 5.7315 | 0 | 11.7133 | 5.145 | 0 | 2.0193 | 0 | 0 |  | 2.0733 | 0.39776 | 0.39776 | 0.39948 | 0.39959 | 2.8796 | 0.55245 | 0.55245 | 0.58554 | 0.595 | 0.59781 | 0.60062 | 0 |  |  |  |  | 0.55245 | 0.60062
2113 | 2021-03-30 01:30 | 17.2261 | 0.37917 | 0.56992 | 0 | 16.7598 | 5.9638 | 0 | 11.352 | 5.2378 | 0 | 1.9161 | 0 | 0 |  | 1.9674 | 0.37743 | 0.37743 | 0.37906 | 0.37917 | 2.7325 | 0.52421 | 0.52421 | 0.55561 | 0.56459 | 0.56725 | 0.56992 | 0 |  |  |  |  | 0.52421 | 0.56992
2114 | 2021-03-30 02:30 | 17.0149 | 0.35082 | 0.52731 | 0 | 16.4548 | 5.9032 | 0 | 11.164 | 4.955 | 0 | 1.7728 | 0 | 0 |  | 1.8202 | 0.34921 | 0.34921 | 0.35071 | 0.35082 | 2.5281 | 0.48501 | 0.48501 | 0.51406 | 0.52237 | 0.52483 | 0.52731 | 0 |  |  |  |  | 0.48501 | 0.52731
2115 | 2021-03-30 03:30 | 17.0894 | 0.35435 | 0.53262 | 0 | 17.6485 | 5.9575 | 0 | 10.5542 | 4.7047 | 0 | 1.7907 | 0 | 0 |  | 1.8386 | 0.35273 | 0.35273 | 0.35425 | 0.35435 | 2.5536 | 0.4899 | 0.4899 | 0.51924 | 0.52764 | 0.53012 | 0.53262 | 0 |  |  |  |  | 0.4899 | 0.53262
2116 | 2021-03-30 04:30 | 17.5572 | 0.34433 | 0.51756 | 0 | 18.8358 | 5.9235 | 0 | 9.2617 | 4.472 | 0 | 1.7401 | 0 | 0 |  | 1.7866 | 0.34275 | 0.34275 | 0.34423 | 0.34433 | 2.4814 | 0.47604 | 0.47604 | 0.50456 | 0.51271 | 0.51513 | 0.51756 | 0 |  |  |  |  | 0.47604 | 0.51756
2117 | 2021-03-30 05:30 | 18.6839 | 0.32161 | 0.48341 | 0 | 20.0585 | 5.6445 | 0.003 | 8.3383 | 4.2908 | 0.01325 | 1.6253 | 0 | 0 |  | 1.6687 | 0.32014 | 0.32014 | 0.32151 | 0.32161 | 2.3176 | 0.44463 | 0.44463 | 0.47126 | 0.47888 | 0.48114 | 0.48341 | 0 |  |  |  |  | 0.44463 | 0.48341
2118 | 2021-03-30 06:30 | 20.1261 | 0.30451 | 0.45771 | 0.00016668 | 20.9518 | 4.9887 | 0.649 | 7.9155 | 4.061 | 1.4825 | 1.5389 | 0 | 0.000675 |  | 1.58 | 0.30312 | 0.30312 | 0.30442 | 0.30451 | 2.1944 | 0.42099 | 0.42099 | 0.44621 | 0.45342 | 0.45556 | 0.45771 | 0.00079271 |  |  |  |  | 0.42099 | 0.45771
2119 | 2021-03-30 07:30 | 21.5363 | 0.29276 | 0.44005 | 0.01967 | 21.8785 | 4.9653 | 3.3013 | 6.6002 | 3.8165 | 7.7925 | 1.4795 | 0 | 0.079663 |  | 1.519 | 0.29142 | 0.29142 | 0.29268 | 0.29276 | 2.1098 | 0.40475 | 0.40475 | 0.429 | 0.43593 | 0.43799 | 0.44005 | 0.093548 |  |  |  |  | 0.40475 | 0.44005
2120 | 2021-03-30 08:30 | 22.429 | 0.24703 | 0.37131 | 0.083597 | 23.6498 | 4.9162 | 6.4363 | 4.1167 | 3.432 | 16.6065 | 1.2484 | 0 | 0.33859 |  | 1.2817 | 0.2459 | 0.2459 | 0.24696 | 0.24703 | 1.7802 | 0.34153 | 0.34153 | 0.36198 | 0.36783 | 0.36957 | 0.37131 | 0.39757 |  |  |  |  | 0.34153 | 0.37131
2121 | 2021-03-30 09:30 | 22.7617 | 0.20975 | 0.31527 | 0.17238 | 24.3242 | 3.825 | 8.602 | 2.703 | 3.2637 | 24.3055 | 1.06 | 0 | 0.69824 |  | 1.0883 | 0.20879 | 0.20879 | 0.20969 | 0.20975 | 1.5115 | 0.28998 | 0.28998 | 0.30735 | 0.31232 | 0.31379 | 0.31527 | 0.81981 |  |  |  |  | 0.28998 | 0.31527
2122 | 2021-03-30 10:30 | 22.9748 | 0.20467 | 0.30763 | 0.24073 | 25.4872 | 4.026 | 9.9953 | 2.5743 | 2.933 | 29.4222 | 1.0344 | 0 | 0.97518 |  | 1.0619 | 0.20373 | 0.20373 | 0.20461 | 0.20467 | 1.4749 | 0.28296 | 0.28296 | 0.29991 | 0.30476 | 0.30619 | 0.30763 | 1.1449 |  |  |  |  | 0.28296 | 0.30763
2123 | 2021-03-30 11:30 | 22.9393 | 0.22162 | 0.33312 | 0.32763 | 26.6425 | 4.0793 | 10.1165 | 3.1755 | 2.827 | 32.218 | 1.1201 | 0 | 1.3273 |  | 1.1499 | 0.22061 | 0.22061 | 0.22156 | 0.22162 | 1.5971 | 0.3064 | 0.3064 | 0.32475 | 0.33 | 0.33156 | 0.33312 | 1.5582 |  |  |  |  | 0.3064 | 0.33312
2124 | 2021-03-30 12:30 | 22.8466 | 0.24226 | 0.36414 | 0.3394 | 26.788 | 4.0358 | 9.8027 | 3.6833 | 2.8405 | 32.742 | 1.2244 | 0 | 1.3751 |  | 1.257 | 0.24115 | 0.24115 | 0.24219 | 0.24226 | 1.7459 | 0.33494 | 0.33494 | 0.355 | 0.36074 | 0.36244 | 0.36414 | 1.6141 |  |  |  |  | 0.33494 | 0.36414
2125 | 2021-03-30 13:30 | 22.5233 | 0.26638 | 0.4004 | 0.35173 | 27.8205 | 3.9275 | 9.181 | 3.5838 | 2.7407 | 31.066 | 1.3463 | 0 | 1.4251 |  | 1.3822 | 0.26516 | 0.26516 | 0.2663 | 0.26638 | 1.9197 | 0.36828 | 0.36828 | 0.39034 | 0.39665 | 0.39852 | 0.4004 | 1.6728 |  |  |  |  | 0.36828 | 0.4004
2126 | 2021-03-30 14:30 | 22.176 | 0.27806 | 0.41795 | 0.32145 | 28.2255 | 3.72 | 8.0685 | 3.2273 | 2.7487 | 27.2417 | 1.4054 | 0 | 1.3026 |  | 1.4428 | 0.27679 | 0.27679 | 0.27798 | 0.27806 | 2.0038 | 0.38443 | 0.38443 | 0.40745 | 0.41404 | 0.41599 | 0.41795 | 1.5287 |  |  |  |  | 0.38443 | 0.41795
2127 | 2021-03-30 15:30 | 21.759 | 0.30952 | 0.46524 | 0.28498 | 28.6088 | 3.954 | 6.6108 | 2.813 | 2.977 | 21.2318 | 1.5644 | 0 | 1.1548 |  | 1.606 | 0.3081 | 0.3081 | 0.30943 | 0.30952 | 2.2305 | 0.42792 | 0.42792 | 0.45355 | 0.46088 | 0.46306 | 0.46524 | 1.3553 |  |  |  |  | 0.42792 | 0.46524
2128 | 2021-03-30 16:30 | 21.576 | 0.3084 | 0.46354 | 0.233 | 28.821 | 4.5957 | 4.3965 | 1.982 | 2.8102 | 13.313 | 1.5587 | 0 | 0.94429 |  | 1.6001 | 0.30698 | 0.30698 | 0.3083 | 0.3084 | 2.2224 | 0.42636 | 0.42636 | 0.4519 | 0.45921 | 0.46137 | 0.46354 | 1.1081 |  |  |  |  | 0.42636 | 0.46354
2129 | 2021-03-30 17:30 | 21.5616 | 0.28973 | 0.43549 | 0.18623 | 27.1155 | 4.8937 | 1.9445 | 1.55 | 2.6818 | 5.3125 | 1.4644 | 0 | 0.75481 |  | 1.5033 | 0.2884 | 0.2884 | 0.28965 | 0.28973 | 2.0879 | 0.40056 | 0.40056 | 0.42455 | 0.43142 | 0.43345 | 0.43549 | 0.88569 |  |  |  |  | 0.40056 | 0.43549
2130 | 2021-03-30 18:30 | 22.1003 | 0.23138 | 0.34778 | 0.078718 | 25.1227 | 5.1867 | 0.26825 | 1.586 | 2.2237 | 0.6605 | 1.1695 | 0 | 0.31907 |  | 1.2005 | 0.23032 | 0.23032 | 0.23131 | 0.23138 | 1.6674 | 0.31989 | 0.31989 | 0.33905 | 0.34453 | 0.34615 | 0.34778 | 0.37437 |  |  |  |  | 0.31989 | 0.34778
2131 | 2021-03-30 19:30 | 22.4452 | 0.24739 | 0.37184 | 0.0088623 | 22.944 | 5.2908 | 0 | 1.6207 | 1.9552 | 0.00025 | 1.2504 | 0 | 0.035925 |  | 1.2836 | 0.24625 | 0.24625 | 0.24731 | 0.24739 | 1.7828 | 0.34202 | 0.34202 | 0.3625 | 0.36836 | 0.3701 | 0.37184 | 0.042147 |  |  |  |  | 0.34202 | 0.37184
2132 | 2021-03-30 20:30 | 22.1901 | 0.29267 | 0.43991 | 1.2334e-05 | 20.1465 | 5.39 | 0 | 1.7223 | 1.9278 | 0 | 1.4793 | 0 | 5e-05 |  | 1.5185 | 0.29133 | 0.29133 | 0.29258 | 0.29267 | 2.1091 | 0.40462 | 0.40462 | 0.42886 | 0.43579 | 0.43784 | 0.43991 | 5.8656e-05 |  |  |  |  | 0.40462 | 0.43991
2133 | 2021-03-30 21:30 | 21.2637 | 0.32751 | 0.49228 | 0 | 17.6573 | 5.0335 | 0 | 1.9948 | 1.7167 | 0 | 1.6554 | 0 | 0 |  | 1.6993 | 0.32601 | 0.32601 | 0.32741 | 0.32751 | 2.3602 | 0.45279 | 0.45279 | 0.47991 | 0.48767 | 0.48997 | 0.49228 | 0 |  |  |  |  | 0.45279 | 0.49228
2134 | 2021-03-30 22:30 | 19.9163 | 0.32382 | 0.48673 | 0 | 15.6475 | 4.443 | 0 | 2.0722 | 1.3893 | 0 | 1.6368 | 0 | 0 |  | 1.6802 | 0.32234 | 0.32234 | 0.32372 | 0.32382 | 2.3336 | 0.44769 | 0.44769 | 0.4745 | 0.48217 | 0.48445 | 0.48673 | 0 |  |  |  |  | 0.44769 | 0.48673
2135 | 2021-03-30 23:30 | 18.5996 | 0.31043 | 0.46661 | 0 | 13.8575 | 4.1567 | 0 | 2.234 | 1.2905 | 0 | 1.5691 | 0 | 0 |  | 1.6107 | 0.30901 | 0.30901 | 0.31034 | 0.31043 | 2.2371 | 0.42918 | 0.42918 | 0.45489 | 0.46224 | 0.46442 | 0.46661 | 0 |  |  |  |  | 0.42918 | 0.46661
2136 | 2021-03-31 00:30 | 17.7068 | 0.29777 | 0.44757 | 0 | 12.1837 | 3.8887 | 0 | 2.551 | 0.95275 | 0 | 1.5051 | 0 | 0 |  | 1.545 | 0.2964 | 0.2964 | 0.29768 | 0.29777 | 2.1458 | 0.41167 | 0.41167 | 0.43633 | 0.44338 | 0.44547 | 0.44757 | 0 |  |  |  |  | 0.41167 | 0.44757
2137 | 2021-03-31 01:30 | 17.0826 | 0.28017 | 0.42111 | 0 | 11.127 | 3.4863 | 0 | 2.525 | 0.63475 | 0 | 1.4162 | 0 | 0 |  | 1.4537 | 0.27888 | 0.27888 | 0.28008 | 0.28017 | 2.019 | 0.38734 | 0.38734 | 0.41054 | 0.41717 | 0.41914 | 0.42111 | 0 |  |  |  |  | 0.38734 | 0.42111
2138 | 2021-03-31 02:30 | 16.9005 | 0.24015 | 0.36097 | 0 | 11.0312 | 3.3285 | 0 | 2.5267 | 0.534 | 0 | 1.2139 | 0 | 0 |  | 1.246 | 0.23905 | 0.23905 | 0.24008 | 0.24015 | 1.7306 | 0.33201 | 0.33201 | 0.3519 | 0.35759 | 0.35927 | 0.36097 | 0 |  |  |  |  | 0.33201 | 0.36097
2139 | 2021-03-31 03:30 | 16.9738 | 0.2364 | 0.35532 | 0 | 11.0457 | 4.296 | 0 | 2.5408 | 0.42825 | 0 | 1.195 | 0 | 0 |  | 1.2266 | 0.23531 | 0.23531 | 0.23633 | 0.2364 | 1.7036 | 0.32682 | 0.32682 | 0.3464 | 0.352 | 0.35366 | 0.35532 | 0 |  |  |  |  | 0.32682 | 0.35532
2140 | 2021-03-31 04:30 | 17.4849 | 0.22334 | 0.33569 | 0 | 11.1852 | 4.576 | 0 | 2.5328 | 0.5085 | 0 | 1.129 | 0 | 0 |  | 1.1588 | 0.22231 | 0.22231 | 0.22327 | 0.22334 | 1.6095 | 0.30877 | 0.30877 | 0.32726 | 0.33255 | 0.33412 | 0.33569 | 0 |  |  |  |  | 0.30877 | 0.33569
2141 | 2021-03-31 05:30 | 18.6331 | 0.21278 | 0.31983 | 0 | 11.5107 | 4.3548 | 0.00825 | 2.7168 | 0.65475 | 0.01275 | 1.0756 | 0 | 0 |  | 1.104 | 0.21181 | 0.21181 | 0.21272 | 0.21278 | 1.5334 | 0.29417 | 0.29417 | 0.31179 | 0.31683 | 0.31833 | 0.31983 | 0 |  |  |  |  | 0.29417 | 0.31983
2142 | 2021-03-31 06:30 | 20.0826 | 0.23091 | 0.34708 | 0.0035279 | 11.7635 | 4.021 | 0.9865 | 2.822 | 0.70325 | 1.5717 | 1.1673 | 0 | 0.014313 |  | 1.1981 | 0.22985 | 0.22985 | 0.23084 | 0.23091 | 1.6641 | 0.31924 | 0.31924 | 0.33836 | 0.34383 | 0.34545 | 0.34708 | 0.016778 |  |  |  |  | 0.31924 | 0.34708
2143 | 2021-03-31 07:30 | 21.3901 | 0.23476 | 0.35286 | 0.052527 | 10.4 | 4.2838 | 5.2272 | 2.7567 | 0.68925 | 7.8775 | 1.1867 | 0 | 0.21313 |  | 1.2181 | 0.23368 | 0.23368 | 0.23469 | 0.23476 | 1.6918 | 0.32456 | 0.32456 | 0.344 | 0.34956 | 0.35121 | 0.35286 | 0.24981 |  |  |  |  | 0.32456 | 0.35286
2144 | 2021-03-31 08:30 | 22.0693 | 0.18033 | 0.27105 | 0.18874 | 8.8135 | 4.5053 | 10.7912 | 2.2723 | 0.53 | 16.3352 | 0.9116 | 0 | 0.76587 |  | 0.93565 | 0.1795 | 0.1795 | 0.18027 | 0.18033 | 1.2995 | 0.24931 | 0.24931 | 0.26424 | 0.26851 | 0.26978 | 0.27105 | 0.89763 |  |  |  |  | 0.24931 | 0.27105
2145 | 2021-03-31 09:30 | 22.1632 | 0.10938 | 0.16441 | 0.32441 | 8.607 | 4.756 | 15.9977 | 0.97525 | 0.434 | 23.8528 | 0.55296 | 0 | 1.3165 |  | 0.56755 | 0.10888 | 0.10888 | 0.10935 | 0.10938 | 0.78826 | 0.15122 | 0.15122 | 0.16028 | 0.16287 | 0.16364 | 0.16441 | 1.5428 |  |  |  |  | 0.15122 | 0.16441
2146 | 2021-03-31 10:30 | 22.0277 | 0.099063 | 0.1489 | 0.44033 | 8.8227 | 4.8135 | 20.0452 | 0.3915 | 0.432 | 28.919 | 0.5008 | 0 | 1.787 |  | 0.514 | 0.09861 | 0.09861 | 0.099034 | 0.099063 | 0.71389 | 0.13696 | 0.13696 | 0.14516 | 0.14751 | 0.1482 | 0.1489 | 2.0941 |  |  |  |  | 0.13696 | 0.1489
2147 | 2021-03-31 11:30 | 21.9158 | 0.11462 | 0.17228 | 0.52085 | 8.9938 | 4.1165 | 21.4992 | 0.43325 | 0.35725 | 31.6142 | 0.57945 | 0 | 2.1139 |  | 0.59472 | 0.11409 | 0.11409 | 0.11459 | 0.11462 | 0.826 | 0.15846 | 0.15846 | 0.16796 | 0.17067 | 0.17148 | 0.17228 | 2.477 |  |  |  |  | 0.15846 | 0.17228
2148 | 2021-03-31 12:30 | 21.855 | 0.15757 | 0.23684 | 0.59875 | 8.8515 | 3.4647 | 22.014 | 0.578 | 0.3 | 32.0915 | 0.79658 | 0 | 2.4303 |  | 0.81756 | 0.15685 | 0.15685 | 0.15752 | 0.15757 | 1.1355 | 0.21784 | 0.21784 | 0.23089 | 0.23462 | 0.23573 | 0.23684 | 2.8475 |  |  |  |  | 0.21784 | 0.23684
2149 | 2021-03-31 13:30 | 21.6663 | 0.17551 | 0.26381 | 0.64402 | 9.1905 | 2.5595 | 21.3005 | 0.7995 | 0.2195 | 30.6197 | 0.8873 | 0 | 2.6143 |  | 0.91066 | 0.17471 | 0.17471 | 0.17546 | 0.17551 | 1.2648 | 0.24265 | 0.24265 | 0.25718 | 0.26134 | 0.26257 | 0.26381 | 3.0629 |  |  |  |  | 0.24265 | 0.26381
2150 | 2021-03-31 14:30 | 21.4467 | 0.16713 | 0.25121 | 0.60999 | 9.055 | 2.3 | 18.9575 | 1.0072 | 0.116 | 26.935 | 0.84493 | 0 | 2.4763 |  | 0.86716 | 0.16636 | 0.16636 | 0.16708 | 0.16713 | 1.2044 | 0.23106 | 0.23106 | 0.2449 | 0.24886 | 0.25003 | 0.25121 | 2.901 |  |  |  |  | 0.23106 | 0.25121
2151 | 2021-03-31 15:30 | 21.1892 | 0.14464 | 0.2174 | 0.50995 | 8.8082 | 2.7367 | 14.732 | 1.0978 | 0.06325 | 20.9303 | 0.73123 | 0 | 2.0704 |  | 0.75046 | 0.14397 | 0.14397 | 0.14459 | 0.14464 | 1.0423 | 0.19996 | 0.19996 | 0.21194 | 0.21537 | 0.21638 | 0.2174 | 2.4252 |  |  |  |  | 0.19996 | 0.2174
2152 | 2021-03-31 16:30 | 21.076 | 0.12032 | 0.18085 | 0.37831 | 7.8735 | 3.0053 | 9.0747 | 1.0368 | 0.02375 | 13.1958 | 0.6083 | 0 | 1.536 |  | 0.62429 | 0.11977 | 0.11977 | 0.12028 | 0.12032 | 0.86707 | 0.16634 | 0.16634 | 0.17631 | 0.17916 | 0.18 | 0.18085 | 1.7992 |  |  |  |  | 0.16634 | 0.18085
2153 | 2021-03-31 17:30 | 21.0869 | 0.085511 | 0.12853 | 0.2487 | 6.3202 | 3.0705 | 3.6397 | 1.004 | 0.01975 | 5.2508 | 0.43233 | 0 | 1.0099 |  | 0.44369 | 0.08512 | 0.08512 | 0.085486 | 0.085511 | 0.61623 | 0.11822 | 0.11822 | 0.1253 | 0.12733 | 0.12793 | 0.12853 | 1.1828 |  |  |  |  | 0.11822 | 0.12853
2154 | 2021-03-31 18:30 | 21.6625 | 0.060416 | 0.09081 | 0.10311 | 5.6517 | 3.2317 | 0.45625 | 1.1945 | 0.0255 | 0.6445 | 0.30545 | 0 | 0.41871 |  | 0.31347 | 0.060139 | 0.060139 | 0.060398 | 0.060416 | 0.43538 | 0.083526 | 0.083526 | 0.088529 | 0.08996 | 0.090384 | 0.09081 | 0.49037 |  |  |  |  | 0.083526 | 0.09081
2155 | 2021-03-31 19:30 | 22.0429 | 0.054009 | 0.08118 | 0.01073 | 5.5278 | 4.0663 | 0 | 1.5272 | 0.0225 | 0.00025 | 0.27306 | 0 | 0.043575 |  | 0.28023 | 0.053762 | 0.053762 | 0.053993 | 0.054009 | 0.38921 | 0.074669 | 0.074669 | 0.079141 | 0.080421 | 0.080799 | 0.08118 | 0.051028 |  |  |  |  | 0.074669 | 0.08118
2156 | 2021-03-31 20:30 | 21.8347 | 0.051988 | 0.078143 | 1.8466e-05 | 6.1988 | 4.4807 | 0 | 1.697 | 0.02875 | 0 | 0.26285 | 0 | 7.5e-05 |  | 0.26975 | 0.05175 | 0.05175 | 0.051973 | 0.051988 | 0.37465 | 0.071875 | 0.071875 | 0.07618 | 0.077412 | 0.077776 | 0.078143 | 8.7821e-05 |  |  |  |  | 0.071875 | 0.078143
2157 | 2021-03-31 21:30 | 20.9827 | 0.049234 | 0.074002 | 0 | 6.5883 | 3.733 | 0 | 1.8978 | 0.08375 | 0 | 0.24893 | 0 | 0 |  | 0.25545 | 0.049008 | 0.049008 | 0.049219 | 0.049234 | 0.3548 | 0.068067 | 0.068067 | 0.072143 | 0.07331 | 0.073655 | 0.074002 | 0 |  |  |  |  | 0.068067 | 0.074002
2158 | 2021-03-31 22:30 | 19.675 | 0.048098 | 0.072296 | 0 | 7.1935 | 3.2132 | 0 | 1.9765 | 0.1115 | 0 | 0.24319 | 0 | 0 |  | 0.24956 | 0.047878 | 0.047878 | 0.048084 | 0.048098 | 0.34662 | 0.066497 | 0.066497 | 0.07048 | 0.071619 | 0.071957 | 0.072296 | 0 |  |  |  |  | 0.066497 | 0.072296
2159 | 2021-03-31 23:30 | 18.3507 | 0.04923 | 0.073997 | 0 | 7.406 | 2.5732 | 0 | 1.644 | 0.43 | 0 | 0.24891 | 0 | 0 |  | 0.25544 | 0.049004 | 0.049004 | 0.049215 | 0.04923 | 0.35477 | 0.068062 | 0.068062 | 0.072138 | 0.073305 | 0.07365 | 0.073997 | 0 |  |  |  |  | 0.068062 | 0.073997
2160 | 2021-04-01 00:30 | 17.3871 | 0.059338 | 0.08919 | 0 | 7.4123 | 1.7375 | 0 | 1.818 | 1.137 | 0 | 0.30002 | 0 | 0 |  | 0.30788 | 0.059066 | 0.059066 | 0.059321 | 0.059338 | 0.42762 | 0.082037 | 0.082037 | 0.08695 | 0.088356 | 0.088772 | 0.08919 | 0 |  |  |  |  | 0.082037 | 0.08919
2161 | 2021-04-01 01:30 | 16.6883 | 0.069318 | 0.10419 | 0 | 6.9145 | 1.2925 | 0 | 2.412 | 2.3975 | 0 | 0.35049 | 0 | 0 |  | 0.35966 | 0.069 | 0.069 | 0.069297 | 0.069318 | 0.49953 | 0.095834 | 0.095834 | 0.10157 | 0.10322 | 0.1037 | 0.10419 | 0 |  |  |  |  | 0.095834 | 0.10419
2162 | 2021-04-01 02:30 | 16.4379 | 0.080378 | 0.12081 | 0 | 6.4342 | 0.76575 | 0 | 3.3195 | 3.852 | 0 | 0.40641 | 0 | 0 |  | 0.41705 | 0.080009 | 0.080009 | 0.080354 | 0.080378 | 0.57923 | 0.11112 | 0.11112 | 0.11778 | 0.11968 | 0.12025 | 0.12081 | 0 |  |  |  |  | 0.11112 | 0.12081
2163 | 2021-04-01 03:30 | 16.4504 | 0.10129 | 0.15224 | 0 | 6.274 | 0.63425 | 0 | 4.1638 | 4.804 | 0 | 0.51215 | 0 | 0 |  | 0.52555 | 0.10082 | 0.10082 | 0.10126 | 0.10129 | 0.72993 | 0.14003 | 0.14003 | 0.14842 | 0.15082 | 0.15153 | 0.15224 | 0 |  |  |  |  | 0.14003 | 0.15224
2164 | 2021-04-01 04:30 | 16.8207 | 0.11013 | 0.16554 | 0 | 6.1238 | 0.656 | 0 | 4.623 | 4.9058 | 0 | 0.55689 | 0 | 0 |  | 0.57145 | 0.10963 | 0.10963 | 0.1101 | 0.11013 | 0.79368 | 0.15226 | 0.15226 | 0.16138 | 0.16399 | 0.16477 | 0.16554 | 0 |  |  |  |  | 0.15226 | 0.16554
2165 | 2021-04-01 05:30 | 17.7848 | 0.10849 | 0.16307 | 0 | 5.8332 | 0.622 | 0.008 | 5.0578 | 4.9335 | 0.01675 | 0.54858 | 0 | 0 |  | 0.56291 | 0.10799 | 0.10799 | 0.10846 | 0.10849 | 0.78182 | 0.14999 | 0.14999 | 0.15897 | 0.16154 | 0.1623 | 0.16307 | 0 |  |  |  |  | 0.14999 | 0.16307
2166 | 2021-04-01 06:30 | 19.0251 | 0.11024 | 0.16569 | 0.0059661 | 5.375 | 0.44325 | 1.1562 | 5.8335 | 4.9822 | 1.2595 | 0.55741 | 0 | 0.02425 |  | 0.57197 | 0.10973 | 0.10973 | 0.1102 | 0.11024 | 0.79441 | 0.1524 | 0.1524 | 0.16153 | 0.16414 | 0.16492 | 0.16569 | 0.028374 |  |  |  |  | 0.1524 | 0.16569
2167 | 2021-04-01 07:30 | 20.2698 | 0.13834 | 0.20794 | 0.053442 | 4.1545 | 0.387 | 5.7157 | 6.987 | 4.6703 | 5.7867 | 0.69952 | 0 | 0.21724 |  | 0.71779 | 0.13771 | 0.13771 | 0.1383 | 0.13834 | 0.99693 | 0.19126 | 0.19126 | 0.20271 | 0.20599 | 0.20696 | 0.20794 | 0.25416 |  |  |  |  | 0.19126 | 0.20794
2168 | 2021-04-01 08:30 | 21.0587 | 0.15139 | 0.22756 | 0.15596 | 3.093 | 0.316 | 12.6765 | 7.2112 | 4.6935 | 11.751 | 0.76555 | 0 | 0.63401 |  | 0.78553 | 0.1507 | 0.1507 | 0.15135 | 0.15139 | 1.091 | 0.20931 | 0.20931 | 0.22184 | 0.22543 | 0.22649 | 0.22756 | 0.74171 |  |  |  |  | 0.20931 | 0.22756
2169 | 2021-04-01 09:30 | 21.4574 | 0.099931 | 0.15021 | 0.2768 | 3.1825 | 0.14875 | 19.3487 | 6.91 | 4.8915 | 17.7413 | 0.50533 | 0 | 1.1253 |  | 0.51851 | 0.099474 | 0.099474 | 0.099902 | 0.099931 | 0.72015 | 0.13816 | 0.13816 | 0.14643 | 0.1488 | 0.1495 | 0.15021 | 1.3164 |  |  |  |  | 0.13816 | 0.15021
2170 | 2021-04-01 10:30 | 21.7357 | 0.071812 | 0.10794 | 0.38378 | 3.331 | 0.033 | 22.7673 | 8.0815 | 4.776 | 22.254 | 0.36314 | 0 | 1.5604 |  | 0.37261 | 0.071483 | 0.071483 | 0.071791 | 0.071812 | 0.51751 | 0.099282 | 0.099282 | 0.10523 | 0.10693 | 0.10743 | 0.10794 | 1.8252 |  |  |  |  | 0.099282 | 0.10794
2171 | 2021-04-01 11:30 | 21.8551 | 0.12451 | 0.18715 | 0.4428 | 3.4115 | 0.06325 | 22.301 | 9.7645 | 4.5622 | 25.0723 | 0.62962 | 0 | 1.8005 |  | 0.64603 | 0.12394 | 0.12394 | 0.12447 | 0.12451 | 0.89727 | 0.17214 | 0.17214 | 0.18245 | 0.1854 | 0.18627 | 0.18715 | 2.1059 |  |  |  |  | 0.17214 | 0.18715
2172 | 2021-04-01 12:30 | 21.9378 | 0.23481 | 0.35294 | 0.4735 | 3.0842 | 0.17 | 21.597 | 11.7568 | 4.5425 | 25.5287 | 1.1874 | 0 | 1.9255 |  | 1.2183 | 0.23373 | 0.23373 | 0.23474 | 0.23481 | 1.6921 | 0.32463 | 0.32463 | 0.34407 | 0.34963 | 0.35128 | 0.35294 | 2.2519 |  |  |  |  | 0.32463 | 0.35294
2173 | 2021-04-01 13:30 | 21.8206 | 0.31039 | 0.46654 | 0.4783 | 2.7945 | 0.38375 | 21.5018 | 13.9388 | 4.1098 | 23.721 | 1.5696 | 0 | 1.9452 |  | 1.6105 | 0.30897 | 0.30897 | 0.3103 | 0.31039 | 2.2368 | 0.42912 | 0.42912 | 0.45482 | 0.46218 | 0.46435 | 0.46654 | 2.2747 |  |  |  |  | 0.42912 | 0.46654
2174 | 2021-04-01 14:30 | 21.636 | 0.36651 | 0.5509 | 0.37816 | 2.8152 | 0.69 | 19.867 | 15.7115 | 2.7163 | 20.0635 | 1.8535 | 0 | 1.538 |  | 1.9017 | 0.36483 | 0.36483 | 0.3664 | 0.36651 | 2.6412 | 0.50671 | 0.50671 | 0.53706 | 0.54575 | 0.54832 | 0.5509 | 1.7984 |  |  |  |  | 0.50671 | 0.5509
2175 | 2021-04-01 15:30 | 21.4089 | 0.37033 | 0.55664 | 0.26945 | 3.056 | 0.87025 | 15.9362 | 16.5177 | 2.4668 | 15.1948 | 1.8728 | 0 | 1.0959 |  | 1.9215 | 0.36864 | 0.36864 | 0.37022 | 0.37033 | 2.6688 | 0.51199 | 0.51199 | 0.54266 | 0.55143 | 0.55403 | 0.55664 | 1.2814 |  |  |  |  | 0.51199 | 0.55664
2176 | 2021-04-01 16:30 | 21.2829 | 0.48432 | 0.72797 | 0.17076 | 3.304 | 1.2715 | 10.8308 | 16.8422 | 2.5128 | 9.5077 | 2.4493 | 0 | 0.69459 |  | 2.513 | 0.4821 | 0.4821 | 0.48418 | 0.48432 | 3.4902 | 0.66959 | 0.66959 | 0.70969 | 0.72116 | 0.72456 | 0.72797 | 0.81208 |  |  |  |  | 0.66959 | 0.72797
2177 | 2021-04-01 17:30 | 21.2953 | 0.59281 | 0.89105 | 0.10125 | 3.397 | 1.787 | 4.7393 | 15.994 | 2.9885 | 4.022 | 2.998 | 0 | 0.41187 |  | 3.0759 | 0.5901 | 0.5901 | 0.59264 | 0.59281 | 4.272 | 0.81958 | 0.81958 | 0.86867 | 0.88271 | 0.88687 | 0.89105 | 0.48151 |  |  |  |  | 0.81958 | 0.89105
2178 | 2021-04-01 18:30 | 21.7166 | 0.56141 | 0.84385 | 0.039592 | 3.3765 | 2.2622 | 0.65875 | 15.4863 | 2.884 | 0.60825 | 2.8392 | 0 | 0.16107 |  | 2.913 | 0.55884 | 0.55884 | 0.56125 | 0.56141 | 4.0458 | 0.77617 | 0.77617 | 0.82266 | 0.83596 | 0.8399 | 0.84385 | 0.18829 |  |  |  |  | 0.77617 | 0.84385
2179 | 2021-04-01 19:30 | 21.8921 | 0.54423 | 0.81802 | 0.0052413 | 4.363 | 2.4768 | 0.00025 | 15.4605 | 2.4645 | 0.00075 | 2.7523 | 0 | 0.021325 |  | 2.8238 | 0.54174 | 0.54174 | 0.54407 | 0.54423 | 3.9219 | 0.75241 | 0.75241 | 0.79748 | 0.81037 | 0.81419 | 0.81802 | 0.024926 |  |  |  |  | 0.75241 | 0.81802
2180 | 2021-04-01 20:30 | 21.449 | 0.49522 | 0.74436 | 2.1627e-05 | 5.7458 | 2.6905 | 0 | 14.0838 | 2.4907 | 0 | 2.5045 | 0 | 8.8e-05 |  | 2.5695 | 0.49295 | 0.49295 | 0.49508 | 0.49522 | 3.5688 | 0.68466 | 0.68466 | 0.72566 | 0.7374 | 0.74087 | 0.74436 | 0.00010285 |  |  |  |  | 0.68466 | 0.74436
2181 | 2021-04-01 21:30 | 20.5021 | 0.43412 | 0.65252 | 0 | 6.8477 | 2.8607 | 0 | 12.1858 | 2.395 | 0 | 2.1955 | 0 | 0 |  | 2.2525 | 0.43213 | 0.43213 | 0.43399 | 0.43412 | 3.1284 | 0.60018 | 0.60018 | 0.63613 | 0.64641 | 0.64946 | 0.65252 | 0 |  |  |  |  | 0.60018 | 0.65252
2182 | 2021-04-01 22:30 | 19.2262 | 0.36114 | 0.54283 | 0 | 7.3513 | 3.0328 | 0 | 10.4207 | 2.575 | 0 | 1.8265 | 0 | 0 |  | 1.8738 | 0.35949 | 0.35949 | 0.36104 | 0.36114 | 2.6025 | 0.49929 | 0.49929 | 0.52919 | 0.53775 | 0.54028 | 0.54283 | 0 |  |  |  |  | 0.49929 | 0.54283
2183 | 2021-04-01 23:30 | 18.0436 | 0.33936 | 0.51009 | 0 | 7.6943 | 3.361 | 0 | 9.4128 | 2.9155 | 0 | 1.7163 | 0 | 0 |  | 1.7608 | 0.33781 | 0.33781 | 0.33926 | 0.33936 | 2.4456 | 0.46918 | 0.46918 | 0.49728 | 0.50532 | 0.5077 | 0.51009 | 0 |  |  |  |  | 0.46918 | 0.51009
2184 | 2021-04-02 00:30 | 17.1393 | 0.31193 | 0.46885 | 0 | 8.1988 | 3.565 | 0 | 8.48 | 3.1885 | 0 | 1.5776 | 0 | 0 |  | 1.6185 | 0.3105 | 0.3105 | 0.31184 | 0.31193 | 2.2479 | 0.43125 | 0.43125 | 0.45708 | 0.46447 | 0.46666 | 0.46885 | 0 |  |  |  |  | 0.43125 | 0.46885
2185 | 2021-04-02 01:30 | 16.4954 | 0.29105 | 0.43747 | 0 | 8.387 | 3.6298 | 0 | 7.9378 | 3.3795 | 0 | 1.472 | 0 | 0 |  | 1.5101 | 0.28971 | 0.28971 | 0.29096 | 0.29105 | 2.0974 | 0.40238 | 0.40238 | 0.42648 | 0.43338 | 0.43542 | 0.43747 | 0 |  |  |  |  | 0.40238 | 0.43747
2186 | 2021-04-02 02:30 | 16.2041 | 0.28906 | 0.43448 | 0 | 8.7905 | 3.821 | 0 | 7.7065 | 3.2418 | 0 | 1.462 | 0 | 0 |  | 1.4998 | 0.28773 | 0.28773 | 0.28897 | 0.28906 | 2.0831 | 0.39963 | 0.39963 | 0.42356 | 0.43041 | 0.43244 | 0.43448 | 0 |  |  |  |  | 0.39963 | 0.43448
2187 | 2021-04-02 03:30 | 16.2296 | 0.24772 | 0.37235 | 0 | 9.182 | 3.975 | 0 | 7.4977 | 3.28 | 0 | 1.2529 | 0 | 0 |  | 1.2853 | 0.24659 | 0.24659 | 0.24765 | 0.24772 | 1.7852 | 0.34248 | 0.34248 | 0.36299 | 0.36886 | 0.3706 | 0.37235 | 0 |  |  |  |  | 0.34248 | 0.37235
2188 | 2021-04-02 04:30 | 16.5372 | 0.22892 | 0.34408 | 0 | 9.5245 | 3.8487 | 0 | 7.0332 | 3.5135 | 0 | 1.1578 | 0 | 0 |  | 1.1878 | 0.22787 | 0.22787 | 0.22885 | 0.22892 | 1.6497 | 0.31648 | 0.31648 | 0.33544 | 0.34086 | 0.34247 | 0.34408 | 0 |  |  |  |  | 0.31648 | 0.34408
2189 | 2021-04-02 05:30 | 17.3809 | 0.21694 | 0.32607 | 0 | 9.8927 | 4.0927 | 0.01175 | 7.0265 | 3.7605 | 0.023 | 1.0972 | 0 | 0 |  | 1.1256 | 0.21594 | 0.21594 | 0.21687 | 0.21694 | 1.5633 | 0.29992 | 0.29992 | 0.31788 | 0.32302 | 0.32454 | 0.32607 | 0 |  |  |  |  | 0.29992 | 0.32607
2190 | 2021-04-02 06:30 | 18.6061 | 0.18436 | 0.2771 | 0.0057157 | 9.5563 | 3.7805 | 1.6238 | 7.3623 | 4.162 | 1.1838 | 0.93246 | 0 | 0.023275 |  | 0.95655 | 0.18351 | 0.18351 | 0.1843 | 0.18436 | 1.3285 | 0.25488 | 0.25488 | 0.27014 | 0.27451 | 0.2758 | 0.2771 | 0.027183 |  |  |  |  | 0.25488 | 0.2771
2191 | 2021-04-02 07:30 | 19.8653 | 0.14367 | 0.21594 | 0.042085 | 8.2012 | 4.036 | 7.5045 | 7.7815 | 4.0023 | 5.0615 | 0.72666 | 0 | 0.17139 |  | 0.74542 | 0.14301 | 0.14301 | 0.14362 | 0.14367 | 1.0353 | 0.19862 | 0.19862 | 0.21052 | 0.21392 | 0.21493 | 0.21594 | 0.20015 |  |  |  |  | 0.19862 | 0.21594
2192 | 2021-04-02 08:30 | 20.8238 | 0.10141 | 0.15243 | 0.11915 | 6.888 | 3.8188 | 15.082 | 8.2833 | 5.047 | 9.7735 | 0.51294 | 0 | 0.48526 |  | 0.52617 | 0.10094 | 0.10094 | 0.10138 | 0.10141 | 0.7308 | 0.1402 | 0.1402 | 0.1486 | 0.151 | 0.15171 | 0.15243 | 0.56665 |  |  |  |  | 0.1402 | 0.15243
2193 | 2021-04-02 09:30 | 21.283 | 0.084626 | 0.1272 | 0.22668 | 7.2 | 4.0293 | 21.792 | 10.196 | 5.7675 | 13.8065 | 0.42805 | 0 | 0.92326 |  | 0.43909 | 0.084238 | 0.084238 | 0.084601 | 0.084626 | 0.60985 | 0.117 | 0.117 | 0.124 | 0.12601 | 0.1266 | 0.1272 | 1.078 |  |  |  |  | 0.117 | 0.1272
2194 | 2021-04-02 10:30 | 21.4803 | 0.11475 | 0.17248 | 0.35265 | 8.8855 | 4.2942 | 26.3197 | 12.2933 | 5.3373 | 17.564 | 0.58044 | 0 | 1.4365 |  | 0.5954 | 0.11423 | 0.11423 | 0.11472 | 0.11475 | 0.82695 | 0.15865 | 0.15865 | 0.16815 | 0.17087 | 0.17167 | 0.17248 | 1.6771 |  |  |  |  | 0.15865 | 0.17248
2195 | 2021-04-02 11:30 | 21.4507 | 0.1846 | 0.27747 | 0.45327 | 9.0675 | 4.373 | 28.4743 | 14.08 | 5.3065 | 20.6197 | 0.93375 | 0 | 1.8465 |  | 0.95781 | 0.18375 | 0.18375 | 0.18454 | 0.1846 | 1.3303 | 0.25521 | 0.25521 | 0.2705 | 0.27487 | 0.27617 | 0.27747 | 2.1557 |  |  |  |  | 0.25521 | 0.27747
2196 | 2021-04-02 12:30 | 21.4551 | 0.24057 | 0.3616 | 0.52938 | 9.0352 | 4.1505 | 28.1855 | 15.856 | 5.3095 | 22.5862 | 1.2169 | 0 | 2.1567 |  | 1.2482 | 0.23947 | 0.23947 | 0.2405 | 0.24057 | 1.7337 | 0.3326 | 0.3326 | 0.35252 | 0.35822 | 0.35991 | 0.3616 | 2.5176 |  |  |  |  | 0.3326 | 0.3616
2197 | 2021-04-02 13:30 | 21.1948 | 0.28568 | 0.4294 | 0.61639 | 9.2812 | 4.317 | 26.3298 | 17.658 | 5.3613 | 23.2048 | 1.4451 | 0 | 2.5114 |  | 1.4823 | 0.28437 | 0.28437 | 0.2856 | 0.28568 | 2.0587 | 0.39496 | 0.39496 | 0.41862 | 0.42539 | 0.42739 | 0.4294 | 2.9314 |  |  |  |  | 0.39496 | 0.4294
2198 | 2021-04-02 14:30 | 21.0143 | 0.34399 | 0.51705 | 0.5817 | 9.5318 | 4.6707 | 22.9157 | 18.965 | 5.408 | 21.493 | 1.7401 | 0 | 2.3702 |  | 1.7848 | 0.34242 | 0.34242 | 0.34389 | 0.34399 | 2.4789 | 0.47558 | 0.47558 | 0.50406 | 0.51221 | 0.51462 | 0.51705 | 2.7664 |  |  |  |  | 0.47558 | 0.51705
2199 | 2021-04-02 15:30 | 20.7687 | 0.3739 | 0.562 | 0.48812 | 9.3667 | 4.4357 | 17.7135 | 20.1238 | 5.5258 | 17.1905 | 1.8914 | 0 | 1.989 |  | 1.94 | 0.37218 | 0.37218 | 0.37379 | 0.3739 | 2.6945 | 0.51692 | 0.51692 | 0.54788 | 0.55674 | 0.55936 | 0.562 | 2.3214 |  |  |  |  | 0.51692 | 0.562
2200 | 2021-04-02 16:30 | 20.6581 | 0.33111 | 0.49769 | 0.37193 | 8.7935 | 4.2767 | 11.1207 | 21.3317 | 5.437 | 10.7265 | 1.6749 | 0 | 1.5157 |  | 1.718 | 0.32959 | 0.32959 | 0.33101 | 0.33111 | 2.3861 | 0.45777 | 0.45777 | 0.48519 | 0.49303 | 0.49536 | 0.49769 | 1.7688 |  |  |  |  | 0.45777 | 0.49769
2201 | 2021-04-02 17:30 | 20.6716 | 0.28075 | 0.422 | 0.22851 | 7.881 | 4.0977 | 4.486 | 21.3418 | 5.4795 | 4.2882 | 1.4202 | 0 | 0.93131 |  | 1.4567 | 0.27947 | 0.27947 | 0.28067 | 0.28075 | 2.0232 | 0.38815 | 0.38815 | 0.4114 | 0.41805 | 0.42002 | 0.422 | 1.0868 |  |  |  |  | 0.38815 | 0.422
2202 | 2021-04-02 18:30 | 21.0519 | 0.20528 | 0.30855 | 0.094164 | 7.3475 | 3.9232 | 0.5885 | 20.4425 | 5.4837 | 0.57725 | 1.0384 | 0 | 0.3838 |  | 1.0651 | 0.20434 | 0.20434 | 0.20522 | 0.20528 | 1.4793 | 0.2838 | 0.2838 | 0.3008 | 0.30566 | 0.3071 | 0.30855 | 0.44783 |  |  |  |  | 0.2838 | 0.30855
2203 | 2021-04-02 19:30 | 21.3071 | 0.16308 | 0.24513 | 0.010273 | 7.2077 | 3.749 | 0.00025 | 19.5315 | 5.4595 | 0.0005 | 0.825 | 0 | 0.041875 |  | 0.84618 | 0.16234 | 0.16234 | 0.16304 | 0.16308 | 1.1753 | 0.22547 | 0.22547 | 0.23897 | 0.24284 | 0.24398 | 0.24513 | 0.048857 |  |  |  |  | 0.22547 | 0.24513
2204 | 2021-04-02 20:30 | 20.8407 | 0.1444 | 0.21705 | 9.3218e-06 | 7.3477 | 3.7037 | 0 | 18.6417 | 5.418 | 0 | 0.7305 | 0 | 3.8e-05 |  | 0.74925 | 0.14374 | 0.14374 | 0.14436 | 0.1444 | 1.0406 | 0.19964 | 0.19964 | 0.2116 | 0.21502 | 0.21603 | 0.21705 | 4.4333e-05 |  |  |  |  | 0.19964 | 0.21705
2205 | 2021-04-02 21:30 | 19.8695 | 0.13902 | 0.20896 | 0 | 7.6772 | 3.6477 | 0 | 17.4748 | 5.2802 | 0 | 0.7033 | 0 | 0 |  | 0.72134 | 0.13839 | 0.13839 | 0.13898 | 0.13902 | 1.0019 | 0.1922 | 0.1922 | 0.20372 | 0.20701 | 0.20798 | 0.20896 | 0 |  |  |  |  | 0.1922 | 0.20896
2206 | 2021-04-02 22:30 | 18.3781 | 0.14986 | 0.22525 | 0 | 7.7175 | 3.8887 | 0 | 16.4375 | 5.1297 | 0 | 0.75811 | 0 | 0 |  | 0.77755 | 0.14917 | 0.14917 | 0.14981 | 0.14986 | 1.0799 | 0.20718 | 0.20718 | 0.21959 | 0.22314 | 0.22419 | 0.22525 | 0 |  |  |  |  | 0.20718 | 0.22525
2207 | 2021-04-02 23:30 | 17.0042 | 0.14847 | 0.22316 | 0 | 7.9352 | 3.971 | 0 | 15.1613 | 5.2038 | 0 | 0.75111 | 0 | 0 |  | 0.77036 | 0.14779 | 0.14779 | 0.14843 | 0.14847 | 1.0699 | 0.20527 | 0.20527 | 0.21756 | 0.22108 | 0.22212 | 0.22316 | 0 |  |  |  |  | 0.20527 | 0.22316
2208 | 2021-04-03 00:30 | 16.0126 | 0.14729 | 0.22139 | 0 | 8.0815 | 4.0907 | 0 | 14.183 | 4.5328 | 0 | 0.74514 | 0 | 0 |  | 0.76422 | 0.14661 | 0.14661 | 0.14724 | 0.14729 | 1.0614 | 0.20363 | 0.20363 | 0.21583 | 0.21932 | 0.22035 | 0.22139 | 0 |  |  |  |  | 0.20363 | 0.22139
2209 | 2021-04-03 01:30 | 15.3502 | 0.14176 | 0.21308 | 0 | 8.0578 | 4.2373 | 0 | 12.967 | 4.2835 | 0 | 0.71719 | 0 | 0 |  | 0.73555 | 0.14111 | 0.14111 | 0.14172 | 0.14176 | 1.0216 | 0.19599 | 0.19599 | 0.20773 | 0.21109 | 0.21208 | 0.21308 | 0 |  |  |  |  | 0.19599 | 0.21308
2210 | 2021-04-03 02:30 | 15.0131 | 0.15582 | 0.23421 | 0 | 8.235 | 4.2905 | 0 | 12.5418 | 4.0088 | 0 | 0.78831 | 0 | 0 |  | 0.80848 | 0.1551 | 0.1551 | 0.15577 | 0.15582 | 1.1229 | 0.21542 | 0.21542 | 0.22833 | 0.23202 | 0.23311 | 0.23421 | 0 |  |  |  |  | 0.21542 | 0.23421
2211 | 2021-04-03 03:30 | 14.8794 | 0.14968 | 0.22498 | 0 | 8.2425 | 4.8708 | 0 | 12.2435 | 3.805 | 0 | 0.75726 | 0 | 0 |  | 0.77663 | 0.14899 | 0.14899 | 0.14964 | 0.14968 | 1.0787 | 0.20694 | 0.20694 | 0.21933 | 0.22288 | 0.22393 | 0.22498 | 0 |  |  |  |  | 0.20694 | 0.22498
2212 | 2021-04-03 04:30 | 14.7851 | 0.188 | 0.28259 | 0 | 8.3737 | 5.142 | 0 | 11.5925 | 3.4747 | 0 | 0.95116 | 0 | 0 |  | 0.97548 | 0.18714 | 0.18714 | 0.18795 | 0.188 | 1.3548 | 0.25992 | 0.25992 | 0.27549 | 0.27994 | 0.28126 | 0.28259 | 0 |  |  |  |  | 0.25992 | 0.28259
2213 | 2021-04-03 05:30 | 14.8421 | 0.21622 | 0.325 | 0 | 8.6438 | 5.5088 | 0.01425 | 10.8522 | 3.46 | 0.032 | 1.0939 | 0 | 0 |  | 1.1219 | 0.21523 | 0.21523 | 0.21616 | 0.21622 | 1.5582 | 0.29893 | 0.29893 | 0.31684 | 0.32196 | 0.32348 | 0.325 | 0 |  |  |  |  | 0.29893 | 0.325
2214 | 2021-04-03 06:30 | 15.3541 | 0.25381 | 0.3815 | 0.0052856 | 8.522 | 5.9005 | 1.5072 | 9.497 | 3.304 | 1.3807 | 1.2841 | 0 | 0.021563 |  | 1.3169 | 0.25265 | 0.25265 | 0.25374 | 0.25381 | 1.8291 | 0.35091 | 0.35091 | 0.37192 | 0.37794 | 0.37972 | 0.3815 | 0.025137 |  |  |  |  | 0.35091 | 0.3815
2215 | 2021-04-03 07:30 | 16.1683 | 0.23517 | 0.35347 | 0.050608 | 8.1275 | 6.1398 | 6.5992 | 7.7575 | 2.89 | 6.0915 | 1.1898 | 0 | 0.20647 |  | 1.2202 | 0.23409 | 0.23409 | 0.2351 | 0.23517 | 1.6947 | 0.32512 | 0.32512 | 0.3446 | 0.35017 | 0.35182 | 0.35347 | 0.24068 |  |  |  |  | 0.32512 | 0.35347
2216 | 2021-04-03 08:30 | 17.201 | 0.19527 | 0.2935 | 0.12412 | 8.4343 | 6.3122 | 13.3963 | 7.0442 | 2.6183 | 12.2658 | 0.98795 | 0 | 0.50645 |  | 1.0132 | 0.19437 | 0.19437 | 0.19521 | 0.19527 | 1.4072 | 0.26996 | 0.26996 | 0.28613 | 0.29075 | 0.29212 | 0.2935 | 0.59031 |  |  |  |  | 0.26996 | 0.2935
2217 | 2021-04-03 09:30 | 18.0314 | 0.22832 | 0.34319 | 0.23539 | 9.618 | 6.4058 | 19.8212 | 7.227 | 2.4232 | 17.989 | 1.1552 | 0 | 0.96052 |  | 1.1847 | 0.22728 | 0.22728 | 0.22826 | 0.22832 | 1.6454 | 0.31566 | 0.31566 | 0.33457 | 0.33998 | 0.34158 | 0.34319 | 1.1195 |  |  |  |  | 0.31566 | 0.34319
2218 | 2021-04-03 10:30 | 18.5534 | 0.29231 | 0.43937 | 0.32948 | 10.606 | 5.5628 | 24.3193 | 9.2607 | 2.392 | 22.351 | 1.479 | 0 | 1.3445 |  | 1.5167 | 0.29097 | 0.29097 | 0.29223 | 0.29231 | 2.1065 | 0.40413 | 0.40413 | 0.42834 | 0.43526 | 0.43731 | 0.43937 | 1.5669 |  |  |  |  | 0.40413 | 0.43937
2219 | 2021-04-03 11:30 | 18.7857 | 0.37105 | 0.55773 | 0.36412 | 11.6028 | 5.8485 | 25.4065 | 11.1075 | 2.652 | 23.1743 | 1.8774 | 0 | 1.486 |  | 1.9253 | 0.36935 | 0.36935 | 0.37094 | 0.37105 | 2.674 | 0.51299 | 0.51299 | 0.54372 | 0.55251 | 0.55511 | 0.55773 | 1.7317 |  |  |  |  | 0.51299 | 0.55773
2220 | 2021-04-03 12:30 | 18.7468 | 0.42765 | 0.64279 | 0.37756 | 13.1248 | 6.0275 | 24.9273 | 11.9253 | 2.6557 | 21.6348 | 2.1638 | 0 | 1.541 |  | 2.2189 | 0.42569 | 0.42569 | 0.42752 | 0.42765 | 3.0818 | 0.59124 | 0.59124 | 0.62665 | 0.63678 | 0.63978 | 0.64279 | 1.7956 |  |  |  |  | 0.59124 | 0.64279
2221 | 2021-04-03 13:30 | 18.3964 | 0.46043 | 0.69206 | 0.36381 | 15.4168 | 6.0345 | 23.4273 | 12.75 | 2.795 | 20.4735 | 2.3297 | 0 | 1.485 |  | 2.389 | 0.45832 | 0.45832 | 0.46029 | 0.46043 | 3.318 | 0.63656 | 0.63656 | 0.67468 | 0.68559 | 0.68882 | 0.69206 | 1.7302 |  |  |  |  | 0.63656 | 0.69206
2222 | 2021-04-03 14:30 | 18.1505 | 0.46421 | 0.69774 | 0.31984 | 17.316 | 5.9737 | 20.7417 | 12.109 | 3.3527 | 18.7458 | 2.3488 | 0 | 1.3056 |  | 2.4086 | 0.46208 | 0.46208 | 0.46407 | 0.46421 | 3.3453 | 0.64178 | 0.64178 | 0.68022 | 0.69122 | 0.69447 | 0.69774 | 1.5211 |  |  |  |  | 0.64178 | 0.69774
2223 | 2021-04-03 15:30 | 17.8566 | 0.50322 | 0.75638 | 0.28706 | 18.8325 | 5.5845 | 16.4378 | 12.216 | 3.7702 | 14.905 | 2.5463 | 0 | 1.1719 |  | 2.611 | 0.50091 | 0.50091 | 0.50307 | 0.50322 | 3.6264 | 0.69571 | 0.69571 | 0.73738 | 0.7493 | 0.75283 | 0.75638 | 1.3652 |  |  |  |  | 0.69571 | 0.75638
2224 | 2021-04-03 16:30 | 17.7568 | 0.49624 | 0.74589 | 0.2389 | 19.3322 | 5.9525 | 10.4648 | 12.302 | 3.9345 | 9.9403 | 2.511 | 0 | 0.97535 |  | 2.5748 | 0.49397 | 0.49397 | 0.49609 | 0.49624 | 3.5761 | 0.68606 | 0.68606 | 0.72716 | 0.73891 | 0.74239 | 0.74589 | 1.1361 |  |  |  |  | 0.68606 | 0.74589
2225 | 2021-04-03 17:30 | 17.7739 | 0.42921 | 0.64513 | 0.17035 | 19.4632 | 6.1558 | 4.1885 | 11.0765 | 4.0785 | 4.4545 | 2.1718 | 0 | 0.69552 |  | 2.227 | 0.42724 | 0.42724 | 0.42908 | 0.42921 | 3.093 | 0.59339 | 0.59339 | 0.62893 | 0.6391 | 0.64211 | 0.64513 | 0.81013 |  |  |  |  | 0.59339 | 0.64513
2226 | 2021-04-03 18:30 | 18.0173 | 0.34833 | 0.52356 | 0.075493 | 20.0805 | 6.1265 | 0.54525 | 8.9968 | 4.1413 | 0.733 | 1.7626 | 0 | 0.30826 |  | 1.8073 | 0.34673 | 0.34673 | 0.34822 | 0.34833 | 2.5102 | 0.48157 | 0.48157 | 0.51041 | 0.51867 | 0.52111 | 0.52356 | 0.35903 |  |  |  |  | 0.48157 | 0.52356
2227 | 2021-04-03 19:30 | 18.2241 | 0.3101 | 0.4661 | 0.0097616 | 21.3927 | 5.7838 | 0.00025 | 8.0277 | 4.1753 | 0.00175 | 1.5691 | 0 | 0.039863 |  | 1.609 | 0.30867 | 0.30867 | 0.31 | 0.3101 | 2.2347 | 0.42871 | 0.42871 | 0.45439 | 0.46174 | 0.46391 | 0.4661 | 0.046424 |  |  |  |  | 0.42871 | 0.4661
2228 | 2021-04-03 20:30 | 17.9516 | 0.26236 | 0.39435 | 2.7669e-05 | 22.1215 | 6.3933 | 0 | 7.4378 | 3.9395 | 0 | 1.3276 | 0 | 0.000113 |  | 1.3613 | 0.26116 | 0.26116 | 0.26228 | 0.26236 | 1.8907 | 0.36272 | 0.36272 | 0.38444 | 0.39066 | 0.3925 | 0.39435 | 0.00013159 |  |  |  |  | 0.36272 | 0.39435
2229 | 2021-04-03 21:30 | 17.3484 | 0.25772 | 0.38738 | 0 | 22.4557 | 6.8007 | 0 | 6.3217 | 3.4265 | 0 | 1.3042 | 0 | 0 |  | 1.3372 | 0.25654 | 0.25654 | 0.25765 | 0.25772 | 1.8573 | 0.35631 | 0.35631 | 0.37765 | 0.38376 | 0.38557 | 0.38738 | 0 |  |  |  |  | 0.35631 | 0.38738
2230 | 2021-04-03 22:30 | 16.3615 | 0.23786 | 0.35752 | 0 | 23.02 | 6.6188 | 0 | 4.9568 | 3.005 | 0 | 1.2037 | 0 | 0 |  | 1.2342 | 0.23677 | 0.23677 | 0.23779 | 0.23786 | 1.7141 | 0.32885 | 0.32885 | 0.34854 | 0.35418 | 0.35585 | 0.35752 | 0 |  |  |  |  | 0.32885 | 0.35752
2231 | 2021-04-03 23:30 | 15.2959 | 0.23856 | 0.35857 | 0 | 23.176 | 6.6015 | 0 | 3.842 | 2.6557 | 0 | 1.2072 | 0 | 0 |  | 1.2378 | 0.23746 | 0.23746 | 0.23849 | 0.23856 | 1.7191 | 0.32981 | 0.32981 | 0.34957 | 0.35522 | 0.35689 | 0.35857 | 0 |  |  |  |  | 0.32981 | 0.35857
2232 | 2021-04-04 00:30 | 14.4398 | 0.20948 | 0.31487 | 0 | 23.2823 | 6.4828 | 0 | 3.2738 | 2.3405 | 0 | 1.0601 | 0 | 0 |  | 1.0869 | 0.20852 | 0.20852 | 0.20942 | 0.20948 | 1.5096 | 0.28961 | 0.28961 | 0.30696 | 0.31192 | 0.31339 | 0.31487 | 0 |  |  |  |  | 0.28961 | 0.31487
2233 | 2021-04-04 01:30 | 13.7759 | 0.20671 | 0.3107 | 0 | 22.5605 | 6.2613 | 0 | 3.0913 | 2.3695 | 0 | 1.046 | 0 | 0 |  | 1.0725 | 0.20576 | 0.20576 | 0.20665 | 0.20671 | 1.4896 | 0.28578 | 0.28578 | 0.30289 | 0.30779 | 0.30924 | 0.3107 | 0 |  |  |  |  | 0.28578 | 0.3107
2234 | 2021-04-04 02:30 | 13.3912 | 0.20504 | 0.30819 | 0 | 21.487 | 6.272 | 0 | 3.1702 | 2.4005 | 0 | 1.0376 | 0 | 0 |  | 1.0639 | 0.2041 | 0.2041 | 0.20498 | 0.20504 | 1.4776 | 0.28347 | 0.28347 | 0.30045 | 0.30531 | 0.30674 | 0.30819 | 0 |  |  |  |  | 0.28347 | 0.30819
2235 | 2021-04-04 03:30 | 13.1963 | 0.20725 | 0.31151 | 0 | 19.7045 | 6.2735 | 0 | 3.6932 | 2.3275 | 0 | 1.0488 | 0 | 0 |  | 1.0753 | 0.2063 | 0.2063 | 0.20718 | 0.20725 | 1.4935 | 0.28652 | 0.28652 | 0.30368 | 0.30859 | 0.31005 | 0.31151 | 0 |  |  |  |  | 0.28652 | 0.31151
2236 | 2021-04-04 04:30 | 13.1298 | 0.20187 | 0.30343 | 0 | 18.38 | 6.247 | 0 | 4.5865 | 2.171 | 0 | 1.0216 | 0 | 0 |  | 1.0474 | 0.20095 | 0.20095 | 0.20181 | 0.20187 | 1.4548 | 0.27909 | 0.27909 | 0.29581 | 0.30059 | 0.30201 | 0.30343 | 0 |  |  |  |  | 0.27909 | 0.30343
2237 | 2021-04-04 05:30 | 13.0966 | 0.18393 | 0.27646 | 0 | 17.5205 | 6.074 | 0.017 | 5.2585 | 2.098 | 0.04175 | 0.93083 | 0 | 0 |  | 0.95434 | 0.18309 | 0.18309 | 0.18387 | 0.18393 | 1.3255 | 0.25429 | 0.25429 | 0.26952 | 0.27388 | 0.27517 | 0.27646 | 0 |  |  |  |  | 0.25429 | 0.27646
2238 | 2021-04-04 06:30 | 13.5348 | 0.17899 | 0.26904 | 0.0062974 | 15.3117 | 6.4155 | 1.223 | 5.298 | 2.1303 | 1.9515 | 0.90585 | 0 | 0.025738 |  | 0.92872 | 0.17817 | 0.17817 | 0.17894 | 0.17899 | 1.2899 | 0.24746 | 0.24746 | 0.26228 | 0.26652 | 0.26778 | 0.26904 | 0.029949 |  |  |  |  | 0.24746 | 0.26904
2239 | 2021-04-04 07:30 | 14.1032 | 0.16363 | 0.24595 | 0.068684 | 14.1958 | 6.4878 | 4.881 | 4.862 | 2.4455 | 7.7278 | 0.82811 | 0 | 0.28074 |  | 0.84901 | 0.16288 | 0.16288 | 0.16358 | 0.16363 | 1.1792 | 0.22622 | 0.22622 | 0.23977 | 0.24365 | 0.2448 | 0.24595 | 0.32665 |  |  |  |  | 0.22622 | 0.24595
2240 | 2021-04-04 08:30 | 14.6035 | 0.11111 | 0.167 | 0.17772 | 14.138 | 5.8528 | 10.066 | 5.02 | 2.558 | 14.626 | 0.56231 | 0 | 0.72649 |  | 0.5765 | 0.1106 | 0.1106 | 0.11108 | 0.11111 | 0.80069 | 0.15361 | 0.15361 | 0.16281 | 0.16544 | 0.16622 | 0.167 | 0.84522 |  |  |  |  | 0.15361 | 0.167
2241 | 2021-04-04 09:30 | 14.7821 | 0.091541 | 0.13759 | 0.3195 | 14.8415 | 4.8563 | 14.7922 | 6.0187 | 2.865 | 20.0123 | 0.46329 | 0 | 1.3061 |  | 0.47497 | 0.091121 | 0.091121 | 0.091513 | 0.091541 | 0.65968 | 0.12656 | 0.12656 | 0.13414 | 0.13631 | 0.13695 | 0.13759 | 1.5195 |  |  |  |  | 0.12656 | 0.13759
2242 | 2021-04-04 10:30 | 14.7888 | 0.14744 | 0.22161 | 0.42413 | 14.4187 | 3.8365 | 17.9947 | 7.1697 | 3.0528 | 22.7342 | 0.7462 | 0 | 1.734 |  | 0.76501 | 0.14676 | 0.14676 | 0.1474 | 0.14744 | 1.0625 | 0.20384 | 0.20384 | 0.21605 | 0.21954 | 0.22057 | 0.22161 | 2.0171 |  |  |  |  | 0.20384 | 0.22161
2243 | 2021-04-04 11:30 | 14.6783 | 0.1932 | 0.2904 | 0.50235 | 14.6753 | 3.475 | 19.8947 | 8.3588 | 3.3102 | 23.62 | 0.97783 | 0 | 2.0539 |  | 1.0025 | 0.19232 | 0.19232 | 0.19315 | 0.1932 | 1.3923 | 0.26711 | 0.26711 | 0.28311 | 0.28768 | 0.28904 | 0.2904 | 2.3891 |  |  |  |  | 0.26711 | 0.2904
2244 | 2021-04-04 12:30 | 14.6793 | 0.228 | 0.34271 | 0.46901 | 15.2685 | 3.1223 | 19.408 | 9.2795 | 3.8745 | 24.2075 | 1.154 | 0 | 1.9178 |  | 1.183 | 0.22696 | 0.22696 | 0.22794 | 0.228 | 1.6431 | 0.31522 | 0.31522 | 0.3341 | 0.3395 | 0.3411 | 0.34271 | 2.2305 |  |  |  |  | 0.31522 | 0.34271
2245 | 2021-04-04 13:30 | 14.5518 | 0.25698 | 0.38626 | 0.50095 | 15.3225 | 3.281 | 16.5933 | 10.0315 | 5.0723 | 23.4958 | 1.3006 | 0 | 2.0485 |  | 1.3334 | 0.2558 | 0.2558 | 0.2569 | 0.25698 | 1.8519 | 0.35528 | 0.35528 | 0.37656 | 0.38264 | 0.38445 | 0.38626 | 2.3824 |  |  |  |  | 0.35528 | 0.38626
2246 | 2021-04-04 14:30 | 14.2973 | 0.30293 | 0.45532 | 0.50611 | 15.0358 | 3.51 | 13.5625 | 10.966 | 6.2032 | 21.4495 | 1.5332 | 0 | 2.0698 |  | 1.5718 | 0.30154 | 0.30154 | 0.30284 | 0.30293 | 2.183 | 0.4188 | 0.4188 | 0.44389 | 0.45106 | 0.45319 | 0.45532 | 2.407 |  |  |  |  | 0.4188 | 0.45532
2247 | 2021-04-04 15:30 | 14.2242 | 0.37386 | 0.56194 | 0.37862 | 14.2005 | 3.8705 | 9.935 | 11.7815 | 6.748 | 17.2755 | 1.8922 | 0 | 1.5485 |  | 1.9398 | 0.37215 | 0.37215 | 0.37375 | 0.37386 | 2.6942 | 0.51687 | 0.51687 | 0.54783 | 0.55668 | 0.55931 | 0.56194 | 1.8006 |  |  |  |  | 0.51687 | 0.56194
2248 | 2021-04-04 16:30 | 14.1404 | 0.44469 | 0.66841 | 0.36006 | 12.3025 | 3.6843 | 6.1392 | 14.0117 | 6.5033 | 11.3588 | 2.2508 | 0 | 1.4727 |  | 2.3073 | 0.44266 | 0.44266 | 0.44456 | 0.44469 | 3.2047 | 0.6148 | 0.6148 | 0.65162 | 0.66216 | 0.66528 | 0.66841 | 1.7124 |  |  |  |  | 0.6148 | 0.66841
2249 | 2021-04-04 17:30 | 14.456 | 0.51229 | 0.77002 | 0.21049 | 9.98 | 3.1805 | 2.6578 | 14.9865 | 6.1655 | 4.9363 | 2.593 | 0 | 0.861 |  | 2.6581 | 0.50995 | 0.50995 | 0.51214 | 0.51229 | 3.6918 | 0.70826 | 0.70826 | 0.75068 | 0.76282 | 0.76641 | 0.77002 | 1.001 |  |  |  |  | 0.70826 | 0.77002
2250 | 2021-04-04 18:30 | 14.983 | 0.5107 | 0.76763 | 0.10931 | 7.594 | 2.6898 | 0.4345 | 15.149 | 4.8608 | 0.7515 | 2.5849 | 0 | 0.44717 |  | 2.6498 | 0.50836 | 0.50836 | 0.51055 | 0.5107 | 3.6803 | 0.70606 | 0.70606 | 0.74835 | 0.76045 | 0.76403 | 0.76763 | 0.51986 |  |  |  |  | 0.70606 | 0.76763
2251 | 2021-04-04 19:30 | 15.5983 | 0.53799 | 0.80865 | 0.017236 | 6.4378 | 2.794 | 0.0005 | 16.2742 | 4.6575 | 0.0015 | 2.7231 | 0 | 0.070513 |  | 2.7914 | 0.53553 | 0.53553 | 0.53783 | 0.53799 | 3.877 | 0.74379 | 0.74379 | 0.78833 | 0.80108 | 0.80485 | 0.80865 | 0.081969 |  |  |  |  | 0.74379 | 0.80865
2252 | 2021-04-04 20:30 | 15.6979 | 0.62694 | 0.94234 | 6.428e-05 | 5.8223 | 2.2165 | 0 | 17.782 | 4.3042 | 0 | 3.1734 | 0 | 0.000263 |  | 3.253 | 0.62407 | 0.62407 | 0.62675 | 0.62694 | 4.518 | 0.86676 | 0.86676 | 0.91867 | 0.93353 | 0.93793 | 0.94234 | 0.0003057 |  |  |  |  | 0.86676 | 0.94234
2253 | 2021-04-04 21:30 | 15.5497 | 0.69266 | 1 | 0 | 5.2663 | 2.2113 | 0 | 19.2952 | 4.1805 | 0 | 3.5061 | 0 | 0 |  | 3.5939 | 0.68949 | 0.68949 | 0.69245 | 0.69266 | 4.9916 | 0.95762 | 0.95762 | 1 | 1 | 1 | 1 | 0 |  |  |  |  | 0.95762 | 1
2254 | 2021-04-04 22:30 | 14.8574 | 0.74431 | 1 | 0 | 4.8415 | 1.9852 | 0 | 21.6097 | 4.1818 | 0 | 3.7675 | 0 | 0 |  | 3.862 | 0.7409 | 0.7409 | 0.74409 | 0.74431 | 5.3638 | 1.029 | 1 | 1 | 1 | 1 | 1 | 0 |  |  |  |  | 1.029 | 1
2255 | 2021-04-04 23:30 | 14.1388 | 0.77678 | 1 | 0 | 4.1608 | 1.9692 | 0 | 23.5105 | 4.4973 | 0 | 3.9319 | 0 | 0 |  | 4.0304 | 0.77322 | 0.77322 | 0.77655 | 0.77678 | 5.5978 | 1.0739 | 1 | 1 | 1 | 1 | 1 | 0 |  |  |  |  | 1.0739 | 1
2256 | 2021-04-05 00:30 | 13.5006 | 0.79593 | 1 | 0 | 3.9552 | 1.93 | 0 | 24.699 | 4.6002 | 0 | 4.0289 | 0 | 0 |  | 4.1298 | 0.79228 | 0.79228 | 0.79569 | 0.79593 | 5.7358 | 1.1004 | 1 | 1 | 1 | 1 | 1 | 0 |  |  |  |  | 1.1004 | 1
2257 | 2021-04-05 01:30 | 13.026 | 0.83295 | 1 | 0 | 4.1922 | 2.3765 | 0 | 25.8588 | 4.006 | 0 | 4.2164 | 0 | 0 |  | 4.3218 | 0.82913 | 0.82913 | 0.8327 | 0.83295 | 6.0026 | 1.1516 | 1 | 1 | 1 | 1 | 1 | 0 |  |  |  |  | 1.1516 | 1
2258 | 2021-04-05 02:30 | 12.7999 | 0.86655 | 1 | 0 | 4.6428 | 2.2315 | 0 | 28.0497 | 4.083 | 0 | 4.3865 | 0 | 0 |  | 4.4962 | 0.86258 | 0.86258 | 0.8663 | 0.86655 | 6.2447 | 1.198 | 1 | 1 | 1 | 1 | 1 | 0 |  |  |  |  | 1.198 | 1
2259 | 2021-04-05 03:30 | 12.7057 | 0.87138 | 1 | 0 | 4.7298 | 2.4253 | 0 | 29.071 | 4.1078 | 0 | 4.411 | 0 | 0 |  | 4.5213 | 0.86739 | 0.86739 | 0.87113 | 0.87138 | 6.2796 | 1.2047 | 1 | 1 | 1 | 1 | 1 | 0 |  |  |  |  | 1.2047 | 1
2260 | 2021-04-05 04:30 | 12.6812 | 0.8963 | 1 | 0 | 4.706 | 2.818 | 0 | 29.986 | 4.1353 | 0 | 4.5372 | 0 | 0 |  | 4.6506 | 0.8922 | 0.8922 | 0.89604 | 0.8963 | 6.4591 | 1.2392 | 1 | 1 | 1 | 1 | 1 | 0 |  |  |  |  | 1.2392 | 1
2261 | 2021-04-05 05:30 | 12.6607 | 0.93727 | 1 | 0 | 4.6413 | 2.6488 | 0.02275 | 30.49 | 3.8723 | 0.03875 | 4.7447 | 0 | 0 |  | 4.8632 | 0.93298 | 0.93298 | 0.937 | 0.93727 | 6.7544 | 1.2958 | 1 | 1 | 1 | 1 | 1 | 0 |  |  |  |  | 1.2958 | 1
2262 | 2021-04-05 06:30 | 12.8729 | 0.98405 | 1 | 0.0089387 | 4.2417 | 2.6795 | 1.6775 | 28.742 | 3.7175 | 1.1632 | 4.9815 | 0 | 0.0366 |  | 5.1058 | 0.97954 | 0.97954 | 0.98375 | 0.98405 | 7.0914 | 1.3605 | 1 | 1 | 1 | 1 | 1 | 0.04251 |  |  |  |  | 1.3605 | 1
2263 | 2021-04-05 07:30 | 13.2866 | 0.99353 | 1 | 0.07894 | 3.7102 | 2.7175 | 6.6495 | 29.631 | 3.667 | 4.129 | 5.0296 | 0 | 0.32325 |  | 5.155 | 0.98898 | 0.98898 | 0.99323 | 0.99353 | 7.1598 | 1.3736 | 1 | 1 | 1 | 1 | 1 | 0.37542 |  |  |  |  | 1.3736 | 1
2264 | 2021-04-05 08:30 | 13.8345 | 0.99809 | 1 | 0.19067 | 2.4712 | 3.2645 | 13.5705 | 30.7425 | 3.9035 | 7.422 | 5.0527 | 0 | 0.78082 |  | 5.1787 | 0.99352 | 0.99352 | 0.9978 | 0.99809 | 7.1927 | 1.3799 | 1 | 1 | 1 | 1 | 1 | 0.90678 |  |  |  |  | 1.3799 | 1
2265 | 2021-04-05 09:30 | 14.2671 | 0.99807 | 1 | 0.31442 | 2.3977 | 3.6335 | 20.3932 | 30.4962 | 3.8317 | 10.4565 | 5.0526 | 0 | 1.2877 |  | 5.1786 | 0.99349 | 0.99349 | 0.99777 | 0.99807 | 7.1925 | 1.3799 | 1 | 1 | 1 | 1 | 1 | 1.4953 |  |  |  |  | 1.3799 | 1
2266 | 2021-04-05 10:30 | 14.5821 | 0.86697 | 1 | 0.37668 | 2.9678 | 3.6058 | 25.086 | 31.9892 | 3.7847 | 12.396 | 4.3891 | 0 | 1.5428 |  | 4.4984 | 0.863 | 0.863 | 0.86672 | 0.86697 | 6.2478 | 1.1986 | 1 | 1 | 1 | 1 | 1 | 1.7914 |  |  |  |  | 1.1986 | 1
2267 | 2021-04-05 11:30 | 14.6872 | 0.76114 | 1 | 0.43905 | 2.9365 | 3.7485 | 27.2578 | 31.5162 | 3.6803 | 13.9298 | 3.8533 | 0 | 1.7984 |  | 3.9493 | 0.75766 | 0.75766 | 0.76092 | 0.76114 | 5.4851 | 1.0523 | 1 | 1 | 1 | 1 | 1 | 2.088 |  |  |  |  | 1.0523 | 1
2268 | 2021-04-05 12:30 | 14.834 | 0.74749 | 1 | 0.39213 | 2.906 | 3.494 | 27.8897 | 29.191 | 3.6815 | 14.745 | 3.7843 | 0 | 1.6063 |  | 3.8785 | 0.74407 | 0.74407 | 0.74727 | 0.74749 | 5.3867 | 1.0334 | 1 | 1 | 1 | 1 | 1 | 1.8649 |  |  |  |  | 1.0334 | 1
2269 | 2021-04-05 13:30 | 14.9073 | 0.73594 | 1 | 0.35399 | 2.7778 | 3.562 | 26.8418 | 29.521 | 3.7375 | 13.8023 | 3.7258 | 0 | 1.4502 |  | 3.8185 | 0.73257 | 0.73257 | 0.73572 | 0.73594 | 5.3035 | 1.0175 | 1 | 1 | 1 | 1 | 1 | 1.6835 |  |  |  |  | 1.0175 | 1
2270 | 2021-04-05 14:30 | 14.8971 | 0.80147 | 1 | 0.30516 | 2.5737 | 3.3018 | 24.09 | 30.9785 | 3.6402 | 11.9573 | 4.0576 | 0 | 1.2503 |  | 4.1585 | 0.7978 | 0.7978 | 0.80123 | 0.80147 | 5.7757 | 1.1081 | 1 | 1 | 1 | 1 | 1 | 1.4513 |  |  |  |  | 1.1081 | 1
2271 | 2021-04-05 15:30 | 14.9271 | 0.89346 | 1 | 0.19439 | 2.1157 | 2.7985 | 19.233 | 31.8278 | 3.648 | 9.4793 | 4.5234 | 0 | 0.79648 |  | 4.6358 | 0.88937 | 0.88937 | 0.8932 | 0.89346 | 6.4386 | 1.2352 | 1 | 1 | 1 | 1 | 1 | 0.92446 |  |  |  |  | 1.2352 | 1
2272 | 2021-04-05 16:30 | 14.9904 | 0.94073 | 1 | 0.14521 | 1.794 | 2 | 12.4797 | 32.2182 | 4.268 | 6.3012 | 4.7628 | 0 | 0.59504 |  | 4.8811 | 0.93642 | 0.93642 | 0.94045 | 0.94073 | 6.7793 | 1.3006 | 1 | 1 | 1 | 1 | 1 | 0.6906 |  |  |  |  | 1.3006 | 1
2273 | 2021-04-05 17:30 | 15.2944 | 0.90266 | 1 | 0.10541 | 1.8507 | 1.1238 | 5.3693 | 32.8207 | 5.8438 | 2.9535 | 4.5701 | 0 | 0.43199 |  | 4.6835 | 0.89852 | 0.89852 | 0.90239 | 0.90266 | 6.5049 | 1.2479 | 1 | 1 | 1 | 1 | 1 | 0.50133 |  |  |  |  | 1.2479 | 1
2274 | 2021-04-05 18:30 | 15.8564 | 0.81999 | 1 | 0.044994 | 2.1448 | 0.63425 | 0.84175 | 30.9065 | 4.975 | 0.57125 | 4.1516 | 0 | 0.1844 |  | 4.2546 | 0.81623 | 0.81623 | 0.81975 | 0.81999 | 5.9092 | 1.1337 | 1 | 1 | 1 | 1 | 1 | 0.21398 |  |  |  |  | 1.1337 | 1
2275 | 2021-04-05 19:30 | 16.4025 | 0.75349 | 1 | 0.008201 | 3.791 | 0.50425 | 0.00175 | 29.2682 | 3.7933 | 0.00225 | 3.8149 | 0 | 0.033613 |  | 3.9095 | 0.75003 | 0.75003 | 0.75326 | 0.75349 | 5.4299 | 1.0417 | 1 | 1 | 1 | 1 | 1 | 0.039002 |  |  |  |  | 1.0417 | 1
2276 | 2021-04-05 20:30 | 16.5056 | 0.72595 | 1 | 5.4892e-05 | 6.7893 | 0.40975 | 0 | 27.1747 | 4.1307 | 0 | 3.6756 | 0 | 0.000225 |  | 3.7667 | 0.72263 | 0.72263 | 0.72574 | 0.72595 | 5.2315 | 1.0036 | 1 | 1 | 1 | 1 | 1 | 0.00026106 |  |  |  |  | 1.0036 | 1
2277 | 2021-04-05 21:30 | 16.2181 | 0.7489 | 1 | 0 | 9.7688 | 0.845 | 0 | 26.0197 | 5.246 | 0 | 3.7918 | 0 | 0 |  | 3.8857 | 0.74547 | 0.74547 | 0.74868 | 0.7489 | 5.3969 | 1.0354 | 1 | 1 | 1 | 1 | 1 | 0 |  |  |  |  | 1.0354 | 1
2278 | 2021-04-05 22:30 | 15.5291 | 0.75047 | 1 | 0 | 12.2163 | 1.5562 | 0 | 25.1715 | 5.553 | 0 | 3.7998 | 0 | 0 |  | 3.8939 | 0.74704 | 0.74704 | 0.75025 | 0.75047 | 5.4082 | 1.0375 | 1 | 1 | 1 | 1 | 1 | 0 |  |  |  |  | 1.0375 | 1
2279 | 2021-04-05 23:30 | 14.792 | 0.7697 | 1 | 0 | 13.9462 | 2.49 | 0 | 24.5628 | 5.8143 | 0 | 3.8972 | 0 | 0 |  | 3.9937 | 0.76617 | 0.76617 | 0.76947 | 0.7697 | 5.5468 | 1.0641 | 1 | 1 | 1 | 1 | 1 | 0 |  |  |  |  | 1.0641 | 1
2280 | 2021-04-06 00:30 | 14.3048 | 0.77973 | 1 | 0 | 15.3927 | 3.14 | 0 | 24.168 | 5.8895 | 0 | 3.948 | 0 | 0 |  | 4.0457 | 0.77615 | 0.77615 | 0.77949 | 0.77973 | 5.619 | 1.078 | 1 | 1 | 1 | 1 | 1 | 0 |  |  |  |  | 1.078 | 1
2281 | 2021-04-06 01:30 | 13.9773 | 0.81849 | 1 | 0 | 16.508 | 3.555 | 0 | 24.122 | 6.3965 | 0 | 4.1444 | 0 | 0 |  | 4.2468 | 0.81474 | 0.81474 | 0.81825 | 0.81849 | 5.8984 | 1.1316 | 1 | 1 | 1 | 1 | 1 | 0 |  |  |  |  | 1.1316 | 1
2282 | 2021-04-06 02:30 | 13.9091 | 0.86741 | 1 | 0 | 16.9522 | 3.738 | 0 | 23.7605 | 6.496 | 0 | 4.3921 | 0 | 0 |  | 4.5007 | 0.86343 | 0.86343 | 0.86715 | 0.86741 | 6.2509 | 1.1992 | 1 | 1 | 1 | 1 | 1 | 0 |  |  |  |  | 1.1992 | 1
2283 | 2021-04-06 03:30 | 14.167 | 0.87952 | 1 | 0 | 16.987 | 3.6775 | 0 | 22.967 | 6.4452 | 0 | 4.4535 | 0 | 0 |  | 4.5635 | 0.87549 | 0.87549 | 0.87926 | 0.87952 | 6.3382 | 1.216 | 1 | 1 | 1 | 1 | 1 | 0 |  |  |  |  | 1.216 | 1
2284 | 2021-04-06 04:30 | 14.8903 | 0.90208 | 1 | 0 | 17.4138 | 3.4038 | 0 | 22.2797 | 6.2767 | 0 | 4.5678 | 0 | 0 |  | 4.6806 | 0.89795 | 0.89795 | 0.90181 | 0.90208 | 6.5008 | 1.2472 | 1 | 1 | 1 | 1 | 1 | 0 |  |  |  |  | 1.2472 | 1
2285 | 2021-04-06 05:30 | 16.479 | 0.89391 | 1 | 0 | 18.4305 | 3.4598 | 0.043 | 22.3972 | 5.5085 | 0.0585 | 4.5264 | 0 | 0 |  | 4.6382 | 0.88982 | 0.88982 | 0.89365 | 0.89391 | 6.4419 | 1.2359 | 1 | 1 | 1 | 1 | 1 | 0 |  |  |  |  | 1.2359 | 1
2286 | 2021-04-06 06:30 | 18.4579 | 0.86847 | 1 | 0.008182 | 18.2653 | 3.4832 | 2.213 | 21.567 | 5.394 | 0.912 | 4.3977 | 0 | 0.033563 |  | 4.5062 | 0.86449 | 0.86449 | 0.86821 | 0.86847 | 6.2586 | 1.2007 | 1 | 1 | 1 | 1 | 1 | 0.038912 |  |  |  |  | 1.2007 | 1
2287 | 2021-04-06 07:30 | 20.4162 | 0.81075 | 1 | 0.05825 | 15.8372 | 3.689 | 8.5198 | 20.9093 | 5.3362 | 3.2935 | 4.1055 | 0 | 0.23896 |  | 4.2067 | 0.80704 | 0.80704 | 0.81051 | 0.81075 | 5.8426 | 1.1209 | 1 | 1 | 1 | 1 | 1 | 0.27702 |  |  |  |  | 1.1209 | 1
2288 | 2021-04-06 08:30 | 21.8595 | 0.79632 | 1 | 0.12887 | 10.6092 | 3.5048 | 16.5347 | 21.1857 | 5.3282 | 6.7562 | 4.0324 | 0 | 0.52873 |  | 4.1318 | 0.79267 | 0.79267 | 0.79608 | 0.79632 | 5.7386 | 1.1009 | 1 | 1 | 1 | 1 | 1 | 0.61289 |  |  |  |  | 1.1009 | 1
2289 | 2021-04-06 09:30 | 22.6741 | 0.76048 | 1 | 0.20374 | 10.0188 | 3.3112 | 23.5143 | 22.4153 | 5.3705 | 10.4733 | 3.851 | 0 | 0.83594 |  | 3.9459 | 0.757 | 0.757 | 0.76026 | 0.76048 | 5.4804 | 1.0514 | 1 | 1 | 1 | 1 | 1 | 0.96894 |  |  |  |  | 1.0514 | 1
2290 | 2021-04-06 10:30 | 23.187 | 0.73099 | 1 | 0.27827 | 12.8413 | 3.2 | 28.431 | 24.0212 | 5.3368 | 13.831 | 3.7017 | 0 | 1.1418 |  | 3.7928 | 0.72764 | 0.72764 | 0.73078 | 0.73099 | 5.2678 | 1.0106 | 1 | 1 | 1 | 1 | 1 | 1.3234 |  |  |  |  | 1.0106 | 1
2291 | 2021-04-06 11:30 | 23.2779 | 0.70489 | 1 | 0.36068 | 12.4477 | 3.2058 | 31.0128 | 24.8845 | 5.1268 | 16.8365 | 3.5696 | 0 | 1.4801 |  | 3.6574 | 0.70166 | 0.70166 | 0.70468 | 0.70489 | 5.0798 | 0.97453 | 0.97453 | 1 | 1 | 1 | 1 | 1.7153 |  |  |  |  | 0.97453 | 1
2292 | 2021-04-06 12:30 | 23.2716 | 0.66595 | 1 | 0.36727 | 10.2338 | 3.7935 | 31.5347 | 24.436 | 5.0735 | 18.7383 | 3.3724 | 0 | 1.5072 |  | 3.4553 | 0.6629 | 0.6629 | 0.66575 | 0.66595 | 4.7991 | 0.92069 | 0.92069 | 0.97583 | 0.99161 | 0.99628 | 1 | 1.7467 |  |  |  |  | 0.92069 | 1
2293 | 2021-04-06 13:30 | 22.8181 | 0.60946 | 0.91606 | 0.42526 | 8.4667 | 4.5793 | 30.0495 | 24.8047 | 5.2153 | 19.088 | 3.0863 | 0 | 1.7454 |  | 3.1622 | 0.60666 | 0.60666 | 0.60927 | 0.60946 | 4.392 | 0.84259 | 0.84259 | 0.89305 | 0.90749 | 0.91177 | 0.91606 | 2.0224 |  |  |  |  | 0.84259 | 0.91606
2294 | 2021-04-06 14:30 | 22.4384 | 0.56373 | 0.84734 | 0.35408 | 10.1175 | 4.7553 | 26.4922 | 25.3365 | 5.1132 | 16.7808 | 2.8548 | 0 | 1.4533 |  | 2.925 | 0.56115 | 0.56115 | 0.56357 | 0.56373 | 4.0625 | 0.77938 | 0.77938 | 0.82606 | 0.83941 | 0.84337 | 0.84734 | 1.6839 |  |  |  |  | 0.77938 | 0.84734
2295 | 2021-04-06 15:30 | 22.0657 | 0.50272 | 0.75563 | 0.29957 | 14.4358 | 4.8075 | 20.8435 | 25.6713 | 5.2195 | 13.357 | 2.5459 | 0 | 1.2297 |  | 2.6084 | 0.50041 | 0.50041 | 0.50257 | 0.50272 | 3.6228 | 0.69502 | 0.69502 | 0.73665 | 0.74856 | 0.75208 | 0.75563 | 1.4247 |  |  |  |  | 0.69502 | 0.75563
2296 | 2021-04-06 16:30 | 21.7858 | 0.44295 | 0.6658 | 0.30542 | 17.8998 | 5.22 | 13.4053 | 24.8427 | 5.4843 | 8.5215 | 2.2433 | 0 | 1.2538 |  | 2.2983 | 0.44092 | 0.44092 | 0.44282 | 0.44295 | 3.1921 | 0.6124 | 0.6124 | 0.64907 | 0.65957 | 0.66268 | 0.6658 | 1.4525 |  |  |  |  | 0.6124 | 0.6658
2297 | 2021-04-06 17:30 | 21.7144 | 0.39899 | 0.59972 | 0.17551 | 18.006 | 5.7648 | 5.6485 | 23.152 | 5.439 | 3.7102 | 2.0206 | 0 | 0.72057 |  | 2.0702 | 0.39717 | 0.39717 | 0.39888 | 0.39899 | 2.8753 | 0.55162 | 0.55162 | 0.58466 | 0.59411 | 0.59691 | 0.59972 | 0.83471 |  |  |  |  | 0.55162 | 0.59972
2298 | 2021-04-06 18:30 | 21.9698 | 0.391 | 0.58771 | 0.10454 | 17.4877 | 6.3068 | 0.9085 | 21.1705 | 5.93 | 0.653 | 1.9802 | 0 | 0.42921 |  | 2.0288 | 0.38921 | 0.38921 | 0.39089 | 0.391 | 2.8177 | 0.54057 | 0.54057 | 0.57295 | 0.58221 | 0.58495 | 0.58771 | 0.49716 |  |  |  |  | 0.54057 | 0.58771
2299 | 2021-04-06 19:30 | 22.2375 | 0.33369 | 0.50156 | 0.019203 | 20.7688 | 6.6805 | 0.0025 | 20.2553 | 5.8415 | 0.00175 | 1.69 | 0 | 0.07885 |  | 1.7314 | 0.33216 | 0.33216 | 0.33359 | 0.33369 | 2.4047 | 0.46133 | 0.46133 | 0.48896 | 0.49687 | 0.49921 | 0.50156 | 0.091326 |  |  |  |  | 0.46133 | 0.50156
2300 | 2021-04-06 20:30 | 21.8921 | 0.37497 | 0.56361 | 6.088e-06 | 24.0535 | 6.4798 | 0 | 19.6668 | 6.0652 | 0 | 1.899 | 0 | 2.5e-05 |  | 1.9456 | 0.37325 | 0.37325 | 0.37486 | 0.37497 | 2.7022 | 0.51841 | 0.51841 | 0.54946 | 0.55834 | 0.56097 | 0.56361 | 2.8953e-05 |  |  |  |  | 0.51841 | 0.56361
2301 | 2021-04-06 21:30 | 21.1355 | 0.42945 | 0.6455 | 0 | 25.0822 | 6.3585 | 0 | 19.433 | 6.11 | 0 | 2.175 | 0 | 0 |  | 2.2282 | 0.42748 | 0.42748 | 0.42932 | 0.42945 | 3.0948 | 0.59372 | 0.59372 | 0.62928 | 0.63946 | 0.64247 | 0.6455 | 0 |  |  |  |  | 0.59372 | 0.6455
2302 | 2021-04-06 22:30 | 19.8965 | 0.42785 | 0.6431 | 0 | 24.5778 | 6.2032 | 0 | 19.5093 | 6.0033 | 0 | 2.1669 | 0 | 0 |  | 2.22 | 0.42589 | 0.42589 | 0.42772 | 0.42785 | 3.0833 | 0.59151 | 0.59151 | 0.62694 | 0.63708 | 0.64008 | 0.6431 | 0 |  |  |  |  | 0.59151 | 0.6431
2303 | 2021-04-06 23:30 | 18.8006 | 0.46487 | 0.69874 | 0 | 23.4925 | 6.1718 | 0 | 19.2063 | 5.6965 | 0 | 2.3544 | 0 | 0 |  | 2.4121 | 0.46274 | 0.46274 | 0.46474 | 0.46487 | 3.3501 | 0.6427 | 0.6427 | 0.68119 | 0.69221 | 0.69547 | 0.69874 | 0 |  |  |  |  | 0.6427 | 0.69874
2304 | 2021-04-07 00:30 | 17.9186 | 0.48496 | 0.72894 | 0 | 22.3182 | 6.1407 | 0 | 18.9363 | 5.6898 | 0 | 2.4562 | 0 | 0 |  | 2.5163 | 0.48274 | 0.48274 | 0.48482 | 0.48496 | 3.4948 | 0.67047 | 0.67047 | 0.71063 | 0.72212 | 0.72552 | 0.72894 | 0 |  |  |  |  | 0.67047 | 0.72894
2305 | 2021-04-07 01:30 | 17.3694 | 0.4337 | 0.65189 | 0 | 20.8422 | 6.0693 | 0 | 19.3015 | 4.8922 | 0 | 2.1966 | 0 | 0 |  | 2.2503 | 0.43171 | 0.43171 | 0.43357 | 0.4337 | 3.1254 | 0.5996 | 0.5996 | 0.63551 | 0.64579 | 0.64883 | 0.65189 | 0 |  |  |  |  | 0.5996 | 0.65189
2306 | 2021-04-07 02:30 | 17.2341 | 0.40929 | 0.6152 | 0 | 19.6615 | 5.9935 | 0 | 19.6908 | 4.1837 | 0 | 2.073 | 0 | 0 |  | 2.1237 | 0.40742 | 0.40742 | 0.40917 | 0.40929 | 2.9495 | 0.56586 | 0.56586 | 0.59975 | 0.60945 | 0.61232 | 0.6152 | 0 |  |  |  |  | 0.56586 | 0.6152
2307 | 2021-04-07 03:30 | 17.3141 | 0.41849 | 0.62903 | 0 | 18.6555 | 5.998 | 0 | 19.8317 | 2.9133 | 0 | 2.1196 | 0 | 0 |  | 2.1714 | 0.41657 | 0.41657 | 0.41837 | 0.41849 | 3.0158 | 0.57858 | 0.57858 | 0.61323 | 0.62314 | 0.62608 | 0.62903 | 0 |  |  |  |  | 0.57858 | 0.62903
2308 | 2021-04-07 04:30 | 17.7359 | 0.42521 | 0.63912 | 0 | 18.3457 | 6.003 | 0 | 19.7937 | 2.8598 | 0 | 2.1537 | 0 | 0 |  | 2.2062 | 0.42326 | 0.42326 | 0.42508 | 0.42521 | 3.0642 | 0.58786 | 0.58786 | 0.62307 | 0.63314 | 0.63612 | 0.63912 | 0 |  |  |  |  | 0.58786 | 0.63912
2309 | 2021-04-07 05:30 | 18.8181 | 0.41362 | 0.62171 | 3.1636e-06 | 18.7523 | 5.9917 | 0.0545 | 20.241 | 2.791 | 0.06775 | 2.095 | 0 | 1.3e-05 |  | 2.1461 | 0.41173 | 0.41173 | 0.4135 | 0.41362 | 2.9808 | 0.57185 | 0.57185 | 0.6061 | 0.6159 | 0.6188 | 0.62171 | 1.5045e-05 |  |  |  |  | 0.57185 | 0.62171
2310 | 2021-04-07 06:30 | 20.3675 | 0.40089 | 0.60257 | 0.010716 | 17.2465 | 6.03 | 2.3438 | 20.0072 | 3.2115 | 0.67375 | 2.0306 | 0 | 0.044038 |  | 2.0801 | 0.39905 | 0.39905 | 0.40077 | 0.40089 | 2.889 | 0.55424 | 0.55424 | 0.58744 | 0.59694 | 0.59975 | 0.60257 | 0.050963 |  |  |  |  | 0.55424 | 0.60257
2311 | 2021-04-07 07:30 | 21.9049 | 0.38163 | 0.57363 | 0.061726 | 13.5567 | 6.194 | 8.7505 | 20.6578 | 4.5352 | 2.3382 | 1.933 | 0 | 0.25369 |  | 1.9802 | 0.37989 | 0.37989 | 0.38152 | 0.38163 | 2.7502 | 0.52762 | 0.52762 | 0.55922 | 0.56826 | 0.57094 | 0.57363 | 0.29356 |  |  |  |  | 0.52762 | 0.57363
2312 | 2021-04-07 08:30 | 22.906 | 0.41491 | 0.62365 | 0.14378 | 8.7873 | 5.717 | 16.8148 | 21.6185 | 5.669 | 5.292 | 2.1016 | 0 | 0.59096 |  | 2.1528 | 0.41301 | 0.41301 | 0.41479 | 0.41491 | 2.99 | 0.57363 | 0.57363 | 0.60799 | 0.61782 | 0.62073 | 0.62365 | 0.68379 |  |  |  |  | 0.57363 | 0.62365
2313 | 2021-04-07 09:30 | 23.321 | 0.45315 | 0.68112 | 0.23927 | 7.0907 | 4.7255 | 23.4917 | 23.3945 | 6.1543 | 8.9505 | 2.2953 | 0 | 0.9835 |  | 2.3512 | 0.45107 | 0.45107 | 0.45301 | 0.45315 | 3.2656 | 0.62649 | 0.62649 | 0.66401 | 0.67474 | 0.67792 | 0.68112 | 1.1379 |  |  |  |  | 0.62649 | 0.68112
2314 | 2021-04-07 10:30 | 23.4988 | 0.55376 | 0.83234 | 0.29253 | 7.7393 | 3.9567 | 28.051 | 24.8538 | 6.3948 | 11.8168 | 2.805 | 0 | 1.2025 |  | 2.8732 | 0.55122 | 0.55122 | 0.55359 | 0.55376 | 3.9906 | 0.76558 | 0.76558 | 0.81144 | 0.82455 | 0.82844 | 0.83234 | 1.3912 |  |  |  |  | 0.76558 | 0.83234
2315 | 2021-04-07 11:30 | 23.4477 | 0.61967 | 0.93142 | 0.35319 | 7.8727 | 3.397 | 30.4127 | 26.1457 | 6.1712 | 13.6227 | 3.1389 | 0 | 1.452 |  | 3.2153 | 0.61683 | 0.61683 | 0.61949 | 0.61967 | 4.4656 | 0.85672 | 0.85672 | 0.90803 | 0.92271 | 0.92706 | 0.93142 | 1.6797 |  |  |  |  | 0.85672 | 0.93142
2316 | 2021-04-07 12:30 | 23.1961 | 0.66648 | 1 | 0.40192 | 8.2122 | 3.1765 | 30.7278 | 28.037 | 5.3288 | 14.1955 | 3.376 | 0 | 1.6525 |  | 3.4581 | 0.66342 | 0.66342 | 0.66628 | 0.66648 | 4.8029 | 0.92142 | 0.92142 | 0.97661 | 0.9924 | 0.99707 | 1 | 1.9115 |  |  |  |  | 0.92142 | 1
2317 | 2021-04-07 13:30 | 22.8334 | 0.72839 | 1 | 0.38509 | 9.678 | 3.0583 | 29.2057 | 29.7215 | 4.662 | 13.41 | 3.6897 | 0 | 1.5834 |  | 3.7793 | 0.72505 | 0.72505 | 0.72817 | 0.72839 | 5.2491 | 1.007 | 1 | 1 | 1 | 1 | 1 | 1.8314 |  |  |  |  | 1.007 | 1
2318 | 2021-04-07 14:30 | 22.5364 | 0.76047 | 1 | 0.38753 | 10.3887 | 2.6522 | 25.734 | 30.766 | 4.104 | 11.2332 | 3.8523 | 0 | 1.5936 |  | 3.9458 | 0.75699 | 0.75699 | 0.76025 | 0.76047 | 5.4803 | 1.0514 | 1 | 1 | 1 | 1 | 1 | 1.843 |  |  |  |  | 1.0514 | 1
2319 | 2021-04-07 15:30 | 22.2704 | 0.75257 | 1 | 0.43281 | 10.3505 | 2.7302 | 20.2095 | 31.3268 | 4.04 | 8.4418 | 3.8123 | 0 | 1.7799 |  | 3.9048 | 0.74912 | 0.74912 | 0.75235 | 0.75257 | 5.4233 | 1.0404 | 1 | 1 | 1 | 1 | 1 | 2.0583 |  |  |  |  | 1.0404 | 1
2320 | 2021-04-07 16:30 | 22.0875 | 0.73529 | 1 | 0.32288 | 9.435 | 2.9413 | 13.0173 | 31.3513 | 4.0862 | 5.3557 | 3.7248 | 0 | 1.3279 |  | 3.8151 | 0.73192 | 0.73192 | 0.73507 | 0.73529 | 5.2988 | 1.0166 | 1 | 1 | 1 | 1 | 1 | 1.5355 |  |  |  |  | 1.0166 | 1
2321 | 2021-04-07 17:30 | 21.971 | 0.68884 | 1 | 0.21561 | 7.8027 | 2.7252 | 5.4893 | 31.635 | 4.0103 | 2.4842 | 3.4895 | 0 | 0.88679 |  | 3.5742 | 0.68569 | 0.68569 | 0.68864 | 0.68884 | 4.9641 | 0.95235 | 0.95235 | 1 | 1 | 1 | 1 | 1.0254 |  |  |  |  | 0.95235 | 1
2322 | 2021-04-07 18:30 | 22.2862 | 0.64548 | 0.97021 | 0.090715 | 6.7417 | 2.4225 | 0.87225 | 30.6492 | 4.1402 | 0.4975 | 3.2699 | 0 | 0.37314 |  | 3.3491 | 0.64252 | 0.64252 | 0.64529 | 0.64548 | 4.6516 | 0.89239 | 0.89239 | 0.94584 | 0.96113 | 0.96566 | 0.97021 | 0.43142 |  |  |  |  | 0.89239 | 0.97021
2323 | 2021-04-07 19:30 | 22.661 | 0.55557 | 0.83507 | 0.018256 | 8.0855 | 2.2828 | 0.00225 | 30.7218 | 4.1197 | 0.004 | 2.8145 | 0 | 0.0751 |  | 2.8827 | 0.55303 | 0.55303 | 0.55541 | 0.55557 | 4.0037 | 0.76809 | 0.76809 | 0.8141 | 0.82726 | 0.83116 | 0.83507 | 0.086824 |  |  |  |  | 0.76809 | 0.83507
2324 | 2021-04-07 20:30 | 22.3518 | 0.53282 | 0.80088 | 3.3545e-05 | 9.651 | 2.2062 | 0 | 29.7252 | 3.999 | 0 | 2.6993 | 0 | 0.000138 |  | 2.7646 | 0.53038 | 0.53038 | 0.53267 | 0.53282 | 3.8397 | 0.73664 | 0.73664 | 0.78076 | 0.79339 | 0.79712 | 0.80088 | 0.00015953 |  |  |  |  | 0.73664 | 0.80088
2325 | 2021-04-07 21:30 | 21.5624 | 0.57841 | 0.86941 | 0 | 10.0105 | 1.9025 | 0 | 28.6172 | 3.8925 | 0 | 2.9303 | 0 | 0 |  | 3.0012 | 0.57576 | 0.57576 | 0.57824 | 0.57841 | 4.1683 | 0.79967 | 0.79967 | 0.84757 | 0.86127 | 0.86533 | 0.86941 | 0 |  |  |  |  | 0.79967 | 0.86941
2326 | 2021-04-07 22:30 | 20.25 | 0.58438 | 0.87837 | 0 | 9.8637 | 1.451 | 0 | 28.291 | 4.222 | 0 | 2.9605 | 0 | 0 |  | 3.0321 | 0.5817 | 0.5817 | 0.58421 | 0.58438 | 4.2113 | 0.80792 | 0.80792 | 0.85631 | 0.87015 | 0.87425 | 0.87837 | 0 |  |  |  |  | 0.80792 | 0.87837
2327 | 2021-04-07 23:30 | 19.057 | 0.6147 | 0.92395 | 0 | 9.4395 | 1.232 | 0 | 27.5847 | 3.8157 | 0 | 3.1142 | 0 | 0 |  | 3.1895 | 0.61189 | 0.61189 | 0.61452 | 0.6147 | 4.4298 | 0.84984 | 0.84984 | 0.90074 | 0.91531 | 0.91962 | 0.92395 | 0 |  |  |  |  | 0.84984 | 0.92395
2328 | 2021-04-08 00:30 | 18.1225 | 0.63243 | 0.9506 | 0 | 7.9863 | 1.4478 | 0 | 26.8758 | 3.6778 | 0 | 3.204 | 0 | 0 |  | 3.2815 | 0.62954 | 0.62954 | 0.63225 | 0.63243 | 4.5576 | 0.87436 | 0.87436 | 0.92672 | 0.94171 | 0.94614 | 0.9506 | 0 |  |  |  |  | 0.87436 | 0.9506
2329 | 2021-04-08 01:30 | 17.5501 | 0.62703 | 0.94247 | 0 | 7.5672 | 1.5595 | 0 | 26.4563 | 3.7012 | 0 | 3.1767 | 0 | 0 |  | 3.2534 | 0.62415 | 0.62415 | 0.62684 | 0.62703 | 4.5186 | 0.86688 | 0.86688 | 0.9188 | 0.93365 | 0.93805 | 0.94247 | 0 |  |  |  |  | 0.86688 | 0.94247
2330 | 2021-04-08 02:30 | 17.2723 | 0.61202 | 0.91992 | 0 | 7.6215 | 1.403 | 0 | 25.0177 | 3.7128 | 0 | 3.1007 | 0 | 0 |  | 3.1755 | 0.60922 | 0.60922 | 0.61184 | 0.61202 | 4.4105 | 0.84614 | 0.84614 | 0.89681 | 0.91131 | 0.91561 | 0.91992 | 0 |  |  |  |  | 0.84614 | 0.91992
2331 | 2021-04-08 03:30 | 17.3787 | 0.57574 | 0.86538 | 0 | 8.0285 | 1.3442 | 0 | 23.8528 | 4.1597 | 0 | 2.9169 | 0 | 0 |  | 2.9873 | 0.5731 | 0.5731 | 0.57557 | 0.57574 | 4.149 | 0.79597 | 0.79597 | 0.84365 | 0.85729 | 0.86133 | 0.86538 | 0 |  |  |  |  | 0.79597 | 0.86538
2332 | 2021-04-08 04:30 | 17.7179 | 0.55135 | 0.82872 | 0 | 7.46 | 1.1805 | 0 | 22.5248 | 3.7745 | 0 | 2.7934 | 0 | 0 |  | 2.8607 | 0.54882 | 0.54882 | 0.55118 | 0.55135 | 3.9732 | 0.76225 | 0.76225 | 0.80791 | 0.82097 | 0.82484 | 0.82872 | 0 |  |  |  |  | 0.76225 | 0.82872
2333 | 2021-04-08 05:30 | 18.8304 | 0.52469 | 0.78865 | 9.2306e-06 | 6.625 | 0.98225 | 0.06325 | 21.4962 | 3.6058 | 0.07175 | 2.6583 | 0 | 3.8e-05 |  | 2.7224 | 0.52228 | 0.52228 | 0.52453 | 0.52469 | 3.7811 | 0.72539 | 0.72539 | 0.76884 | 0.78127 | 0.78495 | 0.78865 | 4.3899e-05 |  |  |  |  | 0.72539 | 0.78865
2334 | 2021-04-08 06:30 | 20.3419 | 0.49458 | 0.7434 | 0.0083101 | 5.8425 | 1.231 | 2.248 | 19.1865 | 3.6375 | 1.0877 | 2.5058 | 0 | 0.034213 |  | 2.5662 | 0.49232 | 0.49232 | 0.49443 | 0.49458 | 3.5642 | 0.68377 | 0.68377 | 0.72472 | 0.73644 | 0.73991 | 0.7434 | 0.039521 |  |  |  |  | 0.68377 | 0.7434
2335 | 2021-04-08 07:30 | 21.9376 | 0.47391 | 0.71233 | 0.045454 | 4.7198 | 1.128 | 8.0262 | 17.5323 | 3.5867 | 4.255 | 2.4011 | 0 | 0.18715 |  | 2.4589 | 0.47174 | 0.47174 | 0.47377 | 0.47391 | 3.4152 | 0.65519 | 0.65519 | 0.69444 | 0.70566 | 0.70899 | 0.71233 | 0.21617 |  |  |  |  | 0.65519 | 0.71233
2336 | 2021-04-08 08:30 | 23.0979 | 0.48336 | 0.72653 | 0.11964 | 3.3315 | 0.907 | 15.3827 | 17.29 | 3.2233 | 9.2485 | 2.449 | 0 | 0.49262 |  | 2.508 | 0.48115 | 0.48115 | 0.48322 | 0.48336 | 3.4833 | 0.66826 | 0.66826 | 0.70828 | 0.71974 | 0.72313 | 0.72653 | 0.56897 |  |  |  |  | 0.66826 | 0.72653
2337 | 2021-04-08 09:30 | 23.5375 | 0.52343 | 0.78676 | 0.20063 | 2.951 | 0.827 | 21.9288 | 17.5373 | 3.4685 | 14.34 | 2.6521 | 0 | 0.82621 |  | 2.7159 | 0.52104 | 0.52104 | 0.52328 | 0.52343 | 3.7721 | 0.72366 | 0.72366 | 0.767 | 0.7794 | 0.78308 | 0.78676 | 0.95418 |  |  |  |  | 0.72366 | 0.78676
2338 | 2021-04-08 10:30 | 23.6852 | 0.53892 | 0.81004 | 0.2392 | 2.9245 | 0.843 | 26.387 | 17.5807 | 4.112 | 16.4695 | 2.7306 | 0 | 0.9851 |  | 2.7962 | 0.53645 | 0.53645 | 0.53876 | 0.53892 | 3.8837 | 0.74507 | 0.74507 | 0.78969 | 0.80246 | 0.80624 | 0.81004 | 1.1376 |  |  |  |  | 0.74507 | 0.81004
2339 | 2021-04-08 11:30 | 23.4473 | 0.55889 | 0.84006 | 0.27071 | 2.8785 | 0.7085 | 28.8985 | 17.6 | 4.6178 | 16.3068 | 2.8318 | 0 | 1.115 |  | 2.8999 | 0.55633 | 0.55633 | 0.55873 | 0.55889 | 4.0276 | 0.77268 | 0.77268 | 0.81896 | 0.8322 | 0.83612 | 0.84006 | 1.2874 |  |  |  |  | 0.77268 | 0.84006
2340 | 2021-04-08 12:30 | 23.18 | 0.58574 | 0.88042 | 0.27037 | 2.4242 | 0.63 | 29.6657 | 17.2145 | 5.1002 | 16.565 | 2.9679 | 0 | 1.1137 |  | 3.0392 | 0.58306 | 0.58306 | 0.58557 | 0.58574 | 4.2211 | 0.8098 | 0.8098 | 0.8583 | 0.87218 | 0.87629 | 0.88042 | 1.2858 |  |  |  |  | 0.8098 | 0.88042
2341 | 2021-04-08 13:30 | 22.7743 | 0.63296 | 0.9514 | 0.29618 | 2.2458 | 0.566 | 28.399 | 17.9582 | 4.8695 | 16.7505 | 3.2072 | 0 | 1.2201 |  | 3.2842 | 0.63006 | 0.63006 | 0.63278 | 0.63296 | 4.5614 | 0.87509 | 0.87509 | 0.9275 | 0.9425 | 0.94694 | 0.9514 | 1.4086 |  |  |  |  | 0.87509 | 0.9514
2342 | 2021-04-08 14:30 | 22.4539 | 0.68503 | 1 | 0.31225 | 2.2287 | 0.53825 | 24.9683 | 18.0652 | 4.8182 | 15.865 | 3.4711 | 0 | 1.2863 |  | 3.5544 | 0.68189 | 0.68189 | 0.68483 | 0.68503 | 4.9366 | 0.94708 | 0.94708 | 1 | 1 | 1 | 1 | 1.485 |  |  |  |  | 0.94708 | 1
2343 | 2021-04-08 15:30 | 22.2037 | 0.68918 | 1 | 0.31642 | 2.4755 | 0.423 | 19.5165 | 17.9075 | 4.4023 | 13.8613 | 3.4921 | 0 | 1.3036 |  | 3.5759 | 0.68602 | 0.68602 | 0.68897 | 0.68918 | 4.9665 | 0.9528 | 0.9528 | 1 | 1 | 1 | 1 | 1.5049 |  |  |  |  | 0.9528 | 1
2344 | 2021-04-08 16:30 | 22.0185 | 0.67644 | 1 | 0.27489 | 2.814 | 0.3715 | 12.6055 | 16.965 | 4.472 | 10.0678 | 3.4276 | 0 | 1.1326 |  | 3.5098 | 0.67334 | 0.67334 | 0.67624 | 0.67644 | 4.8747 | 0.93519 | 0.93519 | 0.9912 | 1 | 1 | 1 | 1.3073 |  |  |  |  | 0.93519 | 1
2345 | 2021-04-08 17:30 | 21.9746 | 0.59731 | 0.8978 | 0.19586 | 3.5257 | 0.36225 | 5.4073 | 14.672 | 4.4748 | 4.9065 | 3.0267 | 0 | 0.80704 |  | 3.0992 | 0.59457 | 0.59457 | 0.59713 | 0.59731 | 4.3044 | 0.82579 | 0.82579 | 0.87525 | 0.8894 | 0.89359 | 0.8978 | 0.93147 |  |  |  |  | 0.82579 | 0.8978
2346 | 2021-04-08 18:30 | 22.3293 | 0.54081 | 0.81288 | 0.095534 | 4.8885 | 0.48275 | 0.9285 | 13.1267 | 4.671 | 0.9575 | 2.7404 | 0 | 0.39367 |  | 2.8061 | 0.53833 | 0.53833 | 0.54065 | 0.54081 | 3.8973 | 0.74768 | 0.74768 | 0.79247 | 0.80528 | 0.80907 | 0.81288 | 0.45434 |  |  |  |  | 0.74768 | 0.81288
2347 | 2021-04-08 19:30 | 22.6807 | 0.49048 | 0.73723 | 0.016461 | 8 | 0.72425 | 0.003 | 13.352 | 4.9657 | 0.004 | 2.4854 | 0 | 0.067838 |  | 2.5449 | 0.48823 | 0.48823 | 0.49033 | 0.49048 | 3.5346 | 0.6781 | 0.6781 | 0.71871 | 0.73034 | 0.73378 | 0.73723 | 0.078286 |  |  |  |  | 0.6781 | 0.73723
2348 | 2021-04-08 20:30 | 22.31 | 0.44086 | 0.66265 | 0.00010312 | 11.1825 | 1.15 | 0 | 15.8125 | 4.9603 | 0 | 2.234 | 0 | 0.000425 |  | 2.2875 | 0.43884 | 0.43884 | 0.44073 | 0.44086 | 3.177 | 0.6095 | 0.6095 | 0.64601 | 0.65645 | 0.65955 | 0.66265 | 0.00049042 |  |  |  |  | 0.6095 | 0.66265
2349 | 2021-04-08 21:30 | 21.4584 | 0.44563 | 0.66982 | 0 | 12.4407 | 1.2643 | 0 | 18.162 | 4.782 | 0 | 2.2582 | 0 | 0 |  | 2.3122 | 0.44359 | 0.44359 | 0.4455 | 0.44563 | 3.2114 | 0.61609 | 0.61609 | 0.65299 | 0.66355 | 0.66668 | 0.66982 | 0 |  |  |  |  | 0.61609 | 0.66982
2350 | 2021-04-08 22:30 | 20.1344 | 0.49281 | 0.74074 | 0 | 13.052 | 1.3922 | 0 | 20.0907 | 4.1655 | 0 | 2.4973 | 0 | 0 |  | 2.557 | 0.49055 | 0.49055 | 0.49266 | 0.49281 | 3.5514 | 0.68132 | 0.68132 | 0.72213 | 0.73381 | 0.73726 | 0.74074 | 0 |  |  |  |  | 0.68132 | 0.74074
2351 | 2021-04-08 23:30 | 18.9356 | 0.57367 | 0.86227 | 0 | 13.2142 | 1.6918 | 0 | 21.7168 | 3.815 | 0 | 2.9071 | 0 | 0 |  | 2.9766 | 0.57104 | 0.57104 | 0.5735 | 0.57367 | 4.1341 | 0.79311 | 0.79311 | 0.84062 | 0.85421 | 0.85823 | 0.86227 | 0 |  |  |  |  | 0.79311 | 0.86227
2352 | 2021-04-09 00:30 | 18.0953 | 0.62188 | 0.93473 | 0 | 13.076 | 2.0953 | 0 | 22.8597 | 3.8222 | 0 | 3.1514 | 0 | 0 |  | 3.2267 | 0.61903 | 0.61903 | 0.62169 | 0.62188 | 4.4815 | 0.85976 | 0.85976 | 0.91125 | 0.92599 | 0.93035 | 0.93473 | 0 |  |  |  |  | 0.85976 | 0.93473
2353 | 2021-04-09 01:30 | 17.5617 | 0.63162 | 0.94938 | 0 | 13.2215 | 2.3995 | 0 | 23.6412 | 3.8287 | 0 | 3.2009 | 0 | 0 |  | 3.2772 | 0.62873 | 0.62873 | 0.63143 | 0.63162 | 4.5517 | 0.87323 | 0.87323 | 0.92553 | 0.9405 | 0.94493 | 0.94938 | 0 |  |  |  |  | 0.87323 | 0.94938
2354 | 2021-04-09 02:30 | 17.3679 | 0.66955 | 1 | 0 | 13.1892 | 2.2615 | 0 | 24.4155 | 3.8228 | 0 | 3.3931 | 0 | 0 |  | 3.4741 | 0.66648 | 0.66648 | 0.66935 | 0.66955 | 4.8251 | 0.92567 | 0.92567 | 0.98112 | 0.99698 | 1 | 1 | 0 |  |  |  |  | 0.92567 | 1
2355 | 2021-04-09 03:30 | 17.5 | 0.69054 | 1 | 0 | 12.7835 | 2.153 | 0 | 24.9567 | 3.8268 | 0 | 3.4995 | 0 | 0 |  | 3.5829 | 0.68738 | 0.68738 | 0.69033 | 0.69054 | 4.9763 | 0.95469 | 0.95469 | 1 | 1 | 1 | 1 | 0 |  |  |  |  | 0.95469 | 1
2356 | 2021-04-09 04:30 | 17.86 | 0.74378 | 1 | 0 | 12.272 | 1.8738 | 0 | 25.2213 | 3.8145 | 0 | 3.7694 | 0 | 0 |  | 3.8592 | 0.74038 | 0.74038 | 0.74356 | 0.74378 | 5.36 | 1.0283 | 1 | 1 | 1 | 1 | 1 | 0 |  |  |  |  | 1.0283 | 1
2357 | 2021-04-09 05:30 | 18.9623 | 0.78282 | 1 | 2.1337e-05 | 11.8012 | 1.5815 | 0.076 | 25.943 | 3.6793 | 0.10125 | 3.9673 | 0 | 8.8e-05 |  | 4.0618 | 0.77924 | 0.77924 | 0.78259 | 0.78282 | 5.6413 | 1.0823 | 1 | 1 | 1 | 1 | 1 | 0.00010148 |  |  |  |  | 1.0823 | 1
2358 | 2021-04-09 06:30 | 20.3154 | 0.81791 | 1 | 0.012917 | 10.3622 | 1.17 | 2.447 | 25.2297 | 3.493 | 2.5345 | 4.1452 | 0 | 0.053275 |  | 4.2438 | 0.81416 | 0.81416 | 0.81766 | 0.81791 | 5.8942 | 1.1308 | 1 | 1 | 1 | 1 | 1 | 0.061429 |  |  |  |  | 1.1308 | 1
2359 | 2021-04-09 07:30 | 21.5577 | 0.77495 | 1 | 0.10742 | 7.5338 | 0.787 | 8.6885 | 22.5248 | 3.258 | 8.3923 | 3.9275 | 0 | 0.4431 |  | 4.0209 | 0.7714 | 0.7714 | 0.77472 | 0.77495 | 5.5846 | 1.0714 | 1 | 1 | 1 | 1 | 1 | 0.51088 |  |  |  |  | 1.0714 | 1
2360 | 2021-04-09 08:30 | 22.2095 | 0.71327 | 1 | 0.25991 | 3.752 | 0.5675 | 16.26 | 19.5837 | 2.8127 | 15.327 | 3.6149 | 0 | 1.0722 |  | 3.7009 | 0.71 | 0.71 | 0.71306 | 0.71327 | 5.1401 | 0.98611 | 0.98611 | 1 | 1 | 1 | 1 | 1.2361 |  |  |  |  | 0.98611 | 1
2361 | 2021-04-09 09:30 | 22.3319 | 0.79456 | 1 | 0.42206 | 2.1557 | 0.295 | 22.689 | 18.7297 | 2.4445 | 21.3773 | 4.027 | 0 | 1.7412 |  | 4.1227 | 0.79092 | 0.79092 | 0.79432 | 0.79456 | 5.7259 | 1.0985 | 1 | 1 | 1 | 1 | 1 | 2.0072 |  |  |  |  | 1.0985 | 1
2362 | 2021-04-09 10:30 | 22.3184 | 0.94277 | 1 | 0.53428 | 1.4307 | 0.1375 | 26.997 | 19.7985 | 2.1928 | 25.723 | 4.7782 | 0 | 2.2043 |  | 4.8917 | 0.93845 | 0.93845 | 0.94249 | 0.94277 | 6.794 | 1.3034 | 1 | 1 | 1 | 1 | 1 | 2.5409 |  |  |  |  | 1.3034 | 1
2363 | 2021-04-09 11:30 | 22.2416 | 1 | 1 | 0.58719 | 1.2263 | 0.13625 | 29.3295 | 20.4428 | 2.0785 | 27.3583 | 5.1847 | 0 | 2.4228 |  | 5.3078 | 1.0183 | 1 | 1 | 1 | 7.3719 | 1.4143 | 1 | 1 | 1 | 1 | 1 | 2.7926 |  |  |  |  | 1.4 | 1
2364 | 2021-04-09 12:30 | 22.1179 | 1 | 1 | 0.63382 | 1.2945 | 0.26325 | 29.6283 | 20.9902 | 2.411 | 25.9585 | 5.2008 | 0 | 2.6154 |  | 5.3242 | 1.0214 | 1 | 1 | 1 | 7.3947 | 1.4187 | 1 | 1 | 1 | 1 | 1 | 3.0143 |  |  |  |  | 1.4 | 1
2365 | 2021-04-09 13:30 | 21.79 | 1 | 1 | 0.6289 | 1.5308 | 0.241 | 28.1385 | 21.2075 | 2.21 | 22.3833 | 5.1852 | 0 | 2.5953 |  | 5.3082 | 1.0184 | 1 | 1 | 1 | 7.3725 | 1.4144 | 1 | 1 | 1 | 1 | 1 | 2.9909 |  |  |  |  | 1.4 | 1
2366 | 2021-04-09 14:30 | 21.6681 | 1 | 1 | 0.54036 | 1.6113 | 0.2855 | 24.6023 | 20.269 | 1.9427 | 18.0493 | 5.1591 | 0 | 2.2301 |  | 5.2814 | 1.0132 | 1 | 1 | 1 | 7.3352 | 1.4072 | 1 | 1 | 1 | 1 | 1 | 2.5698 |  |  |  |  | 1.4 | 1
2367 | 2021-04-09 15:30 | 21.4127 | 0.98509 | 1 | 0.4993 | 1.6338 | 0.24025 | 19.0708 | 17.6328 | 1.9087 | 13.885 | 4.9929 | 0 | 2.0608 |  | 5.1112 | 0.98057 | 0.98057 | 0.98479 | 0.98509 | 7.0989 | 1.3619 | 1 | 1 | 1 | 1 | 1 | 2.3746 |  |  |  |  | 1.3619 | 1
2368 | 2021-04-09 16:30 | 21.4515 | 0.9238 | 1 | 0.34189 | 1.4283 | 0.33375 | 12.1807 | 13.614 | 1.7942 | 9.2965 | 4.6824 | 0 | 1.4112 |  | 4.7933 | 0.91957 | 0.91957 | 0.92353 | 0.9238 | 6.6573 | 1.2772 | 1 | 1 | 1 | 1 | 1 | 1.626 |  |  |  |  | 1.2772 | 1
2369 | 2021-04-09 17:30 | 21.4712 | 0.80258 | 1 | 0.21935 | 1.3795 | 0.32775 | 5.2707 | 9.8085 | 1.925 | 4.3605 | 4.068 | 0 | 0.90548 |  | 4.1643 | 0.7989 | 0.7989 | 0.80234 | 0.80258 | 5.7837 | 1.1096 | 1 | 1 | 1 | 1 | 1 | 1.0432 |  |  |  |  | 1.1096 | 1
2370 | 2021-04-09 18:30 | 21.8619 | 0.63741 | 0.95807 | 0.096874 | 1.5008 | 0.33675 | 0.9635 | 7.0308 | 2.089 | 0.91425 | 3.2308 | 0 | 0.39992 |  | 3.3073 | 0.63449 | 0.63449 | 0.63722 | 0.63741 | 4.5934 | 0.88123 | 0.88123 | 0.93401 | 0.94911 | 0.95358 | 0.95807 | 0.46071 |  |  |  |  | 0.88123 | 0.95807
2371 | 2021-04-09 19:30 | 22.1707 | 0.53998 | 0.81163 | 0.018245 | 2.196 | 0.35425 | 0.005 | 5.8392 | 2.044 | 0.004 | 2.737 | 0 | 0.075325 |  | 2.8017 | 0.5375 | 0.5375 | 0.53982 | 0.53998 | 3.8913 | 0.74653 | 0.74653 | 0.79124 | 0.80404 | 0.80782 | 0.81163 | 0.086768 |  |  |  |  | 0.74653 | 0.81163
2372 | 2021-04-09 20:30 | 21.842 | 0.50745 | 0.76274 | 0.00013636 | 2.8485 | 0.388 | 0 | 5.115 | 2.0667 | 0 | 2.5722 | 0 | 0.000563 |  | 2.633 | 0.50512 | 0.50512 | 0.5073 | 0.50745 | 3.6569 | 0.70156 | 0.70156 | 0.74358 | 0.7556 | 0.75916 | 0.76274 | 0.00064848 |  |  |  |  | 0.70156 | 0.76274
2373 | 2021-04-09 21:30 | 21.0834 | 0.55311 | 0.83137 | 0 | 3.2745 | 0.58575 | 0 | 4.8777 | 1.7085 | 0 | 2.8037 | 0 | 0 |  | 2.8699 | 0.55058 | 0.55058 | 0.55295 | 0.55311 | 3.986 | 0.76469 | 0.76469 | 0.81049 | 0.8236 | 0.82748 | 0.83137 | 0 |  |  |  |  | 0.76469 | 0.83137
2374 | 2021-04-09 22:30 | 19.8732 | 0.59049 | 0.88755 | 0 | 3.2452 | 0.9645 | 0 | 4.3712 | 1.7215 | 0 | 2.9931 | 0 | 0 |  | 3.0638 | 0.58778 | 0.58778 | 0.59031 | 0.59049 | 4.2553 | 0.81636 | 0.81636 | 0.86526 | 0.87925 | 0.88339 | 0.88755 | 0 |  |  |  |  | 0.81636 | 0.88755
2375 | 2021-04-09 23:30 | 18.7427 | 0.58118 | 0.87356 | 0 | 3.448 | 1.0148 | 0 | 4.1978 | 1.7625 | 0 | 2.946 | 0 | 0 |  | 3.0155 | 0.57852 | 0.57852 | 0.58101 | 0.58118 | 4.1882 | 0.80349 | 0.80349 | 0.85162 | 0.86539 | 0.86947 | 0.87356 | 0 |  |  |  |  | 0.80349 | 0.87356
2376 | 2021-04-10 00:30 | 17.8545 | 0.53515 | 0.80438 | 0 | 3.5793 | 0.95775 | 0 | 4.4287 | 1.743 | 0 | 2.7127 | 0 | 0 |  | 2.7767 | 0.5327 | 0.5327 | 0.53499 | 0.53515 | 3.8565 | 0.73986 | 0.73986 | 0.78418 | 0.79685 | 0.80061 | 0.80438 | 0 |  |  |  |  | 0.73986 | 0.80438
2377 | 2021-04-10 01:30 | 17.2083 | 0.50974 | 0.76618 | 0 | 3.7643 | 0.92225 | 0 | 4.6422 | 1.7752 | 0 | 2.5839 | 0 | 0 |  | 2.6448 | 0.5074 | 0.5074 | 0.50959 | 0.50974 | 3.6734 | 0.70473 | 0.70473 | 0.74694 | 0.75901 | 0.76259 | 0.76618 | 0 |  |  |  |  | 0.70473 | 0.76618
2378 | 2021-04-10 02:30 | 16.8518 | 0.4581 | 0.68856 | 0 | 4.298 | 0.8995 | 0 | 5.424 | 1.5442 | 0 | 2.3222 | 0 | 0 |  | 2.3769 | 0.456 | 0.456 | 0.45797 | 0.4581 | 3.3013 | 0.63334 | 0.63334 | 0.67127 | 0.68212 | 0.68534 | 0.68856 | 0 |  |  |  |  | 0.63334 | 0.68856
2379 | 2021-04-10 03:30 | 16.6823 | 0.39963 | 0.60067 | 0 | 4.969 | 0.9415 | 0 | 5.6627 | 1.2605 | 0 | 2.0258 | 0 | 0 |  | 2.0735 | 0.39779 | 0.39779 | 0.39951 | 0.39963 | 2.8799 | 0.55249 | 0.55249 | 0.58558 | 0.59505 | 0.59785 | 0.60067 | 0 |  |  |  |  | 0.55249 | 0.60067
2380 | 2021-04-10 04:30 | 16.5786 | 0.33418 | 0.50229 | 0 | 5.283 | 0.97025 | 0 | 5.5178 | 1.0825 | 0 | 1.694 | 0 | 0 |  | 1.7339 | 0.33264 | 0.33264 | 0.33408 | 0.33418 | 2.4082 | 0.46201 | 0.46201 | 0.48968 | 0.4976 | 0.49994 | 0.50229 | 0 |  |  |  |  | 0.46201 | 0.50229
2381 | 2021-04-10 05:30 | 16.7846 | 0.29113 | 0.43759 | 3.6304e-05 | 5.1715 | 1.0125 | 0.09675 | 5.2622 | 0.8965 | 0.08175 | 1.4759 | 0 | 0.00015 |  | 1.5106 | 0.2898 | 0.2898 | 0.29104 | 0.29113 | 2.098 | 0.4025 | 0.4025 | 0.4266 | 0.4335 | 0.43554 | 0.43759 | 0.00017266 |  |  |  |  | 0.4025 | 0.43759
2382 | 2021-04-10 06:30 | 17.4 | 0.26651 | 0.40059 | 0.011465 | 4.6595 | 1.1453 | 2.3963 | 5.138 | 0.79175 | 1.1215 | 1.3511 | 0 | 0.047375 |  | 1.3828 | 0.26529 | 0.26529 | 0.26644 | 0.26651 | 1.9206 | 0.36846 | 0.36846 | 0.39053 | 0.39685 | 0.39872 | 0.40059 | 0.054527 |  |  |  |  | 0.36846 | 0.40059
2383 | 2021-04-10 07:30 | 18.2219 | 0.22452 | 0.33748 | 0.084359 | 3.5297 | 0.96875 | 7.9515 | 4.727 | 0.585 | 3.8607 | 1.1382 | 0 | 0.3486 |  | 1.165 | 0.22349 | 0.22349 | 0.22446 | 0.22452 | 1.618 | 0.31041 | 0.31041 | 0.329 | 0.33432 | 0.33589 | 0.33748 | 0.40119 |  |  |  |  | 0.31041 | 0.33748
2384 | 2021-04-10 08:30 | 19.0571 | 0.15582 | 0.23421 | 0.19804 | 2.7357 | 0.9275 | 14.8755 | 4.3963 | 0.38975 | 7.2825 | 0.78992 | 0 | 0.81845 |  | 0.80848 | 0.1551 | 0.1551 | 0.15577 | 0.15582 | 1.1229 | 0.21542 | 0.21542 | 0.22832 | 0.23202 | 0.23311 | 0.23421 | 0.94186 |  |  |  |  | 0.21542 | 0.23421
2385 | 2021-04-10 09:30 | 19.5183 | 0.10439 | 0.15691 | 0.31917 | 3.2853 | 1.077 | 21.0925 | 3.6717 | 0.23425 | 10.4985 | 0.52921 | 0 | 1.3191 |  | 0.54164 | 0.10391 | 0.10391 | 0.10436 | 0.10439 | 0.75227 | 0.14432 | 0.14432 | 0.15297 | 0.15544 | 0.15617 | 0.15691 | 1.5179 |  |  |  |  | 0.14432 | 0.15691
2386 | 2021-04-10 10:30 | 19.7863 | 0.1018 | 0.15301 | 0.37799 | 3.7123 | 1.1998 | 25.6455 | 3.115 | 0.1855 | 13.4518 | 0.51609 | 0 | 1.5623 |  | 0.5282 | 0.10133 | 0.10133 | 0.10177 | 0.1018 | 0.73361 | 0.14074 | 0.14074 | 0.14917 | 0.15158 | 0.1523 | 0.15301 | 1.7977 |  |  |  |  | 0.14074 | 0.15301
2387 | 2021-04-10 11:30 | 19.6576 | 0.11876 | 0.1785 | 0.44037 | 4.2045 | 1.7492 | 28.0667 | 2.8525 | 0.10975 | 15.6572 | 0.60206 | 0 | 1.8203 |  | 0.61618 | 0.11821 | 0.11821 | 0.11872 | 0.11876 | 0.85581 | 0.16418 | 0.16418 | 0.17402 | 0.17683 | 0.17766 | 0.1785 | 2.0943 |  |  |  |  | 0.16418 | 0.1785
2388 | 2021-04-10 12:30 | 19.4469 | 0.13594 | 0.20433 | 0.4266 | 5.274 | 2.1423 | 27.9875 | 2.7605 | 0.10325 | 16.4845 | 0.68919 | 0 | 1.7635 |  | 0.70534 | 0.13532 | 0.13532 | 0.1359 | 0.13594 | 0.97964 | 0.18794 | 0.18794 | 0.1992 | 0.20242 | 0.20337 | 0.20433 | 2.0288 |  |  |  |  | 0.18794 | 0.20433
2389 | 2021-04-10 13:30 | 19.1 | 0.12222 | 0.1837 | 0.39452 | 6.3368 | 2.2535 | 25.7398 | 3.0227 | 0.094 | 16.1683 | 0.61961 | 0 | 1.6311 |  | 0.63413 | 0.12166 | 0.12166 | 0.12218 | 0.12222 | 0.88074 | 0.16897 | 0.16897 | 0.17909 | 0.18198 | 0.18284 | 0.1837 | 1.8763 |  |  |  |  | 0.16897 | 0.1837
2390 | 2021-04-10 14:30 | 18.7798 | 0.12388 | 0.1862 | 0.36888 | 7.0617 | 2.105 | 22.1668 | 3.397 | 0.114 | 14.7692 | 0.62804 | 0 | 1.5252 |  | 0.64274 | 0.12331 | 0.12331 | 0.12384 | 0.12388 | 0.8927 | 0.17126 | 0.17126 | 0.18152 | 0.18445 | 0.18532 | 0.1862 | 1.7543 |  |  |  |  | 0.17126 | 0.1862
2391 | 2021-04-10 15:30 | 18.6063 | 0.10077 | 0.15146 | 0.32266 | 7.7068 | 1.9483 | 17.4638 | 4.013 | 0.1865 | 11.6895 | 0.51087 | 0 | 1.3341 |  | 0.52283 | 0.1003 | 0.1003 | 0.10074 | 0.10077 | 0.72615 | 0.13931 | 0.13931 | 0.14765 | 0.15004 | 0.15075 | 0.15146 | 1.5345 |  |  |  |  | 0.13931 | 0.15146
2392 | 2021-04-10 16:30 | 18.5216 | 0.095224 | 0.14313 | 0.24479 | 7.874 | 1.7118 | 11.593 | 4.9 | 0.24475 | 7.5145 | 0.48279 | 0 | 1.0123 |  | 0.49408 | 0.094788 | 0.094788 | 0.095196 | 0.095224 | 0.68622 | 0.13165 | 0.13165 | 0.13953 | 0.14179 | 0.14246 | 0.14313 | 1.1642 |  |  |  |  | 0.13165 | 0.14313
2393 | 2021-04-10 17:30 | 18.5694 | 0.075393 | 0.11332 | 0.16224 | 7.873 | 1.3377 | 5.125 | 6.1402 | 0.272 | 3.2258 | 0.38225 | 0 | 0.67094 |  | 0.39119 | 0.075048 | 0.075048 | 0.075371 | 0.075393 | 0.54332 | 0.10423 | 0.10423 | 0.11048 | 0.11226 | 0.11279 | 0.11332 | 0.77158 |  |  |  |  | 0.10423 | 0.11332
2394 | 2021-04-10 18:30 | 18.8907 | 0.061746 | 0.09281 | 0.077455 | 6.9555 | 1.3573 | 1.0135 | 7.756 | 0.43725 | 0.56225 | 0.31306 | 0 | 0.32034 |  | 0.32038 | 0.061464 | 0.061464 | 0.061728 | 0.061746 | 0.44497 | 0.085366 | 0.085366 | 0.090479 | 0.091942 | 0.092375 | 0.09281 | 0.36836 |  |  |  |  | 0.085366 | 0.09281
2395 | 2021-04-10 19:30 | 19.1871 | 0.063757 | 0.095833 | 0.014833 | 7.0747 | 1.392 | 0.00725 | 10.5625 | 0.85925 | 0.002 | 0.32326 | 0 | 0.06135 |  | 0.33081 | 0.063465 | 0.063465 | 0.063739 | 0.063757 | 0.45946 | 0.088146 | 0.088146 | 0.093426 | 0.094936 | 0.095383 | 0.095833 | 0.070542 |  |  |  |  | 0.088146 | 0.095833
2396 | 2021-04-10 20:30 | 18.9541 | 0.079887 | 0.12008 | 9.9845e-05 | 7.3955 | 1.3522 | 0 | 13.29 | 1.2223 | 0 | 0.40505 | 0 | 0.000413 |  | 0.41451 | 0.079521 | 0.079521 | 0.079864 | 0.079887 | 0.5757 | 0.11045 | 0.11045 | 0.11706 | 0.11895 | 0.11951 | 0.12008 | 0.00047484 |  |  |  |  | 0.11045 | 0.12008
2397 | 2021-04-10 21:30 | 18.379 | 0.10152 | 0.1526 | 0 | 7.61 | 1.2263 | 0 | 14.8372 | 1.5945 | 0 | 0.51475 | 0 | 0 |  | 0.52676 | 0.10106 | 0.10106 | 0.10149 | 0.10152 | 0.73161 | 0.14036 | 0.14036 | 0.14876 | 0.15117 | 0.15188 | 0.1526 | 0 |  |  |  |  | 0.14036 | 0.1526
2398 | 2021-04-10 22:30 | 17.3144 | 0.11843 | 0.17801 | 0 | 7.4752 | 1.0865 | 0 | 16.012 | 2.0315 | 0 | 0.6005 | 0 | 0 |  | 0.6145 | 0.11789 | 0.11789 | 0.1184 | 0.11843 | 0.85348 | 0.16374 | 0.16374 | 0.17354 | 0.17635 | 0.17718 | 0.17801 | 0 |  |  |  |  | 0.16374 | 0.17801
2399 | 2021-04-10 23:30 | 16.2559 | 0.1417 | 0.21299 | 0 | 6.8453 | 0.74875 | 0 | 16.3558 | 2.862 | 0 | 0.7185 | 0 | 0 |  | 0.73525 | 0.14105 | 0.14105 | 0.14166 | 0.1417 | 1.0212 | 0.19591 | 0.19591 | 0.20764 | 0.211 | 0.21199 | 0.21299 | 0 |  |  |  |  | 0.19591 | 0.21299
2400 | 2021-04-11 00:30 | 15.3673 | 0.18859 | 0.28346 | 0 | 5.9493 | 0.60925 | 0 | 16.6765 | 3.4087 | 0 | 0.95624 | 0 | 0 |  | 0.97851 | 0.18772 | 0.18772 | 0.18853 | 0.18859 | 1.359 | 0.26073 | 0.26073 | 0.27634 | 0.28081 | 0.28214 | 0.28346 | 0 |  |  |  |  | 0.26073 | 0.28346
2401 | 2021-04-11 01:30 | 14.7034 | 0.2327 | 0.34976 | 0 | 4.9265 | 0.652 | 0 | 16.942 | 3.62 | 0 | 1.1799 | 0 | 0 |  | 1.2074 | 0.23163 | 0.23163 | 0.23263 | 0.2327 | 1.6769 | 0.32171 | 0.32171 | 0.34098 | 0.34649 | 0.34812 | 0.34976 | 0 |  |  |  |  | 0.32171 | 0.34976
2402 | 2021-04-11 02:30 | 14.3811 | 0.27345 | 0.41102 | 0 | 4.4145 | 0.64925 | 0 | 17.2697 | 3.3548 | 0 | 1.3866 | 0 | 0 |  | 1.4188 | 0.2722 | 0.2722 | 0.27337 | 0.27345 | 1.9706 | 0.37806 | 0.37806 | 0.4007 | 0.40718 | 0.4091 | 0.41102 | 0 |  |  |  |  | 0.37806 | 0.41102
2403 | 2021-04-11 03:30 | 14.2186 | 0.31734 | 0.47698 | 0 | 4.0535 | 0.548 | 0 | 16.829 | 3.6052 | 0 | 1.6091 | 0 | 0 |  | 1.6465 | 0.31588 | 0.31588 | 0.31724 | 0.31734 | 2.2869 | 0.43873 | 0.43873 | 0.465 | 0.47252 | 0.47475 | 0.47698 | 0 |  |  |  |  | 0.43873 | 0.47698
2404 | 2021-04-11 04:30 | 14.0739 | 0.3183 | 0.47844 | 0 | 3.743 | 0.44825 | 0 | 15.8065 | 3.7447 | 0 | 1.614 | 0 | 0 |  | 1.6516 | 0.31685 | 0.31685 | 0.31821 | 0.3183 | 2.2938 | 0.44006 | 0.44006 | 0.46642 | 0.47396 | 0.4762 | 0.47844 | 0 |  |  |  |  | 0.44006 | 0.47844
2405 | 2021-04-11 05:30 | 14.0838 | 0.36722 | 0.55196 | 6.9578e-05 | 3.4295 | 0.28875 | 0.1085 | 15.025 | 3.9232 | 0.10475 | 1.8621 | 0 | 0.000288 |  | 1.9054 | 0.36554 | 0.36554 | 0.36711 | 0.36722 | 2.6463 | 0.50769 | 0.50769 | 0.5381 | 0.5468 | 0.54938 | 0.55196 | 0.0003309 |  |  |  |  | 0.50769 | 0.55196
2406 | 2021-04-11 06:30 | 14.3949 | 0.43483 | 0.65359 | 0.01341 | 2.897 | 0.182 | 2.5625 | 13.7963 | 4.616 | 1.6075 | 2.205 | 0 | 0.055513 |  | 2.2562 | 0.43284 | 0.43284 | 0.4347 | 0.43483 | 3.1336 | 0.60116 | 0.60116 | 0.63717 | 0.64747 | 0.65052 | 0.65359 | 0.063777 |  |  |  |  | 0.60116 | 0.65359
2407 | 2021-04-11 07:30 | 14.966 | 0.46936 | 0.70548 | 0.095541 | 1.8905 | 0.1635 | 8.4957 | 12.014 | 5.4082 | 5.5113 | 2.3801 | 0 | 0.39553 |  | 2.4353 | 0.46721 | 0.46721 | 0.46922 | 0.46936 | 3.3824 | 0.6489 | 0.6489 | 0.68776 | 0.69888 | 0.70217 | 0.70548 | 0.45437 |  |  |  |  | 0.6489 | 0.70548
2408 | 2021-04-11 08:30 | 15.5522 | 0.39685 | 0.59649 | 0.22497 | 1.0958 | 0.15625 | 15.9295 | 10.736 | 6.0625 | 11.1988 | 2.0124 | 0 | 0.9314 |  | 2.0591 | 0.39503 | 0.39503 | 0.39673 | 0.39685 | 2.8598 | 0.54865 | 0.54865 | 0.58151 | 0.59091 | 0.5937 | 0.59649 | 1.0699 |  |  |  |  | 0.54865 | 0.59649
2409 | 2021-04-11 09:30 | 16.024 | 0.33194 | 0.49893 | 0.37098 | 0.9875 | 0.10375 | 22.4185 | 9.4865 | 6.1235 | 16.3208 | 1.6833 | 0 | 1.536 |  | 1.7223 | 0.33042 | 0.33042 | 0.33184 | 0.33194 | 2.3921 | 0.45891 | 0.45891 | 0.4864 | 0.49426 | 0.49659 | 0.49893 | 1.7643 |  |  |  |  | 0.45891 | 0.49893
2410 | 2021-04-11 10:30 | 16.2477 | 0.38185 | 0.57396 | 0.4791 | 1.266 | 0.07525 | 27.049 | 9.3887 | 5.7823 | 19.6835 | 1.9364 | 0 | 1.9839 |  | 1.9813 | 0.3801 | 0.3801 | 0.38174 | 0.38185 | 2.7518 | 0.52792 | 0.52792 | 0.55954 | 0.56859 | 0.57127 | 0.57396 | 2.2785 |  |  |  |  | 0.52792 | 0.57396
2411 | 2021-04-11 11:30 | 16.3612 | 0.431 | 0.64784 | 0.58226 | 1.6835 | 0.11175 | 29.3242 | 9.4785 | 5.6407 | 20.527 | 2.1857 | 0 | 2.4112 |  | 2.2363 | 0.42903 | 0.42903 | 0.43088 | 0.431 | 3.106 | 0.59587 | 0.59587 | 0.63156 | 0.64177 | 0.6448 | 0.64784 | 2.7691 |  |  |  |  | 0.59587 | 0.64784
2412 | 2021-04-11 12:30 | 16.4051 | 0.51627 | 0.776 | 0.6274 | 2.0663 | 0.14925 | 29.0422 | 9.8052 | 5.0777 | 20.0755 | 2.6181 | 0 | 2.5983 |  | 2.6787 | 0.51391 | 0.51391 | 0.51612 | 0.51627 | 3.7205 | 0.71376 | 0.71376 | 0.75651 | 0.76874 | 0.77236 | 0.776 | 2.9838 |  |  |  |  | 0.71376 | 0.776
2413 | 2021-04-11 13:30 | 16.2797 | 0.63074 | 0.94806 | 0.5906 | 2.605 | 0.19275 | 27.1687 | 10.43 | 4.5818 | 18.105 | 3.1987 | 0 | 2.4461 |  | 3.2727 | 0.62785 | 0.62785 | 0.63056 | 0.63074 | 4.5454 | 0.87202 | 0.87202 | 0.92425 | 0.93919 | 0.94362 | 0.94806 | 2.8088 |  |  |  |  | 0.87202 | 0.94806
2414 | 2021-04-11 14:30 | 16.2199 | 0.72925 | 1 | 0.50733 | 2.9922 | 0.22375 | 24.0025 | 11.6043 | 4.3187 | 14.5348 | 3.6983 | 0 | 2.1014 |  | 3.7838 | 0.72591 | 0.72591 | 0.72904 | 0.72925 | 5.2553 | 1.0082 | 1 | 1 | 1 | 1 | 1 | 2.4127 |  |  |  |  | 1.0082 | 1
2415 | 2021-04-11 15:30 | 16.0976 | 0.79414 | 1 | 0.41971 | 3.5503 | 0.17625 | 19.1653 | 12.4582 | 3.9752 | 10.213 | 4.0274 | 0 | 1.7386 |  | 4.1205 | 0.7905 | 0.7905 | 0.7939 | 0.79414 | 5.7229 | 1.0979 | 1 | 1 | 1 | 1 | 1 | 1.996 |  |  |  |  | 1.0979 | 1
2416 | 2021-04-11 16:30 | 16.2068 | 0.76744 | 1 | 0.29497 | 3.9838 | 0.15525 | 12.5155 | 14.3215 | 3.5997 | 6.0545 | 3.892 | 0 | 1.222 |  | 3.982 | 0.76393 | 0.76393 | 0.76722 | 0.76744 | 5.5305 | 1.061 | 1 | 1 | 1 | 1 | 1 | 1.4028 |  |  |  |  | 1.061 | 1
2417 | 2021-04-11 17:30 | 16.4421 | 0.71456 | 1 | 0.18787 | 4.34 | 0.17325 | 5.6768 | 15.8095 | 3.4175 | 2.7147 | 3.6239 | 0 | 0.77834 |  | 3.7076 | 0.71128 | 0.71128 | 0.71434 | 0.71456 | 5.1494 | 0.98789 | 0.98789 | 1 | 1 | 1 | 1 | 0.89347 |  |  |  |  | 0.98789 | 1
2418 | 2021-04-11 18:30 | 17.0427 | 0.54264 | 0.81564 | 0.088496 | 4.6395 | 0.16875 | 1.167 | 16.2275 | 2.9265 | 0.59025 | 2.7521 | 0 | 0.36666 |  | 2.8156 | 0.54016 | 0.54016 | 0.54248 | 0.54264 | 3.9105 | 0.75022 | 0.75022 | 0.79515 | 0.80801 | 0.81181 | 0.81564 | 0.42087 |  |  |  |  | 0.75022 | 0.81564
2419 | 2021-04-11 19:30 | 17.6259 | 0.53371 | 0.80221 | 0.019627 | 5.767 | 0.2005 | 0.01075 | 16.1968 | 2.833 | 0.01575 | 2.7068 | 0 | 0.081325 |  | 2.7692 | 0.53126 | 0.53126 | 0.53355 | 0.53371 | 3.8461 | 0.73786 | 0.73786 | 0.78206 | 0.7947 | 0.79844 | 0.80221 | 0.093341 |  |  |  |  | 0.73786 | 0.80221
2420 | 2021-04-11 20:30 | 17.6441 | 0.61701 | 0.92741 | 0.00027752 | 6.99 | 0.19925 | 0 | 16.2985 | 2.9068 | 0 | 3.1293 | 0 | 0.00115 |  | 3.2014 | 0.61418 | 0.61418 | 0.61682 | 0.61701 | 4.4464 | 0.85303 | 0.85303 | 0.90412 | 0.91874 | 0.92306 | 0.92741 | 0.0013198 |  |  |  |  | 0.85303 | 0.92741
2421 | 2021-04-11 21:30 | 17.2869 | 0.63973 | 0.96156 | 0 | 7.231 | 0.184 | 0 | 15.4708 | 3.3518 | 0 | 3.2445 | 0 | 0 |  | 3.3193 | 0.6368 | 0.6368 | 0.63954 | 0.63973 | 4.6101 | 0.88444 | 0.88444 | 0.93741 | 0.95257 | 0.95706 | 0.96156 | 0 |  |  |  |  | 0.88444 | 0.96156
2422 | 2021-04-11 22:30 | 16.4582 | 0.68287 | 1 | 0 | 6.6315 | 0.19525 | 0 | 14.4527 | 2.9728 | 0 | 3.4634 | 0 | 0 |  | 3.5432 | 0.67974 | 0.67974 | 0.68267 | 0.68287 | 4.9211 | 0.94409 | 0.94409 | 1 | 1 | 1 | 1 | 0 |  |  |  |  | 0.94409 | 1
2423 | 2021-04-11 23:30 | 15.6779 | 0.6981 | 1 | 0 | 6.047 | 0.204 | 0 | 12.733 | 3.2067 | 0 | 3.5407 | 0 | 0 |  | 3.6222 | 0.6949 | 0.6949 | 0.69789 | 0.6981 | 5.0308 | 0.96514 | 0.96514 | 1 | 1 | 1 | 1 | 0 |  |  |  |  | 0.96514 | 1
2424 | 2021-04-12 00:30 | 15.1514 | 0.68984 | 1 | 0 | 5.458 | 0.21675 | 0 | 11.911 | 3.0332 | 0 | 3.4988 | 0 | 0 |  | 3.5793 | 0.68668 | 0.68668 | 0.68964 | 0.68984 | 4.9713 | 0.95372 | 0.95372 | 1 | 1 | 1 | 1 | 0 |  |  |  |  | 0.95372 | 1
2425 | 2021-04-12 01:30 | 14.795 | 0.65518 | 0.98479 | 0 | 4.6895 | 0.29025 | 0 | 11.2282 | 2.9885 | 0 | 3.3231 | 0 | 0 |  | 3.3995 | 0.65218 | 0.65218 | 0.65499 | 0.65518 | 4.7215 | 0.90581 | 0.90581 | 0.96006 | 0.97558 | 0.98018 | 0.98479 | 0 |  |  |  |  | 0.90581 | 0.98479
2426 | 2021-04-12 02:30 | 14.7568 | 0.57835 | 0.8693 | 0 | 4.2412 | 0.344 | 0 | 11.2457 | 2.7582 | 0 | 2.9334 | 0 | 0 |  | 3.0008 | 0.5757 | 0.5757 | 0.57817 | 0.57835 | 4.1678 | 0.79958 | 0.79958 | 0.84747 | 0.86117 | 0.86523 | 0.8693 | 0 |  |  |  |  | 0.79958 | 0.8693
2427 | 2021-04-12 03:30 | 14.974 | 0.53686 | 0.80694 | 3.6179e-05 | 3.791 | 0.4335 | 0 | 10.4413 | 2.8438 | 0 | 2.723 | 0 | 0.00015 |  | 2.7855 | 0.5344 | 0.5344 | 0.5367 | 0.53686 | 3.8688 | 0.74222 | 0.74222 | 0.78667 | 0.79939 | 0.80316 | 0.80694 | 0.00017206 |  |  |  |  | 0.74222 | 0.80694
2428 | 2021-04-12 04:30 | 15.5504 | 0.54191 | 0.81453 | 3.6176e-05 | 3.518 | 0.56025 | 0 | 10.2897 | 2.7395 | 0 | 2.7487 | 0 | 0.00015 |  | 2.8118 | 0.53943 | 0.53943 | 0.54175 | 0.54191 | 3.9052 | 0.7492 | 0.7492 | 0.79407 | 0.80691 | 0.81071 | 0.81453 | 0.00017205 |  |  |  |  | 0.7492 | 0.81453
2429 | 2021-04-12 05:30 | 17.0355 | 0.50284 | 0.75581 | 9.0433e-05 | 3.2548 | 0.805 | 0.14525 | 10.188 | 2.708 | 0.08875 | 2.5505 | 0 | 0.000375 |  | 2.6091 | 0.50054 | 0.50054 | 0.50269 | 0.50284 | 3.6237 | 0.69519 | 0.69519 | 0.73683 | 0.74874 | 0.75227 | 0.75581 | 0.00043008 |  |  |  |  | 0.69519 | 0.75581
2430 | 2021-04-12 06:30 | 18.7516 | 0.46548 | 0.69965 | 0.009739 | 2.7855 | 0.96025 | 2.912 | 9.2293 | 2.1077 | 1.084 | 2.361 | 0 | 0.040388 |  | 2.4152 | 0.46334 | 0.46334 | 0.46534 | 0.46548 | 3.3544 | 0.64353 | 0.64353 | 0.68208 | 0.6931 | 0.69637 | 0.69965 | 0.046317 |  |  |  |  | 0.64353 | 0.69965
2431 | 2021-04-12 07:30 | 20.4344 | 0.36012 | 0.54129 | 0.06676 | 2.1353 | 1.194 | 9.3547 | 7.4212 | 1.9227 | 3.7753 | 1.8267 | 0 | 0.27687 |  | 1.8685 | 0.35847 | 0.35847 | 0.36001 | 0.36012 | 2.5952 | 0.49788 | 0.49788 | 0.5277 | 0.53623 | 0.53876 | 0.54129 | 0.3175 |  |  |  |  | 0.49788 | 0.54129
2432 | 2021-04-12 08:30 | 21.4078 | 0.28097 | 0.42232 | 0.16765 | 0.97775 | 1.4165 | 16.9348 | 6.762 | 2.483 | 7.2215 | 1.4252 | 0 | 0.69534 |  | 1.4579 | 0.27968 | 0.27968 | 0.28089 | 0.28097 | 2.0248 | 0.38845 | 0.38845 | 0.41172 | 0.41837 | 0.42034 | 0.42232 | 0.79729 |  |  |  |  | 0.38845 | 0.42232
2433 | 2021-04-12 09:30 | 21.8155 | 0.27445 | 0.41251 | 0.23957 | 0.574 | 1.2352 | 23.423 | 7.529 | 2.0633 | 9.9767 | 1.3921 | 0 | 0.99374 |  | 1.424 | 0.27319 | 0.27319 | 0.27436 | 0.27445 | 1.9778 | 0.37943 | 0.37943 | 0.40215 | 0.40865 | 0.41058 | 0.41251 | 1.1394 |  |  |  |  | 0.37943 | 0.41251
2434 | 2021-04-12 10:30 | 22.0203 | 0.2868 | 0.43108 | 0.28776 | 0.58125 | 1.0793 | 27.782 | 7.7103 | 2.055 | 12.3458 | 1.4548 | 0 | 1.1937 |  | 1.4881 | 0.28548 | 0.28548 | 0.28671 | 0.2868 | 2.0668 | 0.3965 | 0.3965 | 0.42025 | 0.42705 | 0.42906 | 0.43108 | 1.3685 |  |  |  |  | 0.3965 | 0.43108
2435 | 2021-04-12 11:30 | 22.1824 | 0.31755 | 0.47731 | 0.30784 | 0.5985 | 0.89175 | 30.028 | 8.375 | 1.8793 | 14.4317 | 1.6108 | 0 | 1.2771 |  | 1.6477 | 0.3161 | 0.3161 | 0.31746 | 0.31755 | 2.2884 | 0.43902 | 0.43902 | 0.46532 | 0.47284 | 0.47507 | 0.47731 | 1.464 |  |  |  |  | 0.43902 | 0.47731
2436 | 2021-04-12 12:30 | 22.2728 | 0.37837 | 0.56871 | 0.32703 | 0.52925 | 0.8335 | 30.3197 | 9.4187 | 2.1045 | 15.303 | 1.9193 | 0 | 1.3568 |  | 1.9632 | 0.37663 | 0.37663 | 0.37825 | 0.37837 | 2.7267 | 0.5231 | 0.5231 | 0.55443 | 0.56339 | 0.56605 | 0.56871 | 1.5553 |  |  |  |  | 0.5231 | 0.56871
2437 | 2021-04-12 13:30 | 22.2259 | 0.38915 | 0.58492 | 0.28389 | 0.51175 | 0.657 | 28.718 | 10.5572 | 2.449 | 15.3035 | 1.974 | 0 | 1.1779 |  | 2.0191 | 0.38736 | 0.38736 | 0.38903 | 0.38915 | 2.8044 | 0.538 | 0.538 | 0.57023 | 0.57945 | 0.58218 | 0.58492 | 1.3501 |  |  |  |  | 0.538 | 0.58492
2438 | 2021-04-12 14:30 | 22.0542 | 0.42309 | 0.63594 | 0.27146 | 0.529 | 0.6115 | 25.32 | 10.8795 | 2.3733 | 14.1568 | 2.1462 | 0 | 1.1264 |  | 2.1953 | 0.42115 | 0.42115 | 0.42296 | 0.42309 | 3.049 | 0.58493 | 0.58493 | 0.61997 | 0.62999 | 0.63296 | 0.63594 | 1.291 |  |  |  |  | 0.58493 | 0.63594
2439 | 2021-04-12 15:30 | 21.7686 | 0.4604 | 0.69203 | 0.18072 | 0.551 | 0.749 | 20.0072 | 11.0392 | 2.8628 | 11.9132 | 2.3356 | 0 | 0.74995 |  | 2.3889 | 0.45829 | 0.45829 | 0.46027 | 0.4604 | 3.3179 | 0.63652 | 0.63652 | 0.67464 | 0.68555 | 0.68878 | 0.69203 | 0.85946 |  |  |  |  | 0.63652 | 0.69203
2440 | 2021-04-12 16:30 | 21.5338 | 0.44605 | 0.67044 | 0.10702 | 0.654 | 0.856 | 13.1035 | 10.5698 | 3.2618 | 8.495 | 2.2627 | 0 | 0.44414 |  | 2.3144 | 0.444 | 0.444 | 0.44591 | 0.44605 | 3.2144 | 0.61667 | 0.61667 | 0.6536 | 0.66417 | 0.6673 | 0.67044 | 0.50895 |  |  |  |  | 0.61667 | 0.67044
2441 | 2021-04-12 17:30 | 21.4463 | 0.4218 | 0.63401 | 0.053341 | 0.82825 | 1.0482 | 5.8665 | 9.5648 | 3.6273 | 4.531 | 2.1398 | 0 | 0.22139 |  | 2.1886 | 0.41987 | 0.41987 | 0.42168 | 0.4218 | 3.0397 | 0.58315 | 0.58315 | 0.61808 | 0.62808 | 0.63103 | 0.63401 | 0.25368 |  |  |  |  | 0.58315 | 0.63401
2442 | 2021-04-12 18:30 | 21.7163 | 0.36232 | 0.5446 | 0.023478 | 1.311 | 1.2223 | 1.206 | 7.705 | 3.7778 | 1.2343 | 1.8381 | 0 | 0.09745 |  | 1.88 | 0.36066 | 0.36066 | 0.36222 | 0.36232 | 2.6111 | 0.50092 | 0.50092 | 0.53093 | 0.53951 | 0.54205 | 0.5446 | 0.11165 |  |  |  |  | 0.50092 | 0.5446
2443 | 2021-04-12 19:30 | 22.0226 | 0.32977 | 0.49567 | 0.0079408 | 2.6183 | 1.4572 | 0.014 | 7.236 | 4.3463 | 0.0225 | 1.6729 | 0 | 0.032963 |  | 1.7111 | 0.32826 | 0.32826 | 0.32967 | 0.32977 | 2.3765 | 0.45592 | 0.45592 | 0.48322 | 0.49104 | 0.49335 | 0.49567 | 0.037765 |  |  |  |  | 0.45592 | 0.49567
2444 | 2021-04-12 20:30 | 21.6066 | 0.31237 | 0.46951 | 0.00019271 | 4.4763 | 1.5902 | 0 | 8.1785 | 3.7465 | 0 | 1.5847 | 0 | 0.0008 |  | 1.6208 | 0.31094 | 0.31094 | 0.31227 | 0.31237 | 2.251 | 0.43186 | 0.43186 | 0.45772 | 0.46512 | 0.46731 | 0.46951 | 0.00091647 |  |  |  |  | 0.43186 | 0.46951
2445 | 2021-04-12 21:30 | 20.7429 | 0.28753 | 0.43218 | 0 | 6.214 | 1.7768 | 0 | 9.5738 | 4.281 | 0 | 1.4587 | 0 | 0 |  | 1.4919 | 0.28621 | 0.28621 | 0.28745 | 0.28753 | 2.0721 | 0.39752 | 0.39752 | 0.42133 | 0.42814 | 0.43016 | 0.43218 | 0 |  |  |  |  | 0.39752 | 0.43218
2446 | 2021-04-12 22:30 | 19.4994 | 0.2634 | 0.39592 | 0 | 7.0207 | 2.0995 | 0 | 10.4428 | 4.6878 | 0 | 1.3363 | 0 | 0 |  | 1.3667 | 0.2622 | 0.2622 | 0.26333 | 0.2634 | 1.8982 | 0.36416 | 0.36416 | 0.38597 | 0.39221 | 0.39406 | 0.39592 | 0 |  |  |  |  | 0.36416 | 0.39592
2447 | 2021-04-12 23:30 | 18.3647 | 0.26631 | 0.40028 | 0 | 7.3902 | 2.243 | 0 | 11.3595 | 5.0905 | 0 | 1.3511 | 0 | 0 |  | 1.3818 | 0.26509 | 0.26509 | 0.26623 | 0.26631 | 1.9191 | 0.36817 | 0.36817 | 0.39023 | 0.39654 | 0.3984 | 0.40028 | 0 |  |  |  |  | 0.36817 | 0.40028
2448 | 2021-04-13 00:30 | 17.6184 | 0.29575 | 0.44454 | 0 | 7.846 | 2.418 | 0 | 11.7773 | 5.3375 | 0 | 1.5005 | 0 | 0 |  | 1.5346 | 0.2944 | 0.2944 | 0.29567 | 0.29575 | 2.1313 | 0.40889 | 0.40889 | 0.43338 | 0.44038 | 0.44246 | 0.44454 | 0 |  |  |  |  | 0.40889 | 0.44454
2449 | 2021-04-13 01:30 | 17.0977 | 0.33052 | 0.49681 | 0 | 7.5462 | 2.585 | 0 | 12.0073 | 4.8193 | 0 | 1.6769 | 0 | 0 |  | 1.715 | 0.32901 | 0.32901 | 0.33043 | 0.33052 | 2.3819 | 0.45696 | 0.45696 | 0.48433 | 0.49216 | 0.49448 | 0.49681 | 0 |  |  |  |  | 0.45696 | 0.49681
2450 | 2021-04-13 02:30 | 16.9209 | 0.30051 | 0.45169 | 0 | 7.6035 | 2.5663 | 0 | 12.2105 | 5.0702 | 0 | 1.5246 | 0 | 0 |  | 1.5592 | 0.29913 | 0.29913 | 0.30042 | 0.30051 | 2.1656 | 0.41546 | 0.41546 | 0.44035 | 0.44747 | 0.44958 | 0.45169 | 0 |  |  |  |  | 0.41546 | 0.45169
2451 | 2021-04-13 03:30 | 17.0469 | 0.28839 | 0.43348 | 0 | 6.9478 | 2.3435 | 0 | 11.753 | 5.1703 | 0 | 1.4632 | 0 | 0 |  | 1.4964 | 0.28707 | 0.28707 | 0.28831 | 0.28839 | 2.0783 | 0.39871 | 0.39871 | 0.42259 | 0.42942 | 0.43144 | 0.43348 | 0 |  |  |  |  | 0.39871 | 0.43348
2452 | 2021-04-13 04:30 | 17.448 | 0.29935 | 0.44994 | 0 | 6.8318 | 2.0968 | 0 | 11.84 | 5.151 | 0 | 1.5188 | 0 | 0 |  | 1.5532 | 0.29797 | 0.29797 | 0.29926 | 0.29935 | 2.1572 | 0.41385 | 0.41385 | 0.43864 | 0.44573 | 0.44783 | 0.44994 | 0 |  |  |  |  | 0.41385 | 0.44994
2453 | 2021-04-13 05:30 | 18.672 | 0.308 | 0.46295 | 4.2126e-05 | 7.0267 | 1.7723 | 0.1745 | 11.9645 | 5.1375 | 0.1685 | 1.5627 | 0 | 0.000175 |  | 1.5981 | 0.30659 | 0.30659 | 0.30791 | 0.308 | 2.2196 | 0.42582 | 0.42582 | 0.45133 | 0.45862 | 0.46078 | 0.46295 | 0.00020034 |  |  |  |  | 0.42582 | 0.46295
2454 | 2021-04-13 06:30 | 20.2838 | 0.29032 | 0.43638 | 0.0056745 | 6.3647 | 1.3887 | 2.961 | 10.0535 | 5.0693 | 2.4975 | 1.473 | 0 | 0.023575 |  | 1.5064 | 0.28899 | 0.28899 | 0.29024 | 0.29032 | 2.0922 | 0.40138 | 0.40138 | 0.42542 | 0.4323 | 0.43434 | 0.43638 | 0.026987 |  |  |  |  | 0.40138 | 0.43638
2455 | 2021-04-13 07:30 | 21.8805 | 0.24538 | 0.36883 | 0.031725 | 5.0092 | 1.0405 | 9.034 | 8.6538 | 4.9672 | 7.9938 | 1.245 | 0 | 0.13181 |  | 1.2732 | 0.24426 | 0.24426 | 0.24531 | 0.24538 | 1.7683 | 0.33925 | 0.33925 | 0.35957 | 0.36538 | 0.3671 | 0.36883 | 0.15088 |  |  |  |  | 0.33925 | 0.36883
2456 | 2021-04-13 08:30 | 22.9371 | 0.20778 | 0.31231 | 0.096697 | 2.5547 | 0.80425 | 15.9057 | 8.7662 | 4.752 | 14.7613 | 1.0542 | 0 | 0.40179 |  | 1.0781 | 0.20683 | 0.20683 | 0.20772 | 0.20778 | 1.4974 | 0.28726 | 0.28726 | 0.30447 | 0.30939 | 0.31085 | 0.31231 | 0.45987 |  |  |  |  | 0.28726 | 0.31231
2457 | 2021-04-13 09:30 | 23.3916 | 0.19263 | 0.28954 | 0.14221 | 1.562 | 0.73875 | 21.909 | 10.3667 | 3.5925 | 18.811 | 0.97739 | 0 | 0.59095 |  | 0.99949 | 0.19175 | 0.19175 | 0.19257 | 0.19263 | 1.3882 | 0.26632 | 0.26632 | 0.28227 | 0.28683 | 0.28818 | 0.28954 | 0.67633 |  |  |  |  | 0.26632 | 0.28954
2458 | 2021-04-13 10:30 | 23.5773 | 0.20483 | 0.30788 | 0.2098 | 1.6207 | 0.663 | 26.037 | 11.4942 | 3.2115 | 19.9922 | 1.0393 | 0 | 0.8719 |  | 1.0628 | 0.20389 | 0.20389 | 0.20477 | 0.20483 | 1.4761 | 0.28318 | 0.28318 | 0.30014 | 0.305 | 0.30643 | 0.30788 | 0.99779 |  |  |  |  | 0.28318 | 0.30788
2459 | 2021-04-13 11:30 | 23.6105 | 0.21073 | 0.31675 | 0.26667 | 2.1427 | 0.6735 | 28.1185 | 11.4343 | 3.3725 | 21.3502 | 1.0693 | 0 | 1.1083 |  | 1.0934 | 0.20976 | 0.20976 | 0.21067 | 0.21073 | 1.5186 | 0.29134 | 0.29134 | 0.30879 | 0.31378 | 0.31526 | 0.31675 | 1.2682 |  |  |  |  | 0.29134 | 0.31675
2460 | 2021-04-13 12:30 | 23.4954 | 0.24511 | 0.36842 | 0.298 | 3.0968 | 0.673 | 27.9623 | 11.6077 | 3.275 | 21.8167 | 1.2437 | 0 | 1.2386 |  | 1.2718 | 0.24399 | 0.24399 | 0.24504 | 0.24511 | 1.7664 | 0.33887 | 0.33887 | 0.35917 | 0.36498 | 0.3667 | 0.36842 | 1.4173 |  |  |  |  | 0.33887 | 0.36842
2461 | 2021-04-13 13:30 | 23.2621 | 0.26141 | 0.39293 | 0.28829 | 4.3258 | 0.56325 | 25.4108 | 12.048 | 3.171 | 21.3833 | 1.3264 | 0 | 1.1983 |  | 1.3564 | 0.26022 | 0.26022 | 0.26134 | 0.26141 | 1.8839 | 0.36141 | 0.36141 | 0.38306 | 0.38925 | 0.39108 | 0.39293 | 1.3711 |  |  |  |  | 0.36141 | 0.39293
2462 | 2021-04-13 14:30 | 22.9029 | 0.26666 | 0.40082 | 0.29266 | 5.2642 | 0.6345 | 21.2153 | 12.9435 | 3.174 | 19.4375 | 1.3531 | 0 | 1.2166 |  | 1.3836 | 0.26544 | 0.26544 | 0.26658 | 0.26666 | 1.9217 | 0.36867 | 0.36867 | 0.39075 | 0.39707 | 0.39894 | 0.40082 | 1.3918 |  |  |  |  | 0.36867 | 0.40082
2463 | 2021-04-13 15:30 | 22.5151 | 0.29309 | 0.44054 | 0.24723 | 5.63 | 0.85075 | 16.174 | 13.5883 | 2.773 | 15.8727 | 1.4872 | 0 | 1.0278 |  | 1.5207 | 0.29175 | 0.29175 | 0.293 | 0.29309 | 2.1121 | 0.4052 | 0.4052 | 0.42947 | 0.43642 | 0.43847 | 0.44054 | 1.1758 |  |  |  |  | 0.4052 | 0.44054
2464 | 2021-04-13 16:30 | 22.2062 | 0.28164 | 0.42332 | 0.20661 | 5.151 | 0.8975 | 10.4062 | 13.144 | 2.4588 | 11.0235 | 1.4291 | 0 | 0.85903 |  | 1.4613 | 0.28035 | 0.28035 | 0.28155 | 0.28164 | 2.0296 | 0.38937 | 0.38937 | 0.41269 | 0.41936 | 0.42134 | 0.42332 | 0.98261 |  |  |  |  | 0.38937 | 0.42332
2465 | 2021-04-13 17:30 | 22.0113 | 0.27859 | 0.41874 | 0.13547 | 4.238 | 1.3585 | 4.7348 | 12.218 | 2.422 | 5.624 | 1.4137 | 0 | 0.56327 |  | 1.4455 | 0.27731 | 0.27731 | 0.27851 | 0.27859 | 2.0076 | 0.38516 | 0.38516 | 0.40822 | 0.41482 | 0.41678 | 0.41874 | 0.64426 |  |  |  |  | 0.38516 | 0.41874
2466 | 2021-04-13 18:30 | 22.1635 | 0.25336 | 0.38083 | 0.073059 | 3.9905 | 1.8055 | 1.002 | 10.869 | 2.9305 | 1.4218 | 1.2857 | 0 | 0.3038 |  | 1.3146 | 0.2522 | 0.2522 | 0.25329 | 0.25336 | 1.8258 | 0.35028 | 0.35028 | 0.37126 | 0.37726 | 0.37904 | 0.38083 | 0.34746 |  |  |  |  | 0.35028 | 0.38083
2467 | 2021-04-13 19:30 | 22.4138 | 0.21508 | 0.32328 | 0.019349 | 4.7352 | 2.6885 | 0.0105 | 10.0183 | 2.3163 | 0.022 | 1.0914 | 0 | 0.080463 |  | 1.116 | 0.21409 | 0.21409 | 0.21501 | 0.21508 | 1.5499 | 0.29735 | 0.29735 | 0.31516 | 0.32026 | 0.32176 | 0.32328 | 0.092018 |  |  |  |  | 0.29735 | 0.32328
2468 | 2021-04-13 20:30 | 21.959 | 0.21669 | 0.32571 | 0.00044483 | 5.736 | 3.7175 | 0 | 9.858 | 1.7835 | 0 | 1.0996 | 0 | 0.00185 |  | 1.1243 | 0.2157 | 0.2157 | 0.21663 | 0.21669 | 1.5616 | 0.29958 | 0.29958 | 0.31753 | 0.32266 | 0.32418 | 0.32571 | 0.0021155 |  |  |  |  | 0.29958 | 0.32571
2469 | 2021-04-13 21:30 | 21.1618 | 0.25592 | 0.38467 | 0 | 6.2325 | 4.6445 | 0 | 10.0355 | 1.4355 | 0 | 1.2987 | 0 | 0 |  | 1.3279 | 0.25475 | 0.25475 | 0.25585 | 0.25592 | 1.8443 | 0.35382 | 0.35382 | 0.37501 | 0.38108 | 0.38287 | 0.38467 | 0 |  |  |  |  | 0.35382 | 0.38467
2470 | 2021-04-13 22:30 | 19.8217 | 0.27892 | 0.41925 | 0 | 7.5062 | 5.415 | 0 | 9.7468 | 1.3355 | 0 | 1.4155 | 0 | 0 |  | 1.4472 | 0.27765 | 0.27765 | 0.27884 | 0.27892 | 2.01 | 0.38562 | 0.38562 | 0.40872 | 0.41532 | 0.41728 | 0.41925 | 0 |  |  |  |  | 0.38562 | 0.41925
2471 | 2021-04-13 23:30 | 18.6504 | 0.27192 | 0.40871 | 0 | 8.8175 | 6.1315 | 0 | 9.533 | 1.3615 | 0 | 1.3799 | 0 | 0 |  | 1.4109 | 0.27067 | 0.27067 | 0.27184 | 0.27192 | 1.9595 | 0.37593 | 0.37593 | 0.39845 | 0.40489 | 0.4068 | 0.40871 | 0 |  |  |  |  | 0.37593 | 0.40871
2472 | 2021-04-14 00:30 | 17.7676 | 0.25183 | 0.37852 | 0 | 10.051 | 6.7845 | 0 | 9.3908 | 1.391 | 0 | 1.278 | 0 | 0 |  | 1.3066 | 0.25067 | 0.25067 | 0.25175 | 0.25183 | 1.8148 | 0.34816 | 0.34816 | 0.36901 | 0.37497 | 0.37674 | 0.37852 | 0 |  |  |  |  | 0.34816 | 0.37852
2473 | 2021-04-14 01:30 | 17.252 | 0.23923 | 0.35958 | 0 | 12.3413 | 6.551 | 0 | 9.2387 | 1.1198 | 0 | 1.2141 | 0 | 0 |  | 1.2413 | 0.23814 | 0.23814 | 0.23916 | 0.23923 | 1.724 | 0.33074 | 0.33074 | 0.35055 | 0.35622 | 0.3579 | 0.35958 | 0 |  |  |  |  | 0.33074 | 0.35958
2474 | 2021-04-14 02:30 | 17.094 | 0.23475 | 0.35285 | 0 | 14.484 | 6.4878 | 0 | 8.963 | 1.0897 | 0 | 1.1913 | 0 | 0 |  | 1.218 | 0.23368 | 0.23368 | 0.23468 | 0.23475 | 1.6917 | 0.32455 | 0.32455 | 0.34399 | 0.34955 | 0.3512 | 0.35285 | 0 |  |  |  |  | 0.32455 | 0.35285
2475 | 2021-04-14 03:30 | 17.2485 | 0.22983 | 0.34545 | 0 | 16.243 | 6.501 | 0 | 8.5173 | 1.191 | 0 | 1.1664 | 0 | 0 |  | 1.1925 | 0.22878 | 0.22878 | 0.22976 | 0.22983 | 1.6562 | 0.31774 | 0.31774 | 0.33678 | 0.34222 | 0.34383 | 0.34545 | 0 |  |  |  |  | 0.31774 | 0.34545
2476 | 2021-04-14 04:30 | 17.6384 | 0.22324 | 0.33554 | 0 | 17.1393 | 4.9725 | 0 | 8.1037 | 1.1703 | 0 | 1.1329 | 0 | 0 |  | 1.1583 | 0.22221 | 0.22221 | 0.22317 | 0.22324 | 1.6087 | 0.30863 | 0.30863 | 0.32711 | 0.3324 | 0.33397 | 0.33554 | 0 |  |  |  |  | 0.30863 | 0.33554
2477 | 2021-04-14 05:30 | 18.8611 | 0.21556 | 0.32401 | 2.4029e-05 | 17.8425 | 4.3332 | 0.137 | 7.6275 | 1.1393 | 0.20875 | 1.094 | 0 | 0.0001 |  | 1.1185 | 0.21458 | 0.21458 | 0.2155 | 0.21556 | 1.5534 | 0.29802 | 0.29802 | 0.31587 | 0.32098 | 0.32249 | 0.32401 | 0.00011428 |  |  |  |  | 0.29802 | 0.32401
2478 | 2021-04-14 06:30 | 20.4359 | 0.194 | 0.2916 | 0.005271 | 18.0195 | 4.1188 | 1.9935 | 6.1475 | 1.0755 | 3.1585 | 0.98459 | 0 | 0.021938 |  | 1.0066 | 0.19311 | 0.19311 | 0.19394 | 0.194 | 1.3981 | 0.26821 | 0.26821 | 0.28428 | 0.28887 | 0.29023 | 0.2916 | 0.025068 |  |  |  |  | 0.26821 | 0.2916
2479 | 2021-04-14 07:30 | 22.0571 | 0.17228 | 0.25895 | 0.033088 | 18.8723 | 4.0697 | 5.6605 | 4.1345 | 1.1385 | 9.8978 | 0.87435 | 0 | 0.13772 |  | 0.89389 | 0.17149 | 0.17149 | 0.17223 | 0.17228 | 1.2415 | 0.23818 | 0.23818 | 0.25245 | 0.25653 | 0.25774 | 0.25895 | 0.15736 |  |  |  |  | 0.23818 | 0.25895
2480 | 2021-04-14 08:30 | 23.0741 | 0.15976 | 0.24013 | 0.093754 | 19.497 | 4.0252 | 10.0365 | 3.4388 | 1.0237 | 17.2375 | 0.81083 | 0 | 0.39026 |  | 0.82893 | 0.15903 | 0.15903 | 0.15971 | 0.15976 | 1.1513 | 0.22087 | 0.22087 | 0.2341 | 0.23789 | 0.23901 | 0.24013 | 0.44587 |  |  |  |  | 0.22087 | 0.24013
2481 | 2021-04-14 09:30 | 23.5216 | 0.16512 | 0.24819 | 0.16124 | 20.36 | 4.0085 | 14.6807 | 4.0287 | 1.1307 | 20.4155 | 0.83803 | 0 | 0.67125 |  | 0.85673 | 0.16436 | 0.16436 | 0.16507 | 0.16512 | 1.1899 | 0.22828 | 0.22828 | 0.24195 | 0.24586 | 0.24702 | 0.24819 | 0.76684 |  |  |  |  | 0.22828 | 0.24819
2482 | 2021-04-14 10:30 | 23.7191 | 0.19739 | 0.29669 | 0.21642 | 20.9528 | 4.013 | 17.98 | 4.4638 | 1.3958 | 19.6593 | 1.0018 | 0 | 0.90101 |  | 1.0242 | 0.19648 | 0.19648 | 0.19733 | 0.19739 | 1.4224 | 0.27289 | 0.27289 | 0.28924 | 0.29391 | 0.2953 | 0.29669 | 1.0293 |  |  |  |  | 0.27289 | 0.29669
2483 | 2021-04-14 11:30 | 23.8455 | 0.27758 | 0.41723 | 0.22679 | 21.185 | 4.0065 | 20.3128 | 4.8267 | 1.3045 | 19.6125 | 1.4088 | 0 | 0.94424 |  | 1.4403 | 0.27631 | 0.27631 | 0.2775 | 0.27758 | 2.0004 | 0.38376 | 0.38376 | 0.40675 | 0.41332 | 0.41527 | 0.41723 | 1.0785 |  |  |  |  | 0.38376 | 0.41723
2484 | 2021-04-14 12:30 | 23.6812 | 0.35487 | 0.53339 | 0.28105 | 17.6205 | 3.9987 | 21.4725 | 5.3705 | 1.6705 | 20.0063 | 1.8011 | 0 | 1.1703 |  | 1.8413 | 0.35324 | 0.35324 | 0.35476 | 0.35487 | 2.5573 | 0.49061 | 0.49061 | 0.52 | 0.5284 | 0.53089 | 0.53339 | 1.3366 |  |  |  |  | 0.49061 | 0.53339
2485 | 2021-04-14 13:30 | 23.5206 | 0.39783 | 0.59798 | 0.22315 | 14.0665 | 3.9485 | 20.8085 | 5.9233 | 1.1852 | 19.8068 | 2.0192 | 0 | 0.92924 |  | 2.0642 | 0.39601 | 0.39601 | 0.39771 | 0.39783 | 2.8669 | 0.55001 | 0.55001 | 0.58296 | 0.59238 | 0.59517 | 0.59798 | 1.0613 |  |  |  |  | 0.55001 | 0.59798
2486 | 2021-04-14 14:30 | 23.1436 | 0.44566 | 0.66986 | 0.24518 | 12.5702 | 3.7742 | 18.9108 | 6.1573 | 1.2477 | 18.1998 | 2.262 | 0 | 1.0211 |  | 2.3124 | 0.44362 | 0.44362 | 0.44553 | 0.44566 | 3.2116 | 0.61614 | 0.61614 | 0.65304 | 0.6636 | 0.66672 | 0.66986 | 1.166 |  |  |  |  | 0.61614 | 0.66986
2487 | 2021-04-14 15:30 | 22.8323 | 0.48719 | 0.73229 | 0.20354 | 13.4753 | 3.9787 | 15.499 | 6.0845 | 1.3982 | 14.7317 | 2.4728 | 0 | 0.84769 |  | 2.5278 | 0.48496 | 0.48496 | 0.48705 | 0.48719 | 3.5109 | 0.67355 | 0.67355 | 0.71389 | 0.72544 | 0.72885 | 0.73229 | 0.96797 |  |  |  |  | 0.67355 | 0.73229
2488 | 2021-04-14 16:30 | 22.5172 | 0.50585 | 0.76033 | 0.13412 | 21.279 | 3.9952 | 10.4068 | 5.7652 | 1.7508 | 10.2955 | 2.5676 | 0 | 0.55864 |  | 2.6247 | 0.50353 | 0.50353 | 0.5057 | 0.50585 | 3.6454 | 0.69935 | 0.69935 | 0.74124 | 0.75322 | 0.75677 | 0.76033 | 0.63786 |  |  |  |  | 0.69935 | 0.76033
2489 | 2021-04-14 17:30 | 22.3838 | 0.5013 | 0.7535 | 0.084538 | 24.4043 | 4.463 | 4.9875 | 5.1288 | 1.6943 | 5.349 | 2.5445 | 0 | 0.35214 |  | 2.6011 | 0.49901 | 0.49901 | 0.50115 | 0.5013 | 3.6126 | 0.69306 | 0.69306 | 0.73457 | 0.74645 | 0.74997 | 0.7535 | 0.40205 |  |  |  |  | 0.69306 | 0.7535
2490 | 2021-04-14 18:30 | 22.5522 | 0.46486 | 0.69873 | 0.053094 | 24.349 | 5.5708 | 1.153 | 4.3425 | 1.5525 | 1.3865 | 2.3596 | 0 | 0.22118 |  | 2.412 | 0.46273 | 0.46273 | 0.46472 | 0.46486 | 3.35 | 0.64268 | 0.64268 | 0.68118 | 0.69219 | 0.69545 | 0.69873 | 0.2525 |  |  |  |  | 0.64268 | 0.69873
2491 | 2021-04-14 19:30 | 22.7831 | 0.44759 | 0.67276 | 0.01541 | 22.2705 | 5.117 | 0.0205 | 4.0198 | 1.5005 | 0.02825 | 2.2719 | 0 | 0.0642 |  | 2.3224 | 0.44554 | 0.44554 | 0.44746 | 0.44759 | 3.2255 | 0.6188 | 0.6188 | 0.65586 | 0.66647 | 0.66961 | 0.67276 | 0.073288 |  |  |  |  | 0.6188 | 0.67276
2492 | 2021-04-14 20:30 | 22.3635 | 0.44168 | 0.66389 | 0.00050403 | 19.538 | 5.4073 | 0 | 3.9707 | 1.3605 | 0 | 2.242 | 0 | 0.0021 |  | 2.2917 | 0.43966 | 0.43966 | 0.44155 | 0.44168 | 3.1829 | 0.61064 | 0.61064 | 0.64721 | 0.65768 | 0.66077 | 0.66389 | 0.0023971 |  |  |  |  | 0.61064 | 0.66389
2493 | 2021-04-14 21:30 | 21.4859 | 0.43222 | 0.64966 | 0 | 18.6043 | 5.7255 | 0 | 4.2482 | 1.3527 | 0 | 2.194 | 0 | 0 |  | 2.2426 | 0.43024 | 0.43024 | 0.43209 | 0.43222 | 3.1147 | 0.59755 | 0.59755 | 0.63334 | 0.64358 | 0.64662 | 0.64966 | 0 |  |  |  |  | 0.59755 | 0.64966
2494 | 2021-04-14 22:30 | 20.2005 | 0.43435 | 0.65286 | 0 | 18.711 | 5.6025 | 0 | 4.5135 | 1.008 | 0 | 2.2048 | 0 | 0 |  | 2.2537 | 0.43236 | 0.43236 | 0.43422 | 0.43435 | 3.1301 | 0.6005 | 0.6005 | 0.63646 | 0.64676 | 0.6498 | 0.65286 | 0 |  |  |  |  | 0.6005 | 0.65286
2495 | 2021-04-14 23:30 | 18.9709 | 0.46346 | 0.69661 | 0 | 16.8265 | 5.7995 | 0 | 4.6275 | 0.655 | 0 | 2.3526 | 0 | 0 |  | 2.4047 | 0.46133 | 0.46133 | 0.46332 | 0.46346 | 3.3399 | 0.64074 | 0.64074 | 0.67912 | 0.6901 | 0.69335 | 0.69661 | 0 |  |  |  |  | 0.64074 | 0.69661
2496 | 2021-04-15 00:30 | 18.1251 | 0.47369 | 0.71199 | 0 | 14.8697 | 6.049 | 0 | 4.718 | 0.54225 | 0 | 2.4045 | 0 | 0 |  | 2.4578 | 0.47152 | 0.47152 | 0.47355 | 0.47369 | 3.4136 | 0.65488 | 0.65488 | 0.69411 | 0.70533 | 0.70865 | 0.71199 | 0 |  |  |  |  | 0.65488 | 0.71199
2497 | 2021-04-15 01:30 | 17.5547 | 0.46464 | 0.69839 | 0 | 13.7457 | 5.9713 | 0 | 4.5515 | 0.493 | 0 | 2.3586 | 0 | 0 |  | 2.4108 | 0.46251 | 0.46251 | 0.4645 | 0.46464 | 3.3484 | 0.64238 | 0.64238 | 0.68085 | 0.69186 | 0.69512 | 0.69839 | 0 |  |  |  |  | 0.64238 | 0.69839
2498 | 2021-04-15 02:30 | 17.3723 | 0.47398 | 0.71243 | 0 | 13.061 | 5.555 | 0 | 4.36 | 0.52325 | 0 | 2.4061 | 0 | 0 |  | 2.4593 | 0.4718 | 0.4718 | 0.47383 | 0.47398 | 3.4157 | 0.65528 | 0.65528 | 0.69453 | 0.70576 | 0.70908 | 0.71243 | 0 |  |  |  |  | 0.65528 | 0.71243
2499 | 2021-04-15 03:30 | 17.3943 | 0.52077 | 0.78275 | 0 | 12.5625 | 4.9543 | 0 | 4.313 | 0.452 | 0 | 2.6436 | 0 | 0 |  | 2.7021 | 0.51838 | 0.51838 | 0.52061 | 0.52077 | 3.7528 | 0.71997 | 0.71997 | 0.76309 | 0.77543 | 0.77908 | 0.78275 | 0 |  |  |  |  | 0.71997 | 0.78275
2500 | 2021-04-15 04:30 | 17.6917 | 0.5646 | 0.84863 | 0 | 12.0895 | 4.5953 | 0.00025 | 4.494 | 0.437 | 0.00025 | 2.8662 | 0 | 0 |  | 2.9295 | 0.56201 | 0.56201 | 0.56443 | 0.5646 | 4.0687 | 0.78057 | 0.78057 | 0.82732 | 0.8407 | 0.84466 | 0.84863 | 0 |  |  |  |  | 0.78057 | 0.84863
2501 | 2021-04-15 05:30 | 18.8373 | 0.59957 | 0.9012 | 5.9964e-05 | 11.6058 | 4.3753 | 0.207 | 4.6493 | 0.452 | 0.23 | 3.0437 | 0 | 0.00025 |  | 3.1109 | 0.59682 | 0.59682 | 0.59939 | 0.59957 | 4.3207 | 0.82892 | 0.82892 | 0.87856 | 0.89277 | 0.89697 | 0.9012 | 0.00028518 |  |  |  |  | 0.82892 | 0.9012
2502 | 2021-04-15 06:30 | 20.4263 | 0.63139 | 0.94904 | 0.0041612 | 9.7905 | 4.117 | 3.0435 | 4.4192 | 0.3895 | 3.1383 | 3.2053 | 0 | 0.01735 |  | 3.2761 | 0.6285 | 0.6285 | 0.63121 | 0.63139 | 4.5501 | 0.87292 | 0.87292 | 0.9252 | 0.94016 | 0.94459 | 0.94904 | 0.01979 |  |  |  |  | 0.87292 | 0.94904
2503 | 2021-04-15 07:30 | 22.0247 | 0.67287 | 1 | 0.024677 | 7.1398 | 3.7197 | 9.2468 | 3.438 | 0.333 | 9.2698 | 3.4159 | 0 | 0.1029 |  | 3.4912 | 0.66978 | 0.66978 | 0.67267 | 0.67287 | 4.849 | 0.93025 | 0.93025 | 0.98597 | 1 | 1 | 1 | 0.11736 |  |  |  |  | 0.93025 | 1
2504 | 2021-04-15 08:30 | 23.1678 | 0.69371 | 1 | 0.053527 | 7.863 | 3.732 | 16.2733 | 2.864 | 0.25175 | 16.593 | 3.5217 | 0 | 0.22321 |  | 3.5994 | 0.69053 | 0.69053 | 0.6935 | 0.69371 | 4.9991 | 0.95907 | 0.95907 | 1 | 1 | 1 | 1 | 0.25456 |  |  |  |  | 0.95907 | 1
2505 | 2021-04-15 09:30 | 23.7056 | 0.71466 | 1 | 0.094442 | 9.299 | 3.3537 | 19.7428 | 4.1688 | 0.16375 | 21.9905 | 3.6282 | 0 | 0.39386 |  | 3.7081 | 0.71139 | 0.71139 | 0.71445 | 0.71466 | 5.1502 | 0.98804 | 0.98804 | 1 | 1 | 1 | 1 | 0.44915 |  |  |  |  | 0.98804 | 1
2506 | 2021-04-15 10:30 | 24.0452 | 0.72782 | 1 | 0.13518 | 9.7425 | 3.1503 | 19.6702 | 6.0705 | 0.20125 | 21.8403 | 3.695 | 0 | 0.5638 |  | 3.7764 | 0.72448 | 0.72448 | 0.7276 | 0.72782 | 5.2449 | 1.0062 | 1 | 1 | 1 | 1 | 1 | 0.64289 |  |  |  |  | 1.0062 | 1
2507 | 2021-04-15 11:30 | 24.178 | 0.70708 | 1 | 0.16057 | 9.1073 | 3.0072 | 19.9125 | 7.6227 | 0.252 | 21.0403 | 3.5897 | 0 | 0.66974 |  | 3.6687 | 0.70384 | 0.70384 | 0.70687 | 0.70708 | 5.0955 | 0.97755 | 0.97755 | 1 | 1 | 1 | 1 | 0.76363 |  |  |  |  | 0.97755 | 1
2508 | 2021-04-15 12:30 | 24.1341 | 0.70408 | 1 | 0.16441 | 9.1357 | 2.9152 | 20.684 | 9.0255 | 0.272 | 20.719 | 3.5746 | 0 | 0.6858 |  | 3.6532 | 0.70085 | 0.70085 | 0.70387 | 0.70408 | 5.0739 | 0.97341 | 0.97341 | 1 | 1 | 1 | 1 | 0.78188 |  |  |  |  | 0.97341 | 1
2509 | 2021-04-15 13:30 | 23.8706 | 0.70317 | 1 | 0.15431 | 9.7155 | 3.063 | 20.8822 | 10.11 | 0.26225 | 19.853 | 3.57 | 0 | 0.64374 |  | 3.6485 | 0.69995 | 0.69995 | 0.70296 | 0.70317 | 5.0673 | 0.97215 | 0.97215 | 1 | 1 | 1 | 1 | 0.73387 |  |  |  |  | 0.97215 | 1
2510 | 2021-04-15 14:30 | 23.5825 | 0.71594 | 1 | 0.15328 | 10.6628 | 2.7495 | 19.8307 | 10.772 | 0.369 | 17.4657 | 3.6349 | 0 | 0.63948 |  | 3.7147 | 0.71266 | 0.71266 | 0.71572 | 0.71594 | 5.1593 | 0.9898 | 0.9898 | 1 | 1 | 1 | 1 | 0.72896 |  |  |  |  | 0.9898 | 1
2511 | 2021-04-15 15:30 | 23.2383 | 0.70124 | 1 | 0.14385 | 10.9975 | 2.8727 | 17.3775 | 11.0512 | 0.481 | 14.1463 | 3.5603 | 0 | 0.6002 |  | 3.6385 | 0.69803 | 0.69803 | 0.70103 | 0.70124 | 5.0534 | 0.96948 | 0.96948 | 1 | 1 | 1 | 1 | 0.68414 |  |  |  |  | 0.96948 | 1
2512 | 2021-04-15 16:30 | 22.9495 | 0.6806 | 1 | 0.10844 | 11.482 | 2.5768 | 12.4578 | 11.2427 | 0.67375 | 9.6585 | 3.4555 | 0 | 0.4525 |  | 3.5314 | 0.67748 | 0.67748 | 0.6804 | 0.6806 | 4.9047 | 0.94095 | 0.94095 | 0.99731 | 1 | 1 | 1 | 0.51574 |  |  |  |  | 0.94095 | 1
2513 | 2021-04-15 17:30 | 22.7492 | 0.64409 | 0.96812 | 0.063711 | 11.375 | 2.389 | 6.1025 | 10.349 | 0.8145 | 5.0243 | 3.2702 | 0 | 0.26586 |  | 3.3419 | 0.64114 | 0.64114 | 0.6439 | 0.64409 | 4.6416 | 0.89047 | 0.89047 | 0.9438 | 0.95906 | 0.96358 | 0.96812 | 0.303 |  |  |  |  | 0.89047 | 0.96812
2514 | 2021-04-15 18:30 | 22.7571 | 0.59677 | 0.89699 | 0.0301 | 10.037 | 2.2058 | 1.4227 | 9.588 | 1.0112 | 1.3405 | 3.03 | 0 | 0.12561 |  | 3.0964 | 0.59403 | 0.59403 | 0.59659 | 0.59677 | 4.3005 | 0.82505 | 0.82505 | 0.87446 | 0.8886 | 0.89279 | 0.89699 | 0.14315 |  |  |  |  | 0.82505 | 0.89699
2515 | 2021-04-15 19:30 | 22.8768 | 0.56563 | 0.85019 | 0.0081765 | 8.845 | 2.4118 | 0.0285 | 8.9942 | 1.3613 | 0.02775 | 2.8719 | 0 | 0.034125 |  | 2.9348 | 0.56304 | 0.56304 | 0.56546 | 0.56563 | 4.0762 | 0.782 | 0.782 | 0.82883 | 0.84223 | 0.8462 | 0.85019 | 0.038886 |  |  |  |  | 0.782 | 0.85019
2516 | 2021-04-15 20:30 | 22.3837 | 0.54544 | 0.81985 | 0.00022761 | 8.8015 | 3.0405 | 0 | 9.2825 | 1.7272 | 0 | 2.7694 | 0 | 0.00095 |  | 2.8301 | 0.54294 | 0.54294 | 0.54528 | 0.54544 | 3.9307 | 0.75409 | 0.75409 | 0.79925 | 0.81218 | 0.816 | 0.81985 | 0.0010824 |  |  |  |  | 0.75409 | 0.81985
2517 | 2021-04-15 21:30 | 21.5388 | 0.52011 | 0.78177 | 0 | 9.3313 | 3.7557 | 0 | 9.8227 | 2.0387 | 0 | 2.6408 | 0 | 0 |  | 2.6986 | 0.51773 | 0.51773 | 0.51995 | 0.52011 | 3.7481 | 0.71906 | 0.71906 | 0.76213 | 0.77445 | 0.7781 | 0.78177 | 0 |  |  |  |  | 0.71906 | 0.78177
2518 | 2021-04-15 22:30 | 20.2435 | 0.49637 | 0.74609 | 0 | 9.715 | 4.0953 | 0 | 9.8185 | 2.339 | 0 | 2.5203 | 0 | 0 |  | 2.5755 | 0.4941 | 0.4941 | 0.49622 | 0.49637 | 3.577 | 0.68624 | 0.68624 | 0.72735 | 0.73911 | 0.74259 | 0.74609 | 0 |  |  |  |  | 0.68624 | 0.74609
2519 | 2021-04-15 23:30 | 19.0011 | 0.44454 | 0.66818 | 0 | 10.397 | 4.46 | 0 | 8.9778 | 2.2243 | 0 | 2.2572 | 0 | 0 |  | 2.3066 | 0.4425 | 0.4425 | 0.44441 | 0.44454 | 3.2035 | 0.61459 | 0.61459 | 0.6514 | 0.66193 | 0.66505 | 0.66818 | 0 |  |  |  |  | 0.61459 | 0.66818
2520 | 2021-04-16 00:30 | 18.0937 | 0.42404 | 0.63737 | 0 | 10.499 | 5.085 | 0 | 8.667 | 1.9252 | 0 | 2.1531 | 0 | 0 |  | 2.2002 | 0.4221 | 0.4221 | 0.42391 | 0.42404 | 3.0558 | 0.58624 | 0.58624 | 0.62136 | 0.6314 | 0.63438 | 0.63737 | 0 |  |  |  |  | 0.58624 | 0.63737
2521 | 2021-04-16 01:30 | 17.513 | 0.42156 | 0.63364 | 0 | 10.1647 | 5.1935 | 0 | 8.4367 | 1.8273 | 0 | 2.1406 | 0 | 0 |  | 2.1873 | 0.41963 | 0.41963 | 0.42144 | 0.42156 | 3.0379 | 0.58282 | 0.58282 | 0.61773 | 0.62771 | 0.63067 | 0.63364 | 0 |  |  |  |  | 0.58282 | 0.63364
2522 | 2021-04-16 02:30 | 17.3213 | 0.42002 | 0.63132 | 0 | 10.0858 | 4.6673 | 0 | 8.3637 | 1.625 | 0 | 2.1328 | 0 | 0 |  | 2.1793 | 0.41809 | 0.41809 | 0.41989 | 0.42002 | 3.0268 | 0.58069 | 0.58069 | 0.61547 | 0.62542 | 0.62836 | 0.63132 | 0 |  |  |  |  | 0.58069 | 0.63132
2523 | 2021-04-16 03:30 | 17.4271 | 0.41677 | 0.62645 | 0 | 10.3168 | 4.462 | 0 | 8.0775 | 1.6665 | 0 | 2.1163 | 0 | 0 |  | 2.1625 | 0.41487 | 0.41487 | 0.41665 | 0.41677 | 3.0035 | 0.5762 | 0.5762 | 0.61071 | 0.62059 | 0.62351 | 0.62645 | 0 |  |  |  |  | 0.5762 | 0.62645
2524 | 2021-04-16 04:30 | 17.7628 | 0.40711 | 0.61192 | 0 | 10.6318 | 4.25 | 0.00025 | 8.0363 | 1.5978 | 0.0005 | 2.0673 | 0 | 0 |  | 2.1124 | 0.40525 | 0.40525 | 0.40699 | 0.40711 | 2.9338 | 0.56284 | 0.56284 | 0.59655 | 0.6062 | 0.60906 | 0.61192 | 0 |  |  |  |  | 0.56284 | 0.61192
2525 | 2021-04-16 05:30 | 18.9784 | 0.41561 | 0.6247 | 4.1899e-05 | 11.2193 | 4.2613 | 0.212 | 7.817 | 1.5533 | 0.2065 | 2.1105 | 0 | 0.000175 |  | 2.1564 | 0.41371 | 0.41371 | 0.41549 | 0.41561 | 2.9951 | 0.57459 | 0.57459 | 0.60901 | 0.61885 | 0.62177 | 0.6247 | 0.00019926 |  |  |  |  | 0.57459 | 0.6247
2526 | 2021-04-16 06:30 | 20.48 | 0.42982 | 0.64605 | 0.0046895 | 11.1218 | 3.7372 | 2.9453 | 7.2065 | 1.5928 | 2.525 | 2.1826 | 0 | 0.019588 |  | 2.2302 | 0.42785 | 0.42785 | 0.42969 | 0.42982 | 3.0975 | 0.59424 | 0.59424 | 0.62983 | 0.64001 | 0.64302 | 0.64605 | 0.022302 |  |  |  |  | 0.59424 | 0.64605
2527 | 2021-04-16 07:30 | 22.0941 | 0.41749 | 0.62752 | 0.022006 | 10.6312 | 3.6202 | 8.5043 | 6.285 | 1.646 | 7.2395 | 2.12 | 0 | 0.091925 |  | 2.1662 | 0.41557 | 0.41557 | 0.41736 | 0.41749 | 3.0086 | 0.57719 | 0.57719 | 0.61176 | 0.62165 | 0.62457 | 0.62752 | 0.10466 |  |  |  |  | 0.57719 | 0.62752
2528 | 2021-04-16 08:30 | 23.1463 | 0.43297 | 0.65079 | 0.051605 | 11.8417 | 3.8638 | 15.419 | 6.2382 | 1.6553 | 12.6118 | 2.1987 | 0 | 0.21559 |  | 2.2465 | 0.43099 | 0.43099 | 0.43284 | 0.43297 | 3.1202 | 0.59859 | 0.59859 | 0.63445 | 0.6447 | 0.64774 | 0.65079 | 0.24543 |  |  |  |  | 0.59859 | 0.65079
2529 | 2021-04-16 09:30 | 23.7244 | 0.47017 | 0.70671 | 0.077111 | 13.1222 | 3.837 | 21.778 | 7.0735 | 1.568 | 16.664 | 2.3876 | 0 | 0.32216 |  | 2.4395 | 0.46802 | 0.46802 | 0.47003 | 0.47017 | 3.3883 | 0.65002 | 0.65002 | 0.68896 | 0.7001 | 0.70339 | 0.70671 | 0.36672 |  |  |  |  | 0.65002 | 0.70671
2530 | 2021-04-16 10:30 | 24.0406 | 0.47985 | 0.72125 | 0.12392 | 12.3217 | 3.6018 | 26.6935 | 8.0025 | 1.342 | 18.622 | 2.4368 | 0 | 0.51776 |  | 2.4897 | 0.47765 | 0.47765 | 0.47971 | 0.47985 | 3.458 | 0.6634 | 0.6634 | 0.70314 | 0.7145 | 0.71787 | 0.72125 | 0.58933 |  |  |  |  | 0.6634 | 0.72125
2531 | 2021-04-16 11:30 | 24.1414 | 0.4741 | 0.71262 | 0.14329 | 11.338 | 3.3775 | 29.2175 | 8.4172 | 1.1402 | 19.2797 | 2.4076 | 0 | 0.59876 |  | 2.4599 | 0.47193 | 0.47193 | 0.47396 | 0.4741 | 3.4166 | 0.65546 | 0.65546 | 0.69472 | 0.70595 | 0.70927 | 0.71262 | 0.68148 |  |  |  |  | 0.65546 | 0.71262
2532 | 2021-04-16 12:30 | 24.147 | 0.50794 | 0.76348 | 0.12329 | 10.3095 | 3.3457 | 29.7997 | 8.1275 | 0.97 | 19.1325 | 2.5795 | 0 | 0.51521 |  | 2.6355 | 0.50562 | 0.50562 | 0.50779 | 0.50794 | 3.6604 | 0.70224 | 0.70224 | 0.7443 | 0.75634 | 0.7599 | 0.76348 | 0.58634 |  |  |  |  | 0.70224 | 0.76348
2533 | 2021-04-16 13:30 | 23.7903 | 0.54509 | 0.81931 | 0.12804 | 9.2655 | 3.496 | 28.773 | 7.802 | 0.8035 | 18.3435 | 2.7682 | 0 | 0.53511 |  | 2.8282 | 0.54259 | 0.54259 | 0.54493 | 0.54509 | 3.9281 | 0.7536 | 0.7536 | 0.79873 | 0.81165 | 0.81547 | 0.81931 | 0.60894 |  |  |  |  | 0.7536 | 0.81931
2534 | 2021-04-16 14:30 | 23.4995 | 0.55753 | 0.83801 | 0.099902 | 8.461 | 3.6572 | 25.7323 | 7.5625 | 0.64525 | 16.4318 | 2.8314 | 0 | 0.41754 |  | 2.8928 | 0.55497 | 0.55497 | 0.55736 | 0.55753 | 4.0178 | 0.77079 | 0.77079 | 0.81696 | 0.83017 | 0.83408 | 0.83801 | 0.47511 |  |  |  |  | 0.77079 | 0.83801
2535 | 2021-04-16 15:30 | 23.0982 | 0.55542 | 0.83484 | 0.086547 | 7.715 | 4.1465 | 20.6062 | 7.7112 | 0.722 | 13.2562 | 2.8207 | 0 | 0.36175 |  | 2.8819 | 0.55287 | 0.55287 | 0.55525 | 0.55542 | 4.0026 | 0.76788 | 0.76788 | 0.81387 | 0.82703 | 0.83093 | 0.83484 | 0.4116 |  |  |  |  | 0.76788 | 0.83484
2536 | 2021-04-16 16:30 | 22.7377 | 0.54624 | 0.82105 | 0.070644 | 7.1623 | 4.4655 | 13.6975 | 7.8995 | 0.9095 | 8.8763 | 2.7742 | 0 | 0.2953 |  | 2.8343 | 0.54374 | 0.54374 | 0.54608 | 0.54624 | 3.9365 | 0.7552 | 0.7552 | 0.80043 | 0.81337 | 0.8172 | 0.82105 | 0.33597 |  |  |  |  | 0.7552 | 0.82105
2537 | 2021-04-16 17:30 | 22.5584 | 0.47958 | 0.72085 | 0.050446 | 6.671 | 4.097 | 6.5217 | 7.9328 | 1.2515 | 4.4565 | 2.4356 | 0 | 0.21089 |  | 2.4884 | 0.47738 | 0.47738 | 0.47944 | 0.47958 | 3.456 | 0.66303 | 0.66303 | 0.70274 | 0.7141 | 0.71747 | 0.72085 | 0.23991 |  |  |  |  | 0.66303 | 0.72085
2538 | 2021-04-16 18:30 | 22.521 | 0.41145 | 0.61844 | 0.03012 | 5.9352 | 3.6175 | 1.504 | 7.6113 | 1.3835 | 1.1478 | 2.0896 | 0 | 0.12593 |  | 2.1348 | 0.40956 | 0.40956 | 0.41132 | 0.41145 | 2.9651 | 0.56884 | 0.56884 | 0.60291 | 0.61265 | 0.61554 | 0.61844 | 0.14325 |  |  |  |  | 0.56884 | 0.61844
2539 | 2021-04-16 19:30 | 22.6175 | 0.3789 | 0.56952 | 0.0077404 | 6.5068 | 3.461 | 0.02375 | 7.542 | 1.3858 | 0.035 | 1.9244 | 0 | 0.032363 |  | 1.966 | 0.37717 | 0.37717 | 0.37879 | 0.3789 | 2.7305 | 0.52384 | 0.52384 | 0.55522 | 0.56419 | 0.56685 | 0.56952 | 0.036812 |  |  |  |  | 0.52384 | 0.56952
2540 | 2021-04-16 20:30 | 21.9932 | 0.35194 | 0.52899 | 0.00029297 | 8.3805 | 3.1538 | 0 | 7.8565 | 1.4823 | 0 | 1.7874 | 0 | 0.001225 |  | 1.8261 | 0.35032 | 0.35032 | 0.35183 | 0.35194 | 2.5362 | 0.48656 | 0.48656 | 0.5157 | 0.52404 | 0.52651 | 0.52899 | 0.0013933 |  |  |  |  | 0.48656 | 0.52899
2541 | 2021-04-16 21:30 | 21.1761 | 0.32349 | 0.48623 | 0 | 9.5732 | 2.697 | 0 | 7.3422 | 1.7545 | 0 | 1.643 | 0 | 0 |  | 1.6785 | 0.32201 | 0.32201 | 0.32339 | 0.32349 | 2.3312 | 0.44723 | 0.44723 | 0.47402 | 0.48168 | 0.48395 | 0.48623 | 0 |  |  |  |  | 0.44723 | 0.48623
2542 | 2021-04-16 22:30 | 19.909 | 0.27808 | 0.41797 | 0 | 9.717 | 2.2992 | 0 | 7.2345 | 2.0737 | 0 | 1.4123 | 0 | 0 |  | 1.4428 | 0.2768 | 0.2768 | 0.278 | 0.27808 | 2.0039 | 0.38445 | 0.38445 | 0.40748 | 0.41406 | 0.41602 | 0.41797 | 0 |  |  |  |  | 0.38445 | 0.41797
2543 | 2021-04-16 23:30 | 18.8361 | 0.24606 | 0.36985 | 0 | 9.4288 | 2.2243 | 0 | 7.0605 | 2.0402 | 0 | 1.2498 | 0 | 0 |  | 1.2767 | 0.24494 | 0.24494 | 0.24599 | 0.24606 | 1.7732 | 0.34019 | 0.34019 | 0.36056 | 0.36639 | 0.36812 | 0.36985 | 0 |  |  |  |  | 0.34019 | 0.36985
2544 | 2021-04-17 00:30 | 17.9577 | 0.21778 | 0.32734 | 0 | 9.1707 | 2.2262 | 0 | 6.6173 | 1.9365 | 0 | 1.1061 | 0 | 0 |  | 1.13 | 0.21678 | 0.21678 | 0.21772 | 0.21778 | 1.5694 | 0.30109 | 0.30109 | 0.31912 | 0.32428 | 0.32581 | 0.32734 | 0 |  |  |  |  | 0.30109 | 0.32734
2545 | 2021-04-17 01:30 | 17.3506 | 0.19275 | 0.28972 | 0 | 9.0087 | 2.0755 | 0 | 6.1365 | 1.8002 | 0 | 0.97901 | 0 | 0 |  | 1.0001 | 0.19187 | 0.19187 | 0.19269 | 0.19275 | 1.389 | 0.26648 | 0.26648 | 0.28244 | 0.28701 | 0.28836 | 0.28972 | 0 |  |  |  |  | 0.26648 | 0.28972
2546 | 2021-04-17 02:30 | 17.0359 | 0.17373 | 0.26112 | 0 | 8.5542 | 1.8397 | 0 | 6.2588 | 1.5635 | 0 | 0.88239 | 0 | 0 |  | 0.9014 | 0.17293 | 0.17293 | 0.17367 | 0.17373 | 1.2519 | 0.24018 | 0.24018 | 0.25457 | 0.25868 | 0.2599 | 0.26112 | 0 |  |  |  |  | 0.24018 | 0.26112
2547 | 2021-04-17 03:30 | 16.8984 | 0.15855 | 0.23831 | 0 | 7.8007 | 1.514 | 0 | 6.6515 | 1.4332 | 0 | 0.80531 | 0 | 0 |  | 0.82265 | 0.15782 | 0.15782 | 0.1585 | 0.15855 | 1.1426 | 0.2192 | 0.2192 | 0.23233 | 0.23608 | 0.2372 | 0.23831 | 0 |  |  |  |  | 0.2192 | 0.23831
2548 | 2021-04-17 04:30 | 16.7423 | 0.15133 | 0.22746 | 0 | 6.9828 | 1.4085 | 0.001 | 6.8643 | 1.3533 | 0.001 | 0.76866 | 0 | 0 |  | 0.7852 | 0.15064 | 0.15064 | 0.15129 | 0.15133 | 1.0906 | 0.20922 | 0.20922 | 0.22175 | 0.22534 | 0.2264 | 0.22746 | 0 |  |  |  |  | 0.20922 | 0.22746
2549 | 2021-04-17 05:30 | 17.0387 | 0.14016 | 0.21068 | 0.0001673 | 5.9588 | 1.3555 | 0.28425 | 6.7373 | 1.3773 | 0.19775 | 0.71194 | 0 | 0.0007 |  | 0.72725 | 0.13952 | 0.13952 | 0.14012 | 0.14016 | 1.0101 | 0.19378 | 0.19378 | 0.20538 | 0.2087 | 0.20969 | 0.21068 | 0.00079563 |  |  |  |  | 0.19378 | 0.21068
2550 | 2021-04-17 06:30 | 17.667 | 0.14243 | 0.21408 | 0.0084808 | 5.071 | 1.4018 | 3.5343 | 6.2477 | 1.4507 | 2.059 | 0.72346 | 0 | 0.035488 |  | 0.73901 | 0.14178 | 0.14178 | 0.14239 | 0.14243 | 1.0264 | 0.19691 | 0.19691 | 0.20871 | 0.21208 | 0.21308 | 0.21408 | 0.040333 |  |  |  |  | 0.19691 | 0.21408
2551 | 2021-04-17 07:30 | 18.679 | 0.10338 | 0.15539 | 0.035067 | 4.1145 | 1.151 | 10.1105 | 4.8057 | 1.5208 | 5.9375 | 0.52512 | 0 | 0.14675 |  | 0.53641 | 0.10291 | 0.10291 | 0.10335 | 0.10338 | 0.74501 | 0.14293 | 0.14293 | 0.15149 | 0.15394 | 0.15466 | 0.15539 | 0.16677 |  |  |  |  | 0.14293 | 0.15539
2552 | 2021-04-17 08:30 | 19.7087 | 0.059439 | 0.089342 | 0.09756 | 3.1565 | 0.9935 | 17.5305 | 3.918 | 1.5212 | 10.8257 | 0.30192 | 0 | 0.4083 |  | 0.30841 | 0.059167 | 0.059167 | 0.059421 | 0.059439 | 0.42834 | 0.082176 | 0.082176 | 0.087098 | 0.088506 | 0.088923 | 0.089342 | 0.46398 |  |  |  |  | 0.082176 | 0.089342
2553 | 2021-04-17 09:30 | 20.3888 | 0.048003 | 0.072153 | 0.15681 | 3.4112 | 0.8355 | 23.4937 | 4.229 | 1.4863 | 15.1527 | 0.24384 | 0 | 0.65631 |  | 0.24907 | 0.047783 | 0.047783 | 0.047989 | 0.048003 | 0.34593 | 0.066366 | 0.066366 | 0.07034 | 0.071478 | 0.071814 | 0.072153 | 0.74575 |  |  |  |  | 0.066366 | 0.072153
2554 | 2021-04-17 10:30 | 20.8244 | 0.063264 | 0.095092 | 0.19376 | 3.5852 | 0.85875 | 27.2647 | 5.0198 | 1.4795 | 17.543 | 0.32136 | 0 | 0.81104 |  | 0.32825 | 0.062975 | 0.062975 | 0.063246 | 0.063264 | 0.45591 | 0.087465 | 0.087465 | 0.092703 | 0.094202 | 0.094646 | 0.095092 | 0.92149 |  |  |  |  | 0.087465 | 0.095092
2555 | 2021-04-17 11:30 | 20.8684 | 0.092175 | 0.13855 | 0.20522 | 3.733 | 0.76675 | 29.1002 | 5.687 | 1.6055 | 17.6715 | 0.46823 | 0 | 0.85908 |  | 0.47826 | 0.091753 | 0.091753 | 0.092148 | 0.092175 | 0.66425 | 0.12743 | 0.12743 | 0.13507 | 0.13725 | 0.1379 | 0.13855 | 0.976 |  |  |  |  | 0.12743 | 0.13855
2556 | 2021-04-17 12:30 | 20.7845 | 0.10714 | 0.16103 | 0.21908 | 4.0088 | 0.70575 | 29.0068 | 5.3913 | 1.849 | 17.9488 | 0.54422 | 0 | 0.91716 |  | 0.55588 | 0.10664 | 0.10664 | 0.1071 | 0.10714 | 0.77206 | 0.14812 | 0.14812 | 0.15699 | 0.15953 | 0.16028 | 0.16103 | 1.0419 |  |  |  |  | 0.14812 | 0.16103
2557 | 2021-04-17 13:30 | 20.4097 | 0.12464 | 0.18735 | 0.2421 | 4.394 | 0.618 | 27.342 | 5.3822 | 1.8173 | 17.2192 | 0.63316 | 0 | 1.0136 |  | 0.64672 | 0.12407 | 0.12407 | 0.1246 | 0.12464 | 0.89822 | 0.17232 | 0.17232 | 0.18264 | 0.18559 | 0.18647 | 0.18735 | 1.1514 |  |  |  |  | 0.17232 | 0.18735
2558 | 2021-04-17 14:30 | 20.0099 | 0.12038 | 0.18094 | 0.26832 | 4.628 | 0.65025 | 23.8105 | 5.3608 | 1.7455 | 14.5192 | 0.61152 | 0 | 1.1235 |  | 0.62461 | 0.11983 | 0.11983 | 0.12035 | 0.12038 | 0.86751 | 0.16643 | 0.16643 | 0.1764 | 0.17925 | 0.18009 | 0.18094 | 1.2761 |  |  |  |  | 0.16643 | 0.18094
2559 | 2021-04-17 15:30 | 19.6192 | 0.1184 | 0.17797 | 0.22849 | 4.75 | 0.6555 | 18.8195 | 5.1783 | 2.1145 | 11.0905 | 0.60149 | 0 | 0.95678 |  | 0.61435 | 0.11786 | 0.11786 | 0.11837 | 0.1184 | 0.85326 | 0.1637 | 0.1637 | 0.1735 | 0.17631 | 0.17714 | 0.17797 | 1.0867 |  |  |  |  | 0.1637 | 0.17797
2560 | 2021-04-17 16:30 | 19.3556 | 0.1388 | 0.20862 | 0.18445 | 5.028 | 0.661 | 12.4098 | 5.0328 | 2.2098 | 7.1655 | 0.70509 | 0 | 0.77241 |  | 0.72016 | 0.13816 | 0.13816 | 0.13875 | 0.1388 | 1.0002 | 0.19189 | 0.19189 | 0.20338 | 0.20667 | 0.20764 | 0.20862 | 0.87722 |  |  |  |  | 0.19189 | 0.20862
2561 | 2021-04-17 17:30 | 19.276 | 0.13636 | 0.20495 | 0.12173 | 5.147 | 0.70525 | 5.8775 | 4.5765 | 2.114 | 3.4945 | 0.6927 | 0 | 0.5098 |  | 0.7075 | 0.13573 | 0.13573 | 0.13632 | 0.13636 | 0.98263 | 0.18851 | 0.18851 | 0.19981 | 0.20304 | 0.20399 | 0.20495 | 0.57893 |  |  |  |  | 0.18851 | 0.20495
2562 | 2021-04-17 18:30 | 19.4189 | 0.11142 | 0.16748 | 0.061437 | 5.382 | 0.82925 | 1.4415 | 4.6087 | 1.8037 | 0.91625 | 0.56605 | 0 | 0.25731 |  | 0.57813 | 0.11091 | 0.11091 | 0.11139 | 0.11142 | 0.80296 | 0.15405 | 0.15405 | 0.16327 | 0.16591 | 0.16669 | 0.16748 | 0.29218 |  |  |  |  | 0.15405 | 0.16748
2563 | 2021-04-17 19:30 | 19.6182 | 0.10305 | 0.15489 | 0.020353 | 6.1485 | 0.93475 | 0.03375 | 4.595 | 1.644 | 0.027 | 0.5235 | 0 | 0.08525 |  | 0.53467 | 0.10257 | 0.10257 | 0.10302 | 0.10305 | 0.7426 | 0.14246 | 0.14246 | 0.151 | 0.15344 | 0.15416 | 0.15489 | 0.096795 |  |  |  |  | 0.14246 | 0.15489
2564 | 2021-04-17 20:30 | 19.2863 | 0.10658 | 0.1602 | 0.00043281 | 6.7135 | 1.109 | 0 | 4.802 | 1.3742 | 0 | 0.54148 | 0 | 0.001813 |  | 0.55302 | 0.1061 | 0.1061 | 0.10655 | 0.10658 | 0.76809 | 0.14735 | 0.14735 | 0.15618 | 0.15871 | 0.15945 | 0.1602 | 0.0020584 |  |  |  |  | 0.14735 | 0.1602
2565 | 2021-04-17 21:30 | 18.6996 | 0.09457 | 0.14215 | 0 | 6.5752 | 1.319 | 0 | 5.0332 | 0.9775 | 0 | 0.48045 | 0 | 0 |  | 0.49069 | 0.094137 | 0.094137 | 0.094542 | 0.09457 | 0.68151 | 0.13075 | 0.13075 | 0.13858 | 0.14082 | 0.14148 | 0.14215 | 0 |  |  |  |  | 0.13075 | 0.14215
2566 | 2021-04-17 22:30 | 17.6147 | 0.10653 | 0.16013 | 0 | 5.903 | 1.5665 | 0 | 4.8998 | 0.9885 | 0 | 0.54124 | 0 | 0 |  | 0.55277 | 0.10605 | 0.10605 | 0.1065 | 0.10653 | 0.76773 | 0.14729 | 0.14729 | 0.15611 | 0.15863 | 0.15938 | 0.16013 | 0 |  |  |  |  | 0.14729 | 0.16013
2567 | 2021-04-17 23:30 | 16.6066 | 0.093587 | 0.14067 | 0 | 5.296 | 1.6955 | 0 | 4.4463 | 0.99725 | 0 | 0.47546 | 0 | 0 |  | 0.48559 | 0.093158 | 0.093158 | 0.093559 | 0.093587 | 0.67442 | 0.12939 | 0.12939 | 0.13714 | 0.13935 | 0.14001 | 0.14067 | 0 |  |  |  |  | 0.12939 | 0.14067
2568 | 2021-04-18 00:30 | 15.7019 | 0.064464 | 0.096896 | 0 | 4.7817 | 1.8242 | 0 | 3.6978 | 0.88975 | 0 | 0.32751 | 0 | 0 |  | 0.33448 | 0.064169 | 0.064169 | 0.064445 | 0.064464 | 0.46456 | 0.089124 | 0.089124 | 0.094462 | 0.095989 | 0.096441 | 0.096896 | 0 |  |  |  |  | 0.089124 | 0.096896
2569 | 2021-04-18 01:30 | 15.096 | 0.066469 | 0.099908 | 0 | 4.3608 | 1.4685 | 0 | 3.3813 | 0.727 | 0 | 0.3377 | 0 | 0 |  | 0.34488 | 0.066164 | 0.066164 | 0.066449 | 0.066469 | 0.479 | 0.091895 | 0.091895 | 0.097399 | 0.098974 | 0.09944 | 0.099908 | 0 |  |  |  |  | 0.091895 | 0.099908
2570 | 2021-04-18 02:30 | 14.7422 | 0.075025 | 0.11277 | 0 | 3.8302 | 1.273 | 0 | 2.9495 | 0.53975 | 0 | 0.38117 | 0 | 0 |  | 0.38928 | 0.074681 | 0.074681 | 0.075003 | 0.075025 | 0.54066 | 0.10372 | 0.10372 | 0.10994 | 0.11171 | 0.11224 | 0.11277 | 0 |  |  |  |  | 0.10372 | 0.11277
2571 | 2021-04-18 03:30 | 14.5436 | 0.081202 | 0.12205 | 0 | 3.375 | 1.3273 | 0 | 2.8222 | 0.3945 | 0 | 0.41256 | 0 | 0 |  | 0.42133 | 0.08083 | 0.08083 | 0.081178 | 0.081202 | 0.58518 | 0.11226 | 0.11226 | 0.11899 | 0.12091 | 0.12148 | 0.12205 | 0 |  |  |  |  | 0.11226 | 0.12205
2572 | 2021-04-18 04:30 | 14.352 | 0.082121 | 0.12344 | 0 | 3.3047 | 1.3742 | 0.00125 | 2.712 | 0.33525 | 0.001 | 0.41724 | 0 | 0 |  | 0.4261 | 0.081745 | 0.081745 | 0.082097 | 0.082121 | 0.5918 | 0.11353 | 0.11353 | 0.12033 | 0.12228 | 0.12286 | 0.12344 | 0 |  |  |  |  | 0.11353 | 0.12344
2573 | 2021-04-18 05:30 | 14.3955 | 0.067256 | 0.10109 | 0.00043539 | 3.2705 | 1.3028 | 0.305 | 2.5758 | 0.3265 | 0.191 | 0.34171 | 0 | 0.001825 |  | 0.34896 | 0.066947 | 0.066947 | 0.067236 | 0.067256 | 0.48467 | 0.092982 | 0.092982 | 0.098552 | 0.10014 | 0.10062 | 0.10109 | 0.0020706 |  |  |  |  | 0.092982 | 0.10109
2574 | 2021-04-18 06:30 | 14.7104 | 0.059544 | 0.0895 | 0.013675 | 2.6378 | 1.1178 | 3.4202 | 2.255 | 0.36975 | 1.6053 | 0.30254 | 0 | 0.057325 |  | 0.30895 | 0.059272 | 0.059272 | 0.059527 | 0.059544 | 0.4291 | 0.082322 | 0.082322 | 0.087252 | 0.088663 | 0.089081 | 0.0895 | 0.065035 |  |  |  |  | 0.082322 | 0.0895
2575 | 2021-04-18 07:30 | 15.3888 | 0.051819 | 0.077888 | 0.042802 | 1.529 | 0.83925 | 9.6073 | 1.6098 | 0.38025 | 4.4893 | 0.26329 | 0 | 0.17944 |  | 0.26887 | 0.051581 | 0.051581 | 0.051803 | 0.051819 | 0.37343 | 0.071641 | 0.071641 | 0.075932 | 0.077159 | 0.077523 | 0.077888 | 0.20356 |  |  |  |  | 0.071641 | 0.077888
2576 | 2021-04-18 08:30 | 16.1971 | 0.030508 | 0.045857 | 0.094401 | 0.865 | 0.65775 | 16.8833 | 1.0822 | 0.4935 | 7.8133 | 0.15501 | 0 | 0.39579 |  | 0.1583 | 0.030369 | 0.030369 | 0.030499 | 0.030508 | 0.21986 | 0.042179 | 0.042179 | 0.044705 | 0.045428 | 0.045642 | 0.045857 | 0.44895 |  |  |  |  | 0.042179 | 0.045857
2577 | 2021-04-18 09:30 | 16.9284 | 0.020033 | 0.030111 | 0.16422 | 0.562 | 0.51575 | 23.1638 | 1.1025 | 0.5175 | 10.8358 | 0.10179 | 0 | 0.68855 |  | 0.10394 | 0.019941 | 0.019941 | 0.020027 | 0.020033 | 0.14436 | 0.027696 | 0.027696 | 0.029355 | 0.029829 | 0.02997 | 0.030111 | 0.78098 |  |  |  |  | 0.027696 | 0.030111
2578 | 2021-04-18 10:30 | 17.5432 | 0.020982 | 0.031538 | 0.23648 | 0.52775 | 0.429 | 27.4145 | 1.363 | 0.55125 | 13.0887 | 0.10661 | 0 | 0.99161 |  | 0.10887 | 0.020886 | 0.020886 | 0.020976 | 0.020982 | 0.15121 | 0.029008 | 0.029008 | 0.030746 | 0.031243 | 0.03139 | 0.031538 | 1.1246 |  |  |  |  | 0.029008 | 0.031538
2579 | 2021-04-18 11:30 | 17.7735 | 0.020869 | 0.031368 | 0.38309 | 0.66175 | 0.21675 | 29.7042 | 1.845 | 0.64625 | 14.6602 | 0.10604 | 0 | 1.6065 |  | 0.10828 | 0.020773 | 0.020773 | 0.020863 | 0.020869 | 0.15039 | 0.028852 | 0.028852 | 0.03058 | 0.031074 | 0.03122 | 0.031368 | 1.8219 |  |  |  |  | 0.028852 | 0.031368
2580 | 2021-04-18 12:30 | 17.7845 | 0.026354 | 0.039613 | 0.39666 | 0.8815 | 0.14275 | 29.8583 | 2.329 | 0.4895 | 14.9482 | 0.13391 | 0 | 1.6636 |  | 0.13674 | 0.026234 | 0.026234 | 0.026347 | 0.026354 | 0.18992 | 0.036436 | 0.036436 | 0.038618 | 0.039242 | 0.039427 | 0.039613 | 1.8865 |  |  |  |  | 0.036436 | 0.039613
2581 | 2021-04-18 13:30 | 17.5009 | 0.041968 | 0.063081 | 0.39655 | 1.064 | 0.1275 | 27.9185 | 2.435 | 0.50125 | 14.163 | 0.21325 | 0 | 1.6632 |  | 0.21775 | 0.041775 | 0.041775 | 0.041955 | 0.041968 | 0.30244 | 0.058021 | 0.058021 | 0.061496 | 0.062491 | 0.062785 | 0.063081 | 1.8859 |  |  |  |  | 0.058021 | 0.063081
2582 | 2021-04-18 14:30 | 17.1068 | 0.063428 | 0.095338 | 0.37514 | 1.2003 | 0.138 | 24.1483 | 2.5315 | 0.6195 | 12.476 | 0.3223 | 0 | 1.5735 |  | 0.3291 | 0.063137 | 0.063137 | 0.063409 | 0.063428 | 0.45709 | 0.087691 | 0.087691 | 0.092943 | 0.094446 | 0.094891 | 0.095338 | 1.7841 |  |  |  |  | 0.087691 | 0.095338
2583 | 2021-04-18 15:30 | 16.7992 | 0.065604 | 0.098609 | 0.33237 | 1.2332 | 0.1805 | 18.6195 | 2.659 | 0.61575 | 9.721 | 0.33336 | 0 | 1.3942 |  | 0.3404 | 0.065304 | 0.065304 | 0.065585 | 0.065604 | 0.47277 | 0.0907 | 0.0907 | 0.096132 | 0.097686 | 0.098147 | 0.098609 | 1.5807 |  |  |  |  | 0.0907 | 0.098609
2584 | 2021-04-18 16:30 | 16.7553 | 0.079824 | 0.11998 | 0.25784 | 1.3918 | 0.154 | 12.2543 | 2.648 | 0.7055 | 6.4272 | 0.40563 | 0 | 1.0817 |  | 0.41418 | 0.079459 | 0.079459 | 0.079801 | 0.079824 | 0.57525 | 0.11036 | 0.11036 | 0.11697 | 0.11886 | 0.11942 | 0.11998 | 1.2262 |  |  |  |  | 0.11036 | 0.11998
2585 | 2021-04-18 17:30 | 16.952 | 0.074065 | 0.11133 | 0.19252 | 1.934 | 0.22675 | 5.6673 | 2.715 | 0.63825 | 3.3497 | 0.37636 | 0 | 0.80769 |  | 0.38429 | 0.073726 | 0.073726 | 0.074043 | 0.074065 | 0.53374 | 0.1024 | 0.1024 | 0.10853 | 0.11028 | 0.1108 | 0.11133 | 0.91557 |  |  |  |  | 0.1024 | 0.11133
2586 | 2021-04-18 18:30 | 17.5113 | 0.056783 | 0.08535 | 0.09919 | 2.732 | 0.30475 | 1.366 | 3.102 | 0.709 | 0.98275 | 0.28855 | 0 | 0.41618 |  | 0.29463 | 0.056523 | 0.056523 | 0.056767 | 0.056783 | 0.4092 | 0.078504 | 0.078504 | 0.083206 | 0.084552 | 0.08495 | 0.08535 | 0.47173 |  |  |  |  | 0.078504 | 0.08535
2587 | 2021-04-18 19:30 | 18.1145 | 0.068568 | 0.10306 | 0.026614 | 4.8065 | 0.60725 | 0.037 | 3.308 | 0.776 | 0.04275 | 0.34844 | 0 | 0.11167 |  | 0.35577 | 0.068254 | 0.068254 | 0.068547 | 0.068568 | 0.49413 | 0.094797 | 0.094797 | 0.10047 | 0.1021 | 0.10258 | 0.10306 | 0.12657 |  |  |  |  | 0.094797 | 0.10306
2588 | 2021-04-18 20:30 | 18.2063 | 0.10196 | 0.15325 | 0.00087576 | 7.2077 | 0.81975 | 0 | 3.4505 | 0.837 | 0 | 0.51811 | 0 | 0.003675 |  | 0.52901 | 0.10149 | 0.10149 | 0.10193 | 0.10196 | 0.73474 | 0.14096 | 0.14096 | 0.1494 | 0.15182 | 0.15253 | 0.15325 | 0.0041649 |  |  |  |  | 0.14096 | 0.15325
2589 | 2021-04-18 21:30 | 17.9672 | 0.13989 | 0.21027 | 0 | 8.1512 | 0.96775 | 0 | 3.645 | 0.89975 | 0 | 0.7109 | 0 | 0 |  | 0.72585 | 0.13925 | 0.13925 | 0.13985 | 0.13989 | 1.0081 | 0.1934 | 0.1934 | 0.20499 | 0.2083 | 0.20928 | 0.21027 | 0 |  |  |  |  | 0.1934 | 0.21027
2590 | 2021-04-18 22:30 | 17.1245 | 0.14792 | 0.22233 | 0 | 8.3655 | 0.96325 | 0 | 3.785 | 0.99625 | 0 | 0.75169 | 0 | 0 |  | 0.76748 | 0.14724 | 0.14724 | 0.14787 | 0.14792 | 1.0659 | 0.2045 | 0.2045 | 0.21675 | 0.22025 | 0.22129 | 0.22233 | 0 |  |  |  |  | 0.2045 | 0.22233
2591 | 2021-04-18 23:30 | 16.3128 | 0.12946 | 0.19459 | 0 | 8.6125 | 0.90375 | 0 | 3.3805 | 1.0103 | 0 | 0.65791 | 0 | 0 |  | 0.67173 | 0.12887 | 0.12887 | 0.12942 | 0.12946 | 0.93296 | 0.17898 | 0.17898 | 0.1897 | 0.19277 | 0.19368 | 0.19459 | 0 |  |  |  |  | 0.17898 | 0.19459
2592 | 2021-04-19 00:30 | 15.6297 | 0.12354 | 0.18569 | 0 | 8.71 | 1.0897 | 0 | 3.037 | 0.8165 | 0 | 0.62782 | 0 | 0 |  | 0.641 | 0.12297 | 0.12297 | 0.1235 | 0.12354 | 0.89028 | 0.1708 | 0.1708 | 0.18103 | 0.18395 | 0.18482 | 0.18569 | 0 |  |  |  |  | 0.1708 | 0.18569
2593 | 2021-04-19 01:30 | 15.1989 | 0.11354 | 0.17065 | 0 | 8.6832 | 1.425 | 0 | 2.619 | 0.638 | 0 | 0.57699 | 0 | 0 |  | 0.58909 | 0.11302 | 0.11302 | 0.1135 | 0.11354 | 0.81818 | 0.15697 | 0.15697 | 0.16637 | 0.16906 | 0.16985 | 0.17065 | 0 |  |  |  |  | 0.15697 | 0.17065
2594 | 2021-04-19 02:30 | 15.0582 | 0.096376 | 0.14486 | 0 | 8.1623 | 1.8422 | 0 | 2.4453 | 0.68175 | 0 | 0.48979 | 0 | 0 |  | 0.50006 | 0.095934 | 0.095934 | 0.096347 | 0.096376 | 0.69452 | 0.13324 | 0.13324 | 0.14122 | 0.14351 | 0.14418 | 0.14486 | 0 |  |  |  |  | 0.13324 | 0.14486
2595 | 2021-04-19 03:30 | 15.1713 | 0.089994 | 0.13527 | 0 | 8.067 | 2.1765 | 0 | 2.3345 | 0.649 | 0 | 0.45736 | 0 | 0 |  | 0.46695 | 0.089582 | 0.089582 | 0.089968 | 0.089994 | 0.64854 | 0.12442 | 0.12442 | 0.13187 | 0.134 | 0.13463 | 0.13527 | 0 |  |  |  |  | 0.12442 | 0.13527
2596 | 2021-04-19 04:30 | 15.6722 | 0.087197 | 0.13106 | 0 | 7.5195 | 2.4423 | 0.002 | 2.1855 | 0.6845 | 0.0015 | 0.44315 | 0 | 0 |  | 0.45243 | 0.086797 | 0.086797 | 0.087171 | 0.087197 | 0.62838 | 0.12055 | 0.12055 | 0.12777 | 0.12984 | 0.13045 | 0.13106 | 0 |  |  |  |  | 0.12055 | 0.13106
2597 | 2021-04-19 05:30 | 17.2155 | 0.084874 | 0.12757 | 0.0012562 | 7.112 | 2.4835 | 0.323 | 1.9423 | 0.81775 | 0.23375 | 0.43135 | 0 | 0.005275 |  | 0.44038 | 0.084485 | 0.084485 | 0.084849 | 0.084874 | 0.61164 | 0.11734 | 0.11734 | 0.12437 | 0.12638 | 0.12697 | 0.12757 | 0.0059743 |  |  |  |  | 0.11734 | 0.12757
2598 | 2021-04-19 06:30 | 19.0311 | 0.078279 | 0.11766 | 0.01866 | 6.2575 | 2.2508 | 3.2875 | 1.5517 | 1.01 | 1.9143 | 0.39784 | 0 | 0.078363 |  | 0.40616 | 0.07792 | 0.07792 | 0.078256 | 0.078279 | 0.56411 | 0.10822 | 0.10822 | 0.1147 | 0.11656 | 0.11711 | 0.11766 | 0.088744 |  |  |  |  | 0.10822 | 0.11766
2599 | 2021-04-19 07:30 | 20.8584 | 0.066271 | 0.099611 | 0.099755 | 3.5842 | 2.2275 | 8.4325 | 1.1025 | 0.966 | 5.014 | 0.33681 | 0 | 0.41895 |  | 0.34385 | 0.065967 | 0.065967 | 0.066251 | 0.066271 | 0.47758 | 0.091621 | 0.091621 | 0.097109 | 0.098679 | 0.099144 | 0.099611 | 0.47442 |  |  |  |  | 0.091621 | 0.099611
2600 | 2021-04-19 08:30 | 21.8543 | 0.031378 | 0.047163 | 0.19701 | 2.0577 | 2.157 | 14.6988 | 0.81275 | 0.8585 | 8.7305 | 0.15948 | 0 | 0.82747 |  | 0.16281 | 0.031234 | 0.031234 | 0.031368 | 0.031378 | 0.22612 | 0.04338 | 0.04338 | 0.045979 | 0.046722 | 0.046942 | 0.047163 | 0.93696 |  |  |  |  | 0.04338 | 0.047163
2601 | 2021-04-19 09:30 | 22.2202 | 0.031114 | 0.046767 | 0.2786 | 2.0278 | 2.327 | 20.2392 | 0.8205 | 0.75775 | 12.1777 | 0.15814 | 0 | 1.1702 |  | 0.16144 | 0.030972 | 0.030972 | 0.031105 | 0.031114 | 0.22422 | 0.043016 | 0.043016 | 0.045593 | 0.04633 | 0.046548 | 0.046767 | 1.325 |  |  |  |  | 0.043016 | 0.046767
2602 | 2021-04-19 10:30 | 22.3528 | 0.030413 | 0.045713 | 0.3784 | 2.7887 | 2.2235 | 23.9695 | 0.902 | 0.6195 | 15.1085 | 0.15457 | 0 | 1.5896 |  | 0.1578 | 0.030274 | 0.030274 | 0.030404 | 0.030413 | 0.21917 | 0.042047 | 0.042047 | 0.044565 | 0.045285 | 0.045499 | 0.045713 | 1.7996 |  |  |  |  | 0.042047 | 0.045713
2603 | 2021-04-19 11:30 | 22.3975 | 0.062104 | 0.093347 | 0.46351 | 3.66 | 2.473 | 25.737 | 1.1725 | 0.575 | 17.0282 | 0.31565 | 0 | 1.9472 |  | 0.32223 | 0.061819 | 0.061819 | 0.062086 | 0.062104 | 0.44755 | 0.08586 | 0.08586 | 0.091003 | 0.092474 | 0.09291 | 0.093347 | 2.2044 |  |  |  |  | 0.08586 | 0.093347
2604 | 2021-04-19 12:30 | 22.3626 | 0.085521 | 0.12855 | 0.51433 | 4.121 | 2.5995 | 25.5295 | 1.328 | 0.60825 | 18.5275 | 0.43467 | 0 | 2.1609 |  | 0.44374 | 0.085129 | 0.085129 | 0.085496 | 0.085521 | 0.6163 | 0.11824 | 0.11824 | 0.12532 | 0.12734 | 0.12794 | 0.12855 | 2.4461 |  |  |  |  | 0.11824 | 0.12855
2605 | 2021-04-19 13:30 | 22.0949 | 0.10546 | 0.15851 | 0.51492 | 4.3632 | 2.7225 | 23.2033 | 1.6105 | 0.568 | 18.7312 | 0.536 | 0 | 2.1635 |  | 0.54717 | 0.10497 | 0.10497 | 0.10542 | 0.10546 | 0.75995 | 0.14579 | 0.14579 | 0.15453 | 0.15703 | 0.15776 | 0.15851 | 2.4489 |  |  |  |  | 0.14579 | 0.15851
2606 | 2021-04-19 14:30 | 21.6816 | 0.13453 | 0.20221 | 0.46365 | 4.7225 | 2.7875 | 19.1623 | 1.8045 | 0.60425 | 17.313 | 0.68378 | 0 | 1.9483 |  | 0.69801 | 0.13391 | 0.13391 | 0.13449 | 0.13453 | 0.96946 | 0.18599 | 0.18599 | 0.19713 | 0.20031 | 0.20126 | 0.20221 | 2.205 |  |  |  |  | 0.18599 | 0.20221
2607 | 2021-04-19 15:30 | 21.3533 | 0.14984 | 0.22522 | 0.356 | 5.7988 | 2.6423 | 14.8667 | 2.0808 | 0.601 | 14.0295 | 0.7616 | 0 | 1.496 |  | 0.77745 | 0.14915 | 0.14915 | 0.14979 | 0.14984 | 1.0798 | 0.20715 | 0.20715 | 0.21956 | 0.22311 | 0.22416 | 0.22522 | 1.6931 |  |  |  |  | 0.20715 | 0.22522
2608 | 2021-04-19 16:30 | 21.2018 | 0.19177 | 0.28825 | 0.29422 | 6.8377 | 2.6045 | 9.5623 | 2.3625 | 0.7395 | 10.1005 | 0.97475 | 0 | 1.2365 |  | 0.99502 | 0.19089 | 0.19089 | 0.19171 | 0.19177 | 1.382 | 0.26513 | 0.26513 | 0.28101 | 0.28555 | 0.2869 | 0.28825 | 1.3993 |  |  |  |  | 0.26513 | 0.28825
2609 | 2021-04-19 17:30 | 21.1774 | 0.20732 | 0.31162 | 0.26146 | 7.4683 | 2.4518 | 4.5243 | 2.6285 | 0.86625 | 5.3042 | 1.0538 | 0 | 1.0989 |  | 1.0757 | 0.20637 | 0.20637 | 0.20726 | 0.20732 | 1.494 | 0.28663 | 0.28663 | 0.30379 | 0.3087 | 0.31016 | 0.31162 | 1.2434 |  |  |  |  | 0.28663 | 0.31162
2610 | 2021-04-19 18:30 | 21.4357 | 0.21893 | 0.32908 | 0.12426 | 7.9558 | 2.5095 | 1.1415 | 2.9355 | 1.1133 | 1.51 | 1.1128 | 0 | 0.52228 |  | 1.136 | 0.21793 | 0.21793 | 0.21887 | 0.21893 | 1.5777 | 0.30268 | 0.30268 | 0.32081 | 0.326 | 0.32753 | 0.32908 | 0.59094 |  |  |  |  | 0.30268 | 0.32908
2611 | 2021-04-19 19:30 | 21.7899 | 0.23824 | 0.3581 | 0.033421 | 10.087 | 2.6332 | 0.02875 | 3.6058 | 1.1955 | 0.06 | 1.211 | 0 | 0.14049 |  | 1.2361 | 0.23715 | 0.23715 | 0.23817 | 0.23824 | 1.7169 | 0.32937 | 0.32937 | 0.3491 | 0.35475 | 0.35642 | 0.3581 | 0.15895 |  |  |  |  | 0.32937 | 0.3581
2612 | 2021-04-19 20:30 | 21.4735 | 0.21441 | 0.32228 | 0.00087729 | 12.4865 | 2.9617 | 0 | 4.1537 | 1.337 | 0 | 1.0899 | 0 | 0.003688 |  | 1.1125 | 0.21343 | 0.21343 | 0.21435 | 0.21441 | 1.5451 | 0.29643 | 0.29643 | 0.31418 | 0.31926 | 0.32076 | 0.32228 | 0.0041722 |  |  |  |  | 0.29643 | 0.32228
2613 | 2021-04-19 21:30 | 20.7627 | 0.2029 | 0.30497 | 0 | 12.716 | 3.358 | 0 | 4.2417 | 1.3647 | 0 | 1.0314 | 0 | 0 |  | 1.0528 | 0.20197 | 0.20197 | 0.20284 | 0.2029 | 1.4622 | 0.28051 | 0.28051 | 0.29731 | 0.30212 | 0.30354 | 0.30497 | 0 |  |  |  |  | 0.28051 | 0.30497
2614 | 2021-04-19 22:30 | 19.5055 | 0.17279 | 0.25971 | 0 | 12.3387 | 4.0587 | 0 | 4.453 | 1.2945 | 0 | 0.87833 | 0 | 0 |  | 0.89653 | 0.172 | 0.172 | 0.17274 | 0.17279 | 1.2452 | 0.23888 | 0.23888 | 0.25319 | 0.25728 | 0.2585 | 0.25971 | 0 |  |  |  |  | 0.23888 | 0.25971
2615 | 2021-04-19 23:30 | 18.2432 | 0.13788 | 0.20725 | 0 | 12.0397 | 4.7248 | 0 | 4.2555 | 1.1683 | 0 | 0.70089 | 0 | 0 |  | 0.71541 | 0.13725 | 0.13725 | 0.13784 | 0.13788 | 0.99362 | 0.19062 | 0.19062 | 0.20204 | 0.20531 | 0.20627 | 0.20725 | 0 |  |  |  |  | 0.19062 | 0.20725
2616 | 2021-04-20 00:30 | 17.3966 | 0.097866 | 0.1471 | 0 | 11.497 | 4.8955 | 0 | 3.8228 | 1.0177 | 0 | 0.49749 | 0 | 0 |  | 0.50779 | 0.097417 | 0.097417 | 0.097836 | 0.097866 | 0.70526 | 0.1353 | 0.1353 | 0.14341 | 0.14572 | 0.14641 | 0.1471 | 0 |  |  |  |  | 0.1353 | 0.1471
2617 | 2021-04-20 01:30 | 16.8555 | 0.085001 | 0.12776 | 0 | 11.0705 | 4.4497 | 0 | 3.2422 | 0.81225 | 0 | 0.4321 | 0 | 0 |  | 0.44104 | 0.084612 | 0.084612 | 0.084976 | 0.085001 | 0.61256 | 0.11752 | 0.11752 | 0.12456 | 0.12657 | 0.12717 | 0.12776 | 0 |  |  |  |  | 0.11752 | 0.12776
2618 | 2021-04-20 02:30 | 16.7018 | 0.072902 | 0.10958 | 0 | 10.8968 | 3.6098 | 0 | 2.7085 | 0.77225 | 0 | 0.3706 | 0 | 0 |  | 0.37826 | 0.072568 | 0.072568 | 0.072881 | 0.072902 | 0.52537 | 0.10079 | 0.10079 | 0.10683 | 0.10855 | 0.10906 | 0.10958 | 0 |  |  |  |  | 0.10079 | 0.10958
2619 | 2021-04-20 03:30 | 16.8009 | 0.063214 | 0.095015 | 0 | 10.6785 | 2.974 | 0 | 2.3733 | 0.62825 | 0 | 0.32135 | 0 | 0 |  | 0.32799 | 0.062924 | 0.062924 | 0.063195 | 0.063214 | 0.45554 | 0.087394 | 0.087394 | 0.092629 | 0.094126 | 0.09457 | 0.095015 | 0 |  |  |  |  | 0.087394 | 0.095015
2620 | 2021-04-20 04:30 | 17.1172 | 0.058647 | 0.088151 | 0 | 10.9123 | 2.4808 | 0.002 | 2.2485 | 0.56475 | 0.001 | 0.29814 | 0 | 0 |  | 0.3043 | 0.058378 | 0.058378 | 0.058629 | 0.058647 | 0.42263 | 0.081081 | 0.081081 | 0.085937 | 0.087326 | 0.087738 | 0.088151 | 0 |  |  |  |  | 0.081081 | 0.088151
2621 | 2021-04-20 05:30 | 18.374 | 0.046241 | 0.069504 | 0.00092116 | 11.1427 | 2.2565 | 0.3315 | 2.0478 | 0.52675 | 0.33775 | 0.23508 | 0 | 0.003875 |  | 0.23993 | 0.046029 | 0.046029 | 0.046227 | 0.046241 | 0.33323 | 0.063929 | 0.063929 | 0.067759 | 0.068854 | 0.069178 | 0.069504 | 0.0043809 |  |  |  |  | 0.063929 | 0.069504
2622 | 2021-04-20 06:30 | 19.8533 | 0.044827 | 0.067378 | 0.024293 | 10.293 | 2.5505 | 3.0625 | 1.761 | 0.49925 | 3.083 | 0.22789 | 0 | 0.1022 |  | 0.23259 | 0.044621 | 0.044621 | 0.044814 | 0.044827 | 0.32304 | 0.061974 | 0.061974 | 0.065686 | 0.066748 | 0.067063 | 0.067378 | 0.11553 |  |  |  |  | 0.061974 | 0.067378
2623 | 2021-04-20 07:30 | 21.2318 | 0.034967 | 0.052558 | 0.10084 | 8.8845 | 2.4322 | 8.2378 | 1.0003 | 0.3955 | 8.366 | 0.17776 | 0 | 0.42426 |  | 0.18143 | 0.034806 | 0.034806 | 0.034956 | 0.034967 | 0.25198 | 0.048342 | 0.048342 | 0.051238 | 0.052066 | 0.052311 | 0.052558 | 0.47958 |  |  |  |  | 0.048342 | 0.052558
2624 | 2021-04-20 08:30 | 21.8827 | 0.023604 | 0.035479 | 0.20594 | 10.0555 | 2.118 | 14.256 | 0.39475 | 0.2765 | 14.996 | 0.12 | 0 | 0.8665 |  | 0.12247 | 0.023496 | 0.023496 | 0.023597 | 0.023604 | 0.1701 | 0.032633 | 0.032633 | 0.034588 | 0.035147 | 0.035313 | 0.035479 | 0.9794 |  |  |  |  | 0.032633 | 0.035479
2625 | 2021-04-20 09:30 | 22.0054 | 0.012471 | 0.018744 | 0.30062 | 10.9085 | 1.9015 | 19.718 | 0.3125 | 0.1385 | 21.3543 | 0.0634 | 0 | 1.265 |  | 0.064706 | 0.012414 | 0.012414 | 0.012467 | 0.012471 | 0.089869 | 0.017241 | 0.017241 | 0.018274 | 0.018569 | 0.018657 | 0.018744 | 1.4297 |  |  |  |  | 0.017241 | 0.018744
2626 | 2021-04-20 10:30 | 22.0344 | 0.0091784 | 0.013796 | 0.44434 | 12.379 | 2.015 | 23.7538 | 0.474 | 0.0325 | 25.733 | 0.046663 | 0 | 1.8699 |  | 0.047623 | 0.0091364 | 0.0091364 | 0.0091757 | 0.0091784 | 0.066144 | 0.012689 | 0.012689 | 0.013449 | 0.013667 | 0.013731 | 0.013796 | 2.1132 |  |  |  |  | 0.012689 | 0.013796
2627 | 2021-04-20 11:30 | 22.0816 | 0.010093 | 0.015171 | 0.51072 | 13.229 | 2.1295 | 26.565 | 0.80375 | 0.0205 | 27.7372 | 0.051313 | 0 | 2.1494 |  | 0.052369 | 0.010047 | 0.010047 | 0.01009 | 0.010093 | 0.072734 | 0.013954 | 0.013954 | 0.01479 | 0.015029 | 0.015099 | 0.015171 | 2.4289 |  |  |  |  | 0.013954 | 0.015171
2628 | 2021-04-20 12:30 | 22.1426 | 0.017855 | 0.026837 | 0.50049 | 13.3995 | 2.1675 | 26.9997 | 1.0005 | 0.0045 | 27.6953 | 0.090775 | 0 | 2.1065 |  | 0.092641 | 0.017773 | 0.017773 | 0.017849 | 0.017855 | 0.12867 | 0.024685 | 0.024685 | 0.026163 | 0.026586 | 0.026711 | 0.026837 | 2.3803 |  |  |  |  | 0.024685 | 0.026837
2629 | 2021-04-20 13:30 | 21.8896 | 0.040769 | 0.061279 | 0.51417 | 13.8395 | 2.2243 | 26.1303 | 1.226 | 0.0045 | 26.2862 | 0.20727 | 0 | 2.1642 |  | 0.21153 | 0.040582 | 0.040582 | 0.040757 | 0.040769 | 0.2938 | 0.056364 | 0.056364 | 0.05974 | 0.060706 | 0.060992 | 0.061279 | 2.4453 |  |  |  |  | 0.056364 | 0.061279
2630 | 2021-04-20 14:30 | 21.7879 | 0.083014 | 0.12478 | 0.44756 | 13.8722 | 2.986 | 23.6752 | 1.7795 | 0.006 | 23.25 | 0.42206 | 0 | 1.884 |  | 0.43073 | 0.082634 | 0.082634 | 0.08299 | 0.083014 | 0.59824 | 0.11477 | 0.11477 | 0.12164 | 0.12361 | 0.12419 | 0.12478 | 2.1285 |  |  |  |  | 0.11477 | 0.12478
2631 | 2021-04-20 15:30 | 21.3884 | 0.13461 | 0.20232 | 0.43425 | 15.0683 | 3.8832 | 18.9015 | 2.1277 | 0.028 | 18.6825 | 0.68437 | 0 | 1.8281 |  | 0.69842 | 0.13399 | 0.13399 | 0.13457 | 0.13461 | 0.97003 | 0.1861 | 0.1861 | 0.19724 | 0.20043 | 0.20138 | 0.20232 | 2.0652 |  |  |  |  | 0.1861 | 0.20232
2632 | 2021-04-20 16:30 | 21.2791 | 0.10816 | 0.16258 | 0.29678 | 17.0678 | 4.0595 | 12.5865 | 2.501 | 0.07275 | 12.964 | 0.54994 | 0 | 1.2495 |  | 0.56122 | 0.10767 | 0.10767 | 0.10813 | 0.10816 | 0.77947 | 0.14954 | 0.14954 | 0.15849 | 0.16106 | 0.16182 | 0.16258 | 1.4114 |  |  |  |  | 0.14954 | 0.16258
2633 | 2021-04-20 17:30 | 21.2566 | 0.1135 | 0.1706 | 0.20314 | 17.7015 | 4.3438 | 6.045 | 2.9175 | 0.0605 | 6.703 | 0.57706 | 0 | 0.85531 |  | 0.58889 | 0.11298 | 0.11298 | 0.11346 | 0.1135 | 0.81791 | 0.15691 | 0.15691 | 0.16631 | 0.169 | 0.1698 | 0.1706 | 0.96611 |  |  |  |  | 0.15691 | 0.1706
2634 | 2021-04-20 18:30 | 21.4469 | 0.090484 | 0.13601 | 0.12007 | 17.0233 | 4.5705 | 1.536 | 3.0715 | 0.105 | 1.8587 | 0.46006 | 0 | 0.50559 |  | 0.46949 | 0.09007 | 0.09007 | 0.090457 | 0.090484 | 0.65207 | 0.1251 | 0.1251 | 0.13259 | 0.13473 | 0.13537 | 0.13601 | 0.57104 |  |  |  |  | 0.1251 | 0.13601
2635 | 2021-04-20 19:30 | 21.9128 | 0.059593 | 0.089573 | 0.030388 | 18.4887 | 4.5625 | 0.05775 | 3.5347 | 0.09625 | 0.0795 | 0.303 | 0 | 0.12796 |  | 0.3092 | 0.05932 | 0.05932 | 0.059575 | 0.059593 | 0.42945 | 0.082388 | 0.082388 | 0.087323 | 0.088735 | 0.089153 | 0.089573 | 0.14452 |  |  |  |  | 0.082388 | 0.089573
2636 | 2021-04-20 20:30 | 21.517 | 0.073133 | 0.10992 | 0.00088452 | 20.813 | 4.5405 | 0 | 4.1365 | 0.086 | 0 | 0.37185 | 0 | 0.003725 |  | 0.37946 | 0.072798 | 0.072798 | 0.073111 | 0.073133 | 0.52703 | 0.10111 | 0.10111 | 0.10716 | 0.1089 | 0.10941 | 0.10992 | 0.0042066 |  |  |  |  | 0.10111 | 0.10992
2637 | 2021-04-20 21:30 | 20.7874 | 0.063168 | 0.094947 | 0 | 21.6152 | 4.472 | 0 | 4.2188 | 0.0765 | 0 | 0.32119 | 0 | 0 |  | 0.32776 | 0.062879 | 0.062879 | 0.06315 | 0.063168 | 0.45522 | 0.087332 | 0.087332 | 0.092563 | 0.094059 | 0.094502 | 0.094947 | 0 |  |  |  |  | 0.087332 | 0.094947
2638 | 2021-04-20 22:30 | 19.4492 | 0.057108 | 0.085838 | 0 | 21.7263 | 3.9752 | 0 | 3.6902 | 0.05525 | 0 | 0.29037 | 0 | 0 |  | 0.29631 | 0.056846 | 0.056846 | 0.057091 | 0.057108 | 0.41154 | 0.078953 | 0.078953 | 0.083682 | 0.085035 | 0.085435 | 0.085838 | 0 |  |  |  |  | 0.078953 | 0.085838
2639 | 2021-04-20 23:30 | 18.212 | 0.075444 | 0.1134 | 0 | 21.156 | 3.656 | 0 | 3.1433 | 0.08025 | 0 | 0.38361 | 0 | 0 |  | 0.39145 | 0.075098 | 0.075098 | 0.075421 | 0.075444 | 0.54368 | 0.1043 | 0.1043 | 0.11055 | 0.11234 | 0.11287 | 0.1134 | 0 |  |  |  |  | 0.1043 | 0.1134
2640 | 2021-04-21 00:30 | 17.3409 | 0.076446 | 0.1149 | 0 | 20.2323 | 3.5833 | 0 | 2.7258 | 0.189 | 0 | 0.38871 | 0 | 0 |  | 0.39665 | 0.076096 | 0.076096 | 0.076423 | 0.076446 | 0.5509 | 0.10569 | 0.10569 | 0.11202 | 0.11383 | 0.11437 | 0.1149 | 0 |  |  |  |  | 0.10569 | 0.1149
2641 | 2021-04-21 01:30 | 16.8195 | 0.074068 | 0.11133 | 0 | 19.9208 | 2.987 | 0 | 2.5335 | 0.467 | 0 | 0.37662 | 0 | 0 |  | 0.38431 | 0.073728 | 0.073728 | 0.074046 | 0.074068 | 0.53376 | 0.1024 | 0.1024 | 0.10853 | 0.11029 | 0.11081 | 0.11133 | 0 |  |  |  |  | 0.1024 | 0.11133
2642 | 2021-04-21 02:30 | 16.6593 | 0.089608 | 0.13469 | 0 | 20.033 | 2.7483 | 0 | 2.3685 | 0.9705 | 0 | 0.45565 | 0 | 0 |  | 0.46494 | 0.089197 | 0.089197 | 0.089581 | 0.089608 | 0.64575 | 0.12389 | 0.12389 | 0.13131 | 0.13343 | 0.13406 | 0.13469 | 0 |  |  |  |  | 0.12389 | 0.13469
2643 | 2021-04-21 03:30 | 16.7384 | 0.098329 | 0.1478 | 0 | 20.179 | 2.7877 | 0 | 2.126 | 1.4965 | 0 | 0.5 | 0 | 0 |  | 0.51019 | 0.097878 | 0.097878 | 0.098299 | 0.098329 | 0.7086 | 0.13594 | 0.13594 | 0.14408 | 0.14641 | 0.1471 | 0.1478 | 0 |  |  |  |  | 0.13594 | 0.1478
2644 | 2021-04-21 04:30 | 17.0173 | 0.10923 | 0.16418 | 0 | 20.142 | 3.258 | 0.00175 | 2.3935 | 2.1923 | 0.00125 | 0.55545 | 0 | 0 |  | 0.56676 | 0.10873 | 0.10873 | 0.1092 | 0.10923 | 0.78717 | 0.15102 | 0.15102 | 0.16006 | 0.16265 | 0.16341 | 0.16418 | 0 |  |  |  |  | 0.15102 | 0.16418
2645 | 2021-04-21 05:30 | 18.209 | 0.11162 | 0.16778 | 0.0010294 | 20.0375 | 3.6292 | 0.433 | 2.834 | 2.7185 | 0.51025 | 0.56763 | 0 | 0.004338 |  | 0.57918 | 0.11111 | 0.11111 | 0.11159 | 0.11162 | 0.80441 | 0.15432 | 0.15432 | 0.16357 | 0.16621 | 0.16699 | 0.16778 | 0.0048956 |  |  |  |  | 0.15432 | 0.16778
2646 | 2021-04-21 06:30 | 19.6407 | 0.11827 | 0.17777 | 0.023111 | 17.256 | 3.3535 | 4.0235 | 3.3573 | 3.3403 | 4.2345 | 0.60141 | 0 | 0.0974 |  | 0.61365 | 0.11773 | 0.11773 | 0.11823 | 0.11827 | 0.85229 | 0.16351 | 0.16351 | 0.1733 | 0.1761 | 0.17693 | 0.17777 | 0.10991 |  |  |  |  | 0.16351 | 0.17777
2647 | 2021-04-21 07:30 | 20.9913 | 0.088882 | 0.1336 | 0.10862 | 13.5578 | 2.9268 | 10.8555 | 3.3535 | 3.7588 | 11.0488 | 0.45199 | 0 | 0.45781 |  | 0.46118 | 0.088475 | 0.088475 | 0.088856 | 0.088882 | 0.64052 | 0.12288 | 0.12288 | 0.13024 | 0.13235 | 0.13297 | 0.1336 | 0.51658 |  |  |  |  | 0.12288 | 0.1336
2648 | 2021-04-21 08:30 | 21.7373 | 0.05044 | 0.075815 | 0.23012 | 14.038 | 2.4755 | 18.5443 | 3.3775 | 3.994 | 18.75 | 0.2565 | 0 | 0.96999 |  | 0.26171 | 0.050208 | 0.050208 | 0.050425 | 0.05044 | 0.36349 | 0.069734 | 0.069734 | 0.073911 | 0.075106 | 0.075459 | 0.075815 | 1.0944 |  |  |  |  | 0.069734 | 0.075815
2649 | 2021-04-21 09:30 | 21.8247 | 0.038613 | 0.058039 | 0.37725 | 18.3893 | 2.8352 | 25.1745 | 4.6928 | 4.3548 | 25.3955 | 0.19636 | 0 | 1.5902 |  | 0.20035 | 0.038437 | 0.038437 | 0.038602 | 0.038613 | 0.27826 | 0.053384 | 0.053384 | 0.056581 | 0.057496 | 0.057767 | 0.058039 | 1.7941 |  |  |  |  | 0.053384 | 0.058039
2650 | 2021-04-21 10:30 | 21.7528 | 0.057107 | 0.085837 | 0.49633 | 22.7357 | 3.3185 | 29.676 | 6.625 | 4.2555 | 29.107 | 0.29041 | 0 | 2.0924 |  | 0.29631 | 0.056845 | 0.056845 | 0.05709 | 0.057107 | 0.41154 | 0.078952 | 0.078952 | 0.083681 | 0.085034 | 0.085434 | 0.085837 | 2.3605 |  |  |  |  | 0.078952 | 0.085837
2651 | 2021-04-21 11:30 | 21.6851 | 0.14647 | 0.22015 | 0.52472 | 22.6277 | 3.5543 | 31.7935 | 8.672 | 3.7357 | 29.2327 | 0.74485 | 0 | 2.2123 |  | 0.75996 | 0.1458 | 0.1458 | 0.14642 | 0.14647 | 1.0555 | 0.20249 | 0.20249 | 0.21462 | 0.21809 | 0.21912 | 0.22015 | 2.4955 |  |  |  |  | 0.20249 | 0.22015
2652 | 2021-04-21 12:30 | 21.5268 | 0.24476 | 0.3679 | 0.55553 | 22.433 | 3.5667 | 31.8307 | 10.898 | 3.58 | 27.1185 | 1.2447 | 0 | 2.3423 |  | 1.27 | 0.24364 | 0.24364 | 0.24469 | 0.24476 | 1.7638 | 0.33839 | 0.33839 | 0.35866 | 0.36445 | 0.36617 | 0.3679 | 2.642 |  |  |  |  | 0.33839 | 0.3679
2653 | 2021-04-21 13:30 | 21.4485 | 0.3066 | 0.46084 | 0.48597 | 22.562 | 3.7563 | 30.1202 | 12.5008 | 3.2725 | 24.7255 | 1.5592 | 0 | 2.0492 |  | 1.5908 | 0.30519 | 0.30519 | 0.30651 | 0.3066 | 2.2095 | 0.42388 | 0.42388 | 0.44927 | 0.45653 | 0.45868 | 0.46084 | 2.3112 |  |  |  |  | 0.42388 | 0.46084
2654 | 2021-04-21 14:30 | 21.3431 | 0.33941 | 0.51016 | 0.50162 | 24.1112 | 3.7508 | 26.7417 | 14.0653 | 3.0032 | 21.844 | 1.7261 | 0 | 2.1153 |  | 1.7611 | 0.33786 | 0.33786 | 0.33931 | 0.33941 | 2.4459 | 0.46924 | 0.46924 | 0.49735 | 0.50539 | 0.50777 | 0.51016 | 2.3856 |  |  |  |  | 0.46924 | 0.51016
2655 | 2021-04-21 15:30 | 21.1422 | 0.41892 | 0.62968 | 0.47918 | 26.088 | 3.8155 | 21.2095 | 15.4443 | 2.9663 | 17.5263 | 2.1305 | 0 | 2.0208 |  | 2.1736 | 0.417 | 0.417 | 0.4188 | 0.41892 | 3.0189 | 0.57917 | 0.57917 | 0.61386 | 0.62379 | 0.62673 | 0.62968 | 2.2789 |  |  |  |  | 0.57917 | 0.62968
2656 | 2021-04-21 16:30 | 21.1561 | 0.43089 | 0.64767 | 0.33584 | 28.6938 | 3.8933 | 14.1073 | 17.1152 | 3.178 | 12.0065 | 2.1914 | 0 | 1.4164 |  | 2.2357 | 0.42892 | 0.42892 | 0.43077 | 0.43089 | 3.1052 | 0.59572 | 0.59572 | 0.6314 | 0.64161 | 0.64463 | 0.64767 | 1.5972 |  |  |  |  | 0.59572 | 0.64767
2657 | 2021-04-21 17:30 | 21.082 | 0.41157 | 0.61862 | 0.23415 | 29.378 | 3.9838 | 6.73 | 18.748 | 3.9112 | 6.2867 | 2.0932 | 0 | 0.9876 |  | 2.1355 | 0.40968 | 0.40968 | 0.41145 | 0.41157 | 2.9659 | 0.569 | 0.569 | 0.60308 | 0.61283 | 0.61572 | 0.61862 | 1.1135 |  |  |  |  | 0.569 | 0.61862
2658 | 2021-04-21 18:30 | 21.3346 | 0.38715 | 0.58193 | 0.13175 | 27.6943 | 4.2198 | 1.6725 | 18.961 | 4.5033 | 1.8762 | 1.969 | 0 | 0.55574 |  | 2.0088 | 0.38538 | 0.38538 | 0.38704 | 0.38715 | 2.79 | 0.53525 | 0.53525 | 0.56731 | 0.57648 | 0.5792 | 0.58193 | 0.62656 |  |  |  |  | 0.53525 | 0.58193
2659 | 2021-04-21 19:30 | 21.7211 | 0.36684 | 0.55139 | 0.034624 | 27.2978 | 4.6137 | 0.0715 | 19.437 | 4.5062 | 0.084 | 1.8657 | 0 | 0.14606 |  | 1.9034 | 0.36516 | 0.36516 | 0.36673 | 0.36684 | 2.6436 | 0.50716 | 0.50716 | 0.53754 | 0.54623 | 0.5488 | 0.55139 | 0.16467 |  |  |  |  | 0.50716 | 0.55139
2660 | 2021-04-21 20:30 | 21.3717 | 0.41743 | 0.62743 | 0.0014075 | 28.4017 | 4.515 | 0 | 19.8962 | 4.3967 | 0 | 2.123 | 0 | 0.005938 |  | 2.1659 | 0.41551 | 0.41551 | 0.4173 | 0.41743 | 3.0082 | 0.5771 | 0.5771 | 0.61167 | 0.62156 | 0.62449 | 0.62743 | 0.0066938 |  |  |  |  | 0.5771 | 0.62743
2661 | 2021-04-21 21:30 | 20.6155 | 0.48826 | 0.7339 | 0 | 27.976 | 4.7867 | 0 | 19.0987 | 4.172 | 0 | 2.4833 | 0 | 0 |  | 2.5334 | 0.48603 | 0.48603 | 0.48812 | 0.48826 | 3.5186 | 0.67504 | 0.67504 | 0.71547 | 0.72703 | 0.73046 | 0.7339 | 0 |  |  |  |  | 0.67504 | 0.7339
2662 | 2021-04-21 22:30 | 19.318 | 0.52052 | 0.78239 | 2.37e-05 | 27.9138 | 5.153 | 0 | 18.3337 | 4.2068 | 0 | 2.6474 | 0 | 0.0001 |  | 2.7008 | 0.51814 | 0.51814 | 0.52037 | 0.52052 | 3.7511 | 0.71963 | 0.71963 | 0.76274 | 0.77507 | 0.77872 | 0.78239 | 0.00011271 |  |  |  |  | 0.71963 | 0.78239
2663 | 2021-04-21 23:30 | 18.0911 | 0.52994 | 0.79654 | 0 | 27.1515 | 5.1883 | 0 | 17.2695 | 4.207 | 0 | 2.6954 | 0 | 0 |  | 2.7496 | 0.52751 | 0.52751 | 0.52978 | 0.52994 | 3.819 | 0.73265 | 0.73265 | 0.77653 | 0.78909 | 0.79281 | 0.79654 | 0 |  |  |  |  | 0.73265 | 0.79654
2664 | 2021-04-22 00:30 | 17.2648 | 0.53184 | 0.79941 | 0 | 26.7593 | 5.118 | 0 | 16.57 | 4.2008 | 0 | 2.7051 | 0 | 0 |  | 2.7595 | 0.52941 | 0.52941 | 0.53169 | 0.53184 | 3.8327 | 0.73529 | 0.73529 | 0.77933 | 0.79193 | 0.79566 | 0.79941 | 0 |  |  |  |  | 0.73529 | 0.79941
2665 | 2021-04-22 01:30 | 16.6906 | 0.57825 | 0.86916 | 0 | 26.582 | 5.0465 | 0 | 16.3128 | 4.186 | 0 | 2.9411 | 0 | 0 |  | 3.0003 | 0.5756 | 0.5756 | 0.57808 | 0.57825 | 4.1671 | 0.79944 | 0.79944 | 0.84733 | 0.86103 | 0.86508 | 0.86916 | 0 |  |  |  |  | 0.79944 | 0.86916
2666 | 2021-04-22 02:30 | 16.4948 | 0.56569 | 0.85028 | 0 | 26.235 | 4.944 | 0 | 16.388 | 4.203 | 0 | 2.8773 | 0 | 0 |  | 2.9352 | 0.5631 | 0.5631 | 0.56552 | 0.56569 | 4.0766 | 0.78208 | 0.78208 | 0.82892 | 0.84233 | 0.84629 | 0.85028 | 0 |  |  |  |  | 0.78208 | 0.85028
2667 | 2021-04-22 03:30 | 16.5068 | 0.61104 | 0.91845 | 0 | 25.9737 | 4.997 | 0 | 16.61 | 4.1893 | 0 | 3.108 | 0 | 0 |  | 3.1705 | 0.60824 | 0.60824 | 0.61086 | 0.61104 | 4.4034 | 0.84478 | 0.84478 | 0.89538 | 0.90986 | 0.91414 | 0.91845 | 0 |  |  |  |  | 0.84478 | 0.91845
2668 | 2021-04-22 04:30 | 16.7687 | 0.65859 | 0.98991 | 0 | 25.9103 | 5.1513 | 0.00125 | 16.7345 | 4.0367 | 0.002 | 3.3499 | 0 | 0 |  | 3.4172 | 0.65557 | 0.65557 | 0.65839 | 0.65859 | 4.7461 | 0.91052 | 0.91052 | 0.96505 | 0.98065 | 0.98527 | 0.98991 | 0 |  |  |  |  | 0.91052 | 0.98991
2669 | 2021-04-22 05:30 | 18.0139 | 0.69679 | 1 | 0.0012199 | 25.6227 | 5.101 | 0.51 | 16.8863 | 3.6145 | 0.4965 | 3.5442 | 0 | 0.00515 |  | 3.6154 | 0.6936 | 0.6936 | 0.69658 | 0.69679 | 5.0214 | 0.96333 | 0.96333 | 1 | 1 | 1 | 1 | 0.0058016 |  |  |  |  | 0.96333 | 1
2670 | 2021-04-22 06:30 | 19.4418 | 0.75183 | 1 | 0.022374 | 22.6417 | 4.9455 | 4.1985 | 16.1305 | 3.6067 | 3.7572 | 3.8242 | 0 | 0.094463 |  | 3.9009 | 0.74838 | 0.74838 | 0.7516 | 0.75183 | 5.418 | 1.0394 | 1 | 1 | 1 | 1 | 1 | 0.10641 |  |  |  |  | 1.0394 | 1
2671 | 2021-04-22 07:30 | 20.8522 | 0.79507 | 1 | 0.10301 | 20.6165 | 4.7648 | 11.1402 | 17.1178 | 2.9638 | 9.44 | 4.0442 | 0 | 0.43493 |  | 4.1253 | 0.79142 | 0.79142 | 0.79483 | 0.79507 | 5.7296 | 1.0992 | 1 | 1 | 1 | 1 | 1 | 0.48988 |  |  |  |  | 1.0992 | 1
2672 | 2021-04-22 08:30 | 21.7028 | 0.86701 | 1 | 0.18363 | 22.091 | 4.796 | 18.9043 | 17.8485 | 2.711 | 15.8818 | 4.4102 | 0 | 0.7754 |  | 4.4986 | 0.86303 | 0.86303 | 0.86675 | 0.86701 | 6.248 | 1.1987 | 1 | 1 | 1 | 1 | 1 | 0.87332 |  |  |  |  | 1.1987 | 1
2673 | 2021-04-22 09:30 | 21.9001 | 0.92815 | 1 | 0.26859 | 25.0835 | 3.469 | 25.25 | 16.5535 | 2.7785 | 21.1752 | 4.7213 | 0 | 1.1342 |  | 4.8158 | 0.92389 | 0.92389 | 0.92787 | 0.92815 | 6.6886 | 1.2832 | 1 | 1 | 1 | 1 | 1 | 1.2773 |  |  |  |  | 1.2832 | 1
2674 | 2021-04-22 10:30 | 22.091 | 0.9223 | 1 | 0.32764 | 25.5475 | 3.3468 | 29.0583 | 16.0375 | 2.6658 | 25.085 | 4.6916 | 0 | 1.3837 |  | 4.7854 | 0.91807 | 0.91807 | 0.92202 | 0.9223 | 6.6464 | 1.2751 | 1 | 1 | 1 | 1 | 1 | 1.5582 |  |  |  |  | 1.2751 | 1
2675 | 2021-04-22 11:30 | 22.0718 | 0.91902 | 1 | 0.4159 | 24.1995 | 2.73 | 31.5218 | 15.9207 | 2.5423 | 27.7368 | 4.675 | 0 | 1.7566 |  | 4.7685 | 0.91481 | 0.91481 | 0.91875 | 0.91902 | 6.6229 | 1.2706 | 1 | 1 | 1 | 1 | 1 | 1.9779 |  |  |  |  | 1.2706 | 1
2676 | 2021-04-22 12:30 | 22.0557 | 0.9 | 1 | 0.44038 | 23.0405 | 2.8883 | 31.956 | 16.2727 | 2.5827 | 28.581 | 4.5782 | 0 | 1.8601 |  | 4.6697 | 0.89587 | 0.89587 | 0.89973 | 0.9 | 6.4857 | 1.2443 | 1 | 1 | 1 | 1 | 1 | 2.0943 |  |  |  |  | 1.2443 | 1
2677 | 2021-04-22 13:30 | 21.9176 | 0.89236 | 1 | 0.43549 | 22.0003 | 2.9697 | 30.231 | 17.1608 | 3.294 | 27.7825 | 4.5395 | 0 | 1.8396 |  | 4.6301 | 0.88828 | 0.88828 | 0.8921 | 0.89236 | 6.4307 | 1.2337 | 1 | 1 | 1 | 1 | 1 | 2.0711 |  |  |  |  | 1.2337 | 1
2678 | 2021-04-22 14:30 | 21.7578 | 0.83848 | 1 | 0.47827 | 23.4453 | 2.9577 | 26.9668 | 17.2295 | 4.6815 | 25.0733 | 4.2654 | 0 | 2.0204 |  | 4.3505 | 0.83464 | 0.83464 | 0.83823 | 0.83848 | 6.0424 | 1.1592 | 1 | 1 | 1 | 1 | 1 | 2.2745 |  |  |  |  | 1.1592 | 1
2679 | 2021-04-22 15:30 | 21.5297 | 0.86127 | 1 | 0.45369 | 27.187 | 3.0358 | 21.5922 | 19.613 | 4.814 | 20.3047 | 4.3814 | 0 | 1.9167 |  | 4.4688 | 0.85732 | 0.85732 | 0.86101 | 0.86127 | 6.2067 | 1.1907 | 1 | 1 | 1 | 1 | 1 | 2.1577 |  |  |  |  | 1.1907 | 1
2680 | 2021-04-22 16:30 | 21.4227 | 0.84687 | 1 | 0.33619 | 30.8135 | 3.7235 | 14.2668 | 22.0625 | 3.4177 | 13.941 | 4.3082 | 0 | 1.4204 |  | 4.3941 | 0.84299 | 0.84299 | 0.84662 | 0.84687 | 6.1029 | 1.1708 | 1 | 1 | 1 | 1 | 1 | 1.5988 |  |  |  |  | 1.1708 | 1
2681 | 2021-04-22 17:30 | 21.3441 | 0.85326 | 1 | 0.23182 | 32.5052 | 4.7268 | 6.7722 | 21.3008 | 2.9855 | 7.1573 | 4.3407 | 0 | 0.97954 |  | 4.4272 | 0.84935 | 0.84935 | 0.85301 | 0.85326 | 6.1489 | 1.1797 | 1 | 1 | 1 | 1 | 1 | 1.1025 |  |  |  |  | 1.1797 | 1
2682 | 2021-04-22 18:30 | 21.559 | 0.74394 | 1 | 0.14113 | 30.256 | 4.5888 | 1.6745 | 19.557 | 2.9287 | 2.0885 | 3.7847 | 0 | 0.59639 |  | 3.86 | 0.74053 | 0.74053 | 0.74372 | 0.74394 | 5.3611 | 1.0285 | 1 | 1 | 1 | 1 | 1 | 0.6712 |  |  |  |  | 1.0285 | 1
2683 | 2021-04-22 19:30 | 21.9804 | 0.57386 | 0.86257 | 0.036193 | 28.5855 | 4.8388 | 0.078 | 18.2177 | 2.7637 | 0.10375 | 2.9195 | 0 | 0.15295 |  | 2.9776 | 0.57123 | 0.57123 | 0.57369 | 0.57386 | 4.1355 | 0.79338 | 0.79338 | 0.8409 | 0.8545 | 0.85852 | 0.86257 | 0.17212 |  |  |  |  | 0.79338 | 0.86257
2684 | 2021-04-22 20:30 | 21.6777 | 0.50284 | 0.75581 | 0.0015261 | 28.073 | 5.055 | 0 | 16.9288 | 3.401 | 0 | 2.5581 | 0 | 0.00645 |  | 2.609 | 0.50053 | 0.50053 | 0.50269 | 0.50284 | 3.6236 | 0.69518 | 0.69518 | 0.73682 | 0.74873 | 0.75226 | 0.75581 | 0.0072581 |  |  |  |  | 0.69518 | 0.75581
2685 | 2021-04-22 21:30 | 20.9872 | 0.51119 | 0.76836 | 0 | 27.0185 | 5.1342 | 0 | 16.4477 | 3.5713 | 0 | 2.6007 | 0 | 0 |  | 2.6524 | 0.50885 | 0.50885 | 0.51104 | 0.51119 | 3.6838 | 0.70673 | 0.70673 | 0.74906 | 0.76117 | 0.76476 | 0.76836 | 0 |  |  |  |  | 0.70673 | 0.76836
2686 | 2021-04-22 22:30 | 19.7185 | 0.46336 | 0.69646 | 0 | 26.6295 | 5.0107 | 0 | 15.8507 | 3.656 | 0 | 2.3573 | 0 | 0 |  | 2.4042 | 0.46123 | 0.46123 | 0.46322 | 0.46336 | 3.3391 | 0.6406 | 0.6406 | 0.67897 | 0.68995 | 0.6932 | 0.69646 | 0 |  |  |  |  | 0.6406 | 0.69646
2687 | 2021-04-22 23:30 | 18.5211 | 0.51738 | 0.77767 | 0 | 25.5935 | 4.878 | 0 | 14.9585 | 3.6822 | 0 | 2.6322 | 0 | 0 |  | 2.6845 | 0.51501 | 0.51501 | 0.51723 | 0.51738 | 3.7285 | 0.71529 | 0.71529 | 0.75813 | 0.77039 | 0.77402 | 0.77767 | 0 |  |  |  |  | 0.71529 | 0.77767
2688 | 2021-04-23 00:30 | 17.6271 | 0.54284 | 0.81594 | 0 | 24.4885 | 4.8368 | 0 | 13.9512 | 3.5663 | 0 | 2.7618 | 0 | 0 |  | 2.8166 | 0.54035 | 0.54035 | 0.54268 | 0.54284 | 3.9119 | 0.75049 | 0.75049 | 0.79544 | 0.8083 | 0.81211 | 0.81594 | 0 |  |  |  |  | 0.75049 | 0.81594
2689 | 2021-04-23 01:30 | 17.0352 | 0.53853 | 0.80946 | 0 | 23.505 | 4.9045 | 0 | 13.0352 | 3.7877 | 0 | 2.7399 | 0 | 0 |  | 2.7942 | 0.53606 | 0.53606 | 0.53837 | 0.53853 | 3.8809 | 0.74453 | 0.74453 | 0.78912 | 0.80188 | 0.80566 | 0.80946 | 0 |  |  |  |  | 0.74453 | 0.80946
2690 | 2021-04-23 02:30 | 16.8103 | 0.55441 | 0.83333 | 0 | 22.5443 | 5.0077 | 0 | 12.2652 | 3.632 | 0 | 2.8207 | 0 | 0 |  | 2.8766 | 0.55187 | 0.55187 | 0.55425 | 0.55441 | 3.9953 | 0.76649 | 0.76649 | 0.8124 | 0.82553 | 0.82942 | 0.83333 | 0 |  |  |  |  | 0.76649 | 0.83333
2691 | 2021-04-23 03:30 | 16.8673 | 0.53818 | 0.80892 | 0 | 21.9222 | 5.1775 | 0 | 11.8663 | 3.6 | 0 | 2.7382 | 0 | 0 |  | 2.7924 | 0.53571 | 0.53571 | 0.53802 | 0.53818 | 3.8783 | 0.74404 | 0.74404 | 0.78861 | 0.80136 | 0.80513 | 0.80892 | 0 |  |  |  |  | 0.74404 | 0.80892
2692 | 2021-04-23 04:30 | 17.1391 | 0.53692 | 0.80703 | 0 | 21.1777 | 5.207 | 0.00175 | 11.6085 | 3.3382 | 0.002 | 2.7318 | 0 | 0 |  | 2.7859 | 0.53446 | 0.53446 | 0.53676 | 0.53692 | 3.8693 | 0.7423 | 0.7423 | 0.78676 | 0.79948 | 0.80325 | 0.80703 | 0 |  |  |  |  | 0.7423 | 0.80703
2693 | 2021-04-23 05:30 | 18.327 | 0.55431 | 0.83318 | 0.001401 | 20.5807 | 5.066 | 0.54175 | 10.8975 | 3.1265 | 0.599 | 2.8203 | 0 | 0.005925 |  | 2.8761 | 0.55177 | 0.55177 | 0.55415 | 0.55431 | 3.9946 | 0.76635 | 0.76635 | 0.81225 | 0.82539 | 0.82927 | 0.83318 | 0.0066629 |  |  |  |  | 0.76635 | 0.83318
2694 | 2021-04-23 06:30 | 19.7084 | 0.55017 | 0.82695 | 0.02912 | 17.4805 | 4.7263 | 4.4465 | 9.8398 | 2.7142 | 4.4158 | 2.7993 | 0 | 0.12316 |  | 2.8546 | 0.54765 | 0.54765 | 0.55 | 0.55017 | 3.9647 | 0.76062 | 0.76062 | 0.80618 | 0.81921 | 0.82307 | 0.82695 | 0.13849 |  |  |  |  | 0.76062 | 0.82695
2695 | 2021-04-23 07:30 | 21.074 | 0.47718 | 0.71725 | 0.11932 | 13.7873 | 4.1087 | 11.742 | 10.456 | 2.1972 | 11.0755 | 2.428 | 0 | 0.50467 |  | 2.4759 | 0.475 | 0.475 | 0.47704 | 0.47718 | 3.4388 | 0.65972 | 0.65972 | 0.69923 | 0.71054 | 0.71388 | 0.71725 | 0.56744 |  |  |  |  | 0.65972 | 0.71725
2696 | 2021-04-23 08:30 | 21.7652 | 0.46324 | 0.69629 | 0.22964 | 12.76 | 3.6107 | 19.6578 | 10.7822 | 1.7395 | 17.9405 | 2.3571 | 0 | 0.9714 |  | 2.4036 | 0.46112 | 0.46112 | 0.4631 | 0.46324 | 3.3383 | 0.64044 | 0.64044 | 0.6788 | 0.68978 | 0.69303 | 0.69629 | 1.0921 |  |  |  |  | 0.64044 | 0.69629
2697 | 2021-04-23 09:30 | 22.0463 | 0.48831 | 0.73397 | 0.32016 | 14.4957 | 3.4235 | 26.1953 | 9.8033 | 1.447 | 24.003 | 2.4846 | 0 | 1.3544 |  | 2.5337 | 0.48607 | 0.48607 | 0.48817 | 0.48831 | 3.519 | 0.6751 | 0.6751 | 0.71554 | 0.72711 | 0.73053 | 0.73397 | 1.5226 |  |  |  |  | 0.6751 | 0.73397
2698 | 2021-04-23 10:30 | 22.1844 | 0.59787 | 0.89864 | 0.40815 | 17.3702 | 3.486 | 30.4462 | 9.5352 | 1.4232 | 29.1142 | 3.0421 | 0 | 1.7268 |  | 3.1021 | 0.59513 | 0.59513 | 0.59769 | 0.59787 | 4.3085 | 0.82657 | 0.82657 | 0.87607 | 0.89024 | 0.89443 | 0.89864 | 1.9411 |  |  |  |  | 0.82657 | 0.89864
2699 | 2021-04-23 11:30 | 22.1165 | 0.67384 | 1 | 0.42748 | 18.4877 | 3.9468 | 32.522 | 9.486 | 1.36 | 32.4117 | 3.4287 | 0 | 1.8087 |  | 3.4963 | 0.67075 | 0.67075 | 0.67364 | 0.67384 | 4.856 | 0.9316 | 0.9316 | 0.9874 | 1 | 1 | 1 | 2.033 |  |  |  |  | 0.9316 | 1
2700 | 2021-04-23 12:30 | 22.1668 | 0.70057 | 1 | 0.37345 | 18.1917 | 4.3662 | 32.674 | 9.52 | 1.28 | 33.5855 | 3.5648 | 0 | 1.5802 |  | 3.635 | 0.69736 | 0.69736 | 0.70036 | 0.70057 | 5.0486 | 0.96856 | 0.96856 | 1 | 1 | 1 | 1 | 1.776 |  |  |  |  | 0.96856 | 1
2701 | 2021-04-23 13:30 | 21.9381 | 0.7384 | 1 | 0.449 | 18.041 | 4.3785 | 31.0293 | 10.0563 | 1.049 | 32.6193 | 3.7573 | 0 | 1.9 |  | 3.8313 | 0.73502 | 0.73502 | 0.73819 | 0.7384 | 5.3212 | 1.0209 | 1 | 1 | 1 | 1 | 1 | 2.1354 |  |  |  |  | 1.0209 | 1
2702 | 2021-04-23 14:30 | 21.8594 | 0.78323 | 1 | 0.43859 | 17.8065 | 4.4043 | 27.4905 | 10.2402 | 1.0288 | 29.3675 | 3.9855 | 0 | 1.8561 |  | 4.0639 | 0.77965 | 0.77965 | 0.783 | 0.78323 | 5.6443 | 1.0828 | 1 | 1 | 1 | 1 | 1 | 2.0859 |  |  |  |  | 1.0828 | 1
2703 | 2021-04-23 15:30 | 21.6733 | 0.79797 | 1 | 0.40397 | 17.9925 | 4.7227 | 21.9492 | 9.944 | 1.348 | 24.0265 | 4.0605 | 0 | 1.7097 |  | 4.1403 | 0.79431 | 0.79431 | 0.79773 | 0.79797 | 5.7505 | 1.1032 | 1 | 1 | 1 | 1 | 1 | 1.9212 |  |  |  |  | 1.1032 | 1
2704 | 2021-04-23 16:30 | 21.5621 | 0.82363 | 1 | 0.3387 | 18.5295 | 4.8208 | 14.6768 | 9.5868 | 1.4717 | 16.785 | 4.1912 | 0 | 1.4336 |  | 4.2735 | 0.81986 | 0.81986 | 0.82339 | 0.82363 | 5.9354 | 1.1387 | 1 | 1 | 1 | 1 | 1 | 1.6108 |  |  |  |  | 1.1387 | 1
2705 | 2021-04-23 17:30 | 21.4693 | 0.7611 | 1 | 0.24825 | 18.4455 | 4.5935 | 6.985 | 9.0005 | 1.4788 | 8.5488 | 3.873 | 0 | 1.0508 |  | 3.9491 | 0.75761 | 0.75761 | 0.76087 | 0.7611 | 5.4848 | 1.0522 | 1 | 1 | 1 | 1 | 1 | 1.1806 |  |  |  |  | 1.0522 | 1
2706 | 2021-04-23 18:30 | 21.4999 | 0.64569 | 0.97052 | 0.14112 | 16.609 | 4.754 | 1.799 | 7.9177 | 1.5557 | 2.364 | 3.2858 | 0 | 0.59737 |  | 3.3502 | 0.64273 | 0.64273 | 0.6455 | 0.64569 | 4.6531 | 0.89268 | 0.89268 | 0.94615 | 0.96145 | 0.96597 | 0.97052 | 0.67112 |  |  |  |  | 0.89268 | 0.97052
2707 | 2021-04-23 19:30 | 21.7218 | 0.50451 | 0.75832 | 0.042193 | 16.6043 | 4.9588 | 0.09375 | 7.233 | 1.467 | 0.1315 | 2.5674 | 0 | 0.17863 |  | 2.6177 | 0.5022 | 0.5022 | 0.50436 | 0.50451 | 3.6357 | 0.6975 | 0.6975 | 0.73928 | 0.75123 | 0.75477 | 0.75832 | 0.20066 |  |  |  |  | 0.6975 | 0.75832
2708 | 2021-04-23 20:30 | 21.3113 | 0.35805 | 0.53818 | 0.0025509 | 18.621 | 4.7968 | 0 | 7.4207 | 1.4877 | 0 | 1.8221 | 0 | 0.0108 |  | 1.8578 | 0.35641 | 0.35641 | 0.35795 | 0.35805 | 2.5803 | 0.49502 | 0.49502 | 0.52467 | 0.53315 | 0.53566 | 0.53818 | 0.012132 |  |  |  |  | 0.49502 | 0.53818
2709 | 2021-04-23 21:30 | 20.6365 | 0.31991 | 0.48084 | 0 | 18.7015 | 4.8048 | 0 | 8.0188 | 1.4503 | 0 | 1.628 | 0 | 0 |  | 1.6599 | 0.31844 | 0.31844 | 0.31981 | 0.31991 | 2.3054 | 0.44228 | 0.44228 | 0.46877 | 0.47635 | 0.47859 | 0.48084 | 0 |  |  |  |  | 0.44228 | 0.48084
2710 | 2021-04-23 22:30 | 19.4777 | 0.32911 | 0.49469 | 0 | 18.0783 | 4.9428 | 0 | 8.1847 | 1.438 | 0 | 1.6749 | 0 | 0 |  | 1.7077 | 0.32761 | 0.32761 | 0.32902 | 0.32911 | 2.3717 | 0.45501 | 0.45501 | 0.48226 | 0.49006 | 0.49237 | 0.49469 | 0 |  |  |  |  | 0.45501 | 0.49469
2711 | 2021-04-23 23:30 | 18.3483 | 0.34374 | 0.51666 | 0 | 16.9943 | 4.6095 | 0 | 7.7725 | 1.6513 | 0 | 1.7493 | 0 | 0 |  | 1.7835 | 0.34216 | 0.34216 | 0.34363 | 0.34374 | 2.4771 | 0.47522 | 0.47522 | 0.50369 | 0.51183 | 0.51424 | 0.51666 | 0 |  |  |  |  | 0.47522 | 0.51666
2712 | 2021-04-24 00:30 | 17.4877 | 0.34731 | 0.52203 | 0 | 15.5403 | 3.9343 | 0 | 7.48 | 1.9165 | 0 | 1.7675 | 0 | 0 |  | 1.802 | 0.34572 | 0.34572 | 0.3472 | 0.34731 | 2.5028 | 0.48016 | 0.48016 | 0.50892 | 0.51715 | 0.51959 | 0.52203 | 0 |  |  |  |  | 0.48016 | 0.52203
2713 | 2021-04-24 01:30 | 16.8796 | 0.37248 | 0.55986 | 0 | 14.1505 | 2.5965 | 0 | 7.453 | 2.2755 | 0 | 1.8956 | 0 | 0 |  | 1.9326 | 0.37077 | 0.37077 | 0.37237 | 0.37248 | 2.6842 | 0.51496 | 0.51496 | 0.5458 | 0.55463 | 0.55724 | 0.55986 | 0 |  |  |  |  | 0.51496 | 0.55986
2714 | 2021-04-24 02:30 | 16.4974 | 0.38097 | 0.57263 | 0 | 12.8008 | 1.631 | 0 | 7.2287 | 2.4103 | 0 | 1.9388 | 0 | 0 |  | 1.9767 | 0.37922 | 0.37922 | 0.38086 | 0.38097 | 2.7454 | 0.5267 | 0.5267 | 0.55825 | 0.56727 | 0.56994 | 0.57263 | 0 |  |  |  |  | 0.5267 | 0.57263
2715 | 2021-04-24 03:30 | 16.2767 | 0.34806 | 0.52317 | 0 | 11.52 | 1.2203 | 0 | 7.664 | 2.3965 | 0 | 1.7714 | 0 | 0 |  | 1.806 | 0.34647 | 0.34647 | 0.34796 | 0.34806 | 2.5083 | 0.4812 | 0.4812 | 0.51003 | 0.51827 | 0.52071 | 0.52317 | 0 |  |  |  |  | 0.4812 | 0.52317
2716 | 2021-04-24 04:30 | 16.0923 | 0.31486 | 0.47326 | 0 | 10.1817 | 1.0622 | 0.003 | 7.9897 | 2.185 | 0.0035 | 1.6024 | 0 | 0 |  | 1.6337 | 0.31341 | 0.31341 | 0.31476 | 0.31486 | 2.269 | 0.4353 | 0.4353 | 0.46137 | 0.46883 | 0.47104 | 0.47326 | 0 |  |  |  |  | 0.4353 | 0.47326
2717 | 2021-04-24 05:30 | 16.4145 | 0.32804 | 0.49307 | 0.0017467 | 9.2007 | 1.059 | 0.6055 | 7.63 | 1.8842 | 0.77 | 1.6695 | 0 | 0.0074 |  | 1.7021 | 0.32653 | 0.32653 | 0.32794 | 0.32804 | 2.364 | 0.45352 | 0.45352 | 0.48068 | 0.48845 | 0.49075 | 0.49307 | 0.0083068 |  |  |  |  | 0.45352 | 0.49307
2718 | 2021-04-24 06:30 | 17.0777 | 0.30569 | 0.45948 | 0.031898 | 7.5072 | 1.0092 | 4.5335 | 6.2153 | 1.465 | 5.0697 | 1.5558 | 0 | 0.13515 |  | 1.5861 | 0.30429 | 0.30429 | 0.3056 | 0.30569 | 2.2029 | 0.42263 | 0.42263 | 0.44794 | 0.45518 | 0.45733 | 0.45948 | 0.1517 |  |  |  |  | 0.42263 | 0.45948
2719 | 2021-04-24 07:30 | 18.0065 | 0.21969 | 0.33021 | 0.13269 | 4.2745 | 0.84375 | 11.7357 | 4.0148 | 1.1135 | 12.2227 | 1.1181 | 0 | 0.56222 |  | 1.1399 | 0.21868 | 0.21868 | 0.21963 | 0.21969 | 1.5832 | 0.30373 | 0.30373 | 0.32192 | 0.32713 | 0.32867 | 0.33021 | 0.63103 |  |  |  |  | 0.30373 | 0.33021
2720 | 2021-04-24 08:30 | 18.8707 | 0.16984 | 0.25528 | 0.25892 | 1.931 | 0.6065 | 19.4647 | 3.6335 | 0.86275 | 19.9108 | 0.8644 | 0 | 1.0972 |  | 0.88122 | 0.16906 | 0.16906 | 0.16979 | 0.16984 | 1.2239 | 0.2348 | 0.2348 | 0.24887 | 0.25289 | 0.25408 | 0.25528 | 1.2314 |  |  |  |  | 0.2348 | 0.25528
2721 | 2021-04-24 09:30 | 19.3986 | 0.18877 | 0.28374 | 0.42649 | 2.3388 | 0.5055 | 25.584 | 3.8615 | 0.94975 | 26.155 | 0.96078 | 0 | 1.8074 |  | 0.97946 | 0.18791 | 0.18791 | 0.18871 | 0.18877 | 1.3604 | 0.26098 | 0.26098 | 0.27661 | 0.28108 | 0.28241 | 0.28374 | 2.0283 |  |  |  |  | 0.26098 | 0.28374
2722 | 2021-04-24 10:30 | 19.6803 | 0.26278 | 0.39498 | 0.55946 | 4.0008 | 0.4075 | 29.6567 | 3.7898 | 0.965 | 30.0463 | 1.3375 | 0 | 2.3711 |  | 1.3635 | 0.26158 | 0.26158 | 0.2627 | 0.26278 | 1.8937 | 0.3633 | 0.3633 | 0.38506 | 0.39129 | 0.39313 | 0.39498 | 2.6607 |  |  |  |  | 0.3633 | 0.39498
2723 | 2021-04-24 11:30 | 19.5993 | 0.35245 | 0.52977 | 0.53329 | 3.6978 | 0.3075 | 31.776 | 3.8948 | 0.9475 | 31.41 | 1.7939 | 0 | 2.2604 |  | 1.8288 | 0.35084 | 0.35084 | 0.35235 | 0.35245 | 2.5399 | 0.48728 | 0.48728 | 0.51646 | 0.52481 | 0.52729 | 0.52977 | 2.5362 |  |  |  |  | 0.48728 | 0.52977
2724 | 2021-04-24 12:30 | 19.423 | 0.40893 | 0.61466 | 0.44014 | 2.7165 | 0.35225 | 31.8983 | 4.273 | 1.1823 | 31.4138 | 2.0814 | 0 | 1.8657 |  | 2.1218 | 0.40706 | 0.40706 | 0.40881 | 0.40893 | 2.9469 | 0.56536 | 0.56536 | 0.59922 | 0.60891 | 0.61178 | 0.61466 | 2.0932 |  |  |  |  | 0.56536 | 0.61466
2725 | 2021-04-24 13:30 | 18.849 | 0.42562 | 0.63974 | 0.50659 | 2.1458 | 0.381 | 30.2168 | 4.8225 | 1.5875 | 29.6785 | 2.1664 | 0 | 2.1475 |  | 2.2084 | 0.42367 | 0.42367 | 0.42549 | 0.42562 | 3.0672 | 0.58843 | 0.58843 | 0.62368 | 0.63376 | 0.63674 | 0.63974 | 2.4092 |  |  |  |  | 0.58843 | 0.63974
2726 | 2021-04-24 14:30 | 18.5456 | 0.44706 | 0.67197 | 0.41486 | 1.7023 | 0.33825 | 26.696 | 6.2555 | 1.833 | 26.4638 | 2.2755 | 0 | 1.7588 |  | 2.3196 | 0.44501 | 0.44501 | 0.44693 | 0.44706 | 3.2217 | 0.61807 | 0.61807 | 0.65509 | 0.66568 | 0.66882 | 0.67197 | 1.973 |  |  |  |  | 0.61807 | 0.67197
2727 | 2021-04-24 15:30 | 18.1527 | 0.45533 | 0.6844 | 0.39573 | 1.2532 | 0.293 | 21.282 | 7.6325 | 2.1572 | 21.5802 | 2.3176 | 0 | 1.6778 |  | 2.3625 | 0.45324 | 0.45324 | 0.4552 | 0.45533 | 3.2813 | 0.62951 | 0.62951 | 0.66721 | 0.678 | 0.68119 | 0.6844 | 1.882 |  |  |  |  | 0.62951 | 0.6844
2728 | 2021-04-24 16:30 | 18.0638 | 0.43812 | 0.65854 | 0.35715 | 1.0257 | 0.2935 | 14.205 | 8.4998 | 2.657 | 15.1385 | 2.2301 | 0 | 1.5144 |  | 2.2733 | 0.43612 | 0.43612 | 0.43799 | 0.43812 | 3.1573 | 0.60572 | 0.60572 | 0.642 | 0.65238 | 0.65545 | 0.65854 | 1.6985 |  |  |  |  | 0.60572 | 0.65854
2729 | 2021-04-24 17:30 | 18.0728 | 0.42597 | 0.64028 | 0.25192 | 1.091 | 0.27225 | 6.748 | 9.2308 | 3.102 | 7.9277 | 2.1683 | 0 | 1.0682 |  | 2.2102 | 0.42402 | 0.42402 | 0.42585 | 0.42597 | 3.0697 | 0.58892 | 0.58892 | 0.62419 | 0.63429 | 0.63727 | 0.64028 | 1.1981 |  |  |  |  | 0.58892 | 0.64028
2730 | 2021-04-24 18:30 | 18.2748 | 0.38001 | 0.57118 | 0.14439 | 1.1058 | 0.361 | 1.757 | 9.4072 | 3.3838 | 2.3982 | 1.9343 | 0 | 0.6123 |  | 1.9717 | 0.37826 | 0.37826 | 0.37989 | 0.38001 | 2.7385 | 0.52537 | 0.52537 | 0.55683 | 0.56584 | 0.5685 | 0.57118 | 0.68668 |  |  |  |  | 0.52537 | 0.57118
2731 | 2021-04-24 19:30 | 18.5971 | 0.29692 | 0.44629 | 0.044556 | 1.5203 | 0.477 | 0.102 | 9.417 | 3.3077 | 0.152 | 1.5114 | 0 | 0.18896 |  | 1.5406 | 0.29556 | 0.29556 | 0.29683 | 0.29692 | 2.1397 | 0.4105 | 0.4105 | 0.43508 | 0.44212 | 0.4442 | 0.44629 | 0.2119 |  |  |  |  | 0.4105 | 0.44629
2732 | 2021-04-24 20:30 | 18.4624 | 0.2184 | 0.32827 | 0.0022163 | 1.9748 | 0.27175 | 0 | 9.7385 | 3.4625 | 0 | 1.1117 | 0 | 0.0094 |  | 1.1332 | 0.2174 | 0.2174 | 0.21834 | 0.2184 | 1.5739 | 0.30194 | 0.30194 | 0.32003 | 0.3252 | 0.32674 | 0.32827 | 0.01054 |  |  |  |  | 0.30194 | 0.32827
2733 | 2021-04-24 21:30 | 17.9565 | 0.21049 | 0.31639 | 0 | 2.1027 | 0.38275 | 0 | 9.652 | 3.4588 | 0 | 1.0715 | 0 | 0 |  | 1.0922 | 0.20953 | 0.20953 | 0.21043 | 0.21049 | 1.5169 | 0.29101 | 0.29101 | 0.30844 | 0.31343 | 0.31491 | 0.31639 | 0 |  |  |  |  | 0.29101 | 0.31639
2734 | 2021-04-24 22:30 | 16.9706 | 0.19018 | 0.28586 | 0 | 1.9625 | 0.49725 | 0 | 9.261 | 3.158 | 0 | 0.9681 | 0 | 0 |  | 0.98677 | 0.18931 | 0.18931 | 0.19012 | 0.19018 | 1.3705 | 0.26293 | 0.26293 | 0.27868 | 0.28318 | 0.28452 | 0.28586 | 0 |  |  |  |  | 0.26293 | 0.28586
2735 | 2021-04-24 23:30 | 15.9876 | 0.16036 | 0.24103 | 0 | 1.8682 | 0.7465 | 0 | 8.8818 | 3.081 | 0 | 0.81629 | 0 | 0 |  | 0.83202 | 0.15962 | 0.15962 | 0.16031 | 0.16036 | 1.1556 | 0.2217 | 0.2217 | 0.23497 | 0.23877 | 0.2399 | 0.24103 | 0 |  |  |  |  | 0.2217 | 0.24103
2736 | 2021-04-25 00:30 | 15.1538 | 0.1541 | 0.23162 | 0 | 2.146 | 0.86925 | 0 | 8.0422 | 2.9562 | 0 | 0.78444 | 0 | 0 |  | 0.79955 | 0.15339 | 0.15339 | 0.15405 | 0.1541 | 1.1105 | 0.21304 | 0.21304 | 0.2258 | 0.22945 | 0.23053 | 0.23162 | 0 |  |  |  |  | 0.21304 | 0.23162
2737 | 2021-04-25 01:30 | 14.6169 | 0.14861 | 0.22337 | 0 | 2.6517 | 0.7195 | 0 | 7.1825 | 2.8905 | 0 | 0.7565 | 0 | 0 |  | 0.77107 | 0.14793 | 0.14793 | 0.14856 | 0.14861 | 1.0709 | 0.20545 | 0.20545 | 0.21776 | 0.22128 | 0.22232 | 0.22337 | 0 |  |  |  |  | 0.20545 | 0.22337
2738 | 2021-04-25 02:30 | 14.353 | 0.13879 | 0.20861 | 0 | 2.9413 | 0.73475 | 0 | 6.7373 | 2.9188 | 0 | 0.70654 | 0 | 0 |  | 0.72013 | 0.13816 | 0.13816 | 0.13875 | 0.13879 | 1.0002 | 0.19188 | 0.19188 | 0.20337 | 0.20666 | 0.20764 | 0.20861 | 0 |  |  |  |  | 0.19188 | 0.20861
2739 | 2021-04-25 03:30 | 14.2277 | 0.12434 | 0.18689 | 0 | 3.5673 | 0.84875 | 0 | 6.5723 | 2.7452 | 0 | 0.63296 | 0 | 0 |  | 0.64514 | 0.12377 | 0.12377 | 0.1243 | 0.12434 | 0.89602 | 0.1719 | 0.1719 | 0.18219 | 0.18514 | 0.18601 | 0.18689 | 0 |  |  |  |  | 0.1719 | 0.18689
2740 | 2021-04-25 04:30 | 14.0088 | 0.11496 | 0.1728 | 0 | 4.6095 | 0.9395 | 0.003 | 6.5868 | 2.3478 | 0.0055 | 0.58524 | 0 | 0 |  | 0.59649 | 0.11443 | 0.11443 | 0.11493 | 0.11496 | 0.82845 | 0.15894 | 0.15894 | 0.16845 | 0.17118 | 0.17198 | 0.1728 | 0 |  |  |  |  | 0.15894 | 0.1728
2741 | 2021-04-25 05:30 | 14.1251 | 0.12519 | 0.18818 | 0.0018056 | 5.3308 | 1.4378 | 0.61975 | 6.5427 | 2.1683 | 0.705 | 0.63734 | 0 | 0.007663 |  | 0.64958 | 0.12462 | 0.12462 | 0.12516 | 0.12519 | 0.90219 | 0.17308 | 0.17308 | 0.18345 | 0.18642 | 0.18729 | 0.18818 | 0.0085869 |  |  |  |  | 0.17308 | 0.18818
2742 | 2021-04-25 06:30 | 14.5242 | 0.11658 | 0.17522 | 0.030304 | 5.7395 | 1.6425 | 3.8927 | 5.463 | 1.808 | 4.3875 | 0.59347 | 0 | 0.12862 |  | 0.60487 | 0.11604 | 0.11604 | 0.11654 | 0.11658 | 0.84009 | 0.16117 | 0.16117 | 0.17082 | 0.17358 | 0.1744 | 0.17522 | 0.14412 |  |  |  |  | 0.16117 | 0.17522
2743 | 2021-04-25 07:30 | 15.1471 | 0.080712 | 0.12132 | 0.14417 | 4.912 | 2.0478 | 9.523 | 4.1285 | 1.5517 | 10.8565 | 0.4109 | 0 | 0.61196 |  | 0.41878 | 0.080342 | 0.080342 | 0.080688 | 0.080712 | 0.58164 | 0.11159 | 0.11159 | 0.11827 | 0.12018 | 0.12075 | 0.12132 | 0.68564 |  |  |  |  | 0.11159 | 0.12132
2744 | 2021-04-25 08:30 | 15.9239 | 0.080988 | 0.12173 | 0.25256 | 4.2145 | 2.286 | 15.9168 | 4.2293 | 1.406 | 18.2673 | 0.41231 | 0 | 1.0721 |  | 0.42022 | 0.080617 | 0.080617 | 0.080964 | 0.080988 | 0.58364 | 0.11197 | 0.11197 | 0.11867 | 0.12059 | 0.12116 | 0.12173 | 1.2011 |  |  |  |  | 0.11197 | 0.12173
2745 | 2021-04-25 09:30 | 16.5891 | 0.14652 | 0.22023 | 0.38078 | 4.7405 | 2.643 | 21.7245 | 4.838 | 1.107 | 24.6745 | 0.74595 | 0 | 1.6166 |  | 0.76024 | 0.14585 | 0.14585 | 0.14648 | 0.14652 | 1.0559 | 0.20257 | 0.20257 | 0.2147 | 0.21817 | 0.2192 | 0.22023 | 1.8109 |  |  |  |  | 0.20257 | 0.22023
2746 | 2021-04-25 10:30 | 17.0668 | 0.22114 | 0.33239 | 0.47168 | 6.5777 | 3.162 | 25.4662 | 5.3673 | 0.69025 | 28.347 | 1.1259 | 0 | 2.0026 |  | 1.1474 | 0.22013 | 0.22013 | 0.22108 | 0.22114 | 1.5936 | 0.30573 | 0.30573 | 0.32405 | 0.32928 | 0.33084 | 0.33239 | 2.2432 |  |  |  |  | 0.30573 | 0.33239
2747 | 2021-04-25 11:30 | 17.2231 | 0.28869 | 0.43393 | 0.44637 | 9.248 | 3.6077 | 27.486 | 5.3105 | 0.5035 | 30.202 | 1.4698 | 0 | 1.8953 |  | 1.4979 | 0.28737 | 0.28737 | 0.28861 | 0.28869 | 2.0805 | 0.39913 | 0.39913 | 0.42303 | 0.42987 | 0.4319 | 0.43393 | 2.1228 |  |  |  |  | 0.39913 | 0.43393
2748 | 2021-04-25 12:30 | 17.1872 | 0.35084 | 0.52734 | 0.40857 | 12.374 | 4.0305 | 27.5835 | 5.123 | 0.69425 | 31.033 | 1.7862 | 0 | 1.7349 |  | 1.8204 | 0.34923 | 0.34923 | 0.35074 | 0.35084 | 2.5283 | 0.48504 | 0.48504 | 0.5141 | 0.52241 | 0.52487 | 0.52734 | 1.9431 |  |  |  |  | 0.48504 | 0.52734
2749 | 2021-04-25 13:30 | 16.9678 | 0.37257 | 0.56001 | 0.40016 | 15.4102 | 4.276 | 25.7782 | 4.722 | 0.76625 | 30.397 | 1.8969 | 0 | 1.6993 |  | 1.9331 | 0.37087 | 0.37087 | 0.37246 | 0.37257 | 2.6849 | 0.51509 | 0.51509 | 0.54594 | 0.55477 | 0.55738 | 0.56001 | 1.9031 |  |  |  |  | 0.51509 | 0.56001
2750 | 2021-04-25 14:30 | 16.816 | 0.36734 | 0.55214 | 0.39265 | 17.7797 | 4.4727 | 22.7175 | 5.4813 | 0.7805 | 27.6878 | 1.8702 | 0 | 1.6676 |  | 1.906 | 0.36565 | 0.36565 | 0.36723 | 0.36734 | 2.6472 | 0.50785 | 0.50785 | 0.53827 | 0.54697 | 0.54955 | 0.55214 | 1.8674 |  |  |  |  | 0.50785 | 0.55214
2751 | 2021-04-25 15:30 | 16.6342 | 0.35819 | 0.5384 | 0.41626 | 19.2595 | 4.3338 | 18.3173 | 7.0607 | 0.847 | 22.9875 | 1.8237 | 0 | 1.7679 |  | 1.8585 | 0.35655 | 0.35655 | 0.35809 | 0.35819 | 2.5813 | 0.49521 | 0.49521 | 0.52487 | 0.53336 | 0.53587 | 0.5384 | 1.9796 |  |  |  |  | 0.49521 | 0.5384
2752 | 2021-04-25 16:30 | 16.6706 | 0.3447 | 0.51811 | 0.33028 | 19.7767 | 4.3487 | 12.4305 | 8.4527 | 0.73725 | 16.1375 | 1.755 | 0 | 1.4029 |  | 1.7885 | 0.34312 | 0.34312 | 0.34459 | 0.3447 | 2.484 | 0.47655 | 0.47655 | 0.5051 | 0.51326 | 0.51568 | 0.51811 | 1.5707 |  |  |  |  | 0.47655 | 0.51811
2753 | 2021-04-25 17:30 | 16.8353 | 0.37441 | 0.56277 | 0.23519 | 19.2275 | 4.6445 | 6.2568 | 8.8658 | 0.62275 | 8.4642 | 1.9063 | 0 | 0.99905 |  | 1.9427 | 0.37269 | 0.37269 | 0.3743 | 0.37441 | 2.6981 | 0.51763 | 0.51763 | 0.54863 | 0.5575 | 0.56013 | 0.56277 | 1.1185 |  |  |  |  | 0.51763 | 0.56277
2754 | 2021-04-25 18:30 | 17.2448 | 0.31353 | 0.47127 | 0.14375 | 18.5242 | 4.5945 | 1.8875 | 8.6035 | 0.64275 | 2.5235 | 1.5964 | 0 | 0.61069 |  | 1.6268 | 0.3121 | 0.3121 | 0.31344 | 0.31353 | 2.2594 | 0.43347 | 0.43347 | 0.45943 | 0.46686 | 0.46906 | 0.47127 | 0.68366 |  |  |  |  | 0.43347 | 0.47127
2755 | 2021-04-25 19:30 | 17.8029 | 0.22182 | 0.33341 | 0.049585 | 18.0682 | 4.8018 | 0.11425 | 8.6312 | 0.7855 | 0.17425 | 1.1294 | 0 | 0.21066 |  | 1.1509 | 0.2208 | 0.2208 | 0.22175 | 0.22182 | 1.5985 | 0.30667 | 0.30667 | 0.32503 | 0.33029 | 0.33184 | 0.33341 | 0.23582 |  |  |  |  | 0.30667 | 0.33341
2756 | 2021-04-25 20:30 | 17.9432 | 0.15054 | 0.22627 | 0.0031538 | 18.3775 | 5.0705 | 0 | 10.0843 | 0.82475 | 0 | 0.76649 | 0 | 0.0134 |  | 0.78107 | 0.14985 | 0.14985 | 0.15049 | 0.15054 | 1.0848 | 0.20812 | 0.20812 | 0.22058 | 0.22415 | 0.22521 | 0.22627 | 0.014999 |  |  |  |  | 0.20812 | 0.22627
2757 | 2021-04-25 21:30 | 17.7095 | 0.16 | 0.24049 | 0 | 18.19 | 5.2088 | 0 | 10.798 | 0.6765 | 0 | 0.81469 | 0 | 0 |  | 0.83018 | 0.15927 | 0.15927 | 0.15995 | 0.16 | 1.153 | 0.2212 | 0.2212 | 0.23445 | 0.23824 | 0.23937 | 0.24049 | 0 |  |  |  |  | 0.2212 | 0.24049
2758 | 2021-04-25 22:30 | 16.9959 | 0.16689 | 0.25085 | 0 | 17.6415 | 5.6307 | 0 | 10.2925 | 0.56975 | 0 | 0.84979 | 0 | 0 |  | 0.86594 | 0.16613 | 0.16613 | 0.16684 | 0.16689 | 1.2027 | 0.23073 | 0.23073 | 0.24455 | 0.24851 | 0.24968 | 0.25085 | 0 |  |  |  |  | 0.23073 | 0.25085
2759 | 2021-04-25 23:30 | 16.1765 | 0.17476 | 0.26268 | 0 | 17.2623 | 5.498 | 0 | 9.3093 | 0.41375 | 0 | 0.88986 | 0 | 0 |  | 0.90676 | 0.17396 | 0.17396 | 0.17471 | 0.17476 | 1.2594 | 0.24161 | 0.24161 | 0.25608 | 0.26022 | 0.26145 | 0.26268 | 0 |  |  |  |  | 0.24161 | 0.26268
2760 | 2021-04-26 00:30 | 15.5684 | 0.17437 | 0.26209 | 0 | 16.695 | 4.926 | 0 | 7.943 | 0.458 | 0 | 0.88787 | 0 | 0 |  | 0.90473 | 0.17357 | 0.17357 | 0.17432 | 0.17437 | 1.2566 | 0.24107 | 0.24107 | 0.25551 | 0.25964 | 0.26086 | 0.26209 | 0 |  |  |  |  | 0.24107 | 0.26209
2761 | 2021-04-26 01:30 | 15.2055 | 0.15961 | 0.23991 | 0 | 16.3092 | 3.5297 | 0 | 6.836 | 0.39225 | 0 | 0.81276 | 0 | 0 |  | 0.82818 | 0.15888 | 0.15888 | 0.15957 | 0.15961 | 1.1502 | 0.22067 | 0.22067 | 0.23389 | 0.23767 | 0.23879 | 0.23991 | 0 |  |  |  |  | 0.22067 | 0.23991
2762 | 2021-04-26 02:30 | 15.1784 | 0.14273 | 0.21453 | 0 | 14.7485 | 2.5553 | 0 | 6.4138 | 0.3155 | 0 | 0.72679 | 0 | 0 |  | 0.74056 | 0.14207 | 0.14207 | 0.14269 | 0.14273 | 1.0286 | 0.19733 | 0.19733 | 0.20914 | 0.21253 | 0.21353 | 0.21453 | 0 |  |  |  |  | 0.19733 | 0.21453
2763 | 2021-04-26 03:30 | 15.3735 | 0.14263 | 0.21438 | 0 | 12.4595 | 2.2637 | 0 | 5.95 | 0.2765 | 0 | 0.72629 | 0 | 0 |  | 0.74005 | 0.14198 | 0.14198 | 0.14259 | 0.14263 | 1.0278 | 0.19719 | 0.19719 | 0.209 | 0.21238 | 0.21338 | 0.21438 | 0 |  |  |  |  | 0.19719 | 0.21438
2764 | 2021-04-26 04:30 | 15.9004 | 0.1624 | 0.24411 | 0 | 11.781 | 1.821 | 0.00325 | 5.3972 | 0.22125 | 0.00925 | 0.827 | 0 | 0 |  | 0.84266 | 0.16166 | 0.16166 | 0.16236 | 0.1624 | 1.1704 | 0.22453 | 0.22453 | 0.23798 | 0.24182 | 0.24296 | 0.24411 | 0 |  |  |  |  | 0.22453 | 0.24411
2765 | 2021-04-26 05:30 | 17.5182 | 0.16968 | 0.25505 | 0.0026343 | 10.9035 | 1.512 | 0.5235 | 5.0695 | 0.20925 | 0.865 | 0.86408 | 0 | 0.0112 |  | 0.88042 | 0.16891 | 0.16891 | 0.16963 | 0.16968 | 1.2228 | 0.23459 | 0.23459 | 0.24864 | 0.25266 | 0.25385 | 0.25505 | 0.012528 |  |  |  |  | 0.23459 | 0.25505
2766 | 2021-04-26 06:30 | 19.3335 | 0.14115 | 0.21216 | 0.040738 | 8.8163 | 1.338 | 3.3855 | 4.0243 | 0.184 | 5.572 | 0.71879 | 0 | 0.17321 |  | 0.73238 | 0.1405 | 0.1405 | 0.14111 | 0.14115 | 1.0172 | 0.19514 | 0.19514 | 0.20683 | 0.21018 | 0.21117 | 0.21216 | 0.19374 |  |  |  |  | 0.19514 | 0.21216
2767 | 2021-04-26 07:30 | 21.0484 | 0.082363 | 0.1238 | 0.16881 | 7.3717 | 1.0973 | 8.2952 | 2.0627 | 0.35 | 13.509 | 0.41942 | 0 | 0.71781 |  | 0.42735 | 0.081986 | 0.081986 | 0.082339 | 0.082363 | 0.59354 | 0.11387 | 0.11387 | 0.12069 | 0.12264 | 0.12322 | 0.1238 | 0.80282 |  |  |  |  | 0.11387 | 0.1238
2768 | 2021-04-26 08:30 | 22.0452 | 0.067691 | 0.10175 | 0.31127 | 6.1167 | 0.73075 | 14.3272 | 1.8955 | 0.239 | 21.9705 | 0.34471 | 0 | 1.3237 |  | 0.35122 | 0.067381 | 0.067381 | 0.067671 | 0.067691 | 0.48781 | 0.093585 | 0.093585 | 0.09919 | 0.10079 | 0.10127 | 0.10175 | 1.4803 |  |  |  |  | 0.093585 | 0.10175
2769 | 2021-04-26 09:30 | 22.3085 | 0.10924 | 0.1642 | 0.44863 | 4.6945 | 0.59975 | 19.9767 | 2.085 | 0.092 | 28.261 | 0.55632 | 0 | 1.908 |  | 0.56682 | 0.10874 | 0.10874 | 0.10921 | 0.10924 | 0.78726 | 0.15103 | 0.15103 | 0.16008 | 0.16267 | 0.16343 | 0.1642 | 2.1336 |  |  |  |  | 0.15103 | 0.1642
2770 | 2021-04-26 10:30 | 22.4777 | 0.12839 | 0.19297 | 0.48943 | 3.398 | 0.551 | 24.323 | 2.0852 | 0.05075 | 31.6388 | 0.65381 | 0 | 2.0816 |  | 0.66614 | 0.1278 | 0.1278 | 0.12835 | 0.12839 | 0.9252 | 0.1775 | 0.1775 | 0.18813 | 0.19117 | 0.19207 | 0.19297 | 2.3276 |  |  |  |  | 0.1775 | 0.19297
2771 | 2021-04-26 11:30 | 22.3647 | 0.15158 | 0.22784 | 0.49527 | 2.5648 | 0.559 | 26.6992 | 2.138 | 0.0395 | 33.0727 | 0.77194 | 0 | 2.1066 |  | 0.78649 | 0.15088 | 0.15088 | 0.15153 | 0.15158 | 1.0923 | 0.20956 | 0.20956 | 0.22211 | 0.22571 | 0.22677 | 0.22784 | 2.3554 |  |  |  |  | 0.20956 | 0.22784
2772 | 2021-04-26 12:30 | 22.2248 | 0.17833 | 0.26805 | 0.45261 | 2.3007 | 0.80325 | 27.133 | 1.973 | 0.18125 | 33.3422 | 0.9082 | 0 | 1.9253 |  | 0.92531 | 0.17752 | 0.17752 | 0.17828 | 0.17833 | 1.2851 | 0.24655 | 0.24655 | 0.26132 | 0.26554 | 0.26679 | 0.26805 | 2.1525 |  |  |  |  | 0.24655 | 0.26805
2773 | 2021-04-26 13:30 | 21.8745 | 0.15928 | 0.23941 | 0.47669 | 2.4665 | 0.8745 | 25.759 | 2.0497 | 0.231 | 32.139 | 0.81116 | 0 | 2.0279 |  | 0.82643 | 0.15855 | 0.15855 | 0.15923 | 0.15928 | 1.1478 | 0.22021 | 0.22021 | 0.23339 | 0.23717 | 0.23829 | 0.23941 | 2.2671 |  |  |  |  | 0.22021 | 0.23941
2774 | 2021-04-26 14:30 | 21.6836 | 0.15759 | 0.23687 | 0.47313 | 3.036 | 1.0333 | 22.5837 | 2.2865 | 0.13675 | 28.867 | 0.80259 | 0 | 2.0129 |  | 0.81769 | 0.15687 | 0.15687 | 0.15755 | 0.15759 | 1.1357 | 0.21788 | 0.21788 | 0.23093 | 0.23466 | 0.23576 | 0.23687 | 2.2501 |  |  |  |  | 0.21788 | 0.23687
2775 | 2021-04-26 15:30 | 21.4423 | 0.17592 | 0.26442 | 0.47065 | 3.6235 | 1.1855 | 18.2795 | 2.5587 | 0.14875 | 23.6142 | 0.89591 | 0 | 2.0025 |  | 0.91276 | 0.17511 | 0.17511 | 0.17586 | 0.17592 | 1.2677 | 0.24321 | 0.24321 | 0.25777 | 0.26194 | 0.26318 | 0.26442 | 2.2383 |  |  |  |  | 0.24321 | 0.26442
2776 | 2021-04-26 16:30 | 21.3773 | 0.15917 | 0.23924 | 0.3887 | 3.9475 | 1.0653 | 12.486 | 2.7732 | 0.1485 | 16.511 | 0.81063 | 0 | 1.6539 |  | 0.82586 | 0.15844 | 0.15844 | 0.15912 | 0.15917 | 1.147 | 0.22005 | 0.22005 | 0.23323 | 0.237 | 0.23812 | 0.23924 | 1.8486 |  |  |  |  | 0.22005 | 0.23924
2777 | 2021-04-26 17:30 | 21.3986 | 0.12765 | 0.19186 | 0.28013 | 3.821 | 1.2483 | 6.4177 | 3.3415 | 0.131 | 8.506 | 0.6501 | 0 | 1.192 |  | 0.66231 | 0.12706 | 0.12706 | 0.12761 | 0.12765 | 0.91987 | 0.17647 | 0.17647 | 0.18704 | 0.19007 | 0.19096 | 0.19186 | 1.3322 |  |  |  |  | 0.17647 | 0.19186
2778 | 2021-04-26 18:30 | 21.5834 | 0.093814 | 0.14101 | 0.17775 | 3.4663 | 1.3922 | 1.8422 | 4.42 | 0.129 | 2.5457 | 0.4778 | 0 | 0.75645 |  | 0.48677 | 0.093384 | 0.093384 | 0.093786 | 0.093814 | 0.67606 | 0.1297 | 0.1297 | 0.13747 | 0.13969 | 0.14035 | 0.14101 | 0.84535 |  |  |  |  | 0.1297 | 0.14101
2779 | 2021-04-26 19:30 | 21.926 | 0.056923 | 0.085559 | 0.059898 | 3.576 | 1.343 | 0.11275 | 6.6742 | 0.14 | 0.17875 | 0.28991 | 0 | 0.25493 |  | 0.29535 | 0.056662 | 0.056662 | 0.056906 | 0.056923 | 0.41021 | 0.078697 | 0.078697 | 0.08341 | 0.084759 | 0.085158 | 0.085559 | 0.28486 |  |  |  |  | 0.078697 | 0.085559
2780 | 2021-04-26 20:30 | 21.6256 | 0.058846 | 0.088451 | 0.0035096 | 4.1307 | 1.1765 | 0 | 9.831 | 0.1775 | 0 | 0.29971 | 0 | 0.014938 |  | 0.30533 | 0.058576 | 0.058576 | 0.058829 | 0.058846 | 0.42407 | 0.081356 | 0.081356 | 0.086229 | 0.087623 | 0.088036 | 0.088451 | 0.016691 |  |  |  |  | 0.081356 | 0.088451
2781 | 2021-04-26 21:30 | 20.8745 | 0.069877 | 0.10503 | 3.0541e-06 | 4.2055 | 0.82075 | 0 | 11.6685 | 0.27675 | 0 | 0.3559 | 0 | 1.3e-05 |  | 0.36257 | 0.069557 | 0.069557 | 0.069856 | 0.069877 | 0.50356 | 0.096607 | 0.096607 | 0.10239 | 0.10405 | 0.10454 | 0.10503 | 1.4525e-05 |  |  |  |  | 0.096607 | 0.10503
2782 | 2021-04-26 22:30 | 19.6792 | 0.056371 | 0.08473 | 0 | 4.0328 | 0.64275 | 0 | 12.6258 | 0.52375 | 0 | 0.28711 | 0 | 0 |  | 0.29249 | 0.056113 | 0.056113 | 0.056354 | 0.056371 | 0.40623 | 0.077934 | 0.077934 | 0.082602 | 0.083937 | 0.084333 | 0.08473 | 0 |  |  |  |  | 0.077934 | 0.08473
2783 | 2021-04-26 23:30 | 18.514 | 0.054986 | 0.082649 | 0 | 3.579 | 0.622 | 0 | 12.8733 | 0.716 | 0 | 0.28006 | 0 | 0 |  | 0.2853 | 0.054734 | 0.054734 | 0.05497 | 0.054986 | 0.39625 | 0.07602 | 0.07602 | 0.080573 | 0.081875 | 0.082261 | 0.082649 | 0 |  |  |  |  | 0.07602 | 0.082649
2784 | 2021-04-27 00:30 | 17.704 | 0.057128 | 0.085868 | 0 | 3.18 | 0.57025 | 0 | 12.682 | 0.83225 | 0 | 0.29097 | 0 | 0 |  | 0.29641 | 0.056866 | 0.056866 | 0.057111 | 0.057128 | 0.41169 | 0.078981 | 0.078981 | 0.083711 | 0.085065 | 0.085465 | 0.085868 | 0 |  |  |  |  | 0.078981 | 0.085868
2785 | 2021-04-27 01:30 | 17.2328 | 0.072605 | 0.10913 | 0 | 2.8895 | 0.41725 | 0 | 12.4325 | 0.99475 | 0 | 0.36981 | 0 | 0 |  | 0.37672 | 0.072273 | 0.072273 | 0.072584 | 0.072605 | 0.52322 | 0.10038 | 0.10038 | 0.10639 | 0.10811 | 0.10862 | 0.10913 | 0 |  |  |  |  | 0.10038 | 0.10913
2786 | 2021-04-27 02:30 | 17.0604 | 0.09756 | 0.14664 | 0 | 2.6128 | 0.4115 | 0 | 12.5053 | 1.3607 | 0 | 0.49693 | 0 | 0 |  | 0.5062 | 0.097113 | 0.097113 | 0.097531 | 0.09756 | 0.70306 | 0.13488 | 0.13488 | 0.14296 | 0.14527 | 0.14595 | 0.14664 | 0 |  |  |  |  | 0.13488 | 0.14664
2787 | 2021-04-27 03:30 | 17.1574 | 0.11444 | 0.17201 | 0 | 2.3472 | 0.35125 | 0 | 12.4025 | 1.637 | 0 | 0.58289 | 0 | 0 |  | 0.59376 | 0.11391 | 0.11391 | 0.1144 | 0.11444 | 0.82467 | 0.15821 | 0.15821 | 0.16769 | 0.1704 | 0.1712 | 0.17201 | 0 |  |  |  |  | 0.15821 | 0.17201
2788 | 2021-04-27 04:30 | 17.4118 | 0.11543 | 0.17351 | 0 | 1.9615 | 0.3595 | 0.00575 | 12.0858 | 1.8308 | 0.01025 | 0.58798 | 0 | 0 |  | 0.59894 | 0.1149 | 0.1149 | 0.1154 | 0.11543 | 0.83186 | 0.15959 | 0.15959 | 0.16915 | 0.17188 | 0.17269 | 0.17351 | 0 |  |  |  |  | 0.15959 | 0.17351
2789 | 2021-04-27 05:30 | 18.6373 | 0.10869 | 0.16337 | 0.0030582 | 1.605 | 0.32125 | 0.718 | 11.5168 | 1.5655 | 0.88925 | 0.55363 | 0 | 0.013025 |  | 0.56394 | 0.10819 | 0.10819 | 0.10866 | 0.10869 | 0.78325 | 0.15026 | 0.15026 | 0.15926 | 0.16184 | 0.1626 | 0.16337 | 0.014544 |  |  |  |  | 0.15026 | 0.16337
2790 | 2021-04-27 06:30 | 20.1014 | 0.089362 | 0.13432 | 0.054641 | 1.21 | 0.275 | 4.466 | 9.304 | 1.3393 | 5.7127 | 0.45519 | 0 | 0.23274 |  | 0.46366 | 0.088952 | 0.088952 | 0.089335 | 0.089362 | 0.64398 | 0.12354 | 0.12354 | 0.13094 | 0.13306 | 0.13369 | 0.13432 | 0.25986 |  |  |  |  | 0.12354 | 0.13432
2791 | 2021-04-27 07:30 | 21.4422 | 0.0693 | 0.10416 | 0.19533 | 0.7105 | 0.18775 | 10.8968 | 5.1208 | 1.2708 | 13.6367 | 0.353 | 0 | 0.83204 |  | 0.35957 | 0.068982 | 0.068982 | 0.069279 | 0.0693 | 0.4994 | 0.095808 | 0.095808 | 0.10155 | 0.10319 | 0.10367 | 0.10416 | 0.92893 |  |  |  |  | 0.095808 | 0.10416
2792 | 2021-04-27 08:30 | 22.1718 | 0.035987 | 0.054091 | 0.33854 | 0.4725 | 0.10175 | 17.7455 | 4.8422 | 1.2335 | 22.1187 | 0.18331 | 0 | 1.4422 |  | 0.18672 | 0.035822 | 0.035822 | 0.035976 | 0.035987 | 0.25934 | 0.049753 | 0.049753 | 0.052733 | 0.053585 | 0.053838 | 0.054091 | 1.6101 |  |  |  |  | 0.049753 | 0.054091
2793 | 2021-04-27 09:30 | 22.2616 | 0.046349 | 0.069667 | 0.47911 | 0.56825 | 0.07925 | 23.435 | 6.9603 | 1.101 | 29.2523 | 0.2361 | 0 | 2.0412 |  | 0.24049 | 0.046137 | 0.046137 | 0.046335 | 0.046349 | 0.33401 | 0.064079 | 0.064079 | 0.067917 | 0.069015 | 0.06934 | 0.069667 | 2.2786 |  |  |  |  | 0.064079 | 0.069667
2794 | 2021-04-27 10:30 | 22.2521 | 0.045971 | 0.069098 | 0.56303 | 0.87025 | 0.06975 | 26.9507 | 7.0445 | 1.2452 | 33.6655 | 0.23417 | 0 | 2.3989 |  | 0.23852 | 0.04576 | 0.04576 | 0.045957 | 0.045971 | 0.33128 | 0.063556 | 0.063556 | 0.067362 | 0.068451 | 0.068774 | 0.069098 | 2.6777 |  |  |  |  | 0.063556 | 0.069098
2795 | 2021-04-27 11:30 | 22.1587 | 0.045384 | 0.068216 | 0.58473 | 1.1665 | 0.058 | 28.2785 | 6.3365 | 1.4985 | 36.015 | 0.23119 | 0 | 2.4915 |  | 0.23548 | 0.045176 | 0.045176 | 0.04537 | 0.045384 | 0.32705 | 0.062744 | 0.062744 | 0.066502 | 0.067578 | 0.067896 | 0.068216 | 2.7809 |  |  |  |  | 0.062744 | 0.068216
2796 | 2021-04-27 12:30 | 22.0353 | 0.052686 | 0.079191 | 0.57732 | 1.4398 | 0.06175 | 28.2063 | 6.131 | 1.752 | 36.1748 | 0.26839 | 0 | 2.4601 |  | 0.27337 | 0.052444 | 0.052444 | 0.05267 | 0.052686 | 0.37968 | 0.072839 | 0.072839 | 0.077202 | 0.07845 | 0.07882 | 0.079191 | 2.7456 |  |  |  |  | 0.072839 | 0.079191
2797 | 2021-04-27 13:30 | 21.764 | 0.049311 | 0.074119 | 0.569 | 1.3793 | 0.1785 | 27.3762 | 6.035 | 1.9792 | 34.508 | 0.2512 | 0 | 2.4248 |  | 0.25586 | 0.049085 | 0.049085 | 0.049297 | 0.049311 | 0.35536 | 0.068174 | 0.068174 | 0.072257 | 0.073425 | 0.073771 | 0.074119 | 2.706 |  |  |  |  | 0.068174 | 0.074119
2798 | 2021-04-27 14:30 | 21.5733 | 0.048867 | 0.073451 | 0.57268 | 1.2812 | 0.355 | 24.7263 | 6.13 | 1.9042 | 30.598 | 0.24894 | 0 | 2.4407 |  | 0.25355 | 0.048643 | 0.048643 | 0.048852 | 0.048867 | 0.35215 | 0.067559 | 0.067559 | 0.071606 | 0.072763 | 0.073106 | 0.073451 | 2.7235 |  |  |  |  | 0.067559 | 0.073451
2799 | 2021-04-27 15:30 | 21.349 | 0.052637 | 0.079118 | 0.55374 | 1.172 | 0.36925 | 20.229 | 6.1182 | 1.6258 | 25.0463 | 0.26815 | 0 | 2.3601 |  | 0.27311 | 0.052396 | 0.052396 | 0.052622 | 0.052637 | 0.37933 | 0.072772 | 0.072772 | 0.077131 | 0.078378 | 0.078747 | 0.079118 | 2.6335 |  |  |  |  | 0.072772 | 0.079118
2800 | 2021-04-27 16:30 | 21.3421 | 0.05792 | 0.087058 | 0.45942 | 1.0813 | 0.2785 | 13.8097 | 6.5062 | 1.4035 | 17.3397 | 0.29506 | 0 | 1.9583 |  | 0.30052 | 0.057654 | 0.057654 | 0.057902 | 0.05792 | 0.41739 | 0.080075 | 0.080075 | 0.084871 | 0.086243 | 0.08665 | 0.087058 | 2.1849 |  |  |  |  | 0.080075 | 0.087058
2801 | 2021-04-27 17:30 | 21.2678 | 0.067265 | 0.1011 | 0.3628 | 0.8005 | 0.296 | 6.949 | 6.9885 | 1.1932 | 8.7655 | 0.34268 | 0 | 1.5466 |  | 0.34901 | 0.066957 | 0.066957 | 0.067245 | 0.067265 | 0.48474 | 0.092995 | 0.092995 | 0.098565 | 0.10016 | 0.10063 | 0.1011 | 1.7254 |  |  |  |  | 0.092995 | 0.1011
2802 | 2021-04-27 18:30 | 21.5275 | 0.067828 | 0.10195 | 0.19041 | 0.737 | 0.35125 | 1.9523 | 7.7062 | 1.0745 | 2.5802 | 0.34555 | 0 | 0.81175 |  | 0.35194 | 0.067518 | 0.067518 | 0.067808 | 0.067828 | 0.4888 | 0.093774 | 0.093774 | 0.099391 | 0.101 | 0.10147 | 0.10195 | 0.90555 |  |  |  |  | 0.093774 | 0.10195
2803 | 2021-04-27 19:30 | 21.8355 | 0.077475 | 0.11645 | 0.059251 | 1.013 | 0.47825 | 0.13775 | 9.8735 | 1.2942 | 0.2065 | 0.3947 | 0 | 0.25261 |  | 0.40199 | 0.07712 | 0.07712 | 0.077452 | 0.077475 | 0.55832 | 0.10711 | 0.10711 | 0.11353 | 0.11536 | 0.11591 | 0.11645 | 0.28178 |  |  |  |  | 0.10711 | 0.11645
2804 | 2021-04-27 20:30 | 21.5971 | 0.12115 | 0.18209 | 0.0040839 | 1.3168 | 0.71975 | 0 | 14.0683 | 1.7457 | 0 | 0.61719 | 0 | 0.017413 |  | 0.62858 | 0.12059 | 0.12059 | 0.12111 | 0.12115 | 0.87303 | 0.16749 | 0.16749 | 0.17752 | 0.18039 | 0.18124 | 0.18209 | 0.019422 |  |  |  |  | 0.16749 | 0.18209
2805 | 2021-04-27 21:30 | 20.8212 | 0.20367 | 0.30614 | 0 | 1.6798 | 0.855 | 0 | 16.554 | 2.3918 | 0 | 1.0376 | 0 | 0 |  | 1.0568 | 0.20274 | 0.20274 | 0.20361 | 0.20367 | 1.4677 | 0.28158 | 0.28158 | 0.29845 | 0.30327 | 0.3047 | 0.30614 | 0 |  |  |  |  | 0.28158 | 0.30614
2806 | 2021-04-27 22:30 | 19.5501 | 0.24699 | 0.37124 | 0 | 1.896 | 0.99625 | 0 | 17.1172 | 2.5208 | 0 | 1.2583 | 0 | 0 |  | 1.2815 | 0.24586 | 0.24586 | 0.24692 | 0.24699 | 1.7799 | 0.34147 | 0.34147 | 0.36192 | 0.36777 | 0.3695 | 0.37124 | 0 |  |  |  |  | 0.34147 | 0.37124
2807 | 2021-04-27 23:30 | 18.296 | 0.27987 | 0.42066 | 0 | 2.0928 | 1.0575 | 0 | 15.91 | 2.2545 | 0 | 1.4259 | 0 | 0 |  | 1.4521 | 0.27859 | 0.27859 | 0.27978 | 0.27987 | 2.0168 | 0.38692 | 0.38692 | 0.4101 | 0.41673 | 0.41869 | 0.42066 | 0 |  |  |  |  | 0.38692 | 0.42066
2808 | 2021-04-28 00:30 | 17.4078 | 0.29528 | 0.44383 | 0 | 2.4675 | 1.352 | 0 | 14.2645 | 2.0045 | 0 | 1.5044 | 0 | 0 |  | 1.5321 | 0.29393 | 0.29393 | 0.29519 | 0.29528 | 2.1279 | 0.40823 | 0.40823 | 0.43269 | 0.43968 | 0.44175 | 0.44383 | 0 |  |  |  |  | 0.40823 | 0.44383
2809 | 2021-04-28 01:30 | 16.8641 | 0.30696 | 0.46139 | 0 | 2.8588 | 1.6253 | 0 | 12.6945 | 1.623 | 0 | 1.5639 | 0 | 0 |  | 1.5927 | 0.30556 | 0.30556 | 0.30687 | 0.30696 | 2.2121 | 0.42439 | 0.42439 | 0.4498 | 0.45708 | 0.45923 | 0.46139 | 0 |  |  |  |  | 0.42439 | 0.46139
2810 | 2021-04-28 02:30 | 16.7021 | 0.31709 | 0.47661 | 0 | 3.0202 | 1.8955 | 0 | 11.6177 | 1.1623 | 0 | 1.6156 | 0 | 0 |  | 1.6453 | 0.31564 | 0.31564 | 0.317 | 0.31709 | 2.2851 | 0.43839 | 0.43839 | 0.46464 | 0.47216 | 0.47438 | 0.47661 | 0 |  |  |  |  | 0.43839 | 0.47661
2811 | 2021-04-28 03:30 | 16.7918 | 0.32775 | 0.49264 | 0 | 3.2765 | 2.0962 | 0 | 10.7022 | 0.90475 | 0 | 1.6699 | 0 | 0 |  | 1.7006 | 0.32625 | 0.32625 | 0.32766 | 0.32775 | 2.3619 | 0.45313 | 0.45313 | 0.48027 | 0.48803 | 0.49033 | 0.49264 | 0 |  |  |  |  | 0.45313 | 0.49264
2812 | 2021-04-28 04:30 | 17.1109 | 0.33421 | 0.50234 | 0 | 3.1445 | 2.218 | 0.0085 | 9.7767 | 0.7215 | 0.01225 | 1.7028 | 0 | 0 |  | 1.7341 | 0.33268 | 0.33268 | 0.33411 | 0.33421 | 2.4084 | 0.46205 | 0.46205 | 0.48972 | 0.49764 | 0.49999 | 0.50234 | 0 |  |  |  |  | 0.46205 | 0.50234
2813 | 2021-04-28 05:30 | 18.336 | 0.33904 | 0.5096 | 0.0030762 | 3.0707 | 1.9972 | 0.68175 | 8.703 | 0.75325 | 0.9315 | 1.7274 | 0 | 0.013125 |  | 1.7591 | 0.33748 | 0.33748 | 0.33894 | 0.33904 | 2.4432 | 0.46873 | 0.46873 | 0.4968 | 0.50483 | 0.50721 | 0.5096 | 0.01463 |  |  |  |  | 0.46873 | 0.5096
2814 | 2021-04-28 06:30 | 19.8431 | 0.30233 | 0.45443 | 0.041866 | 2.8657 | 1.897 | 4.172 | 6.6855 | 0.83175 | 5.503 | 1.5404 | 0 | 0.17864 |  | 1.5687 | 0.30095 | 0.30095 | 0.30224 | 0.30233 | 2.1787 | 0.41798 | 0.41798 | 0.44302 | 0.45018 | 0.4523 | 0.45443 | 0.19911 |  |  |  |  | 0.41798 | 0.45443
2815 | 2021-04-28 07:30 | 21.2428 | 0.20083 | 0.30187 | 0.17665 | 1.9323 | 1.8465 | 9.9113 | 3.2542 | 0.75625 | 12.8842 | 1.0233 | 0 | 0.75381 |  | 1.0421 | 0.19991 | 0.19991 | 0.20077 | 0.20083 | 1.4473 | 0.27766 | 0.27766 | 0.29429 | 0.29905 | 0.30045 | 0.30187 | 0.84012 |  |  |  |  | 0.27766 | 0.30187
2816 | 2021-04-28 08:30 | 21.9279 | 0.098603 | 0.14821 | 0.33193 | 1.0938 | 1.6145 | 16.4295 | 2.272 | 0.686 | 20.626 | 0.50241 | 0 | 1.4165 |  | 0.51161 | 0.098151 | 0.098151 | 0.098574 | 0.098603 | 0.71057 | 0.13632 | 0.13632 | 0.14449 | 0.14682 | 0.14751 | 0.14821 | 1.5786 |  |  |  |  | 0.13632 | 0.14821
2817 | 2021-04-28 09:30 | 21.9866 | 0.11368 | 0.17087 | 0.47395 | 1.2648 | 1.5775 | 22.1913 | 3.081 | 0.639 | 27.304 | 0.57922 | 0 | 2.0227 |  | 0.58982 | 0.11316 | 0.11316 | 0.11364 | 0.11368 | 0.8192 | 0.15716 | 0.15716 | 0.16657 | 0.16927 | 0.17006 | 0.17087 | 2.254 |  |  |  |  | 0.15716 | 0.17087
2818 | 2021-04-28 10:30 | 21.8734 | 0.18642 | 0.2802 | 0.60938 | 1.856 | 1.1105 | 26.384 | 4.7485 | 0.599 | 31.7888 | 0.94988 | 0 | 2.6009 |  | 0.96725 | 0.18556 | 0.18556 | 0.18636 | 0.18642 | 1.3434 | 0.25773 | 0.25773 | 0.27316 | 0.27758 | 0.27889 | 0.2802 | 2.8981 |  |  |  |  | 0.25773 | 0.2802
2819 | 2021-04-28 11:30 | 21.8444 | 0.21339 | 0.32075 | 0.66411 | 2.474 | 0.667 | 28.062 | 5.3375 | 0.6785 | 33.4027 | 1.0874 | 0 | 2.8347 |  | 1.1072 | 0.21242 | 0.21242 | 0.21333 | 0.21339 | 1.5378 | 0.29502 | 0.29502 | 0.31269 | 0.31775 | 0.31925 | 0.32075 | 3.1584 |  |  |  |  | 0.29502 | 0.32075
2820 | 2021-04-28 12:30 | 21.7569 | 0.18643 | 0.28022 | 0.72848 | 3.204 | 0.37375 | 27.9315 | 4.9807 | 0.77525 | 32.9597 | 0.94995 | 0 | 3.1097 |  | 0.9673 | 0.18557 | 0.18557 | 0.18637 | 0.18643 | 1.3435 | 0.25774 | 0.25774 | 0.27318 | 0.27759 | 0.2789 | 0.28022 | 3.4645 |  |  |  |  | 0.25774 | 0.28022
2821 | 2021-04-28 13:30 | 21.5223 | 0.1594 | 0.23959 | 0.72567 | 3.9207 | 0.25825 | 26.0362 | 4.3407 | 1.0393 | 30.6295 | 0.81224 | 0 | 3.0979 |  | 0.82706 | 0.15867 | 0.15867 | 0.15935 | 0.1594 | 1.1487 | 0.22037 | 0.22037 | 0.23357 | 0.23735 | 0.23847 | 0.23959 | 3.4511 |  |  |  |  | 0.22037 | 0.23959
2822 | 2021-04-28 14:30 | 21.3414 | 0.15218 | 0.22873 | 0.64501 | 4.239 | 0.2055 | 23.2285 | 4.2012 | 1.3785 | 26.2955 | 0.77544 | 0 | 2.7538 |  | 0.78958 | 0.15148 | 0.15148 | 0.15213 | 0.15218 | 1.0966 | 0.21039 | 0.21039 | 0.22299 | 0.22659 | 0.22766 | 0.22873 | 3.0675 |  |  |  |  | 0.21039 | 0.22873
2823 | 2021-04-28 15:30 | 21.0133 | 0.1631 | 0.24515 | 0.56248 | 4.4005 | 0.14125 | 18.4947 | 4.8003 | 1.7217 | 20.1627 | 0.8311 | 0 | 2.4016 |  | 0.84625 | 0.16235 | 0.16235 | 0.16305 | 0.1631 | 1.1753 | 0.22549 | 0.22549 | 0.23899 | 0.24286 | 0.244 | 0.24515 | 2.675 |  |  |  |  | 0.22549 | 0.24515
2824 | 2021-04-28 16:30 | 20.8756 | 0.15429 | 0.23191 | 0.44357 | 4.0365 | 0.18625 | 12.6055 | 5.8995 | 1.9797 | 12.6735 | 0.78621 | 0 | 1.8941 |  | 0.80053 | 0.15358 | 0.15358 | 0.15424 | 0.15429 | 1.1119 | 0.21331 | 0.21331 | 0.22608 | 0.22974 | 0.23082 | 0.23191 | 2.1096 |  |  |  |  | 0.21331 | 0.23191
2825 | 2021-04-28 17:30 | 20.8355 | 0.15675 | 0.23562 | 0.31267 | 3.28 | 0.31275 | 6.3848 | 7.6467 | 2.3315 | 5.9715 | 0.7988 | 0 | 1.3352 |  | 0.81334 | 0.15604 | 0.15604 | 0.15671 | 0.15675 | 1.1296 | 0.21672 | 0.21672 | 0.2297 | 0.23341 | 0.23451 | 0.23562 | 1.487 |  |  |  |  | 0.21672 | 0.23562
2826 | 2021-04-28 18:30 | 20.991 | 0.16226 | 0.24389 | 0.18159 | 2.2563 | 0.38 | 1.9607 | 8.9932 | 2.6495 | 1.7595 | 0.82686 | 0 | 0.77549 |  | 0.84191 | 0.16152 | 0.16152 | 0.16221 | 0.16226 | 1.1693 | 0.22433 | 0.22433 | 0.23776 | 0.24161 | 0.24275 | 0.24389 | 0.86358 |  |  |  |  | 0.22433 | 0.24389
2827 | 2021-04-28 19:30 | 21.3502 | 0.20375 | 0.30626 | 0.058532 | 1.88 | 0.421 | 0.1795 | 10.948 | 2.7015 | 0.12425 | 1.0383 | 0 | 0.24999 |  | 1.0572 | 0.20282 | 0.20282 | 0.20369 | 0.20375 | 1.4683 | 0.2817 | 0.2817 | 0.29857 | 0.30339 | 0.30482 | 0.30626 | 0.27837 |  |  |  |  | 0.2817 | 0.30626
2828 | 2021-04-28 20:30 | 21.0629 | 0.32416 | 0.48723 | 0.0034416 | 2.057 | 0.53175 | 0 | 12.5512 | 3.0272 | 0 | 1.6519 | 0 | 0.0147 |  | 1.6819 | 0.32267 | 0.32267 | 0.32406 | 0.32416 | 2.336 | 0.44816 | 0.44816 | 0.475 | 0.48268 | 0.48495 | 0.48723 | 0.016368 |  |  |  |  | 0.44816 | 0.48723
2829 | 2021-04-28 21:30 | 20.3213 | 0.47514 | 0.71417 | 3.0434e-06 | 2.5135 | 0.67975 | 0 | 13.0312 | 3.4377 | 0 | 2.4213 | 0 | 1.3e-05 |  | 2.4653 | 0.47296 | 0.47296 | 0.475 | 0.47514 | 3.424 | 0.65689 | 0.65689 | 0.69623 | 0.70749 | 0.71082 | 0.71417 | 1.4474e-05 |  |  |  |  | 0.65689 | 0.71417
2830 | 2021-04-28 22:30 | 19.0955 | 0.53701 | 0.80718 | 0 | 3.0398 | 0.6085 | 0 | 12.7613 | 3.1997 | 0 | 2.7367 | 0 | 0 |  | 2.7864 | 0.53455 | 0.53455 | 0.53685 | 0.53701 | 3.8699 | 0.74243 | 0.74243 | 0.7869 | 0.79962 | 0.80339 | 0.80718 | 0 |  |  |  |  | 0.74243 | 0.80718
2831 | 2021-04-28 23:30 | 17.9229 | 0.54908 | 0.82532 | 0 | 3.462 | 0.52025 | 0 | 12.4908 | 2.8755 | 0 | 2.7982 | 0 | 0 |  | 2.849 | 0.54657 | 0.54657 | 0.54892 | 0.54908 | 3.9569 | 0.75912 | 0.75912 | 0.80459 | 0.8176 | 0.82145 | 0.82532 | 0 |  |  |  |  | 0.75912 | 0.82532
2832 | 2021-04-29 00:30 | 17.073 | 0.53124 | 0.79849 | 0 | 3.6442 | 0.48175 | 0 | 11.617 | 2.6245 | 0 | 2.7073 | 0 | 0 |  | 2.7564 | 0.5288 | 0.5288 | 0.53108 | 0.53124 | 3.8283 | 0.73445 | 0.73445 | 0.77844 | 0.79102 | 0.79475 | 0.79849 | 0 |  |  |  |  | 0.73445 | 0.79849
2833 | 2021-04-29 01:30 | 16.5203 | 0.5011 | 0.75319 | 0 | 3.7555 | 0.42975 | 0 | 10.3277 | 2.4108 | 0 | 2.5537 | 0 | 0 |  | 2.6 | 0.4988 | 0.4988 | 0.50095 | 0.5011 | 3.6111 | 0.69278 | 0.69278 | 0.73427 | 0.74614 | 0.74966 | 0.75319 | 0 |  |  |  |  | 0.69278 | 0.75319
2834 | 2021-04-29 02:30 | 16.3251 | 0.47542 | 0.7146 | 0 | 4.3845 | 0.28225 | 0 | 9.3317 | 2.486 | 0 | 2.4229 | 0 | 0 |  | 2.4668 | 0.47324 | 0.47324 | 0.47528 | 0.47542 | 3.4261 | 0.65728 | 0.65728 | 0.69665 | 0.70791 | 0.71125 | 0.7146 | 0 |  |  |  |  | 0.65728 | 0.7146
2835 | 2021-04-29 03:30 | 16.2857 | 0.46237 | 0.69498 | 0 | 4.4385 | 0.34925 | 0 | 8.803 | 2.4672 | 0 | 2.3565 | 0 | 0 |  | 2.3991 | 0.46025 | 0.46025 | 0.46223 | 0.46237 | 3.332 | 0.63924 | 0.63924 | 0.67753 | 0.68848 | 0.69172 | 0.69498 | 0 |  |  |  |  | 0.63924 | 0.69498
2836 | 2021-04-29 04:30 | 16.4942 | 0.42471 | 0.63837 | 0 | 4.3645 | 0.45775 | 0.00925 | 8.8298 | 2.6732 | 0.0085 | 2.1645 | 0 | 0 |  | 2.2036 | 0.42276 | 0.42276 | 0.42458 | 0.42471 | 3.0606 | 0.58717 | 0.58717 | 0.62233 | 0.6324 | 0.63537 | 0.63837 | 0 |  |  |  |  | 0.58717 | 0.63837
2837 | 2021-04-29 05:30 | 17.6904 | 0.39789 | 0.59807 | 0.0051679 | 4.2287 | 0.29725 | 0.783 | 9.4083 | 2.9952 | 0.3825 | 2.0279 | 0 | 0.022088 |  | 2.0645 | 0.39607 | 0.39607 | 0.39777 | 0.39789 | 2.8674 | 0.5501 | 0.5501 | 0.58304 | 0.59247 | 0.59526 | 0.59807 | 0.024577 |  |  |  |  | 0.5501 | 0.59807
2838 | 2021-04-29 06:30 | 19.1756 | 0.37723 | 0.567 | 0.040222 | 3.5777 | 0.4865 | 4.058 | 9.015 | 2.9287 | 2.0627 | 1.9226 | 0 | 0.17192 |  | 1.9573 | 0.3755 | 0.3755 | 0.37712 | 0.37723 | 2.7185 | 0.52153 | 0.52153 | 0.55276 | 0.5617 | 0.56435 | 0.567 | 0.19129 |  |  |  |  | 0.52153 | 0.567
2839 | 2021-04-29 07:30 | 20.7308 | 0.28375 | 0.42649 | 0.13434 | 2.8422 | 0.5705 | 8.7905 | 8.18 | 3.451 | 5.0602 | 1.4462 | 0 | 0.57425 |  | 1.4722 | 0.28245 | 0.28245 | 0.28366 | 0.28375 | 2.0448 | 0.39229 | 0.39229 | 0.41578 | 0.4225 | 0.42449 | 0.42649 | 0.63888 |  |  |  |  | 0.39229 | 0.42649
2840 | 2021-04-29 08:30 | 21.5563 | 0.18463 | 0.27752 | 0.2464 | 2.372 | 0.582 | 13.3353 | 8.5395 | 3.3007 | 8.5503 | 0.94103 | 0 | 1.0534 |  | 0.95799 | 0.18379 | 0.18379 | 0.18458 | 0.18463 | 1.3305 | 0.25526 | 0.25526 | 0.27055 | 0.27492 | 0.27622 | 0.27752 | 1.1718 |  |  |  |  | 0.25526 | 0.27752
2841 | 2021-04-29 09:30 | 21.878 | 0.18118 | 0.27232 | 0.33322 | 2.2695 | 0.46675 | 16.686 | 9.836 | 3.3615 | 12.155 | 0.92343 | 0 | 1.4246 |  | 0.94006 | 0.18035 | 0.18035 | 0.18112 | 0.18118 | 1.3056 | 0.25048 | 0.25048 | 0.26548 | 0.26978 | 0.27105 | 0.27232 | 1.5847 |  |  |  |  | 0.25048 | 0.27232
2842 | 2021-04-29 10:30 | 21.9241 | 0.23948 | 0.35996 | 0.42814 | 2.5972 | 0.33675 | 18.628 | 11.2735 | 3.4087 | 15.0533 | 1.2206 | 0 | 1.8306 |  | 1.2426 | 0.23838 | 0.23838 | 0.23941 | 0.23948 | 1.7258 | 0.33108 | 0.33108 | 0.35091 | 0.35659 | 0.35827 | 0.35996 | 2.0361 |  |  |  |  | 0.33108 | 0.35996
2843 | 2021-04-29 11:30 | 22.0386 | 0.29491 | 0.44328 | 0.41122 | 3.291 | 0.25425 | 18.8712 | 13.6735 | 3.508 | 16.9355 | 1.5031 | 0 | 1.7584 |  | 1.5302 | 0.29356 | 0.29356 | 0.29482 | 0.29491 | 2.1252 | 0.40772 | 0.40772 | 0.43214 | 0.43913 | 0.4412 | 0.44328 | 1.9557 |  |  |  |  | 0.40772 | 0.44328
2844 | 2021-04-29 12:30 | 22.078 | 0.30597 | 0.4599 | 0.43829 | 4.2603 | 0.21075 | 17.7568 | 15.4503 | 3.9115 | 16.7673 | 1.5595 | 0 | 1.8743 |  | 1.5876 | 0.30457 | 0.30457 | 0.30588 | 0.30597 | 2.2049 | 0.42301 | 0.42301 | 0.44835 | 0.4556 | 0.45774 | 0.4599 | 2.0844 |  |  |  |  | 0.42301 | 0.4599
2845 | 2021-04-29 13:30 | 21.9567 | 0.33763 | 0.50749 | 0.45455 | 5.2985 | 0.17375 | 15.9855 | 16.3268 | 4.2097 | 16.3307 | 1.7209 | 0 | 1.9439 |  | 1.7518 | 0.33609 | 0.33609 | 0.33753 | 0.33763 | 2.4331 | 0.46678 | 0.46678 | 0.49474 | 0.50274 | 0.50511 | 0.50749 | 2.1618 |  |  |  |  | 0.46678 | 0.50749
2846 | 2021-04-29 14:30 | 21.8263 | 0.33318 | 0.50079 | 0.38814 | 6.213 | 0.17375 | 13.213 | 17.0905 | 4.1188 | 14.93 | 1.6982 | 0 | 1.6601 |  | 1.7287 | 0.33165 | 0.33165 | 0.33308 | 0.33318 | 2.401 | 0.46063 | 0.46063 | 0.48821 | 0.49611 | 0.49845 | 0.50079 | 1.8459 |  |  |  |  | 0.46063 | 0.50079
2847 | 2021-04-29 15:30 | 21.4453 | 0.31305 | 0.47054 | 0.34637 | 6.3368 | 0.2595 | 9.6315 | 17.856 | 3.8295 | 11.6698 | 1.5957 | 0 | 1.4815 |  | 1.6243 | 0.31161 | 0.31161 | 0.31295 | 0.31305 | 2.2559 | 0.43279 | 0.43279 | 0.45872 | 0.46613 | 0.46833 | 0.47054 | 1.6473 |  |  |  |  | 0.43279 | 0.47054
2848 | 2021-04-29 16:30 | 21.2317 | 0.28802 | 0.43292 | 0.25796 | 6.448 | 0.28825 | 5.9207 | 17.4675 | 3.426 | 8.3223 | 1.4681 | 0 | 1.1035 |  | 1.4944 | 0.2867 | 0.2867 | 0.28794 | 0.28802 | 2.0756 | 0.3982 | 0.3982 | 0.42205 | 0.42887 | 0.43089 | 0.43292 | 1.2268 |  |  |  |  | 0.3982 | 0.43292
2849 | 2021-04-29 17:30 | 21.0277 | 0.25406 | 0.38188 | 0.19343 | 6.979 | 0.339 | 3.2252 | 16.9612 | 3.1 | 4.5565 | 1.295 | 0 | 0.82745 |  | 1.3182 | 0.2529 | 0.2529 | 0.25399 | 0.25406 | 1.8309 | 0.35125 | 0.35125 | 0.37229 | 0.37831 | 0.38009 | 0.38188 | 0.9199 |  |  |  |  | 0.35125 | 0.38188
2850 | 2021-04-29 18:30 | 21.1288 | 0.24349 | 0.36599 | 0.10952 | 6.9683 | 0.3755 | 1.1205 | 16.006 | 2.5878 | 1.5722 | 1.2412 | 0 | 0.46856 |  | 1.2634 | 0.24238 | 0.24238 | 0.24342 | 0.24349 | 1.7547 | 0.33664 | 0.33664 | 0.3568 | 0.36257 | 0.36428 | 0.36599 | 0.52088 |  |  |  |  | 0.33664 | 0.36599
2851 | 2021-04-29 19:30 | 21.4123 | 0.23425 | 0.35209 | 0.033099 | 7.2192 | 0.561 | 0.07725 | 15.7978 | 2.3465 | 0.12975 | 1.1941 | 0 | 0.14161 |  | 1.2154 | 0.23317 | 0.23317 | 0.23418 | 0.23425 | 1.6881 | 0.32385 | 0.32385 | 0.34325 | 0.3488 | 0.35044 | 0.35209 | 0.15741 |  |  |  |  | 0.32385 | 0.35209
2852 | 2021-04-29 20:30 | 21.0758 | 0.23906 | 0.35932 | 0.0021093 | 7.5107 | 0.57475 | 0 | 16.1425 | 2.2255 | 0 | 1.2186 | 0 | 0.009025 |  | 1.2404 | 0.23796 | 0.23796 | 0.23898 | 0.23906 | 1.7227 | 0.3305 | 0.3305 | 0.35029 | 0.35596 | 0.35764 | 0.35932 | 0.010031 |  |  |  |  | 0.3305 | 0.35932
2853 | 2021-04-29 21:30 | 20.2693 | 0.28956 | 0.43524 | 3.038e-06 | 7.8085 | 0.5585 | 0 | 16.2293 | 1.754 | 0 | 1.4761 | 0 | 1.3e-05 |  | 1.5024 | 0.28824 | 0.28824 | 0.28948 | 0.28956 | 2.0867 | 0.40033 | 0.40033 | 0.42431 | 0.43117 | 0.4332 | 0.43524 | 1.4448e-05 |  |  |  |  | 0.40033 | 0.43524
2854 | 2021-04-29 22:30 | 19.0829 | 0.32688 | 0.49133 | 0 | 8.1585 | 0.67975 | 0 | 15.676 | 1.488 | 0 | 1.6663 | 0 | 0 |  | 1.696 | 0.32538 | 0.32538 | 0.32678 | 0.32688 | 2.3556 | 0.45192 | 0.45192 | 0.47898 | 0.48673 | 0.48902 | 0.49133 | 0 |  |  |  |  | 0.45192 | 0.49133
2855 | 2021-04-29 23:30 | 17.8631 | 0.39911 | 0.59989 | 0 | 8.0865 | 0.809 | 0 | 14.9887 | 1.4358 | 0 | 2.0345 | 0 | 0 |  | 2.0708 | 0.39728 | 0.39728 | 0.39899 | 0.39911 | 2.8761 | 0.55177 | 0.55177 | 0.58482 | 0.59428 | 0.59708 | 0.59989 | 0 |  |  |  |  | 0.55177 | 0.59989
2856 | 2021-04-30 00:30 | 17.0219 | 0.34446 | 0.51775 | 0 | 8.0998 | 0.66075 | 0 | 13.9853 | 1.4715 | 0 | 1.756 | 0 | 0 |  | 1.7873 | 0.34288 | 0.34288 | 0.34436 | 0.34446 | 2.4823 | 0.47623 | 0.47623 | 0.50475 | 0.51291 | 0.51533 | 0.51775 | 0 |  |  |  |  | 0.47623 | 0.51775
2857 | 2021-04-30 01:30 | 16.4084 | 0.36508 | 0.54875 | 0 | 8.0587 | 0.6035 | 0 | 12.671 | 1.4283 | 0 | 1.8611 | 0 | 0 |  | 1.8943 | 0.36341 | 0.36341 | 0.36497 | 0.36508 | 2.6309 | 0.50473 | 0.50473 | 0.53497 | 0.54362 | 0.54618 | 0.54875 | 0 |  |  |  |  | 0.50473 | 0.54875
2858 | 2021-04-30 02:30 | 16.1702 | 0.39421 | 0.59253 | 0 | 7.2985 | 0.5635 | 0 | 11.556 | 1.245 | 0 | 2.0096 | 0 | 0 |  | 2.0454 | 0.3924 | 0.3924 | 0.39409 | 0.39421 | 2.8408 | 0.54501 | 0.54501 | 0.57765 | 0.58699 | 0.58975 | 0.59253 | 0 |  |  |  |  | 0.54501 | 0.59253
2859 | 2021-04-30 03:30 | 16.132 | 0.41364 | 0.62173 | 0 | 6.9482 | 0.64625 | 0 | 10.0702 | 1.2112 | 0 | 2.1087 | 0 | 0 |  | 2.1462 | 0.41174 | 0.41174 | 0.41351 | 0.41364 | 2.9808 | 0.57186 | 0.57186 | 0.60611 | 0.61591 | 0.61881 | 0.62173 | 0 |  |  |  |  | 0.57186 | 0.62173
2860 | 2021-04-30 04:30 | 16.2973 | 0.47511 | 0.71414 | 0 | 6.9105 | 0.6395 | 0.00525 | 8.2133 | 1.1293 | 0.01175 | 2.4221 | 0 | 0 |  | 2.4652 | 0.47294 | 0.47294 | 0.47497 | 0.47511 | 3.4239 | 0.65686 | 0.65686 | 0.6962 | 0.70745 | 0.71079 | 0.71414 | 0 |  |  |  |  | 0.65686 | 0.71414
2861 | 2021-04-30 05:30 | 17.3485 | 0.45575 | 0.68502 | 0.0033866 | 6.825 | 0.65375 | 0.3665 | 6.4315 | 0.98 | 0.5995 | 2.3234 | 0 | 0.0145 |  | 2.3647 | 0.45366 | 0.45366 | 0.45561 | 0.45575 | 3.2843 | 0.63008 | 0.63008 | 0.66782 | 0.67861 | 0.68181 | 0.68502 | 0.016106 |  |  |  |  | 0.63008 | 0.68502
2862 | 2021-04-30 06:30 | 18.7827 | 0.40215 | 0.60446 | 0.038526 | 6.3027 | 0.66925 | 1.7968 | 4.843 | 0.8965 | 2.839 | 2.0502 | 0 | 0.16496 |  | 2.0866 | 0.4003 | 0.4003 | 0.40203 | 0.40215 | 2.898 | 0.55598 | 0.55598 | 0.58928 | 0.5988 | 0.60162 | 0.60446 | 0.18322 |  |  |  |  | 0.55598 | 0.60446
2863 | 2021-04-30 07:30 | 20.2063 | 0.35832 | 0.53858 | 0.12212 | 5.7248 | 0.686 | 3.833 | 3.3683 | 0.8165 | 6.2485 | 1.8268 | 0 | 0.52294 |  | 1.8592 | 0.35668 | 0.35668 | 0.35821 | 0.35832 | 2.5822 | 0.49538 | 0.49538 | 0.52506 | 0.53354 | 0.53606 | 0.53858 | 0.58077 |  |  |  |  | 0.49538 | 0.53858
2864 | 2021-04-30 08:30 | 21.0677 | 0.38481 | 0.5784 | 0.22495 | 6.0003 | 0.96375 | 6.572 | 2.6437 | 0.7405 | 10.824 | 1.9618 | 0 | 0.96336 |  | 1.9966 | 0.38304 | 0.38304 | 0.38469 | 0.38481 | 2.7731 | 0.53201 | 0.53201 | 0.56387 | 0.57299 | 0.57568 | 0.5784 | 1.0698 |  |  |  |  | 0.53201 | 0.5784
2865 | 2021-04-30 09:30 | 21.3635 | 0.39467 | 0.59322 | 0.29946 | 6.716 | 1.1627 | 9.331 | 2.0165 | 0.6175 | 14.8067 | 2.0121 | 0 | 1.2825 |  | 2.0478 | 0.39286 | 0.39286 | 0.39455 | 0.39467 | 2.8441 | 0.54564 | 0.54564 | 0.57832 | 0.58767 | 0.59044 | 0.59322 | 1.4242 |  |  |  |  | 0.54564 | 0.59322
2866 | 2021-04-30 10:30 | 21.4675 | 0.39338 | 0.59129 | 0.37516 | 7.8295 | 1.312 | 11.686 | 1.618 | 0.3615 | 17.1457 | 2.0056 | 0 | 1.6069 |  | 2.0411 | 0.39158 | 0.39158 | 0.39327 | 0.39338 | 2.8349 | 0.54386 | 0.54386 | 0.57644 | 0.58576 | 0.58852 | 0.59129 | 1.7842 |  |  |  |  | 0.54386 | 0.59129
2867 | 2021-04-30 11:30 | 21.4011 | 0.42017 | 0.63155 | 0.43135 | 8.479 | 1.3527 | 13.3328 | 1.1707 | 0.23925 | 17.8785 | 2.1422 | 0 | 1.8477 |  | 2.1801 | 0.41824 | 0.41824 | 0.42004 | 0.42017 | 3.0279 | 0.5809 | 0.5809 | 0.61569 | 0.62564 | 0.62859 | 0.63155 | 2.0514 |  |  |  |  | 0.5809 | 0.63155
2868 | 2021-04-30 12:30 | 21.3216 | 0.43762 | 0.65779 | 0.43208 | 8.7225 | 1.2833 | 14.0913 | 1.02 | 0.1345 | 17.0405 | 2.2312 | 0 | 1.8509 |  | 2.2707 | 0.43562 | 0.43562 | 0.43749 | 0.43762 | 3.1537 | 0.60503 | 0.60503 | 0.64126 | 0.65163 | 0.6547 | 0.65779 | 2.0549 |  |  |  |  | 0.60503 | 0.65779
2869 | 2021-04-30 13:30 | 21.0065 | 0.41607 | 0.62539 | 0.44782 | 9.2378 | 1.309 | 14.1493 | 1.076 | 0.1255 | 15.3758 | 2.1213 | 0 | 1.9185 |  | 2.1588 | 0.41416 | 0.41416 | 0.41595 | 0.41607 | 2.9984 | 0.57523 | 0.57523 | 0.60968 | 0.61954 | 0.62246 | 0.62539 | 2.1297 |  |  |  |  | 0.57523 | 0.62539
2870 | 2021-04-30 14:30 | 20.8073 | 0.39544 | 0.59439 | 0.41647 | 8.8848 | 1.33 | 13.2952 | 1.1375 | 0.057 | 12.585 | 2.0162 | 0 | 1.7843 |  | 2.0518 | 0.39363 | 0.39363 | 0.39533 | 0.39544 | 2.8497 | 0.54671 | 0.54671 | 0.57946 | 0.58883 | 0.5916 | 0.59439 | 1.9806 |  |  |  |  | 0.54671 | 0.59439
2871 | 2021-04-30 15:30 | 20.4524 | 0.34448 | 0.51778 | 0.40733 | 8.6155 | 1.241 | 11.6992 | 1.391 | 0.047 | 9.5535 | 1.7564 | 0 | 1.7453 |  | 1.7874 | 0.3429 | 0.3429 | 0.34438 | 0.34448 | 2.4825 | 0.47625 | 0.47625 | 0.50478 | 0.51294 | 0.51535 | 0.51778 | 1.9372 |  |  |  |  | 0.47625 | 0.51778
2872 | 2021-04-30 16:30 | 20.3183 | 0.28622 | 0.43021 | 0.32601 | 7.5127 | 1.251 | 8.9015 | 1.427 | 0.05325 | 6.3353 | 1.4593 | 0 | 1.397 |  | 1.4851 | 0.28491 | 0.28491 | 0.28613 | 0.28622 | 2.0626 | 0.3957 | 0.3957 | 0.4194 | 0.42618 | 0.42819 | 0.43021 | 1.5504 |  |  |  |  | 0.3957 | 0.43021
2873 | 2021-04-30 17:30 | 20.1908 | 0.25423 | 0.38213 | 0.24794 | 6.4147 | 1.2203 | 5.2515 | 1.3135 | 0.08875 | 3.3308 | 1.2962 | 0 | 1.0625 |  | 1.3191 | 0.25306 | 0.25306 | 0.25415 | 0.25423 | 1.8321 | 0.35148 | 0.35148 | 0.37253 | 0.37855 | 0.38033 | 0.38213 | 1.1791 |  |  |  |  | 0.35148 | 0.38213
2874 | 2021-04-30 18:30 | 20.2554 | 0.22112 | 0.33236 | 0.1355 | 4.9817 | 1.1705 | 1.757 | 1.2118 | 0.0825 | 1.1 | 1.1275 | 0 | 0.5807 |  | 1.1473 | 0.22011 | 0.22011 | 0.22106 | 0.22112 | 1.5935 | 0.30571 | 0.30571 | 0.32402 | 0.32926 | 0.33081 | 0.33236 | 0.64441 |  |  |  |  | 0.30571 | 0.33236
2875 | 2021-04-30 19:30 | 20.4907 | 0.1789 | 0.2689 | 0.04343 | 4.9473 | 1.1407 | 0.12425 | 1.3685 | 0.10075 | 0.10975 | 0.91217 | 0 | 0.18614 |  | 0.92824 | 0.17808 | 0.17808 | 0.17885 | 0.1789 | 1.2892 | 0.24733 | 0.24733 | 0.26215 | 0.26638 | 0.26764 | 0.2689 | 0.20654 |  |  |  |  | 0.24733 | 0.2689
2876 | 2021-04-30 20:30 | 20.2087 | 0.15218 | 0.22874 | 0.0035667 | 5.8465 | 1.0285 | 0.00025 | 1.8205 | 0.09175 | 0 | 0.77594 | 0 | 0.015288 |  | 0.78959 | 0.15148 | 0.15148 | 0.15213 | 0.15218 | 1.0967 | 0.21039 | 0.21039 | 0.22299 | 0.2266 | 0.22766 | 0.22874 | 0.016963 |  |  |  |  | 0.21039 | 0.22874
2877 | 2021-04-30 21:30 | 19.5286 | 0.15507 | 0.23308 | 3.0327e-06 | 7.4062 | 1.1445 | 0 | 1.9908 | 0.0575 | 0 | 0.79068 | 0 | 1.3e-05 |  | 0.80458 | 0.15436 | 0.15436 | 0.15502 | 0.15507 | 1.1175 | 0.21438 | 0.21438 | 0.22722 | 0.2309 | 0.23198 | 0.23308 | 1.4423e-05 |  |  |  |  | 0.21438 | 0.23308
2878 | 2021-04-30 22:30 | 18.3905 | 0.14534 | 0.21846 | 0 | 9.335 | 1.5508 | 0 | 2.1625 | 0.0685 | 0 | 0.7411 | 0 | 0 |  | 0.75412 | 0.14468 | 0.14468 | 0.1453 | 0.14534 | 1.0474 | 0.20094 | 0.20094 | 0.21297 | 0.21642 | 0.21744 | 0.21846 | 0 |  |  |  |  | 0.20094 | 0.21846
2879 | 2021-04-30 23:30 | 17.2056 | 0.11013 | 0.16553 | 0 | 10.4793 | 2.387 | 0 | 2.1805 | 0.07225 | 0 | 0.56154 | 0 | 0 |  | 0.5714 | 0.10962 | 0.10962 | 0.11009 | 0.11013 | 0.79361 | 0.15225 | 0.15225 | 0.16137 | 0.16398 | 0.16475 | 0.16553 | 0 |  |  |  |  | 0.15225 | 0.16553
2880 | 2021-05-01 00:30 | 16.3215 | 0.092092 | 0.13842 | 0 | 11.6758 | 4.1955 | 0 | 2.1833 | 0.0715 | 0 | 0.46959 | 0 | 0 |  | 0.47783 | 0.09167 | 0.09167 | 0.092064 | 0.092092 | 0.66365 | 0.12732 | 0.12732 | 0.13494 | 0.13713 | 0.13777 | 0.13842 | 0 |  |  |  |  | 0.12732 | 0.13842
2881 | 2021-05-01 01:30 | 15.7124 | 0.085072 | 0.12787 | 0 | 12.8567 | 5.7085 | 0 | 2.056 | 0.059 | 0 | 0.4338 | 0 | 0 |  | 0.44141 | 0.084683 | 0.084683 | 0.085047 | 0.085072 | 0.61307 | 0.11761 | 0.11761 | 0.12466 | 0.12667 | 0.12727 | 0.12787 | 0 |  |  |  |  | 0.11761 | 0.12787
2882 | 2021-05-01 02:30 | 15.3754 | 0.086814 | 0.13049 | 0 | 13.9413 | 5.8528 | 0 | 2.1827 | 0.073 | 0 | 0.44269 | 0 | 0 |  | 0.45045 | 0.086417 | 0.086417 | 0.086789 | 0.086814 | 0.62562 | 0.12002 | 0.12002 | 0.12721 | 0.12927 | 0.12988 | 0.13049 | 0 |  |  |  |  | 0.12002 | 0.13049
2883 | 2021-05-01 03:30 | 15.0826 | 0.093138 | 0.13999 | 0 | 14.721 | 5.665 | 0 | 2.4072 | 0.23525 | 0 | 0.47494 | 0 | 0 |  | 0.48326 | 0.092711 | 0.092711 | 0.09311 | 0.093138 | 0.67119 | 0.12877 | 0.12877 | 0.13648 | 0.13868 | 0.13934 | 0.13999 | 0 |  |  |  |  | 0.12877 | 0.13999
2884 | 2021-05-01 04:30 | 14.5913 | 0.10669 | 0.16037 | 0 | 15.3567 | 5.4845 | 0.01125 | 2.5235 | 0.31875 | 0.01875 | 0.54407 | 0 | 0 |  | 0.5536 | 0.10621 | 0.10621 | 0.10666 | 0.10669 | 0.76888 | 0.14751 | 0.14751 | 0.15634 | 0.15887 | 0.15962 | 0.16037 | 0 |  |  |  |  | 0.14751 | 0.16037
2885 | 2021-05-01 05:30 | 14.4721 | 0.12149 | 0.18262 | 0.0037654 | 15.8933 | 5.5415 | 0.6225 | 2.7207 | 0.39875 | 0.608 | 0.61955 | 0 | 0.01615 |  | 0.63039 | 0.12094 | 0.12094 | 0.12146 | 0.12149 | 0.87554 | 0.16797 | 0.16797 | 0.17803 | 0.18091 | 0.18176 | 0.18262 | 0.017907 |  |  |  |  | 0.16797 | 0.18262
2886 | 2021-05-01 06:30 | 14.7561 | 0.13848 | 0.20814 | 0.030645 | 15.4705 | 5.5575 | 2.7527 | 2.419 | 0.38175 | 3.0187 | 0.70616 | 0 | 0.13145 |  | 0.71851 | 0.13784 | 0.13784 | 0.13844 | 0.13848 | 0.99792 | 0.19145 | 0.19145 | 0.20291 | 0.2062 | 0.20717 | 0.20814 | 0.14574 |  |  |  |  | 0.19145 | 0.20814
2887 | 2021-05-01 07:30 | 15.5303 | 0.12196 | 0.18332 | 0.083284 | 13.6967 | 5.5195 | 5.875 | 1.6878 | 0.3155 | 6.7782 | 0.62196 | 0 | 0.35726 |  | 0.63283 | 0.12141 | 0.12141 | 0.12193 | 0.12196 | 0.87893 | 0.16862 | 0.16862 | 0.17872 | 0.18161 | 0.18246 | 0.18332 | 0.39608 |  |  |  |  | 0.16862 | 0.18332
2888 | 2021-05-01 08:30 | 16.4815 | 0.083041 | 0.12482 | 0.142 | 13.6182 | 5.3232 | 9.2445 | 1.4972 | 0.37825 | 11.2483 | 0.42347 | 0 | 0.60916 |  | 0.43087 | 0.08266 | 0.08266 | 0.083016 | 0.083041 | 0.59843 | 0.11481 | 0.11481 | 0.12168 | 0.12365 | 0.12423 | 0.12482 | 0.6753 |  |  |  |  | 0.11481 | 0.12482
2889 | 2021-05-01 09:30 | 17.1376 | 0.079304 | 0.1192 | 0.21005 | 14.932 | 4.6487 | 12.513 | 1.4885 | 0.56025 | 15.5433 | 0.40442 | 0 | 0.90116 |  | 0.41148 | 0.078941 | 0.078941 | 0.079281 | 0.079304 | 0.5715 | 0.10964 | 0.10964 | 0.11621 | 0.11809 | 0.11864 | 0.1192 | 0.99893 |  |  |  |  | 0.10964 | 0.1192
2890 | 2021-05-01 10:30 | 17.6016 | 0.070553 | 0.10605 | 0.22371 | 17.1728 | 4.1452 | 14.6788 | 1.4598 | 0.39825 | 17.4665 | 0.3598 | 0 | 0.95985 |  | 0.36607 | 0.07023 | 0.07023 | 0.070532 | 0.070553 | 0.50843 | 0.097541 | 0.097541 | 0.10338 | 0.10505 | 0.10555 | 0.10605 | 1.0639 |  |  |  |  | 0.097541 | 0.10605
2891 | 2021-05-01 11:30 | 17.7433 | 0.074256 | 0.11161 | 0.276 | 18.5125 | 3.6812 | 15.9187 | 1.4167 | 0.31975 | 17.4565 | 0.37869 | 0 | 1.1843 |  | 0.38528 | 0.073915 | 0.073915 | 0.074234 | 0.074256 | 0.53512 | 0.10266 | 0.10266 | 0.10881 | 0.11057 | 0.11109 | 0.11161 | 1.3126 |  |  |  |  | 0.10266 | 0.11161
2892 | 2021-05-01 12:30 | 17.6844 | 0.091878 | 0.1381 | 0.30057 | 18.4267 | 3.5562 | 15.4657 | 1.5295 | 0.30325 | 16.7722 | 0.46856 | 0 | 1.2898 |  | 0.47672 | 0.091457 | 0.091457 | 0.091851 | 0.091878 | 0.66211 | 0.12702 | 0.12702 | 0.13463 | 0.13681 | 0.13745 | 0.1381 | 1.4294 |  |  |  |  | 0.12702 | 0.1381
2893 | 2021-05-01 13:30 | 17.4735 | 0.10915 | 0.16407 | 0.28021 | 17.6077 | 4.1048 | 13.9328 | 1.709 | 0.3265 | 15.5892 | 0.55668 | 0 | 1.2025 |  | 0.56636 | 0.10865 | 0.10865 | 0.10912 | 0.10915 | 0.78661 | 0.15091 | 0.15091 | 0.15995 | 0.16253 | 0.1633 | 0.16407 | 1.3326 |  |  |  |  | 0.15091 | 0.16407
2894 | 2021-05-01 14:30 | 17.1972 | 0.10438 | 0.15689 | 0.2801 | 16.8663 | 4.3835 | 12.4325 | 2.036 | 0.365 | 13.6698 | 0.53233 | 0 | 1.2022 |  | 0.54158 | 0.1039 | 0.1039 | 0.10435 | 0.10438 | 0.75219 | 0.14431 | 0.14431 | 0.15295 | 0.15542 | 0.15615 | 0.15689 | 1.3321 |  |  |  |  | 0.14431 | 0.15689
2895 | 2021-05-01 15:30 | 16.8771 | 0.10094 | 0.15172 | 0.23178 | 14.7745 | 3.4333 | 10.1628 | 1.9435 | 0.4105 | 10.5345 | 0.51479 | 0 | 0.99485 |  | 0.52373 | 0.10048 | 0.10048 | 0.10091 | 0.10094 | 0.7274 | 0.13955 | 0.13955 | 0.14791 | 0.1503 | 0.15101 | 0.15172 | 1.1023 |  |  |  |  | 0.13955 | 0.15172
2896 | 2021-05-01 16:30 | 16.6975 | 0.10694 | 0.16075 | 0.17927 | 12.7135 | 3.0957 | 6.7657 | 2.303 | 0.477 | 7.26 | 0.54543 | 0 | 0.76951 |  | 0.55489 | 0.10645 | 0.10645 | 0.10691 | 0.10694 | 0.77068 | 0.14785 | 0.14785 | 0.15671 | 0.15924 | 0.15999 | 0.16075 | 0.85257 |  |  |  |  | 0.14785 | 0.16075
2897 | 2021-05-01 17:30 | 16.6621 | 0.12543 | 0.18853 | 0.11798 | 10.8313 | 1.6267 | 3.5568 | 2.4747 | 0.854 | 3.9217 | 0.63971 | 0 | 0.50648 |  | 0.65081 | 0.12486 | 0.12486 | 0.12539 | 0.12543 | 0.9039 | 0.17341 | 0.17341 | 0.1838 | 0.18677 | 0.18765 | 0.18853 | 0.5611 |  |  |  |  | 0.17341 | 0.18853
2898 | 2021-05-01 18:30 | 16.7897 | 0.12297 | 0.18484 | 0.074549 | 10.1077 | 0.8265 | 1.3502 | 2.877 | 1.0208 | 1.3998 | 0.62718 | 0 | 0.32005 |  | 0.63805 | 0.12241 | 0.12241 | 0.12293 | 0.12297 | 0.88618 | 0.17001 | 0.17001 | 0.18019 | 0.18311 | 0.18397 | 0.18484 | 0.35454 |  |  |  |  | 0.17001 | 0.18484
2899 | 2021-05-01 19:30 | 17.1217 | 0.10502 | 0.15785 | 0.027862 | 10.371 | 0.357 | 0.16825 | 3.4127 | 1.1255 | 0.17675 | 0.53561 | 0 | 0.11962 |  | 0.54489 | 0.10454 | 0.10454 | 0.10499 | 0.10502 | 0.75679 | 0.14519 | 0.14519 | 0.15388 | 0.15637 | 0.15711 | 0.15785 | 0.13251 |  |  |  |  | 0.14519 | 0.15785
2900 | 2021-05-01 20:30 | 17.0898 | 0.097763 | 0.14695 | 0.002169 | 12.0422 | 0.46275 | 0.00025 | 4.4105 | 1.192 | 0 | 0.49862 | 0 | 0.009313 |  | 0.50726 | 0.097315 | 0.097315 | 0.097734 | 0.097763 | 0.70452 | 0.13516 | 0.13516 | 0.14326 | 0.14557 | 0.14626 | 0.14695 | 0.010315 |  |  |  |  | 0.13516 | 0.14695
2901 | 2021-05-01 21:30 | 16.7424 | 0.1166 | 0.17525 | 3.0274e-06 | 14.4142 | 1.3907 | 0 | 5.036 | 1.2268 | 0 | 0.59469 | 0 | 1.3e-05 |  | 0.60498 | 0.11606 | 0.11606 | 0.11656 | 0.1166 | 0.84024 | 0.1612 | 0.1612 | 0.17085 | 0.17362 | 0.17443 | 0.17525 | 1.4398e-05 |  |  |  |  | 0.1612 | 0.17525
2902 | 2021-05-01 22:30 | 15.9668 | 0.12821 | 0.19272 | 0 | 17.3675 | 3.1402 | 0 | 5.2385 | 1.4083 | 0 | 0.65395 | 0 | 0 |  | 0.66526 | 0.12763 | 0.12763 | 0.12818 | 0.12821 | 0.92397 | 0.17726 | 0.17726 | 0.18788 | 0.19091 | 0.19181 | 0.19272 | 0 |  |  |  |  | 0.17726 | 0.19272
2903 | 2021-05-01 23:30 | 15.0224 | 0.1511 | 0.22711 | 0 | 18.1975 | 3.607 | 0 | 5.1385 | 1.866 | 0 | 0.77066 | 0 | 0 |  | 0.78398 | 0.1504 | 0.1504 | 0.15105 | 0.1511 | 1.0889 | 0.20889 | 0.20889 | 0.2214 | 0.22498 | 0.22604 | 0.22711 | 0 |  |  |  |  | 0.20889 | 0.22711
2904 | 2021-05-02 00:30 | 14.2045 | 0.17641 | 0.26516 | 0 | 18.9535 | 3.368 | 0 | 5.0255 | 2.112 | 0 | 0.8998 | 0 | 0 |  | 0.91533 | 0.1756 | 0.1756 | 0.17636 | 0.17641 | 1.2713 | 0.24389 | 0.24389 | 0.2585 | 0.26268 | 0.26392 | 0.26516 | 0 |  |  |  |  | 0.24389 | 0.26516
2905 | 2021-05-02 01:30 | 13.6056 | 0.2049 | 0.30798 | 0 | 19.0355 | 2.3085 | 0 | 5.3308 | 2.5905 | 0 | 1.0451 | 0 | 0 |  | 1.0631 | 0.20396 | 0.20396 | 0.20484 | 0.2049 | 1.4766 | 0.28328 | 0.28328 | 0.30024 | 0.3051 | 0.30654 | 0.30798 | 0 |  |  |  |  | 0.28328 | 0.30798
2906 | 2021-05-02 02:30 | 13.2425 | 0.24625 | 0.37013 | 0 | 18.4485 | 2.5935 | 0 | 5.4912 | 2.753 | 0 | 1.256 | 0 | 0 |  | 1.2777 | 0.24512 | 0.24512 | 0.24618 | 0.24625 | 1.7746 | 0.34045 | 0.34045 | 0.36084 | 0.36667 | 0.3684 | 0.37013 | 0 |  |  |  |  | 0.34045 | 0.37013
2907 | 2021-05-02 03:30 | 13.0809 | 0.27286 | 0.41013 | 0 | 17.576 | 3.775 | 0 | 5.4843 | 3.0265 | 0 | 1.3918 | 0 | 0 |  | 1.4158 | 0.27161 | 0.27161 | 0.27278 | 0.27286 | 1.9663 | 0.37723 | 0.37723 | 0.39983 | 0.40629 | 0.4082 | 0.41013 | 0 |  |  |  |  | 0.37723 | 0.41013
2908 | 2021-05-02 04:30 | 12.8719 | 0.32163 | 0.48343 | 0 | 16.9992 | 3.7683 | 0.0115 | 5.6692 | 3.212 | 0.01575 | 1.6406 | 0 | 0 |  | 1.6688 | 0.32015 | 0.32015 | 0.32153 | 0.32163 | 2.3178 | 0.44466 | 0.44466 | 0.47129 | 0.47891 | 0.48117 | 0.48343 | 0 |  |  |  |  | 0.44466 | 0.48343
2909 | 2021-05-02 05:30 | 12.98 | 0.38066 | 0.57216 | 0.0018329 | 16.8193 | 4.033 | 0.78925 | 5.8433 | 3.2578 | 0.346 | 1.9417 | 0 | 0.007875 |  | 1.9751 | 0.37891 | 0.37891 | 0.38055 | 0.38066 | 2.7432 | 0.52627 | 0.52627 | 0.55779 | 0.56681 | 0.56948 | 0.57216 | 0.0087167 |  |  |  |  | 0.52627 | 0.57216
2910 | 2021-05-02 06:30 | 13.3142 | 0.40118 | 0.60301 | 0.0128 | 15.7632 | 3.6923 | 3.797 | 6.017 | 3.1332 | 1.9925 | 2.0464 | 0 | 0.055 |  | 2.0816 | 0.39935 | 0.39935 | 0.40107 | 0.40118 | 2.8911 | 0.55465 | 0.55465 | 0.58787 | 0.59737 | 0.60019 | 0.60301 | 0.060874 |  |  |  |  | 0.55465 | 0.60301
2911 | 2021-05-02 07:30 | 14.0834 | 0.41769 | 0.62783 | 0.02808 | 15.5565 | 3.3948 | 8.349 | 6.4265 | 3.016 | 5.0873 | 2.1306 | 0 | 0.12066 |  | 2.1672 | 0.41578 | 0.41578 | 0.41757 | 0.41769 | 3.0101 | 0.57747 | 0.57747 | 0.61206 | 0.62195 | 0.62488 | 0.62783 | 0.13354 |  |  |  |  | 0.57747 | 0.62783
2912 | 2021-05-02 08:30 | 14.9486 | 0.48152 | 0.72376 | 0.051155 | 16.4877 | 3.3695 | 12.5392 | 7.7462 | 2.7397 | 8.3707 | 2.4562 | 0 | 0.21984 |  | 2.4984 | 0.47931 | 0.47931 | 0.48137 | 0.48152 | 3.47 | 0.66571 | 0.66571 | 0.70558 | 0.71699 | 0.72037 | 0.72376 | 0.24328 |  |  |  |  | 0.66571 | 0.72376
2913 | 2021-05-02 09:30 | 15.7752 | 0.52681 | 0.79184 | 0.093266 | 16.742 | 3.1585 | 15.6182 | 8.6762 | 2.688 | 10.8067 | 2.6873 | 0 | 0.40084 |  | 2.7334 | 0.5244 | 0.5244 | 0.52666 | 0.52681 | 3.7964 | 0.72833 | 0.72833 | 0.77195 | 0.78444 | 0.78813 | 0.79184 | 0.44355 |  |  |  |  | 0.72833 | 0.79184
2914 | 2021-05-02 10:30 | 16.2748 | 0.56815 | 0.85397 | 0.13637 | 16.5628 | 2.4158 | 17.2258 | 9.5805 | 2.928 | 12.3622 | 2.8982 | 0 | 0.58614 |  | 2.9479 | 0.56554 | 0.56554 | 0.56798 | 0.56815 | 4.0943 | 0.78548 | 0.78548 | 0.83252 | 0.84598 | 0.84997 | 0.85397 | 0.64855 |  |  |  |  | 0.78548 | 0.85397
2915 | 2021-05-02 11:30 | 16.6397 | 0.62479 | 0.93911 | 0.11095 | 15.6865 | 2.204 | 18.1818 | 10.8138 | 2.9482 | 13.4467 | 3.1872 | 0 | 0.47692 |  | 3.2418 | 0.62193 | 0.62193 | 0.62461 | 0.62479 | 4.5025 | 0.86379 | 0.86379 | 0.91553 | 0.93033 | 0.93471 | 0.93911 | 0.52767 |  |  |  |  | 0.86379 | 0.93911
2916 | 2021-05-02 12:30 | 16.8042 | 0.64089 | 0.96331 | 0.12409 | 15.014 | 2.3173 | 18.2 | 12.3443 | 2.7895 | 14.5793 | 3.2694 | 0 | 0.53345 |  | 3.3253 | 0.63795 | 0.63795 | 0.6407 | 0.64089 | 4.6185 | 0.88604 | 0.88604 | 0.93911 | 0.9543 | 0.95879 | 0.96331 | 0.59017 |  |  |  |  | 0.88604 | 0.96331
2917 | 2021-05-02 13:30 | 16.6617 | 0.69294 | 1 | 0.17918 | 14.674 | 1.092 | 16.5478 | 13.853 | 2.8613 | 15.2357 | 3.5349 | 0 | 0.77031 |  | 3.5954 | 0.68977 | 0.68977 | 0.69273 | 0.69294 | 4.9936 | 0.95801 | 0.95801 | 1 | 1 | 1 | 1 | 0.85215 |  |  |  |  | 0.95801 | 1
2918 | 2021-05-02 14:30 | 16.378 | 0.76389 | 1 | 0.15139 | 13.944 | 0.65425 | 13.9477 | 15.7807 | 3.164 | 14.7652 | 3.8969 | 0 | 0.65089 |  | 3.9635 | 0.76039 | 0.76039 | 0.76366 | 0.76389 | 5.5049 | 1.0561 | 1 | 1 | 1 | 1 | 1 | 0.71999 |  |  |  |  | 1.0561 | 1
2919 | 2021-05-02 15:30 | 15.957 | 0.80047 | 1 | 0.13793 | 12.8232 | 0.4515 | 10.7703 | 17.0272 | 3.2025 | 12.5953 | 4.0836 | 0 | 0.59306 |  | 4.1533 | 0.7968 | 0.7968 | 0.80023 | 0.80047 | 5.7685 | 1.1067 | 1 | 1 | 1 | 1 | 1 | 0.65598 |  |  |  |  | 1.1067 | 1
2920 | 2021-05-02 16:30 | 15.7524 | 0.79976 | 1 | 0.09475 | 11.229 | 0.40875 | 7.4215 | 16.6803 | 3.151 | 9.5115 | 4.08 | 0 | 0.40742 |  | 4.1497 | 0.7961 | 0.7961 | 0.79952 | 0.79976 | 5.7634 | 1.1057 | 1 | 1 | 1 | 1 | 1 | 0.45061 |  |  |  |  | 1.1057 | 1
2921 | 2021-05-02 17:30 | 15.763 | 0.76909 | 1 | 0.066658 | 10.404 | 0.473 | 4.318 | 16.3407 | 2.8478 | 5.598 | 3.9236 | 0 | 0.28665 |  | 3.9905 | 0.76557 | 0.76557 | 0.76886 | 0.76909 | 5.5424 | 1.0633 | 1 | 1 | 1 | 1 | 1 | 0.31701 |  |  |  |  | 1.0633 | 1
2922 | 2021-05-02 18:30 | 15.9388 | 0.73071 | 1 | 0.057189 | 9.0053 | 0.583 | 1.75 | 14.483 | 2.5938 | 2.1138 | 3.7278 | 0 | 0.24595 |  | 3.7914 | 0.72736 | 0.72736 | 0.73049 | 0.73071 | 5.2658 | 1.0102 | 1 | 1 | 1 | 1 | 1 | 0.27198 |  |  |  |  | 1.0102 | 1
2923 | 2021-05-02 19:30 | 16.3314 | 0.71839 | 1 | 0.018798 | 7.9025 | 0.53675 | 0.20125 | 13.3415 | 2.647 | 0.23575 | 3.665 | 0 | 0.08085 |  | 3.7275 | 0.7151 | 0.7151 | 0.71818 | 0.71839 | 5.177 | 0.99319 | 0.99319 | 1 | 1 | 1 | 1 | 0.089401 |  |  |  |  | 0.99319 | 1
2924 | 2021-05-02 20:30 | 16.4289 | 0.65796 | 0.98897 | 0.0015635 | 8.2863 | 0.579 | 0.00025 | 12.777 | 2.356 | 0 | 3.3567 | 0 | 0.006725 |  | 3.4139 | 0.65494 | 0.65494 | 0.65776 | 0.65796 | 4.7415 | 0.90965 | 0.90965 | 0.96413 | 0.97972 | 0.98433 | 0.98897 | 0.0074357 |  |  |  |  | 0.90965 | 0.98897
2925 | 2021-05-02 21:30 | 16.2164 | 0.62085 | 0.93319 | 3.0222e-06 | 10.4733 | 0.594 | 0 | 12.477 | 2.3915 | 0 | 3.1675 | 0 | 1.3e-05 |  | 3.2213 | 0.618 | 0.618 | 0.62066 | 0.62085 | 4.4741 | 0.85834 | 0.85834 | 0.90975 | 0.92446 | 0.92881 | 0.93319 | 1.4373e-05 |  |  |  |  | 0.85834 | 0.93319
2926 | 2021-05-02 22:30 | 15.6003 | 0.58792 | 0.8837 | 0 | 11.4805 | 0.84525 | 0 | 12.8552 | 2.246 | 0 | 2.9995 | 0 | 0 |  | 3.0505 | 0.58523 | 0.58523 | 0.58775 | 0.58792 | 4.2368 | 0.81282 | 0.81282 | 0.8615 | 0.87543 | 0.87956 | 0.8837 | 0 |  |  |  |  | 0.81282 | 0.8837
2927 | 2021-05-02 23:30 | 14.7949 | 0.54552 | 0.81996 | 0 | 12.0277 | 1.0895 | 0 | 13.5162 | 2.2755 | 0 | 2.7832 | 0 | 0 |  | 2.8305 | 0.54302 | 0.54302 | 0.54536 | 0.54552 | 3.9312 | 0.75419 | 0.75419 | 0.79936 | 0.81229 | 0.81612 | 0.81996 | 0 |  |  |  |  | 0.75419 | 0.81996
2928 | 2021-05-03 00:30 | 14.1258 | 0.48991 | 0.73638 | 0 | 13.297 | 0.96975 | 0 | 13.842 | 2.2262 | 0 | 2.4995 | 0 | 0 |  | 2.542 | 0.48767 | 0.48767 | 0.48977 | 0.48991 | 3.5305 | 0.67732 | 0.67732 | 0.71789 | 0.72949 | 0.73293 | 0.73638 | 0 |  |  |  |  | 0.67732 | 0.73638
2929 | 2021-05-03 01:30 | 13.6023 | 0.49672 | 0.74661 | 0 | 13.8018 | 1.0705 | 0 | 13.7978 | 1.6522 | 0 | 2.5343 | 0 | 0 |  | 2.5773 | 0.49444 | 0.49444 | 0.49657 | 0.49672 | 3.5795 | 0.68672 | 0.68672 | 0.72785 | 0.73962 | 0.74311 | 0.74661 | 0 |  |  |  |  | 0.68672 | 0.74661
2930 | 2021-05-03 02:30 | 13.3134 | 0.53635 | 0.80618 | 0 | 13.5625 | 1.112 | 0 | 13.544 | 1.6055 | 0 | 2.7365 | 0 | 0 |  | 2.7829 | 0.5339 | 0.5339 | 0.53619 | 0.53635 | 3.8652 | 0.74152 | 0.74152 | 0.78594 | 0.79864 | 0.8024 | 0.80618 | 0 |  |  |  |  | 0.74152 | 0.80618
2931 | 2021-05-03 03:30 | 13.1683 | 0.50656 | 0.76141 | 0 | 13.6143 | 0.88275 | 0 | 13.3105 | 1.292 | 0 | 2.5846 | 0 | 0 |  | 2.6284 | 0.50424 | 0.50424 | 0.50641 | 0.50656 | 3.6505 | 0.70034 | 0.70034 | 0.74228 | 0.75428 | 0.75784 | 0.76141 | 0 |  |  |  |  | 0.70034 | 0.76141
2932 | 2021-05-03 04:30 | 13.0312 | 0.51697 | 0.77705 | 0 | 13.3372 | 0.7435 | 0.01775 | 13.0348 | 0.717 | 0.0245 | 2.6377 | 0 | 0 |  | 2.6823 | 0.5146 | 0.5146 | 0.51681 | 0.51697 | 3.7255 | 0.71472 | 0.71472 | 0.75753 | 0.76978 | 0.7734 | 0.77705 | 0 |  |  |  |  | 0.71472 | 0.77705
2933 | 2021-05-03 05:30 | 13.2497 | 0.52391 | 0.78748 | 0.0028229 | 12.9045 | 0.5835 | 0.75575 | 12.3163 | 0.56575 | 1.0437 | 2.6731 | 0 | 0.01215 |  | 2.7184 | 0.52151 | 0.52151 | 0.52375 | 0.52391 | 3.7755 | 0.72431 | 0.72431 | 0.7677 | 0.78011 | 0.78378 | 0.78748 | 0.013425 |  |  |  |  | 0.72431 | 0.78748
2934 | 2021-05-03 06:30 | 13.6874 | 0.53198 | 0.7996 | 0.018452 | 11.8517 | 0.5025 | 3.5125 | 10.7015 | 0.38025 | 5.041 | 2.7143 | 0 | 0.079425 |  | 2.7602 | 0.52954 | 0.52954 | 0.53182 | 0.53198 | 3.8336 | 0.73547 | 0.73547 | 0.77952 | 0.79212 | 0.79585 | 0.7996 | 0.087755 |  |  |  |  | 0.73547 | 0.7996
2935 | 2021-05-03 07:30 | 14.463 | 0.52634 | 0.79114 | 0.075006 | 11.0282 | 0.54025 | 7.9902 | 10.5675 | 0.30375 | 11.515 | 2.6856 | 0 | 0.32288 |  | 2.731 | 0.52393 | 0.52393 | 0.52619 | 0.52634 | 3.7931 | 0.72768 | 0.72768 | 0.77127 | 0.78374 | 0.78743 | 0.79114 | 0.35671 |  |  |  |  | 0.72768 | 0.79114
2936 | 2021-05-03 08:30 | 15.221 | 0.52972 | 0.79621 | 0.15107 | 11.3023 | 0.6175 | 12.0542 | 11.546 | 0.34575 | 18.104 | 2.7029 | 0 | 0.65034 |  | 2.7485 | 0.52729 | 0.52729 | 0.52956 | 0.52972 | 3.8174 | 0.73235 | 0.73235 | 0.77621 | 0.78876 | 0.79247 | 0.79621 | 0.71844 |  |  |  |  | 0.73235 | 0.79621
2937 | 2021-05-03 09:30 | 15.8967 | 0.5492 | 0.82549 | 0.22722 | 13.0548 | 0.688 | 14.778 | 12.4072 | 0.5635 | 21.8135 | 2.8023 | 0 | 0.97825 |  | 2.8496 | 0.54668 | 0.54668 | 0.54904 | 0.5492 | 3.9578 | 0.75928 | 0.75928 | 0.80476 | 0.81777 | 0.82162 | 0.82549 | 1.0806 |  |  |  |  | 0.75928 | 0.82549
2938 | 2021-05-03 10:30 | 16.2821 | 0.57078 | 0.85793 | 0.30816 | 14.9797 | 0.71775 | 16.0045 | 13.3075 | 0.93125 | 23.1465 | 2.9125 | 0 | 1.3268 |  | 2.9616 | 0.56816 | 0.56816 | 0.57061 | 0.57078 | 4.1133 | 0.78912 | 0.78912 | 0.83638 | 0.8499 | 0.85391 | 0.85793 | 1.4655 |  |  |  |  | 0.78912 | 0.85793
2939 | 2021-05-03 11:30 | 16.5419 | 0.59525 | 0.89471 | 0.33137 | 15.4437 | 0.83075 | 16.7205 | 13.9815 | 1.266 | 23.9315 | 3.0373 | 0 | 1.4268 |  | 3.0885 | 0.59252 | 0.59252 | 0.59507 | 0.59525 | 4.2896 | 0.82294 | 0.82294 | 0.87223 | 0.88634 | 0.89051 | 0.89471 | 1.5759 |  |  |  |  | 0.82294 | 0.89471
2940 | 2021-05-03 12:30 | 16.5324 | 0.62176 | 0.93455 | 0.36734 | 16.9142 | 0.7625 | 16.4612 | 14.1638 | 1.353 | 23.8663 | 3.1726 | 0 | 1.5818 |  | 3.2261 | 0.61891 | 0.61891 | 0.62157 | 0.62176 | 4.4806 | 0.8596 | 0.8596 | 0.91108 | 0.92581 | 0.93017 | 0.93455 | 1.747 |  |  |  |  | 0.8596 | 0.93455
2941 | 2021-05-03 13:30 | 16.358 | 0.64036 | 0.96251 | 0.35099 | 16.6163 | 0.9575 | 15.066 | 14.1847 | 1.4832 | 22.9567 | 3.2676 | 0 | 1.5116 |  | 3.3226 | 0.63742 | 0.63742 | 0.64017 | 0.64036 | 4.6147 | 0.88531 | 0.88531 | 0.93834 | 0.95351 | 0.958 | 0.96251 | 1.6692 |  |  |  |  | 0.88531 | 0.96251
2942 | 2021-05-03 14:30 | 16.0434 | 0.67936 | 1 | 0.35583 | 15.747 | 1.6253 | 14.0712 | 13.5715 | 1.7303 | 20.423 | 3.4667 | 0 | 1.5325 |  | 3.5249 | 0.67625 | 0.67625 | 0.67916 | 0.67936 | 4.8957 | 0.93923 | 0.93923 | 0.99548 | 1 | 1 | 1 | 1.6923 |  |  |  |  | 0.93923 | 1
2943 | 2021-05-03 15:30 | 15.8617 | 0.70737 | 1 | 0.29343 | 15.73 | 1.9788 | 11.4767 | 12.3522 | 2.1637 | 17.0652 | 3.6096 | 0 | 1.2639 |  | 3.6703 | 0.70413 | 0.70413 | 0.70716 | 0.70737 | 5.0976 | 0.97796 | 0.97796 | 1 | 1 | 1 | 1 | 1.3955 |  |  |  |  | 0.97796 | 1
2944 | 2021-05-03 16:30 | 15.859 | 0.74219 | 1 | 0.27057 | 14.7387 | 2.4127 | 8.3202 | 10.7457 | 2.5295 | 12.5793 | 3.7873 | 0 | 1.1655 |  | 3.8509 | 0.73879 | 0.73879 | 0.74197 | 0.74219 | 5.3485 | 1.0261 | 1 | 1 | 1 | 1 | 1 | 1.2868 |  |  |  |  | 1.0261 | 1
2945 | 2021-05-03 17:30 | 16.036 | 0.69602 | 1 | 0.21882 | 13.5548 | 2.141 | 5.1643 | 9.3535 | 2.518 | 7.174 | 3.5518 | 0 | 0.94261 |  | 3.6114 | 0.69283 | 0.69283 | 0.69581 | 0.69602 | 5.0158 | 0.96226 | 0.96226 | 1 | 1 | 1 | 1 | 1.0406 |  |  |  |  | 0.96226 | 1
2946 | 2021-05-03 18:30 | 16.4402 | 0.51303 | 0.77113 | 0.1342 | 11.1285 | 1.9863 | 2.1033 | 7.7298 | 2.4272 | 2.636 | 2.618 | 0 | 0.57816 |  | 2.6619 | 0.51068 | 0.51068 | 0.51288 | 0.51303 | 3.6971 | 0.70928 | 0.70928 | 0.75176 | 0.76392 | 0.76751 | 0.77113 | 0.63824 |  |  |  |  | 0.70928 | 0.77113
2947 | 2021-05-03 19:30 | 16.9044 | 0.39189 | 0.58905 | 0.056331 | 9.457 | 1.9312 | 0.24375 | 6.6715 | 2.321 | 0.2785 | 1.9999 | 0 | 0.2427 |  | 2.0334 | 0.3901 | 0.3901 | 0.39178 | 0.39189 | 2.8241 | 0.5418 | 0.5418 | 0.57425 | 0.58354 | 0.58628 | 0.58905 | 0.2679 |  |  |  |  | 0.5418 | 0.58905
2948 | 2021-05-03 20:30 | 17.1057 | 0.32743 | 0.49215 | 0.0068814 | 9.3477 | 1.711 | 0.00025 | 9.6263 | 2.7428 | 0 | 1.6709 | 0 | 0.02965 |  | 1.6989 | 0.32593 | 0.32593 | 0.32733 | 0.32743 | 2.3596 | 0.45267 | 0.45267 | 0.47979 | 0.48754 | 0.48984 | 0.49215 | 0.032726 |  |  |  |  | 0.45267 | 0.49215
2949 | 2021-05-03 21:30 | 16.7764 | 0.33719 | 0.50683 | 1.462e-05 | 9.9115 | 1.671 | 0 | 13.7718 | 2.838 | 0 | 1.7208 | 0 | 6.3e-05 |  | 1.7496 | 0.33565 | 0.33565 | 0.33709 | 0.33719 | 2.43 | 0.46618 | 0.46618 | 0.4941 | 0.50209 | 0.50446 | 0.50683 | 6.9532e-05 |  |  |  |  | 0.46618 | 0.50683
2950 | 2021-05-03 22:30 | 16.0249 | 0.35407 | 0.53219 | 0 | 10.637 | 1.5773 | 0 | 18.4312 | 3.4428 | 0 | 1.8069 | 0 | 0 |  | 1.8371 | 0.35244 | 0.35244 | 0.35396 | 0.35407 | 2.5516 | 0.48951 | 0.48951 | 0.51883 | 0.52721 | 0.5297 | 0.53219 | 0 |  |  |  |  | 0.48951 | 0.53219
2951 | 2021-05-03 23:30 | 15.1098 | 0.40977 | 0.61591 | 0 | 10.744 | 1.2568 | 0 | 22.745 | 3.6683 | 0 | 2.0912 | 0 | 0 |  | 2.1261 | 0.40789 | 0.40789 | 0.40964 | 0.40977 | 2.9529 | 0.56651 | 0.56651 | 0.60044 | 0.61015 | 0.61303 | 0.61591 | 0 |  |  |  |  | 0.56651 | 0.61591
2952 | 2021-05-04 00:30 | 14.4181 | 0.4315 | 0.64858 | 0 | 10.042 | 0.942 | 0 | 26.1235 | 4.03 | 0 | 2.2021 | 0 | 0 |  | 2.2389 | 0.42952 | 0.42952 | 0.43137 | 0.4315 | 3.1096 | 0.59656 | 0.59656 | 0.63229 | 0.64252 | 0.64554 | 0.64858 | 0 |  |  |  |  | 0.59656 | 0.64858
2953 | 2021-05-04 01:30 | 13.9831 | 0.4471 | 0.67203 | 0 | 9.4365 | 0.61775 | 0 | 26.9788 | 4.6182 | 0 | 2.2818 | 0 | 0 |  | 2.3199 | 0.44506 | 0.44506 | 0.44697 | 0.4471 | 3.222 | 0.61813 | 0.61813 | 0.65515 | 0.66575 | 0.66888 | 0.67203 | 0 |  |  |  |  | 0.61813 | 0.67203
2954 | 2021-05-04 02:30 | 13.8495 | 0.46209 | 0.69456 | 0 | 9.0337 | 0.57975 | 0 | 28.4922 | 4.538 | 0 | 2.3583 | 0 | 0 |  | 2.3976 | 0.45998 | 0.45998 | 0.46196 | 0.46209 | 3.33 | 0.63886 | 0.63886 | 0.67712 | 0.68807 | 0.69131 | 0.69456 | 0 |  |  |  |  | 0.63886 | 0.69456
2955 | 2021-05-04 03:30 | 13.973 | 0.48461 | 0.72841 | 0 | 8.781 | 0.63425 | 0 | 31.0585 | 4.6735 | 0 | 2.4733 | 0 | 0 |  | 2.5145 | 0.48239 | 0.48239 | 0.48447 | 0.48461 | 3.4923 | 0.66999 | 0.66999 | 0.71012 | 0.7216 | 0.725 | 0.72841 | 0 |  |  |  |  | 0.66999 | 0.72841
2956 | 2021-05-04 04:30 | 14.3388 | 0.49096 | 0.73795 | 0 | 8.1747 | 0.56075 | 0.021 | 33.782 | 4.6573 | 0.02975 | 2.5057 | 0 | 0 |  | 2.5474 | 0.48871 | 0.48871 | 0.49081 | 0.49096 | 3.538 | 0.67876 | 0.67876 | 0.71942 | 0.73105 | 0.73449 | 0.73795 | 0 |  |  |  |  | 0.67876 | 0.73795
2957 | 2021-05-04 05:30 | 15.846 | 0.49477 | 0.74368 | 0.0060565 | 7.5148 | 0.6395 | 0.8805 | 36.9873 | 4.443 | 0.8275 | 2.5252 | 0 | 0.026113 |  | 2.5672 | 0.4925 | 0.4925 | 0.49462 | 0.49477 | 3.5655 | 0.68403 | 0.68403 | 0.725 | 0.73672 | 0.74019 | 0.74368 | 0.028804 |  |  |  |  | 0.68403 | 0.74368
2958 | 2021-05-04 06:30 | 17.4783 | 0.51341 | 0.7717 | 0.067517 | 6.3827 | 0.714 | 3.9423 | 38.0363 | 3.7727 | 3.3958 | 2.6204 | 0 | 0.29113 |  | 2.6639 | 0.51106 | 0.51106 | 0.51326 | 0.51341 | 3.6999 | 0.70981 | 0.70981 | 0.75232 | 0.76448 | 0.76808 | 0.7717 | 0.3211 |  |  |  |  | 0.70981 | 0.7717
2959 | 2021-05-04 07:30 | 19.1535 | 0.46935 | 0.70548 | 0.17838 | 5.117 | 0.77 | 9.2935 | 38.4618 | 3.5195 | 6.614 | 2.3955 | 0 | 0.76923 |  | 2.4353 | 0.4672 | 0.4672 | 0.46922 | 0.46935 | 3.3824 | 0.64889 | 0.64889 | 0.68776 | 0.69888 | 0.70217 | 0.70548 | 0.84836 |  |  |  |  | 0.64889 | 0.70548
2960 | 2021-05-04 08:30 | 20.1131 | 0.40234 | 0.60475 | 0.30072 | 4.9322 | 0.69125 | 15.0653 | 38.8325 | 3.5402 | 9.6852 | 2.0535 | 0 | 1.2969 |  | 2.0876 | 0.40049 | 0.40049 | 0.40222 | 0.40234 | 2.8994 | 0.55624 | 0.55624 | 0.58956 | 0.59909 | 0.60191 | 0.60475 | 1.4302 |  |  |  |  | 0.55624 | 0.60475
2961 | 2021-05-04 09:30 | 20.4708 | 0.46952 | 0.70573 | 0.41077 | 4.938 | 0.6355 | 18.906 | 39.733 | 3.525 | 12.8712 | 2.3964 | 0 | 1.7716 |  | 2.4362 | 0.46737 | 0.46737 | 0.46938 | 0.46952 | 3.3836 | 0.64912 | 0.64912 | 0.688 | 0.69913 | 0.70242 | 0.70573 | 1.9535 |  |  |  |  | 0.64912 | 0.70573
2962 | 2021-05-04 10:30 | 20.6472 | 0.62937 | 0.946 | 0.52319 | 5.0575 | 0.745 | 19.9292 | 39.3597 | 3.1025 | 16.1112 | 3.2123 | 0 | 2.2566 |  | 3.2656 | 0.62649 | 0.62649 | 0.62919 | 0.62937 | 4.5355 | 0.87012 | 0.87012 | 0.92224 | 0.93715 | 0.94157 | 0.946 | 2.4882 |  |  |  |  | 0.87012 | 0.946
2963 | 2021-05-04 11:30 | 20.6718 | 0.80181 | 1 | 0.57568 | 5.0557 | 0.82625 | 19.4847 | 38.0585 | 2.9515 | 17.573 | 4.0925 | 0 | 2.4832 |  | 4.1603 | 0.79813 | 0.79813 | 0.80157 | 0.80181 | 5.7781 | 1.1085 | 1 | 1 | 1 | 1 | 1 | 2.7378 |  |  |  |  | 1.1085 | 1
2964 | 2021-05-04 12:30 | 20.5822 | 0.90434 | 1 | 0.54115 | 4.9192 | 0.867 | 19.594 | 37.899 | 2.954 | 16.6713 | 4.6159 | 0 | 2.3344 |  | 4.6923 | 0.9002 | 0.9002 | 0.90407 | 0.90434 | 6.517 | 1.2503 | 1 | 1 | 1 | 1 | 1 | 2.5736 |  |  |  |  | 1.2503 | 1
2965 | 2021-05-04 13:30 | 20.4113 | 0.94223 | 1 | 0.45238 | 4.4285 | 0.83375 | 19.3337 | 38.0973 | 2.8952 | 15.105 | 4.8093 | 0 | 1.9516 |  | 4.8889 | 0.93791 | 0.93791 | 0.94195 | 0.94223 | 6.7901 | 1.3027 | 1 | 1 | 1 | 1 | 1 | 2.1514 |  |  |  |  | 1.3027 | 1
2966 | 2021-05-04 14:30 | 20.2418 | 0.96608 | 1 | 0.4112 | 4.2023 | 0.79425 | 17.803 | 39.0235 | 2.9365 | 13.0188 | 4.9311 | 0 | 1.7741 |  | 5.0126 | 0.96165 | 0.96165 | 0.96579 | 0.96608 | 6.962 | 1.3356 | 1 | 1 | 1 | 1 | 1 | 1.9556 |  |  |  |  | 1.3356 | 1
2967 | 2021-05-04 15:30 | 20.0854 | 0.91634 | 1 | 0.32009 | 3.441 | 0.669 | 14.9433 | 40.3098 | 2.9095 | 10.54 | 4.6773 | 0 | 1.3811 |  | 4.7546 | 0.91215 | 0.91215 | 0.91607 | 0.91634 | 6.6036 | 1.2669 | 1 | 1 | 1 | 1 | 1 | 1.5223 |  |  |  |  | 1.2669 | 1
2968 | 2021-05-04 16:30 | 20.0131 | 0.89738 | 1 | 0.21807 | 3.0783 | 0.4915 | 10.3797 | 40.627 | 2.9775 | 7.561 | 4.5806 | 0 | 0.94098 |  | 4.6562 | 0.89327 | 0.89327 | 0.89711 | 0.89738 | 6.4669 | 1.2407 | 1 | 1 | 1 | 1 | 1 | 1.0371 |  |  |  |  | 1.2407 | 1
2969 | 2021-05-04 17:30 | 20.0034 | 0.84055 | 1 | 0.15646 | 2.3058 | 0.68625 | 5.7047 | 39.094 | 2.955 | 4.467 | 4.2906 | 0 | 0.67517 |  | 4.3613 | 0.8367 | 0.8367 | 0.84031 | 0.84055 | 6.0574 | 1.1621 | 1 | 1 | 1 | 1 | 1 | 0.7441 |  |  |  |  | 1.1621 | 1
2970 | 2021-05-04 18:30 | 20.2445 | 0.84386 | 1 | 0.089136 | 1.7525 | 0.85975 | 1.9785 | 37.4168 | 2.9588 | 1.744 | 4.3075 | 0 | 0.38467 |  | 4.3785 | 0.83999 | 0.83999 | 0.84361 | 0.84386 | 6.0812 | 1.1667 | 1 | 1 | 1 | 1 | 1 | 0.42391 |  |  |  |  | 1.1667 | 1
2971 | 2021-05-04 19:30 | 20.5505 | 0.83541 | 1 | 0.044457 | 1.5393 | 0.897 | 0.1895 | 35.6105 | 2.956 | 0.21525 | 4.2644 | 0 | 0.19187 |  | 4.3346 | 0.83158 | 0.83158 | 0.83516 | 0.83541 | 6.0203 | 1.155 | 1 | 1 | 1 | 1 | 1 | 0.21143 |  |  |  |  | 1.155 | 1
2972 | 2021-05-04 20:30 | 20.3116 | 0.85339 | 1 | 0.0052418 | 1.4888 | 0.77175 | 0.00025 | 34.9378 | 3.1208 | 0 | 4.3562 | 0 | 0.022625 |  | 4.4279 | 0.84948 | 0.84948 | 0.85314 | 0.85339 | 6.1499 | 1.1798 | 1 | 1 | 1 | 1 | 1 | 0.024929 |  |  |  |  | 1.1798 | 1
2973 | 2021-05-04 21:30 | 19.5864 | 0.86619 | 1 | 8.8033e-06 | 1.488 | 0.71675 | 0 | 33.0485 | 3.381 | 0 | 4.4216 | 0 | 3.8e-05 |  | 4.4943 | 0.86222 | 0.86222 | 0.86593 | 0.86619 | 6.2421 | 1.1975 | 1 | 1 | 1 | 1 | 1 | 4.1867e-05 |  |  |  |  | 1.1975 | 1
2974 | 2021-05-04 22:30 | 18.3862 | 0.80729 | 1 | 0 | 1.6085 | 0.61975 | 0 | 32.339 | 3.5615 | 0 | 4.121 | 0 | 0 |  | 4.1887 | 0.80359 | 0.80359 | 0.80705 | 0.80729 | 5.8177 | 1.1161 | 1 | 1 | 1 | 1 | 1 | 0 |  |  |  |  | 1.1161 | 1
2975 | 2021-05-04 23:30 | 17.2284 | 0.81461 | 1 | 0 | 1.6695 | 0.551 | 0 | 31.6915 | 3.7748 | 0 | 4.1584 | 0 | 0 |  | 4.2267 | 0.81088 | 0.81088 | 0.81437 | 0.81461 | 5.8704 | 1.1262 | 1 | 1 | 1 | 1 | 1 | 0 |  |  |  |  | 1.1262 | 1
2976 | 2021-05-05 00:30 | 16.3737 | 0.83465 | 1 | 0 | 1.7078 | 0.557 | 0 | 30.9982 | 3.7197 | 0 | 4.2608 | 0 | 0 |  | 4.3307 | 0.83082 | 0.83082 | 0.8344 | 0.83465 | 6.0148 | 1.1539 | 1 | 1 | 1 | 1 | 1 | 0 |  |  |  |  | 1.1539 | 1
2977 | 2021-05-05 01:30 | 15.9137 | 0.80871 | 1 | 0 | 1.7112 | 0.542 | 0 | 30.3603 | 3.7207 | 0 | 4.1284 | 0 | 0 |  | 4.1961 | 0.805 | 0.805 | 0.80847 | 0.80871 | 5.8279 | 1.1181 | 1 | 1 | 1 | 1 | 1 | 0 |  |  |  |  | 1.1181 | 1
2978 | 2021-05-05 02:30 | 15.7324 | 0.79199 | 1 | 0 | 1.7332 | 0.55825 | 0 | 29.21 | 3.7607 | 0 | 4.0431 | 0 | 0 |  | 4.1094 | 0.78837 | 0.78837 | 0.79176 | 0.79199 | 5.7074 | 1.095 | 1 | 1 | 1 | 1 | 1 | 0 |  |  |  |  | 1.095 | 1
2979 | 2021-05-05 03:30 | 15.7677 | 0.78741 | 1 | 0 | 1.8168 | 0.636 | 0 | 28.4202 | 3.7505 | 0 | 4.0198 | 0 | 0 |  | 4.0856 | 0.7838 | 0.7838 | 0.78718 | 0.78741 | 5.6744 | 1.0886 | 1 | 1 | 1 | 1 | 1 | 0 |  |  |  |  | 1.0886 | 1
2980 | 2021-05-05 04:30 | 15.9998 | 0.79638 | 1 | 0 | 2.2003 | 0.6265 | 0.02 | 28.2035 | 3.7618 | 0.0425 | 4.0656 | 0 | 0 |  | 4.1321 | 0.79273 | 0.79273 | 0.79614 | 0.79638 | 5.739 | 1.101 | 1 | 1 | 1 | 1 | 1 | 0 |  |  |  |  | 1.101 | 1
2981 | 2021-05-05 05:30 | 17.2595 | 0.77145 | 1 | 0.006234 | 2.517 | 0.7555 | 0.7265 | 28.1352 | 3.3622 | 0.737 | 3.9383 | 0 | 0.026925 |  | 4.0027 | 0.76791 | 0.76791 | 0.77122 | 0.77145 | 5.5594 | 1.0665 | 1 | 1 | 1 | 1 | 1 | 0.029648 |  |  |  |  | 1.0665 | 1
2982 | 2021-05-05 06:30 | 18.7702 | 0.70697 | 1 | 0.045021 | 2.4975 | 0.78875 | 3.083 | 28.7785 | 3.4082 | 3.1658 | 3.6092 | 0 | 0.19446 |  | 3.6682 | 0.70373 | 0.70373 | 0.70676 | 0.70697 | 5.0947 | 0.9774 | 0.9774 | 1 | 1 | 1 | 1 | 0.21411 |  |  |  |  | 0.9774 | 1
2983 | 2021-05-05 07:30 | 20.3199 | 0.69521 | 1 | 0.13789 | 2.328 | 0.66925 | 6.6152 | 30.5205 | 3.9127 | 7.2065 | 3.5493 | 0 | 0.59562 |  | 3.6072 | 0.69203 | 0.69203 | 0.69501 | 0.69521 | 5.01 | 0.96115 | 0.96115 | 1 | 1 | 1 | 1 | 0.65576 |  |  |  |  | 0.96115 | 1
2984 | 2021-05-05 08:30 | 21.2621 | 0.75059 | 1 | 0.25765 | 2.5545 | 0.7095 | 10.4283 | 32.111 | 3.6267 | 11.7178 | 3.832 | 0 | 1.1131 |  | 3.8945 | 0.74715 | 0.74715 | 0.75037 | 0.75059 | 5.4091 | 1.0377 | 1 | 1 | 1 | 1 | 1 | 1.2254 |  |  |  |  | 1.0377 | 1
2985 | 2021-05-05 09:30 | 21.6409 | 0.81534 | 1 | 0.37927 | 2.8312 | 0.786 | 13.602 | 33.3815 | 3.2235 | 15.5525 | 4.1627 | 0 | 1.6386 |  | 4.2305 | 0.81161 | 0.81161 | 0.8151 | 0.81534 | 5.8757 | 1.1272 | 1 | 1 | 1 | 1 | 1 | 1.8037 |  |  |  |  | 1.1272 | 1
2986 | 2021-05-05 10:30 | 21.9536 | 0.85721 | 1 | 0.46277 | 3.4685 | 0.952 | 15.4352 | 33.6335 | 3.26 | 18.3727 | 4.3765 | 0 | 1.9995 |  | 4.4478 | 0.85329 | 0.85329 | 0.85696 | 0.85721 | 6.1774 | 1.1851 | 1 | 1 | 1 | 1 | 1 | 2.2009 |  |  |  |  | 1.1851 | 1
2987 | 2021-05-05 11:30 | 22.0354 | 0.90272 | 1 | 0.47517 | 4.2985 | 1.1113 | 16.013 | 33.699 | 3.694 | 20.3655 | 4.6089 | 0 | 2.0532 |  | 4.6839 | 0.89858 | 0.89858 | 0.90245 | 0.90272 | 6.5054 | 1.248 | 1 | 1 | 1 | 1 | 1 | 2.2598 |  |  |  |  | 1.248 | 1
2988 | 2021-05-05 12:30 | 22.0152 | 0.93005 | 1 | 0.45172 | 5.4595 | 1.3658 | 16.1562 | 33.8783 | 3.877 | 20.9602 | 4.7484 | 0 | 1.952 |  | 4.8257 | 0.92579 | 0.92579 | 0.92977 | 0.93005 | 6.7023 | 1.2858 | 1 | 1 | 1 | 1 | 1 | 2.1483 |  |  |  |  | 1.2858 | 1
2989 | 2021-05-05 13:30 | 21.7695 | 0.89046 | 1 | 0.37909 | 6.6685 | 1.761 | 15.8038 | 33.9312 | 3.882 | 20.357 | 4.5464 | 0 | 1.6382 |  | 4.6203 | 0.88638 | 0.88638 | 0.8902 | 0.89046 | 6.417 | 1.2311 | 1 | 1 | 1 | 1 | 1 | 1.8029 |  |  |  |  | 1.2311 | 1
2990 | 2021-05-05 14:30 | 21.6104 | 0.88591 | 1 | 0.31789 | 7.9495 | 2.2325 | 14.412 | 34.2743 | 3.881 | 19.3818 | 4.5232 | 0 | 1.3739 |  | 4.5967 | 0.88185 | 0.88185 | 0.88565 | 0.88591 | 6.3843 | 1.2248 | 1 | 1 | 1 | 1 | 1 | 1.5118 |  |  |  |  | 1.2248 | 1
2991 | 2021-05-05 15:30 | 21.4603 | 0.86706 | 1 | 0.30334 | 9.2553 | 2.7575 | 11.9015 | 34.0363 | 3.8683 | 16.5805 | 4.427 | 0 | 1.3111 |  | 4.4989 | 0.86309 | 0.86309 | 0.86681 | 0.86706 | 6.2484 | 1.1987 | 1 | 1 | 1 | 1 | 1 | 1.4426 |  |  |  |  | 1.1987 | 1
2992 | 2021-05-05 16:30 | 21.4178 | 0.81674 | 1 | 0.24583 | 10.149 | 2.998 | 8.6788 | 33.9982 | 3.7603 | 12.4165 | 4.1701 | 0 | 1.0626 |  | 4.2377 | 0.813 | 0.813 | 0.8165 | 0.81674 | 5.8858 | 1.1292 | 1 | 1 | 1 | 1 | 1 | 1.1691 |  |  |  |  | 1.1292 | 1
2993 | 2021-05-05 17:30 | 21.3291 | 0.76151 | 1 | 0.17642 | 10.6225 | 3.165 | 4.9718 | 32.6983 | 3.3275 | 7.0695 | 3.8882 | 0 | 0.76261 |  | 3.9512 | 0.75802 | 0.75802 | 0.76128 | 0.76151 | 5.4878 | 1.0528 | 1 | 1 | 1 | 1 | 1 | 0.839 |  |  |  |  | 1.0528 | 1
2994 | 2021-05-05 18:30 | 21.3366 | 0.67163 | 1 | 0.13188 | 10.207 | 3.4735 | 1.899 | 29.4447 | 2.7418 | 2.633 | 3.4293 | 0 | 0.57012 |  | 3.4848 | 0.66855 | 0.66855 | 0.67143 | 0.67163 | 4.84 | 0.92855 | 0.92855 | 0.98416 | 1 | 1 | 1 | 0.62719 |  |  |  |  | 0.92855 | 1
2995 | 2021-05-05 19:30 | 21.4071 | 0.68263 | 1 | 0.044496 | 9.2065 | 3.8333 | 0.2535 | 26.5912 | 1.7783 | 0.31275 | 3.4855 | 0 | 0.19237 |  | 3.5419 | 0.6795 | 0.6795 | 0.68243 | 0.68263 | 4.9193 | 0.94376 | 0.94376 | 1 | 1 | 1 | 1 | 0.21161 |  |  |  |  | 0.94376 | 1
2996 | 2021-05-05 20:30 | 21.0552 | 0.72071 | 1 | 0.0072507 | 9.3827 | 3.7077 | 0.0005 | 24.8727 | 1.7668 | 0.00025 | 3.68 | 0 | 0.03135 |  | 3.7395 | 0.71741 | 0.71741 | 0.72049 | 0.72071 | 5.1937 | 0.9964 | 0.9964 | 1 | 1 | 1 | 1 | 0.034483 |  |  |  |  | 0.9964 | 1
2997 | 2021-05-05 21:30 | 20.2128 | 0.8325 | 1 | 1.7345e-05 | 9.1875 | 3.7992 | 0 | 23.622 | 1.7688 | 0 | 4.2508 | 0 | 7.5e-05 |  | 4.3195 | 0.82868 | 0.82868 | 0.83225 | 0.8325 | 5.9993 | 1.1509 | 1 | 1 | 1 | 1 | 1 | 8.2489e-05 |  |  |  |  | 1.1509 | 1
2998 | 2021-05-05 22:30 | 19.0187 | 0.90774 | 1 | 0 | 9.0132 | 3.9155 | 0 | 23.8035 | 1.769 | 0 | 4.6351 | 0 | 0 |  | 4.7099 | 0.90359 | 0.90359 | 0.90748 | 0.90774 | 6.5416 | 1.255 | 1 | 1 | 1 | 1 | 1 | 0 |  |  |  |  | 1.255 | 1
2999 | 2021-05-05 23:30 | 17.7666 | 0.95465 | 1 | 0 | 9.2253 | 3.6747 | 0 | 22.6517 | 1.7685 | 0 | 4.8747 | 0 | 0 |  | 4.9533 | 0.95028 | 0.95028 | 0.95437 | 0.95465 | 6.8796 | 1.3198 | 1 | 1 | 1 | 1 | 1 | 0 |  |  |  |  | 1.3198 | 1
3000 | 2021-05-06 00:30 | 16.9052 | 0.9936 | 1 | 0 | 9.5615 | 3.162 | 0 | 21.8508 | 1.77 | 0 | 5.0736 | 0 | 0 |  | 5.1554 | 0.98905 | 0.98905 | 0.99331 | 0.9936 | 7.1603 | 1.3737 | 1 | 1 | 1 | 1 | 1 | 0 |  |  |  |  | 1.3737 | 1
3001 | 2021-05-06 01:30 | 16.3524 | 1 | 1 | 0 | 9.647 | 3.1317 | 0 | 21.6585 | 1.8322 | 0 | 5.2778 | 0 | 0 |  | 5.3628 | 1.0288 | 1 | 1 | 1 | 7.4484 | 1.4289 | 1 | 1 | 1 | 1 | 1 | 0 |  |  |  |  | 1.4 | 1
3002 | 2021-05-06 02:30 | 16.1854 | 1 | 1 | 0 | 9.3788 | 3.2738 | 0 | 21.0832 | 2.452 | 0 | 5.3124 | 0 | 0 |  | 5.3979 | 1.0356 | 1 | 1 | 1 | 7.4971 | 1.4383 | 1 | 1 | 1 | 1 | 1 | 0 |  |  |  |  | 1.4 | 1
3003 | 2021-05-06 03:30 | 16.1712 | 1 | 1 | 0 | 9.2803 | 2.9315 | 0 | 20.1492 | 2.6018 | 0 | 5.374 | 0 | 0 |  | 5.4605 | 1.0476 | 1 | 1 | 1 | 7.584 | 1.455 | 1 | 1 | 1 | 1 | 1 | 0 |  |  |  |  | 1.4 | 1
3004 | 2021-05-06 04:30 | 16.4294 | 1 | 1 | 3.0049e-06 | 8.7095 | 2.4743 | 0.035 | 19.4565 | 2.6778 | 0.04675 | 5.4166 | 0 | 1.3e-05 |  | 5.5037 | 1.0559 | 1 | 1 | 1 | 7.644 | 1.4665 | 1 | 1 | 1 | 1 | 1 | 1.4291e-05 |  |  |  |  | 1.4 | 1
3005 | 2021-05-06 05:30 | 17.6831 | 1 | 1 | 0.0078758 | 7.764 | 2.1923 | 1.165 | 18.5785 | 2.8723 | 1.1075 | 5.3947 | 0 | 0.034075 |  | 5.4814 | 1.0516 | 1 | 1 | 1 | 7.613 | 1.4605 | 1 | 1 | 1 | 1 | 1 | 0.037456 |  |  |  |  | 1.4 | 1
3006 | 2021-05-06 06:30 | 19.1284 | 1 | 1 | 0.073396 | 6.2435 | 2.1023 | 4.662 | 16.67 | 3.1423 | 4.5583 | 5.2968 | 0 | 0.31757 |  | 5.3818 | 1.0325 | 1 | 1 | 1 | 7.4747 | 1.434 | 1 | 1 | 1 | 1 | 1 | 0.34906 |  |  |  |  | 1.4 | 1
3007 | 2021-05-06 07:30 | 20.5625 | 1 | 1 | 0.21165 | 4.7932 | 2.1473 | 9.5612 | 15.5825 | 3.126 | 9.1898 | 5.2308 | 0 | 0.91586 |  | 5.3147 | 1.0196 | 1 | 1 | 1 | 7.3815 | 1.4161 | 1 | 1 | 1 | 1 | 1 | 1.0066 |  |  |  |  | 1.4 | 1
3008 | 2021-05-06 08:30 | 21.3134 | 1 | 1 | 0.34492 | 5.6342 | 2.1235 | 14.7255 | 15.5557 | 3.4933 | 13.129 | 5.3356 | 0 | 1.4926 |  | 5.4212 | 1.04 | 1 | 1 | 1 | 7.5294 | 1.4445 | 1 | 1 | 1 | 1 | 1 | 1.6403 |  |  |  |  | 1.4 | 1
3009 | 2021-05-06 09:30 | 21.5732 | 1 | 1 | 0.44238 | 6.2385 | 1.7552 | 18.9705 | 15.0853 | 3.2477 | 15.5062 | 5.4004 | 0 | 1.9145 |  | 5.4869 | 1.0526 | 1 | 1 | 1 | 7.6206 | 1.462 | 1 | 1 | 1 | 1 | 1 | 2.1039 |  |  |  |  | 1.4 | 1
3010 | 2021-05-06 10:30 | 21.7524 | 1 | 1 | 0.52815 | 7.078 | 1.3397 | 21.3015 | 14.3955 | 3.0217 | 16.3332 | 5.3788 | 0 | 2.2859 |  | 5.4649 | 1.0484 | 1 | 1 | 1 | 7.5902 | 1.4561 | 1 | 1 | 1 | 1 | 1 | 2.5118 |  |  |  |  | 1.4 | 1
3011 | 2021-05-06 11:30 | 21.855 | 1 | 1 | 0.57774 | 7.4875 | 1.0553 | 22.4065 | 13.7647 | 2.6242 | 16.8968 | 5.229 | 0 | 2.5007 |  | 5.3126 | 1.0192 | 1 | 1 | 1 | 7.3786 | 1.4156 | 1 | 1 | 1 | 1 | 1 | 2.7476 |  |  |  |  | 1.4 | 1
3012 | 2021-05-06 12:30 | 21.9245 | 0.99338 | 1 | 0.55418 | 7.6975 | 0.84925 | 22.3272 | 13.4243 | 2.124 | 16.4555 | 5.0732 | 0 | 2.3989 |  | 5.1542 | 0.98882 | 0.98882 | 0.99308 | 0.99338 | 7.1587 | 1.3734 | 1 | 1 | 1 | 1 | 1 | 2.6356 |  |  |  |  | 1.3734 | 1
3013 | 2021-05-06 13:30 | 21.7012 | 0.96878 | 1 | 0.544 | 8.6438 | 0.7075 | 22.1145 | 11.3605 | 1.757 | 15.8212 | 4.9476 | 0 | 2.355 |  | 5.0266 | 0.96434 | 0.96434 | 0.96849 | 0.96878 | 6.9814 | 1.3394 | 1 | 1 | 1 | 1 | 1 | 2.5872 |  |  |  |  | 1.3394 | 1
3014 | 2021-05-06 14:30 | 21.579 | 0.92034 | 1 | 0.48303 | 8.763 | 0.65325 | 21.24 | 9.6655 | 1.4363 | 13.811 | 4.7003 | 0 | 2.0912 |  | 4.7753 | 0.91612 | 0.91612 | 0.92006 | 0.92034 | 6.6323 | 1.2724 | 1 | 1 | 1 | 1 | 1 | 2.2972 |  |  |  |  | 1.2724 | 1
3015 | 2021-05-06 15:30 | 21.336 | 0.8695 | 1 | 0.45576 | 9.4358 | 0.70075 | 18.1468 | 8.2033 | 1.2657 | 10.5935 | 4.4407 | 0 | 1.9733 |  | 4.5115 | 0.86551 | 0.86551 | 0.86924 | 0.8695 | 6.2659 | 1.2021 | 1 | 1 | 1 | 1 | 1 | 2.1675 |  |  |  |  | 1.2021 | 1
3016 | 2021-05-06 16:30 | 21.2789 | 0.81787 | 1 | 0.35639 | 10.3453 | 0.83075 | 13.4125 | 6.7025 | 1.0797 | 7.0025 | 4.1771 | 0 | 1.5431 |  | 4.2436 | 0.81412 | 0.81412 | 0.81763 | 0.81787 | 5.8939 | 1.1307 | 1 | 1 | 1 | 1 | 1 | 1.6949 |  |  |  |  | 1.1307 | 1
3017 | 2021-05-06 17:30 | 21.2161 | 0.69966 | 1 | 0.25997 | 10.0117 | 0.95675 | 7.533 | 5.166 | 0.8785 | 3.851 | 3.5734 | 0 | 1.1257 |  | 3.6303 | 0.69646 | 0.69646 | 0.69946 | 0.69966 | 5.0421 | 0.9673 | 0.9673 | 1 | 1 | 1 | 1 | 1.2364 |  |  |  |  | 0.9673 | 1
3018 | 2021-05-06 18:30 | 21.401 | 0.57508 | 0.8644 | 0.1455 | 8.7795 | 0.94175 | 2.5648 | 3.7778 | 0.9205 | 1.5382 | 2.9372 | 0 | 0.63011 |  | 2.9839 | 0.57245 | 0.57245 | 0.57491 | 0.57508 | 4.1443 | 0.79507 | 0.79507 | 0.84269 | 0.85631 | 0.86035 | 0.8644 | 0.69198 |  |  |  |  | 0.79507 | 0.8644
3019 | 2021-05-06 19:30 | 21.6118 | 0.41023 | 0.61661 | 0.061633 | 7.4705 | 1.0868 | 0.31775 | 3.1705 | 0.717 | 0.23125 | 2.0952 | 0 | 0.26693 |  | 2.1285 | 0.40835 | 0.40835 | 0.41011 | 0.41023 | 2.9563 | 0.56715 | 0.56715 | 0.60112 | 0.61084 | 0.61372 | 0.61661 | 0.29311 |  |  |  |  | 0.56715 | 0.61661
3020 | 2021-05-06 20:30 | 21.4517 | 0.30338 | 0.456 | 0.0063003 | 8.3035 | 0.94925 | 0.001 | 3.24 | 0.601 | 0.00025 | 1.5495 | 0 | 0.027288 |  | 1.5741 | 0.30199 | 0.30199 | 0.30329 | 0.30338 | 2.1863 | 0.41943 | 0.41943 | 0.44455 | 0.45174 | 0.45387 | 0.456 | 0.029963 |  |  |  |  | 0.41943 | 0.456
3021 | 2021-05-06 21:30 | 20.6731 | 0.24236 | 0.36429 | 2.0316e-05 | 8.7662 | 0.977 | 0 | 3.9198 | 0.44775 | 0 | 1.2379 | 0 | 8.8e-05 |  | 1.2575 | 0.24125 | 0.24125 | 0.24229 | 0.24236 | 1.7465 | 0.33507 | 0.33507 | 0.35514 | 0.36088 | 0.36258 | 0.36429 | 9.662e-05 |  |  |  |  | 0.33507 | 0.36429
3022 | 2021-05-06 22:30 | 19.501 | 0.1846 | 0.27748 | 0 | 9.1625 | 0.80625 | 0 | 4.1597 | 0.44475 | 0 | 0.94289 | 0 | 0 |  | 0.95784 | 0.18376 | 0.18376 | 0.18455 | 0.1846 | 1.3303 | 0.25522 | 0.25522 | 0.27051 | 0.27488 | 0.27618 | 0.27748 | 0 |  |  |  |  | 0.25522 | 0.27748
3023 | 2021-05-06 23:30 | 18.2341 | 0.19753 | 0.29691 | 0 | 8.9503 | 0.585 | 0 | 4.1887 | 0.37825 | 0 | 1.0089 | 0 | 0 |  | 1.0249 | 0.19663 | 0.19663 | 0.19748 | 0.19753 | 1.4235 | 0.2731 | 0.2731 | 0.28945 | 0.29413 | 0.29552 | 0.29691 | 0 |  |  |  |  | 0.2731 | 0.29691
3024 | 2021-05-07 00:30 | 17.288 | 0.19495 | 0.29303 | 0 | 8.5053 | 0.4015 | 0 | 4.6523 | 0.58425 | 0 | 0.99576 | 0 | 0 |  | 1.0115 | 0.19406 | 0.19406 | 0.19489 | 0.19495 | 1.4049 | 0.26953 | 0.26953 | 0.28567 | 0.29029 | 0.29166 | 0.29303 | 0 |  |  |  |  | 0.26953 | 0.29303
3025 | 2021-05-07 01:30 | 16.7157 | 0.17123 | 0.25737 | 0 | 7.8145 | 0.35875 | 0 | 5.7225 | 0.679 | 0 | 0.8746 | 0 | 0 |  | 0.88844 | 0.17044 | 0.17044 | 0.17118 | 0.17123 | 1.2339 | 0.23673 | 0.23673 | 0.25091 | 0.25496 | 0.25616 | 0.25737 | 0 |  |  |  |  | 0.23673 | 0.25737
3026 | 2021-05-07 02:30 | 16.5125 | 0.14337 | 0.2155 | 0 | 7.6128 | 0.4365 | 0 | 6.1363 | 0.90575 | 0 | 0.73233 | 0 | 0 |  | 0.74391 | 0.14272 | 0.14272 | 0.14333 | 0.14337 | 1.0332 | 0.19822 | 0.19822 | 0.21009 | 0.21349 | 0.21449 | 0.2155 | 0 |  |  |  |  | 0.19822 | 0.2155
3027 | 2021-05-07 03:30 | 16.5564 | 0.10626 | 0.15971 | 0 | 7.9023 | 0.52025 | 0 | 6.5178 | 1.0015 | 0 | 0.54275 | 0 | 0 |  | 0.55133 | 0.10577 | 0.10577 | 0.10623 | 0.10626 | 0.76573 | 0.1469 | 0.1469 | 0.1557 | 0.15822 | 0.15896 | 0.15971 | 0 |  |  |  |  | 0.1469 | 0.15971
3028 | 2021-05-07 04:30 | 16.8176 | 0.083842 | 0.12602 | 2.9997e-06 | 7.7272 | 0.63025 | 0.03775 | 7.0228 | 1.2545 | 0.0375 | 0.42826 | 0 | 1.3e-05 |  | 0.43503 | 0.083458 | 0.083458 | 0.083817 | 0.083842 | 0.6042 | 0.11591 | 0.11591 | 0.12286 | 0.12484 | 0.12543 | 0.12602 | 1.4266e-05 |  |  |  |  | 0.11591 | 0.12602
3029 | 2021-05-07 05:30 | 18.1026 | 0.070539 | 0.10603 | 0.0050445 | 7.016 | 0.6785 | 1.2705 | 7.3982 | 1.5175 | 0.751 | 0.36031 | 0 | 0.021863 |  | 0.366 | 0.070215 | 0.070215 | 0.070518 | 0.070539 | 0.50833 | 0.097521 | 0.097521 | 0.10336 | 0.10503 | 0.10553 | 0.10603 | 0.023991 |  |  |  |  | 0.097521 | 0.10603
3030 | 2021-05-07 06:30 | 19.6219 | 0.072561 | 0.10907 | 0.033511 | 5.5213 | 0.691 | 5.6105 | 7.2918 | 1.7315 | 2.887 | 0.37065 | 0 | 0.14525 |  | 0.37649 | 0.072229 | 0.072229 | 0.07254 | 0.072561 | 0.52291 | 0.10032 | 0.10032 | 0.10633 | 0.10805 | 0.10855 | 0.10907 | 0.15937 |  |  |  |  | 0.10032 | 0.10907
3031 | 2021-05-07 07:30 | 21.1732 | 0.06659 | 0.10009 | 0.087619 | 3.3518 | 0.6815 | 12.5655 | 7.4035 | 1.9487 | 6.14 | 0.34015 | 0 | 0.3798 |  | 0.34551 | 0.066285 | 0.066285 | 0.06657 | 0.06659 | 0.47987 | 0.092062 | 0.092062 | 0.097576 | 0.099154 | 0.099621 | 0.10009 | 0.4167 |  |  |  |  | 0.092062 | 0.10009
3032 | 2021-05-07 08:30 | 22.1292 | 0.073849 | 0.111 | 0.15417 | 3.705 | 0.71075 | 20.0433 | 8.9147 | 1.9392 | 10.027 | 0.37724 | 0 | 0.66831 |  | 0.38318 | 0.073511 | 0.073511 | 0.073828 | 0.073849 | 0.53219 | 0.1021 | 0.1021 | 0.10821 | 0.10996 | 0.11048 | 0.111 | 0.73319 |  |  |  |  | 0.1021 | 0.111
3033 | 2021-05-07 09:30 | 22.4496 | 0.091903 | 0.13814 | 0.25097 | 5.2375 | 0.779 | 26.2338 | 11.485 | 2.3327 | 14.0548 | 0.46946 | 0 | 1.088 |  | 0.47685 | 0.091482 | 0.091482 | 0.091875 | 0.091903 | 0.66229 | 0.12706 | 0.12706 | 0.13467 | 0.13685 | 0.13749 | 0.13814 | 1.1936 |  |  |  |  | 0.12706 | 0.13814
3034 | 2021-05-07 10:30 | 22.6119 | 0.12206 | 0.18347 | 0.28321 | 6.148 | 1.03 | 29.8445 | 14.5572 | 2.8805 | 17.3158 | 0.62352 | 0 | 1.2279 |  | 0.63333 | 0.1215 | 0.1215 | 0.12202 | 0.12206 | 0.87962 | 0.16875 | 0.16875 | 0.17886 | 0.18175 | 0.18261 | 0.18347 | 1.3469 |  |  |  |  | 0.16875 | 0.18347
3035 | 2021-05-07 11:30 | 22.5409 | 0.16295 | 0.24492 | 0.29302 | 6.849 | 1.1638 | 31.3285 | 17.2447 | 3.0448 | 19.8158 | 0.83239 | 0 | 1.2705 |  | 0.84546 | 0.1622 | 0.1622 | 0.1629 | 0.16295 | 1.1743 | 0.22528 | 0.22528 | 0.23877 | 0.24263 | 0.24377 | 0.24492 | 1.3935 |  |  |  |  | 0.22528 | 0.24492
3036 | 2021-05-07 12:30 | 22.3583 | 0.18004 | 0.27061 | 0.33335 | 7.202 | 1.4535 | 31.135 | 19.5527 | 3.163 | 21.5435 | 0.9197 | 0 | 1.4455 |  | 0.93414 | 0.17921 | 0.17921 | 0.17998 | 0.18004 | 1.2974 | 0.2489 | 0.2489 | 0.26381 | 0.26808 | 0.26934 | 0.27061 | 1.5853 |  |  |  |  | 0.2489 | 0.27061
3037 | 2021-05-07 13:30 | 22.1076 | 0.24636 | 0.3703 | 0.31545 | 8.0297 | 1.6927 | 29.6977 | 20.2635 | 3.4173 | 21.9118 | 1.2585 | 0 | 1.368 |  | 1.2783 | 0.24523 | 0.24523 | 0.24629 | 0.24636 | 1.7754 | 0.3406 | 0.3406 | 0.361 | 0.36684 | 0.36857 | 0.3703 | 1.5002 |  |  |  |  | 0.3406 | 0.3703
3038 | 2021-05-07 14:30 | 21.7411 | 0.273 | 0.41034 | 0.3405 | 9.0333 | 1.9748 | 26.6122 | 21.0358 | 3.2865 | 21.4022 | 1.3946 | 0 | 1.4767 |  | 1.4165 | 0.27175 | 0.27175 | 0.27292 | 0.273 | 1.9673 | 0.37743 | 0.37743 | 0.40003 | 0.4065 | 0.40841 | 0.41034 | 1.6193 |  |  |  |  | 0.37743 | 0.41034
3039 | 2021-05-07 15:30 | 21.5899 | 0.29748 | 0.44714 | 0.25304 | 10.0777 | 2.2135 | 22.0207 | 21.6537 | 3.2908 | 18.3455 | 1.5197 | 0 | 1.0975 |  | 1.5435 | 0.29612 | 0.29612 | 0.29739 | 0.29748 | 2.1438 | 0.41127 | 0.41127 | 0.43591 | 0.44295 | 0.44504 | 0.44714 | 1.2034 |  |  |  |  | 0.41127 | 0.44714
3040 | 2021-05-07 16:30 | 21.3198 | 0.33497 | 0.50348 | 0.24346 | 10.6852 | 2.4635 | 15.691 | 21.1432 | 3.2513 | 13.899 | 1.7112 | 0 | 1.056 |  | 1.738 | 0.33343 | 0.33343 | 0.33487 | 0.33497 | 2.4139 | 0.4631 | 0.4631 | 0.49084 | 0.49877 | 0.50112 | 0.50348 | 1.1578 |  |  |  |  | 0.4631 | 0.50348
3041 | 2021-05-07 17:30 | 21.267 | 0.38408 | 0.57731 | 0.16554 | 10.7927 | 2.8247 | 8.499 | 19.0682 | 3.468 | 8.2878 | 1.9622 | 0 | 0.71806 |  | 1.9929 | 0.38232 | 0.38232 | 0.38397 | 0.38408 | 2.7679 | 0.53101 | 0.53101 | 0.56281 | 0.57191 | 0.5746 | 0.57731 | 0.78726 |  |  |  |  | 0.53101 | 0.57731
3042 | 2021-05-07 18:30 | 21.305 | 0.39033 | 0.5867 | 0.1076 | 10.5198 | 2.9268 | 2.7835 | 15.4565 | 3.8247 | 3.1603 | 1.9941 | 0 | 0.46676 |  | 2.0253 | 0.38854 | 0.38854 | 0.39021 | 0.39033 | 2.8129 | 0.53964 | 0.53964 | 0.57196 | 0.58121 | 0.58395 | 0.5867 | 0.51171 |  |  |  |  | 0.53964 | 0.5867
3043 | 2021-05-07 19:30 | 21.4049 | 0.35974 | 0.54072 | 0.049108 | 9.9855 | 3.052 | 0.35 | 12.6617 | 3.181 | 0.43925 | 1.8379 | 0 | 0.21305 |  | 1.8666 | 0.35809 | 0.35809 | 0.35963 | 0.35974 | 2.5924 | 0.49735 | 0.49735 | 0.52714 | 0.53566 | 0.53819 | 0.54072 | 0.23355 |  |  |  |  | 0.49735 | 0.54072
3044 | 2021-05-07 20:30 | 21.0979 | 0.32717 | 0.49177 | 0.0064074 | 10.8718 | 3.1075 | 0.00075 | 11.7063 | 2.575 | 0.00075 | 1.6715 | 0 | 0.0278 |  | 1.6976 | 0.32567 | 0.32567 | 0.32708 | 0.32717 | 2.3577 | 0.45233 | 0.45233 | 0.47942 | 0.48717 | 0.48946 | 0.49177 | 0.030472 |  |  |  |  | 0.45233 | 0.49177
3045 | 2021-05-07 21:30 | 20.3108 | 0.33548 | 0.50426 | 2.3047e-05 | 11.9027 | 2.9888 | 0 | 11.7837 | 2.091 | 0 | 1.714 | 0 | 0.0001 |  | 1.7407 | 0.33395 | 0.33395 | 0.33538 | 0.33548 | 2.4176 | 0.46381 | 0.46381 | 0.49159 | 0.49954 | 0.50189 | 0.50426 | 0.00010961 |  |  |  |  | 0.46381 | 0.50426
3046 | 2021-05-07 22:30 | 19.2173 | 0.38247 | 0.57489 | 0 | 12.093 | 2.8807 | 0 | 11.5668 | 1.885 | 0 | 1.9541 | 0 | 0 |  | 1.9845 | 0.38072 | 0.38072 | 0.38236 | 0.38247 | 2.7563 | 0.52878 | 0.52878 | 0.56045 | 0.56951 | 0.57219 | 0.57489 | 0 |  |  |  |  | 0.52878 | 0.57489
3047 | 2021-05-07 23:30 | 18.0465 | 0.46745 | 0.70261 | 0 | 11.2695 | 2.813 | 0 | 11.8082 | 1.6087 | 0 | 2.3882 | 0 | 0 |  | 2.4254 | 0.46531 | 0.46531 | 0.46731 | 0.46745 | 3.3686 | 0.64626 | 0.64626 | 0.68497 | 0.69604 | 0.69932 | 0.70261 | 0 |  |  |  |  | 0.64626 | 0.70261
3048 | 2021-05-08 00:30 | 17.1309 | 0.49147 | 0.73873 | 0 | 9.9805 | 2.4835 | 0 | 11.2453 | 1.488 | 0 | 2.511 | 0 | 0 |  | 2.5501 | 0.48922 | 0.48922 | 0.49133 | 0.49147 | 3.5418 | 0.67947 | 0.67947 | 0.72017 | 0.73181 | 0.73526 | 0.73873 | 0 |  |  |  |  | 0.67947 | 0.73873
3049 | 2021-05-08 01:30 | 16.4996 | 0.51016 | 0.76681 | 0 | 8.8797 | 2.1605 | 0 | 10.6948 | 1.2948 | 0 | 2.6065 | 0 | 0 |  | 2.647 | 0.50782 | 0.50782 | 0.51001 | 0.51016 | 3.6764 | 0.70531 | 0.70531 | 0.74755 | 0.75964 | 0.76322 | 0.76681 | 0 |  |  |  |  | 0.70531 | 0.76681
3050 | 2021-05-08 02:30 | 16.1336 | 0.51639 | 0.77617 | 0 | 8.395 | 1.9667 | 0 | 9.9245 | 1.1115 | 0 | 2.6384 | 0 | 0 |  | 2.6793 | 0.51402 | 0.51402 | 0.51623 | 0.51639 | 3.7213 | 0.71392 | 0.71392 | 0.75668 | 0.76891 | 0.77253 | 0.77617 | 0 |  |  |  |  | 0.71392 | 0.77617
3051 | 2021-05-08 03:30 | 15.9286 | 0.49915 | 0.75026 | 0 | 7.421 | 1.7663 | 0 | 9.252 | 0.86025 | 0 | 2.5503 | 0 | 0 |  | 2.5899 | 0.49686 | 0.49686 | 0.499 | 0.49915 | 3.5971 | 0.69009 | 0.69009 | 0.73142 | 0.74325 | 0.74675 | 0.75026 | 0 |  |  |  |  | 0.69009 | 0.75026
3052 | 2021-05-08 04:30 | 15.7365 | 0.49011 | 0.73667 | 5.7588e-06 | 6.5432 | 1.572 | 0.03725 | 8.7942 | 0.6765 | 0.064 | 2.5042 | 0 | 2.5e-05 |  | 2.543 | 0.48786 | 0.48786 | 0.48996 | 0.49011 | 3.5319 | 0.67759 | 0.67759 | 0.71817 | 0.72978 | 0.73322 | 0.73667 | 2.7388e-05 |  |  |  |  | 0.67759 | 0.73667
3053 | 2021-05-08 05:30 | 16.1448 | 0.44194 | 0.66428 | 0.0052949 | 5.4725 | 1.478 | 1.2275 | 7.9582 | 0.56125 | 1.72 | 2.2581 | 0 | 0.022988 |  | 2.2931 | 0.43992 | 0.43992 | 0.44181 | 0.44194 | 3.1848 | 0.611 | 0.611 | 0.64759 | 0.65806 | 0.66116 | 0.66428 | 0.025182 |  |  |  |  | 0.611 | 0.66428
3054 | 2021-05-08 06:30 | 16.8013 | 0.3667 | 0.55117 | 0.041797 | 4.744 | 1.3188 | 5.471 | 6.4352 | 0.5665 | 7.095 | 1.8736 | 0 | 0.18147 |  | 1.9026 | 0.36502 | 0.36502 | 0.36659 | 0.3667 | 2.6426 | 0.50697 | 0.50697 | 0.53733 | 0.54602 | 0.54859 | 0.55117 | 0.19878 |  |  |  |  | 0.50697 | 0.55117
3055 | 2021-05-08 07:30 | 17.8425 | 0.29563 | 0.44436 | 0.12072 | 4.3208 | 1.3667 | 11.638 | 4.4958 | 0.62025 | 15.0265 | 1.5106 | 0 | 0.52417 |  | 1.5339 | 0.29428 | 0.29428 | 0.29554 | 0.29563 | 2.1304 | 0.40872 | 0.40872 | 0.4332 | 0.4402 | 0.44228 | 0.44436 | 0.57411 |  |  |  |  | 0.40872 | 0.44436
3056 | 2021-05-08 08:30 | 18.6881 | 0.27249 | 0.40958 | 0.23956 | 3.9695 | 1.2973 | 17.803 | 4.2415 | 0.89575 | 22.1705 | 1.3923 | 0 | 1.0403 |  | 1.4139 | 0.27124 | 0.27124 | 0.27241 | 0.27249 | 1.9637 | 0.37673 | 0.37673 | 0.39929 | 0.40575 | 0.40766 | 0.40958 | 1.1393 |  |  |  |  | 0.37673 | 0.40958
3057 | 2021-05-08 09:30 | 19.2767 | 0.3129 | 0.47032 | 0.35506 | 4.4588 | 0.94675 | 23.2995 | 4.8102 | 1.3673 | 26.6695 | 1.5988 | 0 | 1.5419 |  | 1.6235 | 0.31147 | 0.31147 | 0.31281 | 0.3129 | 2.2549 | 0.4326 | 0.4326 | 0.45851 | 0.46592 | 0.46811 | 0.47032 | 1.6886 |  |  |  |  | 0.4326 | 0.47032
3058 | 2021-05-08 10:30 | 19.3645 | 0.40957 | 0.61561 | 0.42031 | 4.6975 | 0.63175 | 27.197 | 6.1795 | 1.6158 | 28.4917 | 2.0928 | 0 | 1.8254 |  | 2.1251 | 0.40769 | 0.40769 | 0.40945 | 0.40957 | 2.9515 | 0.56624 | 0.56624 | 0.60015 | 0.60986 | 0.61273 | 0.61561 | 1.9989 |  |  |  |  | 0.56624 | 0.61561
3059 | 2021-05-08 11:30 | 19.2852 | 0.4705 | 0.7072 | 0.39571 | 4.5118 | 0.47875 | 29.6345 | 7.2445 | 2.046 | 29.0345 | 2.4042 | 0 | 1.7187 |  | 2.4412 | 0.46834 | 0.46834 | 0.47036 | 0.4705 | 3.3906 | 0.65047 | 0.65047 | 0.68943 | 0.70058 | 0.70388 | 0.7072 | 1.8819 |  |  |  |  | 0.65047 | 0.7072
3060 | 2021-05-08 12:30 | 19.003 | 0.4987 | 0.74959 | 0.41965 | 4.0522 | 0.53425 | 30.6352 | 7.7038 | 2.6122 | 28.296 | 2.5483 | 0 | 1.8228 |  | 2.5876 | 0.49641 | 0.49641 | 0.49855 | 0.4987 | 3.5938 | 0.68946 | 0.68946 | 0.73076 | 0.74257 | 0.74607 | 0.74959 | 1.9958 |  |  |  |  | 0.68946 | 0.74959
3061 | 2021-05-08 13:30 | 18.6207 | 0.52806 | 0.79371 | 0.46235 | 4.1437 | 0.67975 | 30.0095 | 8.241 | 2.8925 | 26.0935 | 2.6983 | 0 | 2.0084 |  | 2.7399 | 0.52564 | 0.52564 | 0.5279 | 0.52806 | 3.8054 | 0.73005 | 0.73005 | 0.77378 | 0.78629 | 0.78999 | 0.79371 | 2.1988 |  |  |  |  | 0.73005 | 0.79371
3062 | 2021-05-08 14:30 | 18.5096 | 0.49592 | 0.74541 | 0.46997 | 4.1443 | 0.8285 | 27.3858 | 9.6613 | 2.704 | 22.5598 | 2.5341 | 0 | 2.0417 |  | 2.5731 | 0.49365 | 0.49365 | 0.49577 | 0.49592 | 3.5738 | 0.68562 | 0.68562 | 0.72669 | 0.73844 | 0.74192 | 0.74541 | 2.2351 |  |  |  |  | 0.68562 | 0.74541
3063 | 2021-05-08 15:30 | 18.2299 | 0.40019 | 0.60153 | 0.58585 | 3.3373 | 0.8185 | 22.5212 | 10.3823 | 2.6002 | 17.4378 | 2.045 | 0 | 2.5453 |  | 2.0765 | 0.39836 | 0.39836 | 0.40008 | 0.40019 | 2.884 | 0.55328 | 0.55328 | 0.58642 | 0.5959 | 0.59871 | 0.60153 | 2.7862 |  |  |  |  | 0.55328 | 0.60153
3064 | 2021-05-08 16:30 | 18.2847 | 0.32096 | 0.48243 | 0.46095 | 2.7037 | 0.69 | 15.7592 | 11.1282 | 3.345 | 11.7208 | 1.6401 | 0 | 2.0028 |  | 1.6653 | 0.31949 | 0.31949 | 0.32086 | 0.32096 | 2.313 | 0.44373 | 0.44373 | 0.47031 | 0.47792 | 0.48017 | 0.48243 | 2.1922 |  |  |  |  | 0.44373 | 0.48243
3065 | 2021-05-08 17:30 | 18.3689 | 0.2237 | 0.33623 | 0.37081 | 1.9835 | 0.6735 | 8.22 | 11.5633 | 3.797 | 6.4385 | 1.1431 | 0 | 1.6113 |  | 1.1607 | 0.22267 | 0.22267 | 0.22363 | 0.2237 | 1.612 | 0.30927 | 0.30927 | 0.32779 | 0.33309 | 0.33466 | 0.33623 | 1.7635 |  |  |  |  | 0.30927 | 0.33623
3066 | 2021-05-08 18:30 | 18.4071 | 0.13641 | 0.20503 | 0.30356 | 1.5933 | 0.6055 | 2.7172 | 11.6085 | 3.9975 | 2.4705 | 0.69708 | 0 | 1.3191 |  | 0.70777 | 0.13578 | 0.13578 | 0.13637 | 0.13641 | 0.98301 | 0.18859 | 0.18859 | 0.19988 | 0.20311 | 0.20407 | 0.20503 | 1.4436 |  |  |  |  | 0.18859 | 0.20503
3067 | 2021-05-08 19:30 | 18.6032 | 0.059537 | 0.089489 | 0.1312 | 1.0155 | 0.71625 | 0.367 | 13.2027 | 3.7458 | 0.33275 | 0.30425 | 0 | 0.5702 |  | 0.30891 | 0.059264 | 0.059264 | 0.059519 | 0.059537 | 0.42905 | 0.082311 | 0.082311 | 0.087241 | 0.088652 | 0.089069 | 0.089489 | 0.62398 |  |  |  |  | 0.082311 | 0.089489
3068 | 2021-05-08 20:30 | 18.5307 | 0.035663 | 0.053604 | 0.011473 | 1.0192 | 0.76225 | 0.0015 | 16.6992 | 3.5678 | 0.00075 | 0.18225 | 0 | 0.049863 |  | 0.18504 | 0.0355 | 0.0355 | 0.035652 | 0.035663 | 0.257 | 0.049305 | 0.049305 | 0.052258 | 0.053103 | 0.053353 | 0.053604 | 0.054562 |  |  |  |  | 0.049305 | 0.053604
3069 | 2021-05-08 21:30 | 18.0067 | 0.065738 | 0.09881 | 2.0246e-05 | 1.1663 | 0.74225 | 0 | 19.4582 | 3.4148 | 0 | 0.33595 | 0 | 8.8e-05 |  | 0.34109 | 0.065437 | 0.065437 | 0.065719 | 0.065738 | 0.47374 | 0.090885 | 0.090885 | 0.096328 | 0.097886 | 0.098347 | 0.09881 | 9.6286e-05 |  |  |  |  | 0.090885 | 0.09881
3070 | 2021-05-08 22:30 | 17.0954 | 0.1425 | 0.21419 | 0 | 1.27 | 0.756 | 0 | 20.529 | 3.5993 | 0 | 0.72824 | 0 | 0 |  | 0.73937 | 0.14185 | 0.14185 | 0.14246 | 0.1425 | 1.0269 | 0.19701 | 0.19701 | 0.20881 | 0.21218 | 0.21318 | 0.21419 | 0 |  |  |  |  | 0.19701 | 0.21419
3071 | 2021-05-08 23:30 | 15.9428 | 0.25011 | 0.37594 | 0 | 1.3362 | 0.6715 | 0 | 21.7288 | 3.7062 | 0 | 1.2782 | 0 | 0 |  | 1.2977 | 0.24897 | 0.24897 | 0.25004 | 0.25011 | 1.8024 | 0.34579 | 0.34579 | 0.3665 | 0.37242 | 0.37418 | 0.37594 | 0 |  |  |  |  | 0.34579 | 0.37594
3072 | 2021-05-09 00:30 | 14.9831 | 0.39329 | 0.59115 | 1.1501e-05 | 1.342 | 0.51 | 0 | 22.018 | 3.5678 | 0 | 2.01 | 0 | 5e-05 |  | 2.0407 | 0.39149 | 0.39149 | 0.39318 | 0.39329 | 2.8342 | 0.54374 | 0.54374 | 0.57631 | 0.58562 | 0.58838 | 0.59115 | 5.4696e-05 |  |  |  |  | 0.54374 | 0.59115
3073 | 2021-05-09 01:30 | 14.3412 | 0.50034 | 0.75205 | 1.15e-05 | 1.101 | 0.46575 | 0 | 21.287 | 4.1472 | 0 | 2.557 | 0 | 5e-05 |  | 2.596 | 0.49804 | 0.49804 | 0.50019 | 0.50034 | 3.6056 | 0.69173 | 0.69173 | 0.73316 | 0.74501 | 0.74852 | 0.75205 | 5.4692e-05 |  |  |  |  | 0.69173 | 0.75205
3074 | 2021-05-09 02:30 | 14.0092 | 0.56096 | 0.84317 | 0 | 1.0268 | 0.5335 | 0 | 20.1185 | 4.5912 | 0 | 2.8669 | 0 | 0 |  | 2.9106 | 0.55839 | 0.55839 | 0.56079 | 0.56096 | 4.0425 | 0.77554 | 0.77554 | 0.82199 | 0.83528 | 0.83921 | 0.84317 | 0 |  |  |  |  | 0.77554 | 0.84317
3075 | 2021-05-09 03:30 | 13.7493 | 0.61172 | 0.91947 | 0 | 0.972 | 0.498 | 0 | 19.4265 | 4.6182 | 0 | 3.1264 | 0 | 0 |  | 3.174 | 0.60892 | 0.60892 | 0.61154 | 0.61172 | 4.4083 | 0.84572 | 0.84572 | 0.89637 | 0.91087 | 0.91516 | 0.91947 | 0 |  |  |  |  | 0.84572 | 0.91947
3076 | 2021-05-09 04:30 | 13.5324 | 0.6302 | 0.94725 | 3.1734e-05 | 1.0522 | 0.485 | 0.05075 | 19.2638 | 4.6392 | 0.06025 | 3.2208 | 0 | 0.000138 |  | 3.2699 | 0.62731 | 0.62731 | 0.63001 | 0.6302 | 4.5415 | 0.87127 | 0.87127 | 0.92345 | 0.93838 | 0.9428 | 0.94725 | 0.00015092 |  |  |  |  | 0.87127 | 0.94725
3077 | 2021-05-09 05:30 | 13.7213 | 0.61286 | 0.92117 | 0.0099045 | 1.0255 | 0.59725 | 1.457 | 18.1705 | 4.498 | 1.5785 | 3.1322 | 0 | 0.043075 |  | 3.1799 | 0.61005 | 0.61005 | 0.61267 | 0.61286 | 4.4165 | 0.84729 | 0.84729 | 0.89804 | 0.91256 | 0.91686 | 0.92117 | 0.047104 |  |  |  |  | 0.84729 | 0.92117
3078 | 2021-05-09 06:30 | 14.1111 | 0.59699 | 0.89733 | 0.08422 | 1.0915 | 0.7785 | 5.8215 | 16.8715 | 4.5622 | 6.6255 | 3.0512 | 0 | 0.3663 |  | 3.0976 | 0.59426 | 0.59426 | 0.59681 | 0.59699 | 4.3022 | 0.82536 | 0.82536 | 0.87479 | 0.88893 | 0.89312 | 0.89733 | 0.40053 |  |  |  |  | 0.82536 | 0.89733
3079 | 2021-05-09 07:30 | 14.771 | 0.49671 | 0.74659 | 0.21538 | 1.0208 | 0.9275 | 12.456 | 12.7447 | 4.797 | 14.7078 | 2.5387 | 0 | 0.93684 |  | 2.5772 | 0.49443 | 0.49443 | 0.49656 | 0.49671 | 3.5795 | 0.68671 | 0.68671 | 0.72784 | 0.73961 | 0.74309 | 0.74659 | 1.0243 |  |  |  |  | 0.68671 | 0.74659
3080 | 2021-05-09 08:30 | 15.4255 | 0.41346 | 0.62146 | 0.34484 | 0.8425 | 0.96875 | 19.4228 | 10.856 | 5.0635 | 22.7127 | 2.1132 | 0 | 1.5 |  | 2.1453 | 0.41156 | 0.41156 | 0.41333 | 0.41346 | 2.9795 | 0.57161 | 0.57161 | 0.60585 | 0.61565 | 0.61855 | 0.62146 | 1.64 |  |  |  |  | 0.57161 | 0.62146
3081 | 2021-05-09 09:30 | 15.8923 | 0.43094 | 0.64774 | 0.48615 | 0.9775 | 0.91425 | 25.3438 | 10.1363 | 3.47 | 28.6685 | 2.2026 | 0 | 2.1149 |  | 2.236 | 0.42896 | 0.42896 | 0.43081 | 0.43094 | 3.1055 | 0.59578 | 0.59578 | 0.63147 | 0.64168 | 0.6447 | 0.64774 | 2.3121 |  |  |  |  | 0.59578 | 0.64774
3082 | 2021-05-09 10:30 | 16.1278 | 0.47804 | 0.71854 | 0.61582 | 1.2703 | 1.2043 | 29.191 | 11.749 | 2.8075 | 32.384 | 2.4434 | 0 | 2.6792 |  | 2.4804 | 0.47585 | 0.47585 | 0.4779 | 0.47804 | 3.445 | 0.66091 | 0.66091 | 0.70049 | 0.71182 | 0.71517 | 0.71854 | 2.9287 |  |  |  |  | 0.66091 | 0.71854
3083 | 2021-05-09 11:30 | 16.1997 | 0.50804 | 0.76362 | 0.69334 | 1.885 | 1.3705 | 31.0272 | 11.7095 | 2.1515 | 33.6983 | 2.5967 | 0 | 3.0166 |  | 2.636 | 0.50571 | 0.50571 | 0.50789 | 0.50804 | 3.6611 | 0.70237 | 0.70237 | 0.74444 | 0.75648 | 0.76004 | 0.76362 | 3.2974 |  |  |  |  | 0.70237 | 0.76362
3084 | 2021-05-09 12:30 | 16.0325 | 0.55952 | 0.84101 | 0.72172 | 2.298 | 1.493 | 30.776 | 9.4883 | 1.8967 | 33.0525 | 2.8599 | 0 | 3.1404 |  | 2.9032 | 0.55696 | 0.55696 | 0.55936 | 0.55952 | 4.0322 | 0.77356 | 0.77356 | 0.81989 | 0.83314 | 0.83707 | 0.84101 | 3.4324 |  |  |  |  | 0.77356 | 0.84101
3085 | 2021-05-09 13:30 | 15.7475 | 0.54219 | 0.81496 | 0.715 | 2.596 | 1.4715 | 28.6653 | 9.3405 | 1.9932 | 30.4872 | 2.7713 | 0 | 3.1113 |  | 2.8132 | 0.53971 | 0.53971 | 0.54203 | 0.54219 | 3.9073 | 0.7496 | 0.7496 | 0.79449 | 0.80734 | 0.81114 | 0.81496 | 3.4004 |  |  |  |  | 0.7496 | 0.81496
3086 | 2021-05-09 14:30 | 15.4903 | 0.57001 | 0.85677 | 0.67821 | 2.609 | 1.3607 | 25.2325 | 10.1828 | 1.9712 | 27.117 | 2.9136 | 0 | 2.9514 |  | 2.9576 | 0.5674 | 0.5674 | 0.56984 | 0.57001 | 4.1077 | 0.78805 | 0.78805 | 0.83525 | 0.84876 | 0.85276 | 0.85677 | 3.2254 |  |  |  |  | 0.78805 | 0.85677
3087 | 2021-05-09 15:30 | 15.2988 | 0.53897 | 0.81012 | 0.63039 | 2.396 | 1.166 | 19.9575 | 14.4703 | 1.8705 | 21.8568 | 2.755 | 0 | 2.7435 |  | 2.7965 | 0.5365 | 0.5365 | 0.53881 | 0.53897 | 3.8841 | 0.74514 | 0.74514 | 0.78977 | 0.80254 | 0.80632 | 0.81012 | 2.998 |  |  |  |  | 0.74514 | 0.81012
3088 | 2021-05-09 16:30 | 15.3639 | 0.52115 | 0.78333 | 0.49931 | 2.189 | 1.177 | 13.4398 | 15.521 | 2.1445 | 14.817 | 2.6639 | 0 | 2.1732 |  | 2.704 | 0.51876 | 0.51876 | 0.52099 | 0.52115 | 3.7556 | 0.7205 | 0.7205 | 0.76366 | 0.776 | 0.77966 | 0.78333 | 2.3746 |  |  |  |  | 0.7205 | 0.78333
3089 | 2021-05-09 17:30 | 15.6758 | 0.47618 | 0.71574 | 0.37308 | 2.0425 | 1.1903 | 7.2518 | 17.775 | 2.9647 | 8.113 | 2.434 | 0 | 1.6239 |  | 2.4707 | 0.474 | 0.474 | 0.47604 | 0.47618 | 3.4315 | 0.65833 | 0.65833 | 0.69776 | 0.70904 | 0.71238 | 0.71574 | 1.7743 |  |  |  |  | 0.65833 | 0.71574
3090 | 2021-05-09 18:30 | 16.0896 | 0.3991 | 0.59989 | 0.2361 | 2.0128 | 1.215 | 2.692 | 18.925 | 2.6565 | 3.0897 | 2.0401 | 0 | 1.0278 |  | 2.0708 | 0.39728 | 0.39728 | 0.39899 | 0.3991 | 2.8761 | 0.55177 | 0.55177 | 0.58482 | 0.59428 | 0.59708 | 0.59989 | 1.1228 |  |  |  |  | 0.55177 | 0.59989
3091 | 2021-05-09 19:30 | 16.6357 | 0.37391 | 0.56201 | 0.098065 | 2.4175 | 1.1362 | 0.392 | 20.431 | 2.2935 | 0.46725 | 1.9113 | 0 | 0.42691 |  | 1.9401 | 0.37219 | 0.37219 | 0.37379 | 0.37391 | 2.6945 | 0.51693 | 0.51693 | 0.5479 | 0.55675 | 0.55938 | 0.56201 | 0.46638 |  |  |  |  | 0.51693 | 0.56201
3092 | 2021-05-09 20:30 | 16.9382 | 0.5201 | 0.78175 | 0.013268 | 3.118 | 1.0753 | 0.0015 | 22.9838 | 1.203 | 0.00075 | 2.6586 | 0 | 0.057763 |  | 2.6986 | 0.51771 | 0.51771 | 0.51994 | 0.5201 | 3.748 | 0.71905 | 0.71905 | 0.76212 | 0.77444 | 0.77809 | 0.78175 | 0.063098 |  |  |  |  | 0.71905 | 0.78175
3093 | 2021-05-09 21:30 | 16.695 | 0.73529 | 1 | 3.1695e-05 | 3.7778 | 0.98825 | 0 | 23.5272 | 1.263 | 0 | 3.7587 | 0 | 0.000138 |  | 3.8152 | 0.73192 | 0.73192 | 0.73507 | 0.73529 | 5.2988 | 1.0166 | 1 | 1 | 1 | 1 | 1 | 0.00015073 |  |  |  |  | 1.0166 | 1
3094 | 2021-05-09 22:30 | 16.0857 | 0.81436 | 1 | 0 | 3.975 | 0.80125 | 0 | 23.1705 | 1.3442 | 0 | 4.1629 | 0 | 0 |  | 4.2254 | 0.81063 | 0.81063 | 0.81412 | 0.81436 | 5.8686 | 1.1259 | 1 | 1 | 1 | 1 | 1 | 0 |  |  |  |  | 1.1259 | 1
3095 | 2021-05-09 23:30 | 15.1908 | 0.8433 | 1 | 0 | 3.9955 | 0.69225 | 0 | 21.175 | 1.8925 | 0 | 4.3109 | 0 | 0 |  | 4.3755 | 0.83943 | 0.83943 | 0.84305 | 0.8433 | 6.0771 | 1.1659 | 1 | 1 | 1 | 1 | 1 | 0 |  |  |  |  | 1.1659 | 1
3096 | 2021-05-10 00:30 | 14.5341 | 0.83178 | 1 | 0 | 3.8678 | 0.49575 | 0 | 19.4017 | 2.2313 | 0 | 4.2521 | 0 | 0 |  | 4.3158 | 0.82797 | 0.82797 | 0.83154 | 0.83178 | 5.9942 | 1.15 | 1 | 1 | 1 | 1 | 1 | 0 |  |  |  |  | 1.15 | 1
3097 | 2021-05-10 01:30 | 14.1919 | 0.79741 | 1 | 0 | 3.7803 | 0.2405 | 0 | 17.2888 | 1.4053 | 0 | 4.0764 | 0 | 0 |  | 4.1375 | 0.79376 | 0.79376 | 0.79717 | 0.79741 | 5.7465 | 1.1024 | 1 | 1 | 1 | 1 | 1 | 0 |  |  |  |  | 1.1024 | 1
3098 | 2021-05-10 02:30 | 14.119 | 0.78741 | 1 | 0 | 3.467 | 0.1785 | 0 | 15.816 | 1.0385 | 0 | 4.0254 | 0 | 0 |  | 4.0856 | 0.7838 | 0.7838 | 0.78718 | 0.78741 | 5.6744 | 1.0886 | 1 | 1 | 1 | 1 | 1 | 0 |  |  |  |  | 1.0886 | 1
3099 | 2021-05-10 03:30 | 14.2107 | 0.79679 | 1 | 0 | 3.4537 | 0.18125 | 0 | 15.014 | 1.3727 | 0 | 4.0734 | 0 | 0 |  | 4.1343 | 0.79314 | 0.79314 | 0.79656 | 0.79679 | 5.742 | 1.1016 | 1 | 1 | 1 | 1 | 1 | 0 |  |  |  |  | 1.1016 | 1
3100 | 2021-05-10 04:30 | 14.6107 | 0.78105 | 1 | 4.0173e-05 | 3.3518 | 0.16975 | 0.054 | 15.8117 | 1.8217 | 0.0745 | 3.9929 | 0 | 0.000175 |  | 4.0526 | 0.77747 | 0.77747 | 0.78082 | 0.78105 | 5.6286 | 1.0798 | 1 | 1 | 1 | 1 | 1 | 0.00019105 |  |  |  |  | 1.0798 | 1
3101 | 2021-05-10 05:30 | 16.2358 | 0.75517 | 1 | 0.01078 | 3.2828 | 0.1065 | 1.308 | 16.4545 | 3.1402 | 1.4825 | 3.8607 | 0 | 0.046963 |  | 3.9183 | 0.75171 | 0.75171 | 0.75495 | 0.75517 | 5.4421 | 1.044 | 1 | 1 | 1 | 1 | 1 | 0.051267 |  |  |  |  | 1.044 | 1
3102 | 2021-05-10 06:30 | 18.0114 | 0.71041 | 1 | 0.087042 | 3.1503 | 0.0695 | 4.906 | 16.501 | 4.471 | 5.529 | 3.6319 | 0 | 0.37922 |  | 3.6861 | 0.70716 | 0.70716 | 0.7102 | 0.71041 | 5.1195 | 0.98216 | 0.98216 | 1 | 1 | 1 | 1 | 0.41395 |  |  |  |  | 0.98216 | 1
3103 | 2021-05-10 07:30 | 19.7505 | 0.56686 | 0.85204 | 0.23139 | 2.0965 | 0.014 | 10.0207 | 15.4365 | 4.4645 | 11.1928 | 2.898 | 0 | 1.0082 |  | 2.9412 | 0.56426 | 0.56426 | 0.56669 | 0.56686 | 4.085 | 0.7837 | 0.7837 | 0.83063 | 0.84406 | 0.84804 | 0.85204 | 1.1004 |  |  |  |  | 0.7837 | 0.85204
3104 | 2021-05-10 08:30 | 20.6451 | 0.47297 | 0.71091 | 0.3814 | 0.94525 | 0.005 | 15.6967 | 15.356 | 4.0178 | 17.595 | 2.418 | 0 | 1.6619 |  | 2.454 | 0.4708 | 0.4708 | 0.47283 | 0.47297 | 3.4084 | 0.65389 | 0.65389 | 0.69305 | 0.70426 | 0.70757 | 0.71091 | 1.8138 |  |  |  |  | 0.65389 | 0.71091
3105 | 2021-05-10 09:30 | 20.8505 | 0.51851 | 0.77936 | 0.53064 | 0.8075 | 0.0035 | 20.1902 | 15.9763 | 3.6945 | 22.9405 | 2.6509 | 0 | 2.3124 |  | 2.6903 | 0.51613 | 0.51613 | 0.51835 | 0.51851 | 3.7366 | 0.71685 | 0.71685 | 0.75979 | 0.77207 | 0.77571 | 0.77936 | 2.5236 |  |  |  |  | 0.71685 | 0.77936
3106 | 2021-05-10 10:30 | 21.0013 | 0.60614 | 0.91107 | 0.63814 | 0.95925 | 0.00075 | 22.9262 | 16.8493 | 3.5045 | 25.8562 | 3.0989 | 0 | 2.781 |  | 3.145 | 0.60336 | 0.60336 | 0.60596 | 0.60614 | 4.3681 | 0.838 | 0.838 | 0.88819 | 0.90255 | 0.9068 | 0.91107 | 3.0348 |  |  |  |  | 0.838 | 0.91107
3107 | 2021-05-10 11:30 | 21.076 | 0.63857 | 0.95982 | 0.70685 | 1.114 | 0 | 23.8953 | 17.3858 | 3.2567 | 26.3038 | 3.2648 | 0 | 3.0807 |  | 3.3133 | 0.63564 | 0.63564 | 0.63838 | 0.63857 | 4.6018 | 0.88284 | 0.88284 | 0.93571 | 0.95084 | 0.95532 | 0.95982 | 3.3616 |  |  |  |  | 0.88284 | 0.95982
3108 | 2021-05-10 12:30 | 21.1123 | 0.67026 | 1 | 0.75223 | 1.279 | 0.00175 | 23.6678 | 17.818 | 2.8737 | 24.995 | 3.4269 | 0 | 3.2787 |  | 3.4777 | 0.66719 | 0.66719 | 0.67006 | 0.67026 | 4.8302 | 0.92665 | 0.92665 | 0.98215 | 0.99803 | 1 | 1 | 3.5774 |  |  |  |  | 0.92665 | 1
3109 | 2021-05-10 13:30 | 20.9983 | 0.71202 | 1 | 0.72989 | 1.4387 | 0.00325 | 22.4202 | 16.6515 | 3.0962 | 22.2048 | 3.6404 | 0 | 3.1816 |  | 3.6944 | 0.70876 | 0.70876 | 0.71181 | 0.71202 | 5.1311 | 0.98439 | 0.98439 | 1 | 1 | 1 | 1 | 3.4712 |  |  |  |  | 0.98439 | 1
3110 | 2021-05-10 14:30 | 20.9042 | 0.71274 | 1 | 0.67452 | 1.414 | 0.00775 | 19.8227 | 15.4215 | 3.327 | 19.239 | 3.6441 | 0 | 2.9405 |  | 3.6982 | 0.70948 | 0.70948 | 0.71253 | 0.71274 | 5.1363 | 0.98539 | 0.98539 | 1 | 1 | 1 | 1 | 3.2079 |  |  |  |  | 0.98539 | 1
3111 | 2021-05-10 15:30 | 20.775 | 0.69106 | 1 | 0.60446 | 1.466 | 0.01975 | 16.3938 | 13.2487 | 3.1732 | 14.8325 | 3.5333 | 0 | 2.6352 |  | 3.5857 | 0.6879 | 0.6879 | 0.69086 | 0.69106 | 4.9801 | 0.95541 | 0.95541 | 1 | 1 | 1 | 1 | 2.8747 |  |  |  |  | 0.95541 | 1
3112 | 2021-05-10 16:30 | 20.7562 | 0.63684 | 0.95722 | 0.51679 | 1.722 | 0.00975 | 12.0617 | 9.8067 | 2.7447 | 9.8788 | 3.2561 | 0 | 2.2532 |  | 3.3043 | 0.63392 | 0.63392 | 0.63665 | 0.63684 | 4.5893 | 0.88045 | 0.88045 | 0.93318 | 0.94827 | 0.95273 | 0.95722 | 2.4577 |  |  |  |  | 0.88045 | 0.95722
3113 | 2021-05-10 17:30 | 20.7487 | 0.58663 | 0.88175 | 0.36469 | 2.085 | 0.0205 | 6.9028 | 6.4943 | 2.1018 | 5.3158 | 2.9994 | 0 | 1.5901 |  | 3.0438 | 0.58394 | 0.58394 | 0.58645 | 0.58663 | 4.2275 | 0.81103 | 0.81103 | 0.8596 | 0.8735 | 0.87761 | 0.88175 | 1.7344 |  |  |  |  | 0.81103 | 0.88175
3114 | 2021-05-10 18:30 | 20.8438 | 0.48623 | 0.73084 | 0.24603 | 2.4122 | 0.098 | 2.6383 | 4.7192 | 1.7532 | 2.076 | 2.4861 | 0 | 1.0728 |  | 2.5228 | 0.484 | 0.484 | 0.48608 | 0.48623 | 3.504 | 0.67222 | 0.67222 | 0.71248 | 0.724 | 0.72741 | 0.73084 | 1.1701 |  |  |  |  | 0.67222 | 0.73084
3115 | 2021-05-10 19:30 | 21.0511 | 0.46422 | 0.69776 | 0.094121 | 3.2978 | 0.14 | 0.381 | 4.2957 | 1.633 | 0.31425 | 2.3736 | 0 | 0.41045 |  | 2.4087 | 0.46209 | 0.46209 | 0.46408 | 0.46422 | 3.3454 | 0.6418 | 0.6418 | 0.68024 | 0.69123 | 0.69449 | 0.69776 | 0.44762 |  |  |  |  | 0.6418 | 0.69776
3116 | 2021-05-10 20:30 | 20.9054 | 0.52193 | 0.78451 | 0.013812 | 4.859 | 0.0745 | 0.00125 | 4.535 | 1.8015 | 0.00175 | 2.6688 | 0 | 0.060238 |  | 2.7081 | 0.51954 | 0.51954 | 0.52178 | 0.52193 | 3.7613 | 0.72158 | 0.72158 | 0.7648 | 0.77717 | 0.78083 | 0.78451 | 0.065688 |  |  |  |  | 0.72158 | 0.78451
3117 | 2021-05-10 21:30 | 20.1394 | 0.61746 | 0.9281 | 4.5856e-05 | 6.1733 | 0.09 | 0 | 5.2112 | 1.4167 | 0 | 3.1572 | 0 | 0.0002 |  | 3.2038 | 0.61463 | 0.61463 | 0.61728 | 0.61746 | 4.4497 | 0.85366 | 0.85366 | 0.90479 | 0.91941 | 0.92375 | 0.9281 | 0.00021808 |  |  |  |  | 0.85366 | 0.9281
3118 | 2021-05-10 22:30 | 18.9769 | 0.6757 | 1 | 0 | 6.8825 | 0.06775 | 0 | 5.594 | 0.99675 | 0 | 3.4551 | 0 | 0 |  | 3.506 | 0.67261 | 0.67261 | 0.6755 | 0.6757 | 4.8694 | 0.93418 | 0.93418 | 0.99013 | 1 | 1 | 1 | 0 |  |  |  |  | 0.93418 | 1
3119 | 2021-05-10 23:30 | 17.6385 | 0.64849 | 0.97473 | 0 | 7.067 | 0.08475 | 0 | 5.976 | 0.715 | 0 | 3.316 | 0 | 0 |  | 3.3648 | 0.64552 | 0.64552 | 0.6483 | 0.64849 | 4.6733 | 0.89655 | 0.89655 | 0.95025 | 0.96561 | 0.97016 | 0.97473 | 0 |  |  |  |  | 0.89655 | 0.97473
3120 | 2021-05-11 00:30 | 16.6993 | 0.59974 | 0.90146 | 0 | 6.5075 | 0.169 | 0 | 6.7402 | 0.65875 | 0 | 3.0667 | 0 | 0 |  | 3.1118 | 0.59699 | 0.59699 | 0.59956 | 0.59974 | 4.322 | 0.82916 | 0.82916 | 0.87882 | 0.89303 | 0.89724 | 0.90146 | 0 |  |  |  |  | 0.82916 | 0.90146
3121 | 2021-05-11 01:30 | 16.0418 | 0.591 | 0.88833 | 0 | 6.0812 | 0.1855 | 0 | 7.1265 | 0.92675 | 0 | 3.0221 | 0 | 0 |  | 3.0665 | 0.5883 | 0.5883 | 0.59083 | 0.591 | 4.259 | 0.81708 | 0.81708 | 0.86601 | 0.88002 | 0.88416 | 0.88833 | 0 |  |  |  |  | 0.81708 | 0.88833
3122 | 2021-05-11 02:30 | 15.7713 | 0.55593 | 0.83561 | 0 | 5.8485 | 0.234 | 0 | 7.2322 | 1.0673 | 0 | 2.8428 | 0 | 0 |  | 2.8845 | 0.55339 | 0.55339 | 0.55577 | 0.55593 | 4.0063 | 0.76859 | 0.76859 | 0.81463 | 0.8278 | 0.8317 | 0.83561 | 0 |  |  |  |  | 0.76859 | 0.83561
3123 | 2021-05-11 03:30 | 15.6525 | 0.53869 | 0.80969 | 0 | 5.6005 | 0.32525 | 0 | 6.2257 | 1.377 | 0 | 2.7546 | 0 | 0 |  | 2.795 | 0.53622 | 0.53622 | 0.53853 | 0.53869 | 3.882 | 0.74475 | 0.74475 | 0.78936 | 0.80212 | 0.8059 | 0.80969 | 0 |  |  |  |  | 0.74475 | 0.80969
3124 | 2021-05-11 04:30 | 15.8222 | 0.53755 | 0.80798 | 9.7395e-05 | 5.2242 | 0.37525 | 0.06275 | 5.8385 | 1.4338 | 0.08625 | 2.7488 | 0 | 0.000425 |  | 2.7891 | 0.53508 | 0.53508 | 0.53739 | 0.53755 | 3.8738 | 0.74317 | 0.74317 | 0.78768 | 0.80042 | 0.80419 | 0.80798 | 0.00046319 |  |  |  |  | 0.74317 | 0.80798
3125 | 2021-05-11 05:30 | 17.1049 | 0.57811 | 0.86895 | 0.011695 | 4.7488 | 0.4185 | 1.1835 | 5.244 | 1.4463 | 1.167 | 2.9563 | 0 | 0.051038 |  | 2.9996 | 0.57546 | 0.57546 | 0.57794 | 0.57811 | 4.1661 | 0.79925 | 0.79925 | 0.84712 | 0.86082 | 0.86487 | 0.86895 | 0.05562 |  |  |  |  | 0.79925 | 0.86895
3126 | 2021-05-11 06:30 | 18.6381 | 0.56614 | 0.85095 | 0.091337 | 3.8173 | 0.52925 | 4.052 | 4.5808 | 1.516 | 4.4065 | 2.8951 | 0 | 0.39863 |  | 2.9375 | 0.56354 | 0.56354 | 0.56597 | 0.56614 | 4.0798 | 0.7827 | 0.7827 | 0.82958 | 0.84299 | 0.84696 | 0.85095 | 0.43438 |  |  |  |  | 0.7827 | 0.85095
3127 | 2021-05-11 07:30 | 20.2287 | 0.40693 | 0.61164 | 0.24192 | 2.1633 | 0.58175 | 7.5068 | 3.9707 | 1.2797 | 8.3905 | 2.081 | 0 | 1.0559 |  | 2.1114 | 0.40506 | 0.40506 | 0.4068 | 0.40693 | 2.9325 | 0.56258 | 0.56258 | 0.59628 | 0.60592 | 0.60878 | 0.61164 | 1.1505 |  |  |  |  | 0.56258 | 0.61164
3128 | 2021-05-11 08:30 | 21.0691 | 0.32226 | 0.48438 | 0.40335 | 1.2063 | 0.84575 | 11.0685 | 3.5555 | 0.86025 | 11.6795 | 1.648 | 0 | 1.7606 |  | 1.6721 | 0.32078 | 0.32078 | 0.32216 | 0.32226 | 2.3223 | 0.44553 | 0.44553 | 0.47222 | 0.47985 | 0.48211 | 0.48438 | 1.9183 |  |  |  |  | 0.44553 | 0.48438
3129 | 2021-05-11 09:30 | 21.3508 | 0.35773 | 0.53771 | 0.54374 | 1.201 | 1.61 | 14.7045 | 3.1655 | 0.84575 | 15.4625 | 1.8295 | 0 | 2.3735 |  | 1.8561 | 0.3561 | 0.3561 | 0.35763 | 0.35773 | 2.578 | 0.49458 | 0.49458 | 0.5242 | 0.53267 | 0.53518 | 0.53771 | 2.5859 |  |  |  |  | 0.49458 | 0.53771
3130 | 2021-05-11 10:30 | 21.4688 | 0.50336 | 0.75659 | 0.66221 | 1.658 | 2.9228 | 18.1125 | 3.403 | 0.65925 | 17.9157 | 2.5742 | 0 | 2.8909 |  | 2.6117 | 0.50105 | 0.50105 | 0.50321 | 0.50336 | 3.6274 | 0.6959 | 0.6959 | 0.73758 | 0.74951 | 0.75304 | 0.75659 | 3.1493 |  |  |  |  | 0.6959 | 0.75659
3131 | 2021-05-11 11:30 | 21.6051 | 0.62844 | 0.9446 | 0.74216 | 2.2985 | 4.8208 | 20.086 | 3.3127 | 0.566 | 17.583 | 3.2139 | 0 | 3.2402 |  | 3.2607 | 0.62556 | 0.62556 | 0.62825 | 0.62844 | 4.5288 | 0.86883 | 0.86883 | 0.92087 | 0.93576 | 0.94017 | 0.9446 | 3.5296 |  |  |  |  | 0.86883 | 0.9446
3132 | 2021-05-11 12:30 | 21.6807 | 0.71484 | 1 | 0.78128 | 3.7567 | 5.6653 | 21.2207 | 3.8068 | 0.36775 | 16.2018 | 3.6558 | 0 | 3.4112 |  | 3.709 | 0.71156 | 0.71156 | 0.71463 | 0.71484 | 5.1514 | 0.98828 | 0.98828 | 1 | 1 | 1 | 1 | 3.7156 |  |  |  |  | 0.98828 | 1
3133 | 2021-05-11 13:30 | 21.5819 | 0.75405 | 1 | 0.77882 | 5.469 | 5.0672 | 19.9078 | 4.1433 | 0.2745 | 14.4358 | 3.8564 | 0 | 3.4007 |  | 3.9125 | 0.75059 | 0.75059 | 0.75382 | 0.75405 | 5.434 | 1.0425 | 1 | 1 | 1 | 1 | 1 | 3.7039 |  |  |  |  | 1.0425 | 1
3134 | 2021-05-11 14:30 | 21.4745 | 0.73351 | 1 | 0.73376 | 6.679 | 5.069 | 16.5995 | 4.0252 | 0.32425 | 11.876 | 3.7514 | 0 | 3.2042 |  | 3.8059 | 0.73015 | 0.73015 | 0.73329 | 0.73351 | 5.286 | 1.0141 | 1 | 1 | 1 | 1 | 1 | 3.4896 |  |  |  |  | 1.0141 | 1
3135 | 2021-05-11 15:30 | 21.3113 | 0.74625 | 1 | 0.64004 | 8.0905 | 5.034 | 13.1345 | 4.4538 | 0.39425 | 9.0775 | 3.8166 | 0 | 2.7951 |  | 3.872 | 0.74283 | 0.74283 | 0.74603 | 0.74625 | 5.3778 | 1.0317 | 1 | 1 | 1 | 1 | 1 | 3.0439 |  |  |  |  | 1.0317 | 1
3136 | 2021-05-11 16:30 | 21.2826 | 0.76245 | 1 | 0.53492 | 9.8603 | 5.0457 | 8.9213 | 5.1863 | 0.64775 | 6.0345 | 3.8995 | 0 | 2.3362 |  | 3.9561 | 0.75896 | 0.75896 | 0.76223 | 0.76245 | 5.4945 | 1.0541 | 1 | 1 | 1 | 1 | 1 | 2.544 |  |  |  |  | 1.0541 | 1
3137 | 2021-05-11 17:30 | 21.2419 | 0.75788 | 1 | 0.39528 | 11.7553 | 4.9135 | 4.9532 | 6.347 | 0.741 | 3.1665 | 3.8761 | 0 | 1.7265 |  | 3.9323 | 0.75441 | 0.75441 | 0.75765 | 0.75788 | 5.4616 | 1.0478 | 1 | 1 | 1 | 1 | 1 | 1.8799 |  |  |  |  | 1.0478 | 1
3138 | 2021-05-11 18:30 | 21.2444 | 0.73323 | 1 | 0.25119 | 12.784 | 5.1155 | 1.879 | 7.6242 | 0.75775 | 1.1947 | 3.7501 | 0 | 1.0972 |  | 3.8044 | 0.72987 | 0.72987 | 0.73301 | 0.73323 | 5.2839 | 1.0137 | 1 | 1 | 1 | 1 | 1 | 1.1946 |  |  |  |  | 1.0137 | 1
3139 | 2021-05-11 19:30 | 21.2608 | 0.75533 | 1 | 0.09782 | 14.1798 | 5.196 | 0.25225 | 8.318 | 0.71025 | 0.1635 | 3.8632 | 0 | 0.42731 |  | 3.9191 | 0.75187 | 0.75187 | 0.75511 | 0.75533 | 5.4432 | 1.0443 | 1 | 1 | 1 | 1 | 1 | 0.46521 |  |  |  |  | 1.0443 | 1
3140 | 2021-05-11 20:30 | 21.0068 | 0.80366 | 1 | 0.012873 | 15.8695 | 5.5003 | 0.001 | 8.1158 | 0.614 | 0.00075 | 4.1104 | 0 | 0.056238 |  | 4.1699 | 0.79998 | 0.79998 | 0.80342 | 0.80366 | 5.7915 | 1.1111 | 1 | 1 | 1 | 1 | 1 | 0.061221 |  |  |  |  | 1.1111 | 1
3141 | 2021-05-11 21:30 | 20.1706 | 0.8655 | 1 | 5.4475e-05 | 15.6395 | 5.9588 | 0 | 7.958 | 0.4935 | 0 | 4.4268 | 0 | 0.000238 |  | 4.4907 | 0.86153 | 0.86153 | 0.86524 | 0.8655 | 6.2371 | 1.1966 | 1 | 1 | 1 | 1 | 1 | 0.00025907 |  |  |  |  | 1.1966 | 1
3142 | 2021-05-11 22:30 | 19.0426 | 0.87789 | 1 | 0 | 16.0955 | 6.1762 | 0 | 7.958 | 0.50375 | 0 | 4.4902 | 0 | 0 |  | 4.555 | 0.87386 | 0.87386 | 0.87762 | 0.87789 | 6.3264 | 1.2137 | 1 | 1 | 1 | 1 | 1 | 0 |  |  |  |  | 1.2137 | 1
3143 | 2021-05-11 23:30 | 17.7554 | 0.89516 | 1 | 0 | 16.6515 | 6.148 | 0 | 8.0917 | 0.8115 | 0 | 4.5786 | 0 | 0 |  | 4.6446 | 0.89105 | 0.89105 | 0.89489 | 0.89516 | 6.4509 | 1.2376 | 1 | 1 | 1 | 1 | 1 | 0 |  |  |  |  | 1.2376 | 1
3144 | 2021-05-12 00:30 | 16.8292 | 0.87818 | 1 | 0 | 17.2458 | 6.0602 | 0 | 7.5155 | 0.81575 | 0 | 4.4918 | 0 | 0 |  | 4.5565 | 0.87415 | 0.87415 | 0.87791 | 0.87818 | 6.3285 | 1.2141 | 1 | 1 | 1 | 1 | 1 | 0 |  |  |  |  | 1.2141 | 1
3145 | 2021-05-12 01:30 | 16.2406 | 0.82453 | 1 | 0 | 17.7772 | 6.0012 | 0 | 7.3107 | 0.5545 | 0 | 4.2174 | 0 | 0 |  | 4.2782 | 0.82075 | 0.82075 | 0.82429 | 0.82453 | 5.9419 | 1.1399 | 1 | 1 | 1 | 1 | 1 | 0 |  |  |  |  | 1.1399 | 1
3146 | 2021-05-12 02:30 | 16.0187 | 0.72941 | 1 | 0 | 18.2455 | 6.072 | 0 | 7.3835 | 0.26375 | 0 | 3.7309 | 0 | 0 |  | 3.7846 | 0.72607 | 0.72607 | 0.72919 | 0.72941 | 5.2564 | 1.0084 | 1 | 1 | 1 | 1 | 1 | 0 |  |  |  |  | 1.0084 | 1
3147 | 2021-05-12 03:30 | 15.8705 | 0.66335 | 0.99707 | 0 | 18.5775 | 6.111 | 0 | 7.6295 | 0.10675 | 0 | 3.3931 | 0 | 0 |  | 3.4419 | 0.66031 | 0.66031 | 0.66316 | 0.66335 | 4.7804 | 0.9171 | 0.9171 | 0.97203 | 0.98775 | 0.9924 | 0.99707 | 0 |  |  |  |  | 0.9171 | 0.99707
3148 | 2021-05-12 04:30 | 16.0794 | 0.62362 | 0.93736 | 6.2912e-05 | 19.346 | 6.141 | 0.02825 | 7.747 | 0.247 | 0.065 | 3.1899 | 0 | 0.000275 |  | 3.2357 | 0.62077 | 0.62077 | 0.62344 | 0.62362 | 4.4941 | 0.86218 | 0.86218 | 0.91382 | 0.92859 | 0.93296 | 0.93736 | 0.0002992 |  |  |  |  | 0.86218 | 0.93736
3149 | 2021-05-12 05:30 | 17.3016 | 0.59168 | 0.88934 | 0.01362 | 19.9395 | 5.6353 | 0.59725 | 7.569 | 0.50325 | 0.4735 | 3.0265 | 0 | 0.059538 |  | 3.07 | 0.58897 | 0.58897 | 0.5915 | 0.59168 | 4.2639 | 0.81801 | 0.81801 | 0.86701 | 0.88102 | 0.88518 | 0.88934 | 0.064772 |  |  |  |  | 0.81801 | 0.88934
3150 | 2021-05-12 06:30 | 18.8904 | 0.5179 | 0.77845 | 0.095513 | 20.1455 | 5.0637 | 1.584 | 7.073 | 0.73725 | 1.817 | 2.6492 | 0 | 0.41756 |  | 2.6872 | 0.51553 | 0.51553 | 0.51775 | 0.5179 | 3.7322 | 0.71601 | 0.71601 | 0.7589 | 0.77117 | 0.7748 | 0.77845 | 0.45424 |  |  |  |  | 0.71601 | 0.77845
3151 | 2021-05-12 07:30 | 20.3823 | 0.38791 | 0.58307 | 0.24059 | 20.058 | 5.004 | 3.114 | 6.5145 | 0.852 | 3.8868 | 1.9843 | 0 | 1.0519 |  | 2.0127 | 0.38614 | 0.38614 | 0.3878 | 0.38791 | 2.7955 | 0.5363 | 0.5363 | 0.56842 | 0.57761 | 0.58033 | 0.58307 | 1.1442 |  |  |  |  | 0.5363 | 0.58307
3152 | 2021-05-12 08:30 | 21.2664 | 0.29204 | 0.43897 | 0.3711 | 21.0117 | 4.9508 | 4.8853 | 6.382 | 0.814 | 6.7698 | 1.4939 | 0 | 1.6226 |  | 1.5153 | 0.29071 | 0.29071 | 0.29196 | 0.29204 | 2.1046 | 0.40376 | 0.40376 | 0.42794 | 0.43486 | 0.43691 | 0.43897 | 1.7649 |  |  |  |  | 0.40376 | 0.43897
3153 | 2021-05-12 09:30 | 21.4946 | 0.26336 | 0.39585 | 0.47789 | 21.9928 | 5.0835 | 6.3342 | 6.3505 | 0.81975 | 9.959 | 1.3472 | 0 | 2.0897 |  | 1.3665 | 0.26215 | 0.26215 | 0.26328 | 0.26336 | 1.8979 | 0.3641 | 0.3641 | 0.3859 | 0.39214 | 0.39399 | 0.39585 | 2.2727 |  |  |  |  | 0.3641 | 0.39585
3154 | 2021-05-12 10:30 | 21.7111 | 0.27097 | 0.40729 | 0.56519 | 23.039 | 5.0263 | 7.855 | 6.5332 | 0.86725 | 11.8102 | 1.3861 | 0 | 2.4716 |  | 1.4059 | 0.26973 | 0.26973 | 0.27089 | 0.27097 | 1.9527 | 0.37462 | 0.37462 | 0.39706 | 0.40348 | 0.40538 | 0.40729 | 2.6879 |  |  |  |  | 0.37462 | 0.40729
3155 | 2021-05-12 11:30 | 21.8284 | 0.29489 | 0.44324 | 0.64059 | 24.9367 | 4.7765 | 9.258 | 6.5065 | 0.96625 | 12.534 | 1.5085 | 0 | 2.8015 |  | 1.5301 | 0.29353 | 0.29353 | 0.2948 | 0.29489 | 2.1251 | 0.40769 | 0.40769 | 0.43211 | 0.43909 | 0.44116 | 0.44324 | 3.0465 |  |  |  |  | 0.40769 | 0.44324
3156 | 2021-05-12 12:30 | 21.9332 | 0.34083 | 0.51229 | 0.6782 | 26.7737 | 4.682 | 9.5727 | 6.176 | 0.87 | 12.409 | 1.7435 | 0 | 2.9662 |  | 1.7684 | 0.33927 | 0.33927 | 0.34073 | 0.34083 | 2.4561 | 0.4712 | 0.4712 | 0.49943 | 0.5075 | 0.50989 | 0.51229 | 3.2254 |  |  |  |  | 0.4712 | 0.51229
3157 | 2021-05-12 13:30 | 21.8027 | 0.37871 | 0.56924 | 0.68936 | 27.7943 | 4.7387 | 9.4475 | 5.8247 | 0.737 | 11.5687 | 1.9374 | 0 | 3.0152 |  | 1.965 | 0.37698 | 0.37698 | 0.3786 | 0.37871 | 2.7292 | 0.52358 | 0.52358 | 0.55494 | 0.56391 | 0.56657 | 0.56924 | 3.2785 |  |  |  |  | 0.52358 | 0.56924
3158 | 2021-05-12 14:30 | 21.7667 | 0.38833 | 0.58369 | 0.63461 | 28.1612 | 4.7462 | 9.0747 | 5.577 | 0.657 | 10.1713 | 1.9866 | 0 | 2.776 |  | 2.0149 | 0.38655 | 0.38655 | 0.38821 | 0.38833 | 2.7985 | 0.53687 | 0.53687 | 0.56903 | 0.57823 | 0.58095 | 0.58369 | 3.0181 |  |  |  |  | 0.53687 | 0.58369
3159 | 2021-05-12 15:30 | 21.6062 | 0.40183 | 0.60399 | 0.56777 | 27.6465 | 4.818 | 8.295 | 5.341 | 0.54725 | 8.3208 | 2.0557 | 0 | 2.4838 |  | 2.085 | 0.39999 | 0.39999 | 0.40171 | 0.40183 | 2.8958 | 0.55554 | 0.55554 | 0.58882 | 0.59834 | 0.60116 | 0.60399 | 2.7002 |  |  |  |  | 0.55554 | 0.60399
3160 | 2021-05-12 16:30 | 21.4667 | 0.40281 | 0.60546 | 0.49506 | 27.1193 | 4.7965 | 6.452 | 4.936 | 0.5695 | 5.896 | 2.0607 | 0 | 2.1658 |  | 2.09 | 0.40097 | 0.40097 | 0.40269 | 0.40281 | 2.9028 | 0.5569 | 0.5569 | 0.59025 | 0.5998 | 0.60262 | 0.60546 | 2.3544 |  |  |  |  | 0.5569 | 0.60546
3161 | 2021-05-12 17:30 | 21.3024 | 0.41832 | 0.62876 | 0.34773 | 25.6585 | 4.7453 | 4.158 | 4.8838 | 0.52225 | 3.8003 | 2.1401 | 0 | 1.5214 |  | 2.1705 | 0.4164 | 0.4164 | 0.41819 | 0.41832 | 3.0146 | 0.57833 | 0.57833 | 0.61297 | 0.62288 | 0.62582 | 0.62876 | 1.6537 |  |  |  |  | 0.57833 | 0.62876
3162 | 2021-05-12 18:30 | 21.1848 | 0.41576 | 0.62492 | 0.20816 | 22.976 | 4.7162 | 1.8833 | 4.879 | 0.38875 | 1.7152 | 2.127 | 0 | 0.91082 |  | 2.1572 | 0.41386 | 0.41386 | 0.41564 | 0.41576 | 2.9961 | 0.5748 | 0.5748 | 0.60923 | 0.61908 | 0.62199 | 0.62492 | 0.98998 |  |  |  |  | 0.5748 | 0.62492
3163 | 2021-05-12 19:30 | 21.2129 | 0.41793 | 0.62818 | 0.0897 | 18.4528 | 4.623 | 0.39425 | 4.9962 | 0.371 | 0.30675 | 2.1381 | 0 | 0.39251 |  | 2.1685 | 0.41602 | 0.41602 | 0.41781 | 0.41793 | 3.0118 | 0.5778 | 0.5778 | 0.61241 | 0.62231 | 0.62524 | 0.62818 | 0.42659 |  |  |  |  | 0.5778 | 0.62818
3164 | 2021-05-12 20:30 | 20.9048 | 0.50311 | 0.75622 | 0.013491 | 14.9998 | 5.2248 | 0.0025 | 4.9088 | 0.33425 | 0.00175 | 2.5739 | 0 | 0.059038 |  | 2.6104 | 0.50081 | 0.50081 | 0.50296 | 0.50311 | 3.6256 | 0.69556 | 0.69556 | 0.73722 | 0.74914 | 0.75267 | 0.75622 | 0.064159 |  |  |  |  | 0.69556 | 0.75622
3165 | 2021-05-12 21:30 | 20.0761 | 0.52215 | 0.78484 | 6.8548e-05 | 13.7933 | 5.128 | 0 | 4.5857 | 0.29225 | 0 | 2.6714 | 0 | 0.0003 |  | 2.7092 | 0.51976 | 0.51976 | 0.522 | 0.52215 | 3.7628 | 0.72189 | 0.72189 | 0.76513 | 0.7775 | 0.78116 | 0.78484 | 0.000326 |  |  |  |  | 0.72189 | 0.78484
3166 | 2021-05-12 22:30 | 18.969 | 0.51474 | 0.77369 | 1.4394e-05 | 13.3945 | 4.9017 | 0 | 3.9675 | 0.2745 | 0 | 2.6335 | 0 | 6.3e-05 |  | 2.6708 | 0.51238 | 0.51238 | 0.51459 | 0.51474 | 3.7094 | 0.71164 | 0.71164 | 0.75426 | 0.76646 | 0.77007 | 0.77369 | 6.8455e-05 |  |  |  |  | 0.71164 | 0.77369
3167 | 2021-05-12 23:30 | 17.7265 | 0.48601 | 0.73052 | 2.2846e-05 | 12.4012 | 4.5658 | 0 | 3.5848 | 0.40275 | 0 | 2.4866 | 0 | 0.0001 |  | 2.5217 | 0.48379 | 0.48379 | 0.48587 | 0.48601 | 3.5024 | 0.67192 | 0.67192 | 0.71217 | 0.72368 | 0.72709 | 0.73052 | 0.00010865 |  |  |  |  | 0.67192 | 0.73052
3168 | 2021-05-13 00:30 | 16.801 | 0.43727 | 0.65726 | 8.6809e-06 | 11.643 | 4.3182 | 0 | 3.584 | 0.2835 | 0 | 2.2372 | 0 | 3.8e-05 |  | 2.2688 | 0.43527 | 0.43527 | 0.43714 | 0.43727 | 3.1512 | 0.60454 | 0.60454 | 0.64075 | 0.65111 | 0.65418 | 0.65726 | 4.1285e-05 |  |  |  |  | 0.60454 | 0.65726
3169 | 2021-05-13 01:30 | 16.1842 | 0.38296 | 0.57563 | 1.4391e-05 | 11.0295 | 3.8662 | 0 | 3.4827 | 0.25875 | 0 | 1.9594 | 0 | 6.3e-05 |  | 1.9871 | 0.38121 | 0.38121 | 0.38285 | 0.38296 | 2.7598 | 0.52946 | 0.52946 | 0.56117 | 0.57024 | 0.57293 | 0.57563 | 6.8441e-05 |  |  |  |  | 0.52946 | 0.57563
3170 | 2021-05-13 02:30 | 15.9108 | 0.33005 | 0.49609 | 8.6797e-06 | 10.5207 | 3.3075 | 0 | 3.6535 | 0.21325 | 0 | 1.6887 | 0 | 3.8e-05 |  | 1.7125 | 0.32853 | 0.32853 | 0.32995 | 0.33005 | 2.3785 | 0.4563 | 0.4563 | 0.48363 | 0.49145 | 0.49376 | 0.49609 | 4.1279e-05 |  |  |  |  | 0.4563 | 0.49609
3171 | 2021-05-13 03:30 | 15.778 | 0.30709 | 0.46158 | 2.9691e-06 | 9.835 | 2.875 | 0 | 3.8338 | 0.17025 | 0 | 1.5712 | 0 | 1.3e-05 |  | 1.5933 | 0.30568 | 0.30568 | 0.30699 | 0.30709 | 2.213 | 0.42455 | 0.42455 | 0.44998 | 0.45726 | 0.45941 | 0.46158 | 1.4121e-05 |  |  |  |  | 0.42455 | 0.46158
3172 | 2021-05-13 04:30 | 16.002 | 0.25973 | 0.39039 | 0.00018567 | 9.0538 | 2.698 | 0.084 | 4.208 | 0.1755 | 0.0505 | 1.3289 | 0 | 0.000813 |  | 1.3476 | 0.25854 | 0.25854 | 0.25965 | 0.25973 | 1.8717 | 0.35908 | 0.35908 | 0.38059 | 0.38674 | 0.38856 | 0.39039 | 0.00088302 |  |  |  |  | 0.35908 | 0.39039
3173 | 2021-05-13 05:30 | 17.2139 | 0.22646 | 0.34039 | 0.013228 | 8.0008 | 2.6393 | 1.6047 | 4.462 | 0.1515 | 0.75225 | 1.1587 | 0 | 0.057925 |  | 1.175 | 0.22542 | 0.22542 | 0.22639 | 0.22646 | 1.632 | 0.31308 | 0.31308 | 0.33184 | 0.3372 | 0.33879 | 0.34039 | 0.062909 |  |  |  |  | 0.31308 | 0.34039
3174 | 2021-05-13 06:30 | 18.6634 | 0.16613 | 0.24971 | 0.068025 | 5.951 | 3.1397 | 6.2557 | 4.2257 | 0.18825 | 3.04 | 0.85005 | 0 | 0.2979 |  | 0.862 | 0.16537 | 0.16537 | 0.16608 | 0.16613 | 1.1972 | 0.22968 | 0.22968 | 0.24344 | 0.24738 | 0.24854 | 0.24971 | 0.32351 |  |  |  |  | 0.22968 | 0.24971
3175 | 2021-05-13 07:30 | 20.1605 | 0.088118 | 0.13245 | 0.17404 | 4.7465 | 3.5768 | 13.2925 | 3.6953 | 0.24225 | 6.7325 | 0.45088 | 0 | 0.76221 |  | 0.45721 | 0.087714 | 0.087714 | 0.088092 | 0.088118 | 0.63501 | 0.12183 | 0.12183 | 0.12912 | 0.13121 | 0.13183 | 0.13245 | 0.82768 |  |  |  |  | 0.12183 | 0.13245
3176 | 2021-05-13 08:30 | 21.0632 | 0.059388 | 0.089265 | 0.26108 | 6.1227 | 4.378 | 19.5138 | 3.5353 | 0.396 | 11.2178 | 0.30388 | 0 | 1.1435 |  | 0.30814 | 0.059116 | 0.059116 | 0.05937 | 0.059388 | 0.42797 | 0.082105 | 0.082105 | 0.087023 | 0.08843 | 0.088846 | 0.089265 | 1.2417 |  |  |  |  | 0.082105 | 0.089265
3177 | 2021-05-13 09:30 | 21.3407 | 0.07081 | 0.10643 | 0.36317 | 7.7938 | 5.1105 | 22.0922 | 4.0038 | 0.3715 | 15.0723 | 0.36233 | 0 | 1.5908 |  | 0.36741 | 0.070486 | 0.070486 | 0.070789 | 0.07081 | 0.51029 | 0.097897 | 0.097897 | 0.10376 | 0.10544 | 0.10593 | 0.10643 | 1.7272 |  |  |  |  | 0.097897 | 0.10643
3178 | 2021-05-13 10:30 | 21.5499 | 0.10492 | 0.15771 | 0.43114 | 9.4228 | 4.8187 | 23.05 | 4.4683 | 0.24625 | 16.2748 | 0.53687 | 0 | 1.8886 |  | 0.5444 | 0.10444 | 0.10444 | 0.10489 | 0.10492 | 0.75611 | 0.14506 | 0.14506 | 0.15375 | 0.15623 | 0.15697 | 0.15771 | 2.0504 |  |  |  |  | 0.14506 | 0.15771
3179 | 2021-05-13 11:30 | 21.582 | 0.12119 | 0.18216 | 0.48344 | 10.621 | 4.1532 | 23.487 | 4.583 | 0.19225 | 15.7465 | 0.62014 | 0 | 2.1179 |  | 0.62882 | 0.12064 | 0.12064 | 0.12116 | 0.12119 | 0.87336 | 0.16755 | 0.16755 | 0.17759 | 0.18046 | 0.18131 | 0.18216 | 2.2992 |  |  |  |  | 0.16755 | 0.18216
3180 | 2021-05-13 12:30 | 21.6689 | 0.11481 | 0.17257 | 0.47605 | 11.5625 | 4.205 | 23.6065 | 5.134 | 0.19475 | 14.424 | 0.5875 | 0 | 2.0857 |  | 0.59572 | 0.11429 | 0.11429 | 0.11478 | 0.11481 | 0.82739 | 0.15873 | 0.15873 | 0.16824 | 0.17096 | 0.17176 | 0.17257 | 2.264 |  |  |  |  | 0.15873 | 0.17257
3181 | 2021-05-13 13:30 | 21.5867 | 0.097248 | 0.14617 | 0.48698 | 11.5188 | 4.1135 | 22.734 | 5.8587 | 0.19825 | 13.156 | 0.49762 | 0 | 2.1337 |  | 0.50458 | 0.096802 | 0.096802 | 0.097219 | 0.097248 | 0.70081 | 0.13445 | 0.13445 | 0.1425 | 0.1448 | 0.14549 | 0.14617 | 2.316 |  |  |  |  | 0.13445 | 0.14617
3182 | 2021-05-13 14:30 | 21.5434 | 0.1055 | 0.15857 | 0.45463 | 11.5875 | 3.3853 | 20.3985 | 6.2802 | 0.2205 | 11.5883 | 0.53984 | 0 | 1.9921 |  | 0.54738 | 0.10501 | 0.10501 | 0.10546 | 0.1055 | 0.76025 | 0.14585 | 0.14585 | 0.15459 | 0.15709 | 0.15783 | 0.15857 | 2.1621 |  |  |  |  | 0.14585 | 0.15857
3183 | 2021-05-13 15:30 | 21.4173 | 0.11392 | 0.17123 | 0.42485 | 11.4307 | 3.0903 | 16.6043 | 6.6363 | 0.287 | 9.658 | 0.58295 | 0 | 1.8617 |  | 0.59108 | 0.1134 | 0.1134 | 0.11389 | 0.11392 | 0.82095 | 0.1575 | 0.1575 | 0.16693 | 0.16963 | 0.17043 | 0.17123 | 2.0205 |  |  |  |  | 0.1575 | 0.17123
3184 | 2021-05-13 16:30 | 21.345 | 0.14968 | 0.22498 | 0.33394 | 10.865 | 2.8438 | 11.4748 | 6.4135 | 0.3335 | 7.1887 | 0.76594 | 0 | 1.4635 |  | 0.77662 | 0.14899 | 0.14899 | 0.14963 | 0.14968 | 1.0786 | 0.20693 | 0.20693 | 0.21933 | 0.22287 | 0.22392 | 0.22498 | 1.5881 |  |  |  |  | 0.20693 | 0.22498
3185 | 2021-05-13 17:30 | 21.1874 | 0.17717 | 0.2663 | 0.27076 | 9.7528 | 2.9308 | 6.41 | 5.9573 | 0.3205 | 4.4575 | 0.90663 | 0 | 1.1867 |  | 0.91926 | 0.17636 | 0.17636 | 0.17712 | 0.17717 | 1.2767 | 0.24494 | 0.24494 | 0.25961 | 0.26381 | 0.26505 | 0.2663 | 1.2877 |  |  |  |  | 0.24494 | 0.2663
3186 | 2021-05-13 18:30 | 21.2266 | 0.19137 | 0.28764 | 0.15948 | 8.0992 | 2.3245 | 2.613 | 5.3723 | 0.3785 | 1.9615 | 0.9793 | 0 | 0.69903 |  | 0.99293 | 0.19049 | 0.19049 | 0.19131 | 0.19137 | 1.3791 | 0.26457 | 0.26457 | 0.28042 | 0.28495 | 0.28629 | 0.28764 | 0.75847 |  |  |  |  | 0.26457 | 0.28764
3187 | 2021-05-13 19:30 | 21.2175 | 0.18566 | 0.27906 | 0.073668 | 6.5765 | 1.934 | 0.41125 | 4.9455 | 0.47675 | 0.36375 | 0.95011 | 0 | 0.32291 |  | 0.96333 | 0.18481 | 0.18481 | 0.18561 | 0.18566 | 1.338 | 0.25668 | 0.25668 | 0.27206 | 0.27645 | 0.27776 | 0.27906 | 0.35035 |  |  |  |  | 0.25668 | 0.27906
3188 | 2021-05-13 20:30 | 20.9931 | 0.18549 | 0.2788 | 0.010958 | 5.0905 | 1.7977 | 0.00175 | 4.5767 | 0.53 | 0.00275 | 0.94922 | 0 | 0.048038 |  | 0.96242 | 0.18464 | 0.18464 | 0.18543 | 0.18549 | 1.3367 | 0.25644 | 0.25644 | 0.2718 | 0.27619 | 0.27749 | 0.2788 | 0.052116 |  |  |  |  | 0.25644 | 0.2788
3189 | 2021-05-13 21:30 | 20.1125 | 0.2034 | 0.30573 | 9.4207e-05 | 4.9115 | 1.6935 | 0 | 4.648 | 0.5315 | 0 | 1.0409 | 0 | 0.000413 |  | 1.0554 | 0.20247 | 0.20247 | 0.20334 | 0.2034 | 1.4658 | 0.28121 | 0.28121 | 0.29805 | 0.30287 | 0.3043 | 0.30573 | 0.00044803 |  |  |  |  | 0.28121 | 0.30573
3190 | 2021-05-13 22:30 | 18.9847 | 0.17335 | 0.26056 | 0 | 5.0155 | 1.672 | 0 | 4.8957 | 0.594 | 0 | 0.88714 | 0 | 0 |  | 0.89944 | 0.17256 | 0.17256 | 0.1733 | 0.17335 | 1.2492 | 0.23966 | 0.23966 | 0.25401 | 0.25812 | 0.25934 | 0.26056 | 0 |  |  |  |  | 0.23966 | 0.26056
3191 | 2021-05-13 23:30 | 17.6992 | 0.16156 | 0.24285 | 0 | 5.173 | 2.0547 | 0 | 5.1335 | 0.723 | 0 | 0.82684 | 0 | 0 |  | 0.8383 | 0.16082 | 0.16082 | 0.16152 | 0.16156 | 1.1643 | 0.22337 | 0.22337 | 0.23675 | 0.24057 | 0.24171 | 0.24285 | 0 |  |  |  |  | 0.22337 | 0.24285
3192 | 2021-05-14 00:30 | 16.7642 | 0.14775 | 0.22209 | 0 | 5.2953 | 2.304 | 0 | 5.2425 | 0.7535 | 0 | 0.75616 | 0 | 0 |  | 0.76663 | 0.14708 | 0.14708 | 0.14771 | 0.14775 | 1.0648 | 0.20427 | 0.20427 | 0.21651 | 0.22001 | 0.22104 | 0.22209 | 0 |  |  |  |  | 0.20427 | 0.22209
3193 | 2021-05-14 01:30 | 16.1943 | 0.1247 | 0.18743 | 0 | 5.1307 | 2.413 | 0 | 5.3385 | 0.72475 | 0 | 0.63819 | 0 | 0 |  | 0.64702 | 0.12413 | 0.12413 | 0.12466 | 0.1247 | 0.89864 | 0.1724 | 0.1724 | 0.18273 | 0.18568 | 0.18656 | 0.18743 | 0 |  |  |  |  | 0.1724 | 0.18743
3194 | 2021-05-14 02:30 | 15.9493 | 0.11012 | 0.16552 | 0 | 5.1887 | 2.174 | 0 | 5.4665 | 0.62025 | 0 | 0.56358 | 0 | 0 |  | 0.57137 | 0.10961 | 0.10961 | 0.11009 | 0.11012 | 0.79356 | 0.15224 | 0.15224 | 0.16136 | 0.16397 | 0.16474 | 0.16552 | 0 |  |  |  |  | 0.15224 | 0.16552
3195 | 2021-05-14 03:30 | 15.8587 | 0.12201 | 0.18339 | 0 | 5.1658 | 2.4588 | 0 | 5.5367 | 0.63525 | 0 | 0.62443 | 0 | 0 |  | 0.63305 | 0.12145 | 0.12145 | 0.12197 | 0.12201 | 0.87924 | 0.16868 | 0.16868 | 0.17878 | 0.18167 | 0.18253 | 0.18339 | 0 |  |  |  |  | 0.16868 | 0.18339
3196 | 2021-05-14 04:30 | 16.1022 | 0.12226 | 0.18376 | 7.4097e-05 | 5.1745 | 2.234 | 0.07675 | 5.3582 | 0.7085 | 0.05225 | 0.62571 | 0 | 0.000325 |  | 0.63435 | 0.1217 | 0.1217 | 0.12222 | 0.12226 | 0.88104 | 0.16902 | 0.16902 | 0.17915 | 0.18204 | 0.1829 | 0.18376 | 0.00035239 |  |  |  |  | 0.16902 | 0.18376
3197 | 2021-05-14 05:30 | 17.3076 | 0.10248 | 0.15403 | 0.0090049 | 4.586 | 2.489 | 1.4263 | 5.1063 | 0.79175 | 1.0348 | 0.52449 | 0 | 0.0395 |  | 0.53172 | 0.10201 | 0.10201 | 0.10245 | 0.10248 | 0.7385 | 0.14168 | 0.14168 | 0.15016 | 0.15259 | 0.15331 | 0.15403 | 0.042826 |  |  |  |  | 0.14168 | 0.15403
3198 | 2021-05-14 06:30 | 18.8288 | 0.093814 | 0.14101 | 0.045415 | 3.3813 | 2.7153 | 5.0762 | 4.8027 | 0.8925 | 4.0927 | 0.48015 | 0 | 0.19923 |  | 0.48677 | 0.093384 | 0.093384 | 0.093786 | 0.093814 | 0.67606 | 0.1297 | 0.1297 | 0.13747 | 0.13969 | 0.14035 | 0.14101 | 0.21598 |  |  |  |  | 0.1297 | 0.14101
3199 | 2021-05-14 07:30 | 20.4578 | 0.095332 | 0.14329 | 0.11167 | 2.2212 | 3.2483 | 10.666 | 4.307 | 0.7685 | 8.8387 | 0.48792 | 0 | 0.48991 |  | 0.49464 | 0.094895 | 0.094895 | 0.095304 | 0.095332 | 0.687 | 0.1318 | 0.1318 | 0.13969 | 0.14195 | 0.14262 | 0.14329 | 0.53109 |  |  |  |  | 0.1318 | 0.14329
3200 | 2021-05-14 08:30 | 21.4774 | 0.099224 | 0.14914 | 0.21262 | 2.4263 | 2.682 | 16.232 | 4.4733 | 0.5575 | 14.1295 | 0.50785 | 0 | 0.93286 |  | 0.51483 | 0.098769 | 0.098769 | 0.099194 | 0.099224 | 0.71505 | 0.13718 | 0.13718 | 0.1454 | 0.14775 | 0.14844 | 0.14914 | 1.0112 |  |  |  |  | 0.13718 | 0.14914
3201 | 2021-05-14 09:30 | 21.8975 | 0.10245 | 0.15399 | 0.28651 | 2.7132 | 2.364 | 19.2525 | 4.9745 | 0.335 | 17.6992 | 0.52436 | 0 | 1.2571 |  | 0.53157 | 0.10198 | 0.10198 | 0.10242 | 0.10245 | 0.73829 | 0.14164 | 0.14164 | 0.15012 | 0.15255 | 0.15327 | 0.15399 | 1.3626 |  |  |  |  | 0.14164 | 0.15399
3202 | 2021-05-14 10:30 | 22.1777 | 0.10154 | 0.15263 | 0.32938 | 2.5577 | 2.1135 | 18.8923 | 5.4527 | 0.3245 | 18.877 | 0.51974 | 0 | 1.4453 |  | 0.52687 | 0.10108 | 0.10108 | 0.10151 | 0.10154 | 0.73177 | 0.14039 | 0.14039 | 0.1488 | 0.1512 | 0.15191 | 0.15263 | 1.5665 |  |  |  |  | 0.14039 | 0.15263
3203 | 2021-05-14 11:30 | 22.1479 | 0.11263 | 0.16929 | 0.38736 | 2.4303 | 1.9792 | 16.6582 | 5.7272 | 0.449 | 19.319 | 0.57646 | 0 | 1.6999 |  | 0.58437 | 0.11211 | 0.11211 | 0.11259 | 0.11263 | 0.81163 | 0.15571 | 0.15571 | 0.16503 | 0.1677 | 0.16849 | 0.16929 | 1.8422 |  |  |  |  | 0.15571 | 0.16929
3204 | 2021-05-14 12:30 | 22.072 | 0.12336 | 0.18543 | 0.3856 | 2.4205 | 1.9605 | 14.8915 | 6.1745 | 0.69725 | 19.9518 | 0.63144 | 0 | 1.6923 |  | 0.64009 | 0.1228 | 0.1228 | 0.12333 | 0.12336 | 0.88902 | 0.17055 | 0.17055 | 0.18077 | 0.18369 | 0.18456 | 0.18543 | 1.8339 |  |  |  |  | 0.17055 | 0.18543
3205 | 2021-05-14 13:30 | 21.7026 | 0.13662 | 0.20536 | 0.34211 | 2.9202 | 2.025 | 13.6487 | 6.561 | 0.74025 | 20.171 | 0.69931 | 0 | 1.5015 |  | 0.70889 | 0.136 | 0.136 | 0.13658 | 0.13662 | 0.98457 | 0.18889 | 0.18889 | 0.2002 | 0.20344 | 0.20439 | 0.20536 | 1.627 |  |  |  |  | 0.18889 | 0.20536
3206 | 2021-05-14 14:30 | 21.4553 | 0.15548 | 0.2337 | 0.28665 | 3.746 | 2.1515 | 11.3545 | 6.2627 | 0.749 | 18.4713 | 0.79583 | 0 | 1.2582 |  | 0.80671 | 0.15477 | 0.15477 | 0.15543 | 0.15548 | 1.1204 | 0.21495 | 0.21495 | 0.22783 | 0.23151 | 0.2326 | 0.2337 | 1.3632 |  |  |  |  | 0.21495 | 0.2337
3207 | 2021-05-14 15:30 | 21.1873 | 0.18737 | 0.28163 | 0.25508 | 4.7512 | 2.4792 | 8.4657 | 6.0015 | 0.64075 | 15.603 | 0.95908 | 0 | 1.1197 |  | 0.97219 | 0.18651 | 0.18651 | 0.18731 | 0.18737 | 1.3503 | 0.25904 | 0.25904 | 0.27456 | 0.279 | 0.28031 | 0.28163 | 1.2131 |  |  |  |  | 0.25904 | 0.28163
3208 | 2021-05-14 16:30 | 21.117 | 0.21141 | 0.31777 | 0.23572 | 5.5025 | 2.809 | 5.7363 | 5.356 | 0.49975 | 11.662 | 1.0821 | 0 | 1.0348 |  | 1.0969 | 0.21044 | 0.21044 | 0.21135 | 0.21141 | 1.5235 | 0.29228 | 0.29228 | 0.30979 | 0.3148 | 0.31628 | 0.31777 | 1.121 |  |  |  |  | 0.29228 | 0.31777
3209 | 2021-05-14 17:30 | 21.0244 | 0.22112 | 0.33236 | 0.18647 | 5.9595 | 3.229 | 3.6723 | 5.0285 | 0.47825 | 7.1208 | 1.1319 | 0 | 0.81865 |  | 1.1473 | 0.2201 | 0.2201 | 0.22105 | 0.22112 | 1.5935 | 0.3057 | 0.3057 | 0.32401 | 0.32925 | 0.3308 | 0.33236 | 0.88682 |  |  |  |  | 0.3057 | 0.33236
3210 | 2021-05-14 18:30 | 20.9877 | 0.2017 | 0.30318 | 0.12347 | 5.757 | 3.3815 | 1.6912 | 4.255 | 0.55775 | 2.9998 | 1.0325 | 0 | 0.5421 |  | 1.0466 | 0.20078 | 0.20078 | 0.20164 | 0.2017 | 1.4536 | 0.27886 | 0.27886 | 0.29556 | 0.30034 | 0.30176 | 0.30318 | 0.5872 |  |  |  |  | 0.27886 | 0.30318
3211 | 2021-05-14 19:30 | 21.0287 | 0.14906 | 0.22404 | 0.054921 | 6.1215 | 3.1325 | 0.32375 | 3.7415 | 0.57075 | 0.54575 | 0.763 | 0 | 0.24115 |  | 0.7734 | 0.14837 | 0.14837 | 0.14901 | 0.14906 | 1.0742 | 0.20607 | 0.20607 | 0.21842 | 0.22195 | 0.22299 | 0.22404 | 0.26119 |  |  |  |  | 0.20607 | 0.22404
3212 | 2021-05-14 20:30 | 20.7386 | 0.13703 | 0.20596 | 0.0090921 | 7.315 | 2.988 | 0.003 | 3.9213 | 0.54175 | 0.004 | 0.70142 | 0 | 0.039925 |  | 0.71097 | 0.1364 | 0.1364 | 0.13698 | 0.13703 | 0.98746 | 0.18944 | 0.18944 | 0.20079 | 0.20403 | 0.205 | 0.20596 | 0.04324 |  |  |  |  | 0.18944 | 0.20596
3213 | 2021-05-14 21:30 | 19.9998 | 0.13832 | 0.20791 | 5.6929e-05 | 7.9465 | 2.8665 | 0 | 4.0888 | 0.62075 | 0 | 0.70808 | 0 | 0.00025 |  | 0.7177 | 0.13769 | 0.13769 | 0.13828 | 0.13832 | 0.99681 | 0.19124 | 0.19124 | 0.20269 | 0.20597 | 0.20694 | 0.20791 | 0.00027074 |  |  |  |  | 0.19124 | 0.20791
3214 | 2021-05-14 22:30 | 18.8723 | 0.16024 | 0.24086 | 0 | 8.375 | 2.716 | 0 | 4.364 | 0.73575 | 0 | 0.82029 | 0 | 0 |  | 0.83143 | 0.15951 | 0.15951 | 0.16019 | 0.16024 | 1.1548 | 0.22154 | 0.22154 | 0.23481 | 0.2386 | 0.23973 | 0.24086 | 0 |  |  |  |  | 0.22154 | 0.24086
3215 | 2021-05-14 23:30 | 17.5968 | 0.16729 | 0.25145 | 0 | 8.621 | 2.564 | 0 | 4.925 | 0.903 | 0 | 0.85639 | 0 | 0 |  | 0.86801 | 0.16653 | 0.16653 | 0.16724 | 0.16729 | 1.2056 | 0.23129 | 0.23129 | 0.24514 | 0.2491 | 0.25028 | 0.25145 | 0 |  |  |  |  | 0.23129 | 0.25145
3216 | 2021-05-15 00:30 | 16.5715 | 0.17401 | 0.26155 | 0 | 8.9405 | 2.57 | 0 | 5.7402 | 1.0095 | 0 | 0.89079 | 0 | 0 |  | 0.90287 | 0.17321 | 0.17321 | 0.17396 | 0.17401 | 1.254 | 0.24057 | 0.24057 | 0.25498 | 0.2591 | 0.26033 | 0.26155 | 0 |  |  |  |  | 0.24057 | 0.26155
3217 | 2021-05-15 01:30 | 15.8177 | 0.1747 | 0.26259 | 0 | 9.1378 | 2.2985 | 0 | 6.2265 | 0.9405 | 0 | 0.89434 | 0 | 0 |  | 0.90646 | 0.1739 | 0.1739 | 0.17465 | 0.1747 | 1.259 | 0.24153 | 0.24153 | 0.256 | 0.26013 | 0.26136 | 0.26259 | 0 |  |  |  |  | 0.24153 | 0.26259
3218 | 2021-05-15 02:30 | 15.4027 | 0.18001 | 0.27056 | 0 | 9.1485 | 2.4743 | 0 | 6.2025 | 0.91425 | 0 | 0.9215 | 0 | 0 |  | 0.93398 | 0.17918 | 0.17918 | 0.17995 | 0.18001 | 1.2972 | 0.24886 | 0.24886 | 0.26377 | 0.26803 | 0.26929 | 0.27056 | 0 |  |  |  |  | 0.24886 | 0.27056
3219 | 2021-05-15 03:30 | 15.0962 | 0.18549 | 0.27881 | 0 | 8.7818 | 2.383 | 0 | 5.8853 | 1.0375 | 0 | 0.94959 | 0 | 0 |  | 0.96244 | 0.18464 | 0.18464 | 0.18543 | 0.18549 | 1.3367 | 0.25644 | 0.25644 | 0.2718 | 0.2762 | 0.2775 | 0.27881 | 0 |  |  |  |  | 0.25644 | 0.27881
3220 | 2021-05-15 04:30 | 14.9101 | 0.1821 | 0.27371 | 9.3999e-05 | 8.3857 | 2.2233 | 0.077 | 6.0315 | 0.932 | 0.1135 | 0.93225 | 0 | 0.000413 |  | 0.94485 | 0.18127 | 0.18127 | 0.18205 | 0.1821 | 1.3123 | 0.25176 | 0.25176 | 0.26684 | 0.27115 | 0.27243 | 0.27371 | 0.00044704 |  |  |  |  | 0.25176 | 0.27371
3221 | 2021-05-15 05:30 | 15.4041 | 0.17291 | 0.2599 | 0.010739 | 7.3483 | 2.084 | 1.2463 | 5.931 | 0.87375 | 1.4192 | 0.8852 | 0 | 0.047188 |  | 0.89716 | 0.17212 | 0.17212 | 0.17286 | 0.17291 | 1.246 | 0.23905 | 0.23905 | 0.25337 | 0.25746 | 0.25868 | 0.2599 | 0.051074 |  |  |  |  | 0.23905 | 0.2599
3222 | 2021-05-15 06:30 | 16.2418 | 0.14672 | 0.22053 | 0.069502 | 5.3972 | 1.943 | 4.5755 | 4.9223 | 0.77 | 4.9173 | 0.75113 | 0 | 0.30541 |  | 0.76126 | 0.14605 | 0.14605 | 0.14667 | 0.14672 | 1.0573 | 0.20284 | 0.20284 | 0.21499 | 0.21847 | 0.21949 | 0.22053 | 0.33054 |  |  |  |  | 0.20284 | 0.22053
3223 | 2021-05-15 07:30 | 17.4243 | 0.11639 | 0.17495 | 0.17487 | 4.846 | 1.5388 | 9.6645 | 4.039 | 0.7305 | 9.761 | 0.59589 | 0 | 0.76848 |  | 0.60392 | 0.11586 | 0.11586 | 0.11636 | 0.11639 | 0.83878 | 0.16092 | 0.16092 | 0.17056 | 0.17331 | 0.17413 | 0.17495 | 0.83164 |  |  |  |  | 0.16092 | 0.17495
3224 | 2021-05-15 08:30 | 18.4111 | 0.11935 | 0.1794 | 0.29979 | 5.3777 | 1.2363 | 14.7532 | 4.0287 | 0.59175 | 14.1843 | 0.61104 | 0 | 1.3176 |  | 0.61927 | 0.1188 | 0.1188 | 0.11932 | 0.11935 | 0.8601 | 0.16501 | 0.16501 | 0.17489 | 0.17772 | 0.17855 | 0.1794 | 1.4258 |  |  |  |  | 0.16501 | 0.1794
3225 | 2021-05-15 09:30 | 19.0165 | 0.12818 | 0.19266 | 0.41485 | 5.3835 | 1.1535 | 18.1145 | 4.3915 | 0.566 | 17.8143 | 0.65622 | 0 | 1.8234 |  | 0.66506 | 0.12759 | 0.12759 | 0.12814 | 0.12818 | 0.92369 | 0.17721 | 0.17721 | 0.18782 | 0.19086 | 0.19176 | 0.19266 | 1.973 |  |  |  |  | 0.17721 | 0.19266
3226 | 2021-05-15 10:30 | 19.379 | 0.11072 | 0.16643 | 0.50653 | 5.342 | 1.0597 | 19.4748 | 5.2177 | 0.3855 | 20.6447 | 0.56688 | 0 | 2.2265 |  | 0.5745 | 0.11022 | 0.11022 | 0.11069 | 0.11072 | 0.79791 | 0.15308 | 0.15308 | 0.16225 | 0.16487 | 0.16565 | 0.16643 | 2.409 |  |  |  |  | 0.15308 | 0.16643
3227 | 2021-05-15 11:30 | 19.1952 | 0.091639 | 0.13774 | 0.59255 | 5.388 | 1.02 | 19.2635 | 6.467 | 0.196 | 21.5635 | 0.46918 | 0 | 2.6048 |  | 0.47548 | 0.091219 | 0.091219 | 0.091612 | 0.091639 | 0.66039 | 0.12669 | 0.12669 | 0.13428 | 0.13645 | 0.13709 | 0.13774 | 2.818 |  |  |  |  | 0.12669 | 0.13774
3228 | 2021-05-15 12:30 | 18.9437 | 0.090991 | 0.13677 | 0.49144 | 6.0483 | 0.85875 | 18.5862 | 7.5743 | 0.10625 | 21.4363 | 0.46586 | 0 | 2.1604 |  | 0.47212 | 0.090574 | 0.090574 | 0.090964 | 0.090991 | 0.65572 | 0.1258 | 0.1258 | 0.13333 | 0.13549 | 0.13613 | 0.13677 | 2.3372 |  |  |  |  | 0.1258 | 0.13677
3229 | 2021-05-15 13:30 | 18.4998 | 0.085201 | 0.12806 | 0.46743 | 6.5625 | 0.83275 | 18.0778 | 8.3995 | 0.0415 | 20.2835 | 0.43622 | 0 | 2.055 |  | 0.44208 | 0.084811 | 0.084811 | 0.085176 | 0.085201 | 0.61399 | 0.11779 | 0.11779 | 0.12485 | 0.12687 | 0.12746 | 0.12806 | 2.223 |  |  |  |  | 0.11779 | 0.12806
3230 | 2021-05-15 14:30 | 18.2817 | 0.063259 | 0.095084 | 0.49578 | 7.1377 | 0.84975 | 16.5583 | 8.1735 | 0.06625 | 17.606 | 0.32389 | 0 | 2.1798 |  | 0.32823 | 0.062969 | 0.062969 | 0.06324 | 0.063259 | 0.45587 | 0.087457 | 0.087457 | 0.092696 | 0.094194 | 0.094638 | 0.095084 | 2.3578 |  |  |  |  | 0.087457 | 0.095084
3231 | 2021-05-15 15:30 | 17.9525 | 0.067038 | 0.10076 | 0.49866 | 7.4037 | 0.863 | 13.7613 | 7.2988 | 0.12925 | 14.167 | 0.34324 | 0 | 2.1927 |  | 0.34783 | 0.066731 | 0.066731 | 0.067018 | 0.067038 | 0.4831 | 0.092681 | 0.092681 | 0.098232 | 0.099821 | 0.10029 | 0.10076 | 2.3716 |  |  |  |  | 0.092681 | 0.10076
3232 | 2021-05-15 16:30 | 17.8002 | 0.078709 | 0.11831 | 0.35399 | 7.3152 | 0.83675 | 10.1903 | 6.7942 | 0.2695 | 9.6163 | 0.403 | 0 | 1.5566 |  | 0.40839 | 0.078348 | 0.078348 | 0.078686 | 0.078709 | 0.56721 | 0.10882 | 0.10882 | 0.11533 | 0.1172 | 0.11775 | 0.11831 | 1.6835 |  |  |  |  | 0.10882 | 0.11831
3233 | 2021-05-15 17:30 | 17.6557 | 0.095233 | 0.14314 | 0.24661 | 6.913 | 0.9365 | 6.0077 | 6.8608 | 0.35075 | 5.408 | 0.48761 | 0 | 1.0845 |  | 0.49413 | 0.094797 | 0.094797 | 0.095205 | 0.095233 | 0.68629 | 0.13166 | 0.13166 | 0.13955 | 0.1418 | 0.14247 | 0.14314 | 1.1728 |  |  |  |  | 0.13166 | 0.14314
3234 | 2021-05-15 18:30 | 17.7088 | 0.080401 | 0.12085 | 0.14364 | 6.561 | 0.905 | 2.5297 | 6.0948 | 0.4695 | 2.314 | 0.41168 | 0 | 0.63174 |  | 0.41717 | 0.080033 | 0.080033 | 0.080377 | 0.080401 | 0.57941 | 0.11116 | 0.11116 | 0.11781 | 0.11972 | 0.12028 | 0.12085 | 0.68313 |  |  |  |  | 0.11116 | 0.12085
3235 | 2021-05-15 19:30 | 17.8609 | 0.077561 | 0.11658 | 0.072797 | 6.4383 | 0.9655 | 0.4965 | 6.401 | 0.603 | 0.43525 | 0.39714 | 0 | 0.32019 |  | 0.40244 | 0.077206 | 0.077206 | 0.077538 | 0.077561 | 0.55894 | 0.10723 | 0.10723 | 0.11365 | 0.11549 | 0.11603 | 0.11658 | 0.34621 |  |  |  |  | 0.10723 | 0.11658
3236 | 2021-05-15 20:30 | 17.8754 | 0.1029 | 0.15467 | 0.013965 | 7.3915 | 1.0522 | 0.005 | 7.4268 | 0.8085 | 0.00375 | 0.52689 | 0 | 0.061425 |  | 0.53391 | 0.10243 | 0.10243 | 0.10287 | 0.1029 | 0.74154 | 0.14226 | 0.14226 | 0.15078 | 0.15322 | 0.15394 | 0.15467 | 0.066412 |  |  |  |  | 0.14226 | 0.15467
3237 | 2021-05-15 21:30 | 17.3547 | 0.14071 | 0.2115 | 6.547e-05 | 8.7615 | 1.0668 | 0 | 8.6873 | 0.8745 | 0 | 0.72049 | 0 | 0.000288 |  | 0.73008 | 0.14006 | 0.14006 | 0.14067 | 0.14071 | 1.014 | 0.19453 | 0.19453 | 0.20618 | 0.20952 | 0.21051 | 0.2115 | 0.00031136 |  |  |  |  | 0.19453 | 0.2115
3238 | 2021-05-15 22:30 | 16.4842 | 0.1816 | 0.27296 | 0 | 9.6088 | 1.2265 | 0 | 9.615 | 0.7905 | 0 | 0.92988 | 0 | 0 |  | 0.94225 | 0.18077 | 0.18077 | 0.18154 | 0.1816 | 1.3087 | 0.25107 | 0.25107 | 0.2661 | 0.2704 | 0.27168 | 0.27296 | 0 |  |  |  |  | 0.25107 | 0.27296
3239 | 2021-05-15 23:30 | 15.3704 | 0.1811 | 0.27221 | 0 | 9.8205 | 1.5165 | 0 | 9.8705 | 0.776 | 0 | 0.92734 | 0 | 0 |  | 0.93967 | 0.18027 | 0.18027 | 0.18105 | 0.1811 | 1.3051 | 0.25038 | 0.25038 | 0.26537 | 0.26966 | 0.27093 | 0.27221 | 0 |  |  |  |  | 0.25038 | 0.27221
3240 | 2021-05-16 00:30 | 14.4695 | 0.18142 | 0.27269 | 0 | 9.7075 | 1.9412 | 0 | 9.9925 | 0.59225 | 0 | 0.92899 | 0 | 0 |  | 0.94133 | 0.18059 | 0.18059 | 0.18137 | 0.18142 | 1.3074 | 0.25082 | 0.25082 | 0.26584 | 0.27014 | 0.27141 | 0.27269 | 0 |  |  |  |  | 0.25082 | 0.27269
3241 | 2021-05-16 01:30 | 13.8809 | 0.16952 | 0.2548 | 0 | 9.6568 | 2.3345 | 0 | 10.0425 | 0.6335 | 0 | 0.86806 | 0 | 0 |  | 0.87958 | 0.16874 | 0.16874 | 0.16947 | 0.16952 | 1.2216 | 0.23437 | 0.23437 | 0.2484 | 0.25242 | 0.25361 | 0.2548 | 0 |  |  |  |  | 0.23437 | 0.2548
3242 | 2021-05-16 02:30 | 13.5492 | 0.17725 | 0.26642 | 0 | 9.1692 | 2.887 | 0 | 9.6888 | 0.49325 | 0 | 0.90764 | 0 | 0 |  | 0.91967 | 0.17644 | 0.17644 | 0.1772 | 0.17725 | 1.2773 | 0.24505 | 0.24505 | 0.25973 | 0.26393 | 0.26517 | 0.26642 | 0 |  |  |  |  | 0.24505 | 0.26642
3243 | 2021-05-16 03:30 | 13.2793 | 0.19151 | 0.28786 | 0 | 8.336 | 3.3935 | 0.00025 | 9.509 | 0.20725 | 0.00025 | 0.98069 | 0 | 0 |  | 0.99368 | 0.19063 | 0.19063 | 0.19145 | 0.19151 | 1.3801 | 0.26477 | 0.26477 | 0.28063 | 0.28516 | 0.28651 | 0.28786 | 0 |  |  |  |  | 0.26477 | 0.28786
3244 | 2021-05-16 04:30 | 13.0222 | 0.21227 | 0.31906 | 8.8159e-05 | 7.4967 | 3.651 | 0.10225 | 9.1948 | 0.222 | 0.10225 | 1.087 | 0 | 0.000388 |  | 1.1014 | 0.21129 | 0.21129 | 0.2122 | 0.21227 | 1.5297 | 0.29346 | 0.29346 | 0.31104 | 0.31607 | 0.31756 | 0.31906 | 0.00041927 |  |  |  |  | 0.29346 | 0.31906
3245 | 2021-05-16 05:30 | 13.1036 | 0.19811 | 0.29778 | 0.008574 | 6.4852 | 3.799 | 1.4632 | 8.7 | 0.28575 | 1.408 | 1.0145 | 0 | 0.037738 |  | 1.0279 | 0.1972 | 0.1972 | 0.19805 | 0.19811 | 1.4277 | 0.27389 | 0.27389 | 0.2903 | 0.29499 | 0.29638 | 0.29778 | 0.040776 |  |  |  |  | 0.27389 | 0.29778
3246 | 2021-05-16 06:30 | 13.5065 | 0.18042 | 0.27119 | 0.045857 | 5.0255 | 3.5395 | 5.2885 | 7.7652 | 0.249 | 4.4802 | 0.92395 | 0 | 0.20185 |  | 0.93616 | 0.1796 | 0.1796 | 0.18037 | 0.18042 | 1.3002 | 0.24944 | 0.24944 | 0.26438 | 0.26866 | 0.26992 | 0.27119 | 0.21808 |  |  |  |  | 0.24944 | 0.27119
3247 | 2021-05-16 07:30 | 14.2863 | 0.12762 | 0.19182 | 0.11621 | 4.0005 | 3.1717 | 10.6237 | 7.492 | 0.092 | 9.047 | 0.65354 | 0 | 0.51158 |  | 0.66216 | 0.12703 | 0.12703 | 0.12758 | 0.12762 | 0.91967 | 0.17644 | 0.17644 | 0.187 | 0.19003 | 0.19092 | 0.19182 | 0.55268 |  |  |  |  | 0.17644 | 0.19182
3248 | 2021-05-16 08:30 | 15.2071 | 0.093081 | 0.13991 | 0.17994 | 4.3945 | 2.8585 | 16.074 | 8.424 | 0.1405 | 14.6032 | 0.47668 | 0 | 0.79215 |  | 0.48296 | 0.092654 | 0.092654 | 0.093053 | 0.093081 | 0.67078 | 0.12869 | 0.12869 | 0.13639 | 0.1386 | 0.13925 | 0.13991 | 0.85574 |  |  |  |  | 0.12869 | 0.13991
3249 | 2021-05-16 09:30 | 15.9362 | 0.078317 | 0.11772 | 0.27934 | 5.741 | 2.8777 | 19.853 | 9.1677 | 0.1225 | 18.8453 | 0.40108 | 0 | 1.2299 |  | 0.40636 | 0.077959 | 0.077959 | 0.078294 | 0.078317 | 0.56439 | 0.10828 | 0.10828 | 0.11476 | 0.11662 | 0.11717 | 0.11772 | 1.3285 |  |  |  |  | 0.10828 | 0.11772
3250 | 2021-05-16 10:30 | 16.4174 | 0.071919 | 0.1081 | 0.32281 | 7.288 | 2.974 | 20.7488 | 9.979 | 0.0435 | 21.4205 | 0.36831 | 0 | 1.4213 |  | 0.37316 | 0.07159 | 0.07159 | 0.071898 | 0.071919 | 0.51828 | 0.09943 | 0.09943 | 0.10539 | 0.10709 | 0.10759 | 0.1081 | 1.5352 |  |  |  |  | 0.09943 | 0.1081
3251 | 2021-05-16 11:30 | 16.5376 | 0.087754 | 0.1319 | 0.33742 | 7.9553 | 3.1675 | 20.3768 | 9.8715 | 0.036 | 23.2995 | 0.44941 | 0 | 1.4858 |  | 0.45532 | 0.087352 | 0.087352 | 0.087728 | 0.087754 | 0.63239 | 0.12132 | 0.12132 | 0.12859 | 0.13067 | 0.13128 | 0.1319 | 1.6047 |  |  |  |  | 0.12132 | 0.1319
3252 | 2021-05-16 12:30 | 16.593 | 0.12959 | 0.19479 | 0.31596 | 8.9735 | 3.4678 | 19.9853 | 9.3857 | 0.043 | 24.3923 | 0.66369 | 0 | 1.3914 |  | 0.67241 | 0.129 | 0.129 | 0.12955 | 0.12959 | 0.9339 | 0.17917 | 0.17917 | 0.1899 | 0.19297 | 0.19388 | 0.19479 | 1.5026 |  |  |  |  | 0.17917 | 0.19479
3253 | 2021-05-16 13:30 | 16.3853 | 0.17603 | 0.26458 | 0.35618 | 9.7462 | 3.6742 | 19.2898 | 9.2613 | 0.0485 | 22.5215 | 0.9015 | 0 | 1.5686 |  | 0.91333 | 0.17522 | 0.17522 | 0.17597 | 0.17603 | 1.2685 | 0.24336 | 0.24336 | 0.25794 | 0.26211 | 0.26334 | 0.26458 | 1.6939 |  |  |  |  | 0.24336 | 0.26458
3254 | 2021-05-16 14:30 | 16.2961 | 0.17546 | 0.26373 | 0.36272 | 10.9305 | 4.0042 | 17.526 | 8.363 | 0.08875 | 19.8205 | 0.89861 | 0 | 1.5975 |  | 0.9104 | 0.17466 | 0.17466 | 0.17541 | 0.17546 | 1.2644 | 0.24258 | 0.24258 | 0.25711 | 0.26127 | 0.2625 | 0.26373 | 1.725 |  |  |  |  | 0.24258 | 0.26373
3255 | 2021-05-16 15:30 | 16.1407 | 0.1617 | 0.24305 | 0.39288 | 12.5117 | 4.165 | 14.6065 | 6.8388 | 0.12425 | 16.3238 | 0.82814 | 0 | 1.7305 |  | 0.83899 | 0.16096 | 0.16096 | 0.16165 | 0.1617 | 1.1653 | 0.22355 | 0.22355 | 0.23694 | 0.24077 | 0.24191 | 0.24305 | 1.8685 |  |  |  |  | 0.22355 | 0.24305
3256 | 2021-05-16 16:30 | 16.0492 | 0.15862 | 0.23841 | 0.3766 | 12.6858 | 4.4248 | 10.7587 | 5.7125 | 0.139 | 11.6305 | 0.81236 | 0 | 1.6589 |  | 0.823 | 0.15789 | 0.15789 | 0.15857 | 0.15862 | 1.1431 | 0.21929 | 0.21929 | 0.23243 | 0.23618 | 0.2373 | 0.23841 | 1.791 |  |  |  |  | 0.21929 | 0.23841
3257 | 2021-05-16 17:30 | 16.1808 | 0.10435 | 0.15684 | 0.27399 | 12.6237 | 4.2005 | 6.4627 | 5.457 | 0.196 | 6.6872 | 0.53443 | 0 | 1.207 |  | 0.54142 | 0.10387 | 0.10387 | 0.10432 | 0.10435 | 0.75197 | 0.14426 | 0.14426 | 0.1529 | 0.15537 | 0.15611 | 0.15684 | 1.303 |  |  |  |  | 0.14426 | 0.15684
3258 | 2021-05-16 18:30 | 16.4062 | 0.098452 | 0.14798 | 0.18162 | 11.2852 | 4.075 | 2.6902 | 4.0607 | 0.2695 | 2.8668 | 0.50424 | 0 | 0.80011 |  | 0.51083 | 0.098001 | 0.098001 | 0.098422 | 0.098452 | 0.70948 | 0.13611 | 0.13611 | 0.14426 | 0.1466 | 0.14729 | 0.14798 | 0.86373 |  |  |  |  | 0.13611 | 0.14798
3259 | 2021-05-16 19:30 | 16.7155 | 0.073635 | 0.11068 | 0.077074 | 9.4105 | 3.8468 | 0.4895 | 3.6305 | 0.2955 | 0.60675 | 0.37714 | 0 | 0.33958 |  | 0.38206 | 0.073297 | 0.073297 | 0.073613 | 0.073635 | 0.53064 | 0.1018 | 0.1018 | 0.1079 | 0.10964 | 0.11016 | 0.11068 | 0.36655 |  |  |  |  | 0.1018 | 0.11068
3260 | 2021-05-16 20:30 | 16.9951 | 0.081917 | 0.12313 | 0.016117 | 8.8185 | 3.8062 | 0.00425 | 4.228 | 0.189 | 0.008 | 0.41956 | 0 | 0.071013 |  | 0.42504 | 0.081542 | 0.081542 | 0.081893 | 0.081917 | 0.59033 | 0.11325 | 0.11325 | 0.12004 | 0.12198 | 0.12255 | 0.12313 | 0.076648 |  |  |  |  | 0.11325 | 0.12313
3261 | 2021-05-16 21:30 | 16.7296 | 0.10393 | 0.15621 | 0.00015318 | 9.0365 | 3.9432 | 0 | 5.3125 | 0.16625 | 0 | 0.5323 | 0 | 0.000675 |  | 0.53924 | 0.10345 | 0.10345 | 0.1039 | 0.10393 | 0.74894 | 0.14368 | 0.14368 | 0.15229 | 0.15475 | 0.15548 | 0.15621 | 0.00072851 |  |  |  |  | 0.14368 | 0.15621
3262 | 2021-05-16 22:30 | 16.0934 | 0.15247 | 0.22917 | 0 | 9.5883 | 4.106 | 0 | 6.0963 | 0.1605 | 0 | 0.78092 | 0 | 0 |  | 0.79109 | 0.15177 | 0.15177 | 0.15242 | 0.15247 | 1.0987 | 0.21079 | 0.21079 | 0.22341 | 0.22703 | 0.2281 | 0.22917 | 0 |  |  |  |  | 0.21079 | 0.22917
3263 | 2021-05-16 23:30 | 15.2275 | 0.20979 | 0.31533 | 0 | 10.169 | 4.006 | 0 | 6.7845 | 0.13525 | 0 | 1.0745 | 0 | 0 |  | 1.0885 | 0.20883 | 0.20883 | 0.20972 | 0.20979 | 1.5118 | 0.29004 | 0.29004 | 0.30741 | 0.31238 | 0.31385 | 0.31533 | 0 |  |  |  |  | 0.29004 | 0.31533
3264 | 2021-05-17 00:30 | 14.5092 | 0.23389 | 0.35155 | 0 | 10.3845 | 3.781 | 0 | 7.5038 | 0.26425 | 0 | 1.198 | 0 | 0 |  | 1.2135 | 0.23281 | 0.23281 | 0.23382 | 0.23389 | 1.6855 | 0.32335 | 0.32335 | 0.34272 | 0.34826 | 0.3499 | 0.35155 | 0 |  |  |  |  | 0.32335 | 0.35155
3265 | 2021-05-17 01:30 | 14.1097 | 0.23341 | 0.35084 | 0 | 10.2255 | 3.7128 | 0 | 7.903 | 0.195 | 0 | 1.1956 | 0 | 0 |  | 1.2111 | 0.23234 | 0.23234 | 0.23334 | 0.23341 | 1.6821 | 0.3227 | 0.3227 | 0.34203 | 0.34756 | 0.34919 | 0.35084 | 0 |  |  |  |  | 0.3227 | 0.35084
3266 | 2021-05-17 02:30 | 14.0114 | 0.21061 | 0.31657 | 0 | 10.1875 | 3.7912 | 0 | 8.2205 | 0.143 | 0 | 1.0788 | 0 | 0 |  | 1.0928 | 0.20965 | 0.20965 | 0.21055 | 0.21061 | 1.5178 | 0.29118 | 0.29118 | 0.30862 | 0.31361 | 0.31508 | 0.31657 | 0 |  |  |  |  | 0.29118 | 0.31657
3267 | 2021-05-17 03:30 | 14.0252 | 0.19786 | 0.29741 | 0 | 9.9655 | 3.774 | 0.00025 | 8.4115 | 0.1005 | 0.00025 | 1.0135 | 0 | 0 |  | 1.0266 | 0.19696 | 0.19696 | 0.1978 | 0.19786 | 1.4259 | 0.27355 | 0.27355 | 0.28994 | 0.29462 | 0.29601 | 0.29741 | 0 |  |  |  |  | 0.27355 | 0.29741
3268 | 2021-05-17 04:30 | 14.5227 | 0.16578 | 0.24918 | 0.00012203 | 9.7305 | 3.7952 | 0.1175 | 8.196 | 0.03775 | 0.12625 | 0.84918 | 0 | 0.000538 |  | 0.86017 | 0.16502 | 0.16502 | 0.16573 | 0.16578 | 1.1947 | 0.2292 | 0.2292 | 0.24292 | 0.24685 | 0.24801 | 0.24918 | 0.00058036 |  |  |  |  | 0.2292 | 0.24918
3269 | 2021-05-17 05:30 | 16.1977 | 0.16022 | 0.24082 | 0.011601 | 9.1645 | 3.6275 | 1.8578 | 7.7672 | 0.022 | 1.4438 | 0.82069 | 0 | 0.05115 |  | 0.83131 | 0.15948 | 0.15948 | 0.16017 | 0.16022 | 1.1546 | 0.2215 | 0.2215 | 0.23477 | 0.23857 | 0.23969 | 0.24082 | 0.055174 |  |  |  |  | 0.2215 | 0.24082
3270 | 2021-05-17 06:30 | 18.1568 | 0.12832 | 0.19287 | 0.080504 | 7.7155 | 3.4225 | 6.6048 | 6.6742 | 0.01175 | 4.6132 | 0.6573 | 0 | 0.35496 |  | 0.6658 | 0.12773 | 0.12773 | 0.12828 | 0.12832 | 0.92472 | 0.1774 | 0.1774 | 0.18803 | 0.19107 | 0.19197 | 0.19287 | 0.38286 |  |  |  |  | 0.1774 | 0.19287
3271 | 2021-05-17 07:30 | 20.02 | 0.074601 | 0.11213 | 0.2061 | 7.4887 | 3.3083 | 13.5657 | 6.3015 | 0.009 | 9.3238 | 0.38214 | 0 | 0.90882 |  | 0.38707 | 0.074259 | 0.074259 | 0.074578 | 0.074601 | 0.5376 | 0.10314 | 0.10314 | 0.10931 | 0.11108 | 0.11161 | 0.11213 | 0.98018 |  |  |  |  | 0.10314 | 0.11213
3272 | 2021-05-17 08:30 | 21.047 | 0.040361 | 0.060666 | 0.32769 | 8.4247 | 3.0848 | 20.451 | 6.6437 | 0.01325 | 13.6777 | 0.20675 | 0 | 1.4451 |  | 0.20942 | 0.040176 | 0.040176 | 0.040349 | 0.040361 | 0.29086 | 0.0558 | 0.0558 | 0.059142 | 0.060098 | 0.060382 | 0.060666 | 1.5584 |  |  |  |  | 0.0558 | 0.060666
3273 | 2021-05-17 09:30 | 21.4193 | 0.038699 | 0.058168 | 0.46309 | 9.3257 | 2.8575 | 24.808 | 7.0885 | 0.02075 | 17.5388 | 0.19824 | 0 | 2.0423 |  | 0.20079 | 0.038522 | 0.038522 | 0.038687 | 0.038699 | 0.27888 | 0.053502 | 0.053502 | 0.056707 | 0.057623 | 0.057895 | 0.058168 | 2.2023 |  |  |  |  | 0.053502 | 0.058168
3274 | 2021-05-17 10:30 | 21.6784 | 0.055133 | 0.082869 | 0.53557 | 10.02 | 2.8565 | 26.2067 | 7.7867 | 0.02725 | 20.1005 | 0.28242 | 0 | 2.3621 |  | 0.28606 | 0.05488 | 0.05488 | 0.055116 | 0.055133 | 0.39731 | 0.076222 | 0.076222 | 0.080788 | 0.082094 | 0.082481 | 0.082869 | 2.547 |  |  |  |  | 0.076222 | 0.082869
3275 | 2021-05-17 11:30 | 21.7566 | 0.065761 | 0.098845 | 0.51897 | 10.3685 | 2.657 | 26.9542 | 8.681 | 0.0245 | 21.588 | 0.33687 | 0 | 2.2891 |  | 0.34121 | 0.06546 | 0.06546 | 0.065742 | 0.065761 | 0.4739 | 0.090917 | 0.090917 | 0.096362 | 0.09792 | 0.098381 | 0.098845 | 2.4681 |  |  |  |  | 0.090917 | 0.098845
3276 | 2021-05-17 12:30 | 21.8516 | 0.068457 | 0.1029 | 0.42729 | 11.1382 | 2.4337 | 26.9582 | 9.0527 | 0.012 | 21.8855 | 0.35069 | 0 | 1.8848 |  | 0.3552 | 0.068143 | 0.068143 | 0.068437 | 0.068457 | 0.49333 | 0.094643 | 0.094643 | 0.10031 | 0.10193 | 0.10241 | 0.1029 | 2.0321 |  |  |  |  | 0.094643 | 0.1029
3277 | 2021-05-17 13:30 | 21.6682 | 0.073207 | 0.11004 | 0.39996 | 11.659 | 2.4505 | 25.723 | 9.2792 | 0.0005 | 21.1345 | 0.37502 | 0 | 1.7644 |  | 0.37984 | 0.072871 | 0.072871 | 0.073185 | 0.073207 | 0.52756 | 0.10121 | 0.10121 | 0.10727 | 0.10901 | 0.10952 | 0.11004 | 1.9022 |  |  |  |  | 0.10121 | 0.11004
3278 | 2021-05-17 14:30 | 21.556 | 0.074431 | 0.11188 | 0.37445 | 11.4005 | 2.419 | 23.1152 | 9.8293 | 0 | 19.3675 | 0.3813 | 0 | 1.652 |  | 0.38619 | 0.07409 | 0.07409 | 0.074409 | 0.074431 | 0.53638 | 0.1029 | 0.1029 | 0.10907 | 0.11083 | 0.11135 | 0.11188 | 1.7808 |  |  |  |  | 0.1029 | 0.11188
3279 | 2021-05-17 15:30 | 21.4549 | 0.080005 | 0.12025 | 0.28314 | 10.6385 | 2.532 | 19.0083 | 9.806 | 0.01075 | 15.471 | 0.40986 | 0 | 1.2492 |  | 0.41512 | 0.079639 | 0.079639 | 0.079982 | 0.080005 | 0.57655 | 0.11061 | 0.11061 | 0.11723 | 0.11913 | 0.11969 | 0.12025 | 1.3466 |  |  |  |  | 0.11061 | 0.12025
3280 | 2021-05-17 16:30 | 21.2982 | 0.06107 | 0.091794 | 0.31712 | 9.1795 | 2.6418 | 13.8345 | 9.2878 | 0.0305 | 11.5348 | 0.31286 | 0 | 1.3993 |  | 0.31687 | 0.060791 | 0.060791 | 0.061052 | 0.06107 | 0.4401 | 0.084431 | 0.084431 | 0.089488 | 0.090935 | 0.091363 | 0.091794 | 1.5082 |  |  |  |  | 0.084431 | 0.091794
3281 | 2021-05-17 17:30 | 21.1262 | 0.056478 | 0.084891 | 0.24444 | 7.953 | 2.7407 | 8.0095 | 9.196 | 0.06175 | 7.0805 | 0.28934 | 0 | 1.0786 |  | 0.29304 | 0.056219 | 0.056219 | 0.056461 | 0.056478 | 0.407 | 0.078082 | 0.078082 | 0.082758 | 0.084096 | 0.084493 | 0.084891 | 1.1625 |  |  |  |  | 0.078082 | 0.084891
3282 | 2021-05-17 18:30 | 21.0748 | 0.048315 | 0.072622 | 0.14288 | 6.0172 | 3.181 | 3.2235 | 8.4403 | 0.07025 | 3.1285 | 0.24752 | 0 | 0.63051 |  | 0.25069 | 0.048094 | 0.048094 | 0.048301 | 0.048315 | 0.34818 | 0.066797 | 0.066797 | 0.070798 | 0.071943 | 0.072282 | 0.072622 | 0.67949 |  |  |  |  | 0.066797 | 0.072622
3283 | 2021-05-17 19:30 | 21.0878 | 0.049344 | 0.074169 | 0.066441 | 5.1748 | 3.113 | 0.631 | 8.5853 | 0.089 | 0.65 | 0.2528 | 0 | 0.29323 |  | 0.25603 | 0.049118 | 0.049118 | 0.04933 | 0.049344 | 0.3556 | 0.06822 | 0.06822 | 0.072306 | 0.073475 | 0.073821 | 0.074169 | 0.31598 |  |  |  |  | 0.06822 | 0.074169
3284 | 2021-05-17 20:30 | 20.8354 | 0.063178 | 0.094962 | 0.01224 | 5.0408 | 2.694 | 0.00525 | 9.3425 | 0.2495 | 0.0085 | 0.32367 | 0 | 0.054025 |  | 0.32781 | 0.062888 | 0.062888 | 0.063159 | 0.063178 | 0.45529 | 0.087345 | 0.087345 | 0.092576 | 0.094073 | 0.094516 | 0.094962 | 0.058213 |  |  |  |  | 0.087345 | 0.094962
3285 | 2021-05-17 21:30 | 20.0036 | 0.076721 | 0.11532 | 0.00025216 | 5.1855 | 2.657 | 0 | 9.7073 | 0.35725 | 0 | 0.39306 | 0 | 0.001113 |  | 0.39807 | 0.076369 | 0.076369 | 0.076698 | 0.076721 | 0.55288 | 0.10607 | 0.10607 | 0.11242 | 0.11424 | 0.11478 | 0.11532 | 0.0011992 |  |  |  |  | 0.10607 | 0.11532
3286 | 2021-05-17 22:30 | 18.7853 | 0.092618 | 0.13921 | 0 | 5.6935 | 3.1235 | 0 | 10.2037 | 0.40375 | 0 | 0.47451 | 0 | 0 |  | 0.48056 | 0.092193 | 0.092193 | 0.09259 | 0.092618 | 0.66744 | 0.12805 | 0.12805 | 0.13572 | 0.13791 | 0.13856 | 0.13921 | 0 |  |  |  |  | 0.12805 | 0.13921
3287 | 2021-05-17 23:30 | 17.5575 | 0.091011 | 0.1368 | 0 | 6.3635 | 3.5785 | 0 | 10.5275 | 0.39375 | 0 | 0.46629 | 0 | 0 |  | 0.47222 | 0.090594 | 0.090594 | 0.090984 | 0.091011 | 0.65586 | 0.12583 | 0.12583 | 0.13336 | 0.13552 | 0.13616 | 0.1368 | 0 |  |  |  |  | 0.12583 | 0.1368
3288 | 2021-05-18 00:30 | 16.6849 | 0.099237 | 0.14916 | 0 | 7.507 | 3.563 | 0 | 10.4128 | 0.43775 | 0 | 0.50844 | 0 | 0 |  | 0.5149 | 0.098782 | 0.098782 | 0.099208 | 0.099237 | 0.71514 | 0.1372 | 0.1372 | 0.14542 | 0.14777 | 0.14846 | 0.14916 | 0 |  |  |  |  | 0.1372 | 0.14916
3289 | 2021-05-18 01:30 | 16.1632 | 0.11302 | 0.16988 | 0 | 8.2323 | 3.6402 | 0 | 10.195 | 0.43825 | 0 | 0.57908 | 0 | 0 |  | 0.58643 | 0.1125 | 0.1125 | 0.11299 | 0.11302 | 0.81449 | 0.15626 | 0.15626 | 0.16562 | 0.16829 | 0.16909 | 0.16988 | 0 |  |  |  |  | 0.15626 | 0.16988
3290 | 2021-05-18 02:30 | 15.9764 | 0.13398 | 0.20138 | 0 | 8.9072 | 3.5707 | 0 | 10.1175 | 0.26925 | 0 | 0.68646 | 0 | 0 |  | 0.69518 | 0.13337 | 0.13337 | 0.13394 | 0.13398 | 0.96552 | 0.18523 | 0.18523 | 0.19633 | 0.1995 | 0.20044 | 0.20138 | 0 |  |  |  |  | 0.18523 | 0.20138
3291 | 2021-05-18 03:30 | 15.8546 | 0.15514 | 0.23319 | 0 | 8.6665 | 3.39 | 0.0005 | 9.8703 | 0.30775 | 0.0005 | 0.79489 | 0 | 0 |  | 0.80497 | 0.15443 | 0.15443 | 0.15509 | 0.15514 | 1.118 | 0.21449 | 0.21449 | 0.22733 | 0.23101 | 0.2321 | 0.23319 | 0 |  |  |  |  | 0.21449 | 0.23319
3292 | 2021-05-18 04:30 | 16.1352 | 0.1744 | 0.26214 | 9.9182e-05 | 8.6783 | 3.395 | 0.11525 | 9.2242 | 0.35825 | 0.11725 | 0.89359 | 0 | 0.000438 |  | 0.90491 | 0.1736 | 0.1736 | 0.17435 | 0.1744 | 1.2568 | 0.24112 | 0.24112 | 0.25556 | 0.25969 | 0.26091 | 0.26214 | 0.00047169 |  |  |  |  | 0.24112 | 0.26214
3293 | 2021-05-18 05:30 | 17.4795 | 0.19683 | 0.29586 | 0.010591 | 8.0642 | 3.1265 | 1.883 | 8.3703 | 0.30075 | 1.2635 | 1.0085 | 0 | 0.046775 |  | 1.0213 | 0.19593 | 0.19593 | 0.19677 | 0.19683 | 1.4185 | 0.27213 | 0.27213 | 0.28842 | 0.29309 | 0.29447 | 0.29586 | 0.050369 |  |  |  |  | 0.27213 | 0.29586
3294 | 2021-05-18 06:30 | 19.0734 | 0.21697 | 0.32612 | 0.047348 | 6.7542 | 3.0657 | 6.592 | 7.3978 | 0.2015 | 3.8958 | 1.1117 | 0 | 0.20913 |  | 1.1258 | 0.21598 | 0.21598 | 0.2169 | 0.21697 | 1.5636 | 0.29997 | 0.29997 | 0.31793 | 0.32307 | 0.32459 | 0.32612 | 0.22518 |  |  |  |  | 0.29997 | 0.32612
3295 | 2021-05-18 07:30 | 20.7227 | 0.17917 | 0.26931 | 0.11435 | 6.4772 | 3.1515 | 13.33 | 6.6787 | 0.15575 | 7.538 | 0.91806 | 0 | 0.5051 |  | 0.92966 | 0.17835 | 0.17835 | 0.17912 | 0.17917 | 1.2912 | 0.24771 | 0.24771 | 0.26255 | 0.26679 | 0.26805 | 0.26931 | 0.54383 |  |  |  |  | 0.24771 | 0.26931
3296 | 2021-05-18 08:30 | 21.6763 | 0.15414 | 0.23168 | 0.1881 | 7.1215 | 3.372 | 20.46 | 6.9153 | 0.16525 | 11.5177 | 0.78979 | 0 | 0.8309 |  | 0.79976 | 0.15343 | 0.15343 | 0.15409 | 0.15414 | 1.1108 | 0.2131 | 0.2131 | 0.22586 | 0.22951 | 0.23059 | 0.23168 | 0.89456 |  |  |  |  | 0.2131 | 0.23168
3297 | 2021-05-18 09:30 | 21.9686 | 0.16701 | 0.25103 | 0.25467 | 7.8165 | 3.46 | 25.9073 | 7.118 | 0.13225 | 14.8308 | 0.85576 | 0 | 1.125 |  | 0.86655 | 0.16625 | 0.16625 | 0.16696 | 0.16701 | 1.2035 | 0.2309 | 0.2309 | 0.24473 | 0.24868 | 0.24985 | 0.25103 | 1.2111 |  |  |  |  | 0.2309 | 0.25103
3298 | 2021-05-18 10:30 | 22.1769 | 0.18776 | 0.28222 | 0.27115 | 8.447 | 3.746 | 28.5987 | 7.379 | 0.18825 | 17.7383 | 0.9621 | 0 | 1.1979 |  | 0.97422 | 0.1869 | 0.1869 | 0.18771 | 0.18776 | 1.3531 | 0.25958 | 0.25958 | 0.27513 | 0.27958 | 0.2809 | 0.28222 | 1.2895 |  |  |  |  | 0.25958 | 0.28222
3299 | 2021-05-18 11:30 | 22.1929 | 0.22026 | 0.33107 | 0.29464 | 8.9495 | 4.028 | 29.05 | 7.3338 | 0.267 | 19.8667 | 1.1286 | 0 | 1.3018 |  | 1.1429 | 0.21925 | 0.21925 | 0.2202 | 0.22026 | 1.5873 | 0.30452 | 0.30452 | 0.32276 | 0.32797 | 0.32952 | 0.33107 | 1.4012 |  |  |  |  | 0.30452 | 0.33107
3300 | 2021-05-18 12:30 | 22.2085 | 0.23861 | 0.35865 | 0.30514 | 9.3652 | 4.4685 | 28.6227 | 7.2652 | 0.34875 | 20.8923 | 1.2227 | 0 | 1.3483 |  | 1.238 | 0.23752 | 0.23752 | 0.23854 | 0.23861 | 1.7195 | 0.32988 | 0.32988 | 0.34964 | 0.35529 | 0.35697 | 0.35865 | 1.4512 |  |  |  |  | 0.32988 | 0.35865
3301 | 2021-05-18 13:30 | 21.9602 | 0.28354 | 0.42619 | 0.34411 | 10.6342 | 4.6848 | 27.2105 | 7.3293 | 0.3935 | 21.6705 | 1.4529 | 0 | 1.5206 |  | 1.4712 | 0.28224 | 0.28224 | 0.28346 | 0.28354 | 2.0433 | 0.392 | 0.392 | 0.41548 | 0.4222 | 0.42419 | 0.42619 | 1.6365 |  |  |  |  | 0.392 | 0.42619
3302 | 2021-05-18 14:30 | 21.8924 | 0.32554 | 0.48931 | 0.33732 | 11.5125 | 4.5965 | 24.185 | 6.778 | 0.3995 | 19.9255 | 1.6682 | 0 | 1.4907 |  | 1.6891 | 0.32405 | 0.32405 | 0.32544 | 0.32554 | 2.346 | 0.45006 | 0.45006 | 0.47702 | 0.48473 | 0.48701 | 0.48931 | 1.6042 |  |  |  |  | 0.45006 | 0.48931
3303 | 2021-05-18 15:30 | 21.4931 | 0.34164 | 0.51352 | 0.36396 | 12.6082 | 4.611 | 19.9932 | 6.1247 | 0.51725 | 16.8792 | 1.7507 | 0 | 1.6085 |  | 1.7727 | 0.34008 | 0.34008 | 0.34154 | 0.34164 | 2.462 | 0.47233 | 0.47233 | 0.50062 | 0.50871 | 0.51111 | 0.51352 | 1.7309 |  |  |  |  | 0.47233 | 0.51352
3304 | 2021-05-18 16:30 | 21.2812 | 0.33207 | 0.49913 | 0.26362 | 12.7462 | 4.656 | 14.599 | 5.163 | 0.5325 | 12.369 | 1.7017 | 0 | 1.1652 |  | 1.723 | 0.33055 | 0.33055 | 0.33198 | 0.33207 | 2.3931 | 0.4591 | 0.4591 | 0.4866 | 0.49447 | 0.49679 | 0.49913 | 1.2537 |  |  |  |  | 0.4591 | 0.49913
3305 | 2021-05-18 17:30 | 21.0232 | 0.29721 | 0.44674 | 0.15767 | 12.4288 | 4.934 | 8.4575 | 4.1405 | 0.45325 | 7.7512 | 1.5231 | 0 | 0.69691 |  | 1.5421 | 0.29585 | 0.29585 | 0.29712 | 0.29721 | 2.1418 | 0.4109 | 0.4109 | 0.43552 | 0.44256 | 0.44464 | 0.44674 | 0.74983 |  |  |  |  | 0.4109 | 0.44674
3306 | 2021-05-18 18:30 | 21.0893 | 0.26496 | 0.39826 | 0.083873 | 10.7492 | 4.6742 | 3.3188 | 3.3565 | 0.36625 | 3.3432 | 1.3578 | 0 | 0.37076 |  | 1.3748 | 0.26375 | 0.26375 | 0.26488 | 0.26496 | 1.9094 | 0.36631 | 0.36631 | 0.38825 | 0.39453 | 0.39639 | 0.39826 | 0.39889 |  |  |  |  | 0.36631 | 0.39826
3307 | 2021-05-18 19:30 | 21.2272 | 0.24476 | 0.36789 | 0.050449 | 8.6675 | 4.5663 | 0.63625 | 2.9383 | 0.31575 | 0.7105 | 1.2543 | 0 | 0.22303 |  | 1.2699 | 0.24363 | 0.24363 | 0.24468 | 0.24476 | 1.7638 | 0.33838 | 0.33838 | 0.35865 | 0.36445 | 0.36616 | 0.36789 | 0.23992 |  |  |  |  | 0.33838 | 0.36789
3308 | 2021-05-18 20:30 | 21.0747 | 0.21559 | 0.32405 | 0.011524 | 8.1635 | 4.562 | 0.00575 | 3.0823 | 0.33075 | 0.012 | 1.1048 | 0 | 0.05095 |  | 1.1186 | 0.2146 | 0.2146 | 0.21553 | 0.21559 | 1.5536 | 0.29806 | 0.29806 | 0.31591 | 0.32102 | 0.32253 | 0.32405 | 0.054807 |  |  |  |  | 0.29806 | 0.32405
3309 | 2021-05-18 21:30 | 20.2201 | 0.20996 | 0.31559 | 0.00040711 | 8.2652 | 4.626 | 0 | 3.3615 | 0.37525 | 0 | 1.076 | 0 | 0.0018 |  | 1.0894 | 0.209 | 0.209 | 0.2099 | 0.20996 | 1.5131 | 0.29028 | 0.29028 | 0.30766 | 0.31264 | 0.31411 | 0.31559 | 0.0019361 |  |  |  |  | 0.29028 | 0.31559
3310 | 2021-05-18 22:30 | 19.0299 | 0.20887 | 0.31395 | 0 | 8.4087 | 4.6978 | 0 | 3.915 | 0.36825 | 0 | 1.0704 | 0 | 0 |  | 1.0837 | 0.20791 | 0.20791 | 0.20881 | 0.20887 | 1.5052 | 0.28877 | 0.28877 | 0.30606 | 0.31101 | 0.31248 | 0.31395 | 0 |  |  |  |  | 0.28877 | 0.31395
3311 | 2021-05-18 23:30 | 17.7611 | 0.21432 | 0.32214 | 0 | 8.5013 | 4.642 | 0 | 4.4695 | 0.2985 | 0 | 1.0983 | 0 | 0 |  | 1.112 | 0.21334 | 0.21334 | 0.21426 | 0.21432 | 1.5445 | 0.2963 | 0.2963 | 0.31405 | 0.31913 | 0.32063 | 0.32214 | 0 |  |  |  |  | 0.2963 | 0.32214
3312 | 2021-05-19 00:30 | 16.8078 | 0.22423 | 0.33704 | 0 | 8.6747 | 4.7665 | 0 | 5.051 | 0.34625 | 0 | 1.1492 | 0 | 0 |  | 1.1634 | 0.2232 | 0.2232 | 0.22416 | 0.22423 | 1.6159 | 0.31001 | 0.31001 | 0.32857 | 0.33389 | 0.33546 | 0.33704 | 0 |  |  |  |  | 0.31001 | 0.33704
3313 | 2021-05-19 01:30 | 16.2375 | 0.24273 | 0.36484 | 0 | 8.6092 | 4.4863 | 0 | 5.3845 | 0.402 | 0 | 1.244 | 0 | 0 |  | 1.2594 | 0.24162 | 0.24162 | 0.24266 | 0.24273 | 1.7492 | 0.33558 | 0.33558 | 0.35568 | 0.36143 | 0.36313 | 0.36484 | 0 |  |  |  |  | 0.33558 | 0.36484
3314 | 2021-05-19 02:30 | 15.9696 | 0.26629 | 0.40025 | 0 | 8.8023 | 4.2983 | 0 | 5.3315 | 0.362 | 0 | 1.3647 | 0 | 0 |  | 1.3817 | 0.26507 | 0.26507 | 0.26621 | 0.26629 | 1.919 | 0.36815 | 0.36815 | 0.3902 | 0.39651 | 0.39837 | 0.40025 | 0 |  |  |  |  | 0.36815 | 0.40025
3315 | 2021-05-19 03:30 | 15.8842 | 0.25126 | 0.37766 | 0 | 8.6813 | 3.6852 | 0.00025 | 4.8593 | 0.26775 | 0.001 | 1.2877 | 0 | 0 |  | 1.3037 | 0.25011 | 0.25011 | 0.25118 | 0.25126 | 1.8107 | 0.34737 | 0.34737 | 0.36817 | 0.37413 | 0.37589 | 0.37766 | 0 |  |  |  |  | 0.34737 | 0.37766
3316 | 2021-05-19 04:30 | 16.1532 | 0.23568 | 0.35425 | 0.0002516 | 8.6805 | 2.8555 | 0.11825 | 4.4155 | 0.19075 | 0.13575 | 1.2079 | 0 | 0.001113 |  | 1.2229 | 0.2346 | 0.2346 | 0.23561 | 0.23568 | 1.6984 | 0.32584 | 0.32584 | 0.34535 | 0.35093 | 0.35259 | 0.35425 | 0.0011966 |  |  |  |  | 0.32584 | 0.35425
3317 | 2021-05-19 05:30 | 17.4263 | 0.2317 | 0.34827 | 0.011752 | 8.51 | 2.2012 | 1.8035 | 4.0003 | 0.19175 | 1.6055 | 1.1875 | 0 | 0.051988 |  | 1.2022 | 0.23064 | 0.23064 | 0.23163 | 0.2317 | 1.6697 | 0.32033 | 0.32033 | 0.33952 | 0.34501 | 0.34663 | 0.34827 | 0.055888 |  |  |  |  | 0.32033 | 0.34827
3318 | 2021-05-19 06:30 | 19.0581 | 0.18814 | 0.2828 | 0.044592 | 6.8652 | 1.8485 | 6.236 | 3.0183 | 0.18925 | 5.0713 | 0.96429 | 0 | 0.19729 |  | 0.97621 | 0.18728 | 0.18728 | 0.18809 | 0.18814 | 1.3558 | 0.26011 | 0.26011 | 0.27569 | 0.28015 | 0.28147 | 0.2828 | 0.21207 |  |  |  |  | 0.26011 | 0.2828
3319 | 2021-05-19 07:30 | 20.548 | 0.15154 | 0.22778 | 0.12597 | 5.0655 | 2.263 | 12.6305 | 2.3352 | 0.16025 | 9.81 | 0.7767 | 0 | 0.55735 |  | 0.78629 | 0.15085 | 0.15085 | 0.1515 | 0.15154 | 1.0921 | 0.20951 | 0.20951 | 0.22206 | 0.22565 | 0.22671 | 0.22778 | 0.59907 |  |  |  |  | 0.20951 | 0.22778
3320 | 2021-05-19 08:30 | 21.4784 | 0.1597 | 0.24004 | 0.16672 | 5.0527 | 2.7437 | 19.0328 | 2.386 | 0.147 | 14.5192 | 0.8185 | 0 | 0.73771 |  | 0.8286 | 0.15896 | 0.15896 | 0.15965 | 0.1597 | 1.1508 | 0.22078 | 0.22078 | 0.23401 | 0.23779 | 0.23891 | 0.24004 | 0.79288 |  |  |  |  | 0.22078 | 0.24004
3321 | 2021-05-19 09:30 | 21.9182 | 0.17628 | 0.26497 | 0.25725 | 6.2802 | 2.7535 | 23.7748 | 2.9247 | 0.14975 | 18.936 | 0.90354 | 0 | 1.1384 |  | 0.91468 | 0.17548 | 0.17548 | 0.17623 | 0.17628 | 1.2704 | 0.24372 | 0.24372 | 0.25832 | 0.26249 | 0.26373 | 0.26497 | 1.2234 |  |  |  |  | 0.24372 | 0.26497
3322 | 2021-05-19 10:30 | 21.9681 | 0.19873 | 0.2987 | 0.44452 | 7.673 | 3.0438 | 26.855 | 3.8595 | 0.18425 | 22.4458 | 1.0186 | 0 | 1.9672 |  | 1.0311 | 0.19782 | 0.19782 | 0.19867 | 0.19873 | 1.4321 | 0.27475 | 0.27475 | 0.2912 | 0.29591 | 0.2973 | 0.2987 | 2.114 |  |  |  |  | 0.27475 | 0.2987
3323 | 2021-05-19 11:30 | 21.9884 | 0.24844 | 0.37342 | 0.39558 | 9.4793 | 3.4463 | 28.3047 | 4.7293 | 0.2075 | 24.087 | 1.2734 | 0 | 1.7508 |  | 1.2891 | 0.2473 | 0.2473 | 0.24837 | 0.24844 | 1.7904 | 0.34347 | 0.34347 | 0.36404 | 0.36993 | 0.37167 | 0.37342 | 1.8813 |  |  |  |  | 0.34347 | 0.37342
3324 | 2021-05-19 12:30 | 21.7499 | 0.28773 | 0.43249 | 0.35839 | 10.0725 | 3.6317 | 28.3367 | 5.575 | 0.27825 | 23.955 | 1.4748 | 0 | 1.5863 |  | 1.4929 | 0.28642 | 0.28642 | 0.28765 | 0.28773 | 2.0735 | 0.3978 | 0.3978 | 0.42162 | 0.42844 | 0.43046 | 0.43249 | 1.7044 |  |  |  |  | 0.3978 | 0.43249
3325 | 2021-05-19 13:30 | 21.5366 | 0.30206 | 0.45403 | 0.35212 | 11.0258 | 3.4162 | 26.7018 | 6.3608 | 0.4375 | 23.0613 | 1.5483 | 0 | 1.5587 |  | 1.5673 | 0.30068 | 0.30068 | 0.30197 | 0.30206 | 2.1768 | 0.41761 | 0.41761 | 0.44262 | 0.44978 | 0.4519 | 0.45403 | 1.6746 |  |  |  |  | 0.41761 | 0.45403
3326 | 2021-05-19 14:30 | 21.485 | 0.2957 | 0.44447 | 0.38454 | 11.67 | 3.3185 | 24.005 | 6.3922 | 0.5175 | 20.688 | 1.5157 | 0 | 1.7023 |  | 1.5343 | 0.29435 | 0.29435 | 0.29562 | 0.2957 | 2.131 | 0.40882 | 0.40882 | 0.4333 | 0.44031 | 0.44238 | 0.44447 | 1.8288 |  |  |  |  | 0.40882 | 0.44447
3327 | 2021-05-19 15:30 | 21.3098 | 0.29543 | 0.44406 | 0.43422 | 11.3048 | 3.3258 | 19.6315 | 5.62 | 0.5515 | 17.193 | 1.5143 | 0 | 1.9223 |  | 1.5329 | 0.29408 | 0.29408 | 0.29534 | 0.29543 | 2.129 | 0.40844 | 0.40844 | 0.4329 | 0.4399 | 0.44197 | 0.44406 | 2.0651 |  |  |  |  | 0.40844 | 0.44406
3328 | 2021-05-19 16:30 | 21.277 | 0.28995 | 0.43582 | 0.3696 | 10.8635 | 3.4775 | 13.7122 | 5.3825 | 0.481 | 12.9853 | 1.4863 | 0 | 1.6364 |  | 1.5044 | 0.28862 | 0.28862 | 0.28987 | 0.28995 | 2.0895 | 0.40087 | 0.40087 | 0.42487 | 0.43174 | 0.43378 | 0.43582 | 1.7578 |  |  |  |  | 0.40087 | 0.43582
3329 | 2021-05-19 17:30 | 21.0686 | 0.27244 | 0.40951 | 0.31262 | 9.6095 | 3.8755 | 7.8673 | 4.9173 | 0.40675 | 8.0233 | 1.3965 | 0 | 1.3842 |  | 1.4136 | 0.2712 | 0.2712 | 0.27236 | 0.27244 | 1.9633 | 0.37666 | 0.37666 | 0.39922 | 0.40568 | 0.40759 | 0.40951 | 1.4867 |  |  |  |  | 0.37666 | 0.40951
3330 | 2021-05-19 18:30 | 21.1377 | 0.22475 | 0.33781 | 0.17326 | 8.081 | 3.857 | 3.082 | 3.8967 | 0.3935 | 3.4678 | 1.152 | 0 | 0.76719 |  | 1.1661 | 0.22372 | 0.22372 | 0.22468 | 0.22475 | 1.6196 | 0.31072 | 0.31072 | 0.32933 | 0.33465 | 0.33623 | 0.33781 | 0.82398 |  |  |  |  | 0.31072 | 0.33781
3331 | 2021-05-19 19:30 | 21.1863 | 0.16759 | 0.2519 | 0.086266 | 6.8703 | 3.8335 | 0.602 | 3.761 | 0.42125 | 0.74625 | 0.85908 | 0 | 0.38201 |  | 0.86956 | 0.16682 | 0.16682 | 0.16754 | 0.16759 | 1.2077 | 0.2317 | 0.2317 | 0.24558 | 0.24955 | 0.25072 | 0.2519 | 0.41026 |  |  |  |  | 0.2317 | 0.2519
3332 | 2021-05-19 20:30 | 21.0543 | 0.13223 | 0.19876 | 0.021186 | 6.8857 | 3.787 | 0.006 | 3.917 | 0.50325 | 0.0135 | 0.67784 | 0 | 0.093825 |  | 0.68611 | 0.13163 | 0.13163 | 0.13219 | 0.13223 | 0.95292 | 0.18282 | 0.18282 | 0.19376 | 0.1969 | 0.19783 | 0.19876 | 0.10076 |  |  |  |  | 0.18282 | 0.19876
3333 | 2021-05-19 21:30 | 20.3134 | 0.15445 | 0.23216 | 0.00043758 | 7.1723 | 3.9383 | 0 | 4.3652 | 0.5125 | 0 | 0.79175 | 0 | 0.001938 |  | 0.8014 | 0.15375 | 0.15375 | 0.15441 | 0.15445 | 1.1131 | 0.21354 | 0.21354 | 0.22632 | 0.22998 | 0.23107 | 0.23216 | 0.002081 |  |  |  |  | 0.21354 | 0.23216
3334 | 2021-05-19 22:30 | 19.145 | 0.18828 | 0.283 | 0 | 6.6738 | 3.4787 | 0 | 4.9735 | 0.564 | 0 | 0.96518 | 0 | 0 |  | 0.97692 | 0.18742 | 0.18742 | 0.18823 | 0.18828 | 1.3568 | 0.2603 | 0.2603 | 0.2759 | 0.28036 | 0.28168 | 0.283 | 0 |  |  |  |  | 0.2603 | 0.283
3335 | 2021-05-19 23:30 | 17.8066 | 0.22563 | 0.33914 | 0 | 6.0793 | 3.3105 | 0 | 5.111 | 0.49475 | 0 | 1.1566 | 0 | 0 |  | 1.1707 | 0.2246 | 0.2246 | 0.22556 | 0.22563 | 1.626 | 0.31194 | 0.31194 | 0.33062 | 0.33597 | 0.33755 | 0.33914 | 0 |  |  |  |  | 0.31194 | 0.33914
3336 | 2021-05-20 00:30 | 16.7521 | 0.27196 | 0.40878 | 0 | 5.6235 | 3.3895 | 0 | 5.247 | 0.5865 | 0 | 1.3942 | 0 | 0 |  | 1.4111 | 0.27071 | 0.27071 | 0.27188 | 0.27196 | 1.9599 | 0.37599 | 0.37599 | 0.39851 | 0.40496 | 0.40686 | 0.40878 | 0 |  |  |  |  | 0.37599 | 0.40878
3337 | 2021-05-20 01:30 | 16.1383 | 0.29204 | 0.43897 | 0 | 5.7713 | 3.448 | 0 | 5.4062 | 0.70375 | 0 | 1.4971 | 0 | 0 |  | 1.5153 | 0.29071 | 0.29071 | 0.29196 | 0.29204 | 2.1046 | 0.40376 | 0.40376 | 0.42794 | 0.43486 | 0.43691 | 0.43897 | 0 |  |  |  |  | 0.40376 | 0.43897
3338 | 2021-05-20 02:30 | 15.9069 | 0.3013 | 0.45289 | 0 | 6.0287 | 3.537 | 0 | 5.5468 | 0.90525 | 0 | 1.5446 | 0 | 0 |  | 1.5634 | 0.29992 | 0.29992 | 0.30122 | 0.3013 | 2.1713 | 0.41656 | 0.41656 | 0.44151 | 0.44865 | 0.45076 | 0.45289 | 0 |  |  |  |  | 0.41656 | 0.45289
3339 | 2021-05-20 03:30 | 15.7961 | 0.31067 | 0.46696 | 0 | 6.2728 | 3.6772 | 0.0005 | 5.78 | 0.92125 | 0.0005 | 1.5926 | 0 | 0 |  | 1.6119 | 0.30925 | 0.30925 | 0.31058 | 0.31067 | 2.2388 | 0.42951 | 0.42951 | 0.45523 | 0.46259 | 0.46477 | 0.46696 | 0 |  |  |  |  | 0.42951 | 0.46696
3340 | 2021-05-20 04:30 | 16.1147 | 0.29915 | 0.44965 | 0.00020311 | 6.2912 | 3.8357 | 0.11875 | 5.5812 | 0.843 | 0.15275 | 1.5336 | 0 | 0.0009 |  | 1.5522 | 0.29778 | 0.29778 | 0.29906 | 0.29915 | 2.1558 | 0.41358 | 0.41358 | 0.43835 | 0.44544 | 0.44754 | 0.44965 | 0.00096595 |  |  |  |  | 0.41358 | 0.44965
3341 | 2021-05-20 05:30 | 17.3969 | 0.30996 | 0.4659 | 0.017274 | 6.1235 | 3.707 | 1.6927 | 4.395 | 0.731 | 1.6985 | 1.5891 | 0 | 0.07655 |  | 1.6083 | 0.30854 | 0.30854 | 0.30987 | 0.30996 | 2.2337 | 0.42853 | 0.42853 | 0.4542 | 0.46154 | 0.46372 | 0.4659 | 0.082153 |  |  |  |  | 0.42853 | 0.4659
3342 | 2021-05-20 06:30 | 18.9584 | 0.24205 | 0.36382 | 0.085917 | 5.3678 | 3.2967 | 5.9102 | 3.0445 | 0.574 | 5.1765 | 1.2409 | 0 | 0.38076 |  | 1.2559 | 0.24094 | 0.24094 | 0.24198 | 0.24205 | 1.7443 | 0.33464 | 0.33464 | 0.35468 | 0.36042 | 0.36211 | 0.36382 | 0.4086 |  |  |  |  | 0.33464 | 0.36382
3343 | 2021-05-20 07:30 | 20.4227 | 0.13128 | 0.19733 | 0.21312 | 4.7633 | 3.2437 | 11.9932 | 2.5758 | 0.63475 | 9.4995 | 0.67305 | 0 | 0.94455 |  | 0.68117 | 0.13068 | 0.13068 | 0.13124 | 0.13128 | 0.94607 | 0.1815 | 0.1815 | 0.19237 | 0.19548 | 0.1964 | 0.19733 | 1.0135 |  |  |  |  | 0.1815 | 0.19733
3344 | 2021-05-20 08:30 | 21.2636 | 0.13214 | 0.19862 | 0.3465 | 5.776 | 2.5402 | 18.1172 | 2.9888 | 0.588 | 13.9883 | 0.67746 | 0 | 1.5358 |  | 0.68563 | 0.13154 | 0.13154 | 0.1321 | 0.13214 | 0.95226 | 0.18269 | 0.18269 | 0.19363 | 0.19676 | 0.19769 | 0.19862 | 1.6479 |  |  |  |  | 0.18269 | 0.19862
3345 | 2021-05-20 09:30 | 21.59 | 0.19238 | 0.28917 | 0.48252 | 6.7888 | 1.9583 | 23.108 | 3.6335 | 0.52275 | 18.9085 | 0.98633 | 0 | 2.1388 |  | 0.9982 | 0.1915 | 0.1915 | 0.19233 | 0.19238 | 1.3864 | 0.26597 | 0.26597 | 0.28191 | 0.28646 | 0.28781 | 0.28917 | 2.2947 |  |  |  |  | 0.26597 | 0.28917
3346 | 2021-05-20 10:30 | 21.6621 | 0.24864 | 0.37372 | 0.59329 | 7.0492 | 1.493 | 26.2467 | 4.2283 | 0.69775 | 22.4215 | 1.2747 | 0 | 2.6301 |  | 1.2901 | 0.2475 | 0.2475 | 0.24856 | 0.24864 | 1.7918 | 0.34375 | 0.34375 | 0.36433 | 0.37022 | 0.37197 | 0.37372 | 2.8216 |  |  |  |  | 0.34375 | 0.37372
3347 | 2021-05-20 11:30 | 21.696 | 0.28793 | 0.43279 | 0.53338 | 7.3797 | 1.1362 | 27.5508 | 5.5222 | 0.87075 | 24.7972 | 1.4762 | 0 | 2.3647 |  | 1.494 | 0.28662 | 0.28662 | 0.28785 | 0.28793 | 2.075 | 0.39808 | 0.39808 | 0.42192 | 0.42874 | 0.43076 | 0.43279 | 2.5367 |  |  |  |  | 0.39808 | 0.43279
3348 | 2021-05-20 12:30 | 21.4975 | 0.34601 | 0.52008 | 0.5493 | 8.205 | 0.944 | 27.178 | 6.8525 | 0.98825 | 25.4142 | 1.774 | 0 | 2.4354 |  | 1.7953 | 0.34442 | 0.34442 | 0.34591 | 0.34601 | 2.4935 | 0.47836 | 0.47836 | 0.50702 | 0.51521 | 0.51764 | 0.52008 | 2.6124 |  |  |  |  | 0.47836 | 0.52008
3349 | 2021-05-20 13:30 | 21.3306 | 0.38625 | 0.58056 | 0.51435 | 8.6148 | 0.77125 | 24.6522 | 7.4512 | 1.0582 | 25.175 | 1.9803 | 0 | 2.2806 |  | 2.0041 | 0.38448 | 0.38448 | 0.38613 | 0.38625 | 2.7835 | 0.534 | 0.534 | 0.56598 | 0.57513 | 0.57784 | 0.58056 | 2.4462 |  |  |  |  | 0.534 | 0.58056
3350 | 2021-05-20 14:30 | 21.1623 | 0.41818 | 0.62857 | 0.52197 | 8.4965 | 0.653 | 20.9007 | 7.5842 | 1.1055 | 22.8747 | 2.1441 | 0 | 2.3145 |  | 2.1698 | 0.41627 | 0.41627 | 0.41806 | 0.41818 | 3.0136 | 0.57815 | 0.57815 | 0.61278 | 0.62269 | 0.62562 | 0.62857 | 2.4824 |  |  |  |  | 0.57815 | 0.62857
3351 | 2021-05-20 15:30 | 21.0732 | 0.40872 | 0.61434 | 0.4974 | 8.028 | 0.572 | 16.9333 | 7.37 | 0.956 | 18.9277 | 2.0956 | 0 | 2.2058 |  | 2.1207 | 0.40685 | 0.40685 | 0.4086 | 0.40872 | 2.9454 | 0.56507 | 0.56507 | 0.59891 | 0.60859 | 0.61146 | 0.61434 | 2.3655 |  |  |  |  | 0.56507 | 0.61434
3352 | 2021-05-20 16:30 | 20.9548 | 0.41148 | 0.61848 | 0.46259 | 7.6057 | 0.415 | 12.1225 | 6.7255 | 0.79875 | 13.5115 | 2.1098 | 0 | 2.0515 |  | 2.135 | 0.40959 | 0.40959 | 0.41135 | 0.41148 | 2.9653 | 0.56888 | 0.56888 | 0.60295 | 0.6127 | 0.61558 | 0.61848 | 2.2 |  |  |  |  | 0.56888 | 0.61848
3353 | 2021-05-20 17:30 | 20.9279 | 0.35778 | 0.53777 | 0.35192 | 6.5205 | 0.43925 | 7.0338 | 5.496 | 0.88575 | 7.8913 | 1.8344 | 0 | 1.5608 |  | 1.8564 | 0.35614 | 0.35614 | 0.35767 | 0.35778 | 2.5783 | 0.49464 | 0.49464 | 0.52426 | 0.53274 | 0.53525 | 0.53777 | 1.6737 |  |  |  |  | 0.49464 | 0.53777
3354 | 2021-05-20 18:30 | 20.976 | 0.27124 | 0.40769 | 0.23371 | 5.3445 | 0.51125 | 2.9003 | 4.2285 | 0.93475 | 3.1797 | 1.3907 | 0 | 1.0366 |  | 1.4074 | 0.27 | 0.27 | 0.27116 | 0.27124 | 1.9547 | 0.37499 | 0.37499 | 0.39745 | 0.40388 | 0.40578 | 0.40769 | 1.1115 |  |  |  |  | 0.37499 | 0.40769
3355 | 2021-05-20 19:30 | 21.0297 | 0.19179 | 0.28827 | 0.12463 | 4.3783 | 0.37525 | 0.57 | 4.3868 | 1.3662 | 0.6305 | 0.98339 | 0 | 0.55284 |  | 0.99512 | 0.19091 | 0.19091 | 0.19173 | 0.19179 | 1.3821 | 0.26515 | 0.26515 | 0.28103 | 0.28558 | 0.28692 | 0.28827 | 0.59272 |  |  |  |  | 0.26515 | 0.28827
3356 | 2021-05-20 20:30 | 20.9224 | 0.15544 | 0.23363 | 0.033163 | 4.1372 | 0.2975 | 0.0055 | 6.1375 | 1.9452 | 0.00775 | 0.797 | 0 | 0.14711 |  | 0.8065 | 0.15472 | 0.15472 | 0.15539 | 0.15544 | 1.1201 | 0.21489 | 0.21489 | 0.22776 | 0.23145 | 0.23254 | 0.23363 | 0.15771 |  |  |  |  | 0.21489 | 0.23363
3357 | 2021-05-20 21:30 | 20.1392 | 0.17068 | 0.25654 | 0.00030993 | 3.6947 | 0.29575 | 0 | 9.2297 | 2.414 | 0 | 0.87516 | 0 | 0.001375 |  | 0.88558 | 0.1699 | 0.1699 | 0.17063 | 0.17068 | 1.23 | 0.23597 | 0.23597 | 0.2501 | 0.25414 | 0.25534 | 0.25654 | 0.001474 |  |  |  |  | 0.23597 | 0.25654
3358 | 2021-05-20 22:30 | 19.054 | 0.18641 | 0.28019 | 0 | 3.315 | 0.239 | 0 | 12.1788 | 2.7755 | 0 | 0.95585 | 0 | 0 |  | 0.96722 | 0.18556 | 0.18556 | 0.18636 | 0.18641 | 1.3434 | 0.25772 | 0.25772 | 0.27315 | 0.27757 | 0.27888 | 0.28019 | 0 |  |  |  |  | 0.25772 | 0.28019
3359 | 2021-05-20 23:30 | 17.7732 | 0.22524 | 0.33855 | 0 | 2.7382 | 0.2085 | 0 | 14.3155 | 3.4487 | 0 | 1.1549 | 0 | 0 |  | 1.1687 | 0.22421 | 0.22421 | 0.22517 | 0.22524 | 1.6232 | 0.3114 | 0.3114 | 0.33005 | 0.33538 | 0.33696 | 0.33855 | 0 |  |  |  |  | 0.3114 | 0.33855
3360 | 2021-05-21 00:30 | 16.7894 | 0.24996 | 0.3757 | 0 | 2.3218 | 0.178 | 0 | 16.8077 | 4.2198 | 0 | 1.2817 | 0 | 0 |  | 1.2969 | 0.24881 | 0.24881 | 0.24988 | 0.24996 | 1.8013 | 0.34557 | 0.34557 | 0.36627 | 0.37219 | 0.37394 | 0.3757 | 0 |  |  |  |  | 0.34557 | 0.3757
3361 | 2021-05-21 01:30 | 16.1902 | 0.24326 | 0.36564 | 0 | 1.843 | 0.14625 | 0 | 18.8385 | 4.0308 | 0 | 1.2474 | 0 | 0 |  | 1.2622 | 0.24215 | 0.24215 | 0.24319 | 0.24326 | 1.753 | 0.33631 | 0.33631 | 0.35646 | 0.36222 | 0.36393 | 0.36564 | 0 |  |  |  |  | 0.33631 | 0.36564
3362 | 2021-05-21 02:30 | 15.9315 | 0.25491 | 0.38314 | 0 | 1.6065 | 0.1495 | 0 | 19.757 | 4.3255 | 0 | 1.3071 | 0 | 0 |  | 1.3226 | 0.25374 | 0.25374 | 0.25483 | 0.25491 | 1.837 | 0.35241 | 0.35241 | 0.37352 | 0.37956 | 0.38135 | 0.38314 | 0 |  |  |  |  | 0.35241 | 0.38314
3363 | 2021-05-21 03:30 | 15.827 | 0.27818 | 0.41813 | 0 | 1.4805 | 0.125 | 0.00075 | 20.5078 | 4.447 | 0.001 | 1.4265 | 0 | 0 |  | 1.4434 | 0.27691 | 0.27691 | 0.2781 | 0.27818 | 2.0047 | 0.3846 | 0.3846 | 0.40763 | 0.41422 | 0.41617 | 0.41813 | 0 |  |  |  |  | 0.3846 | 0.41813
3364 | 2021-05-21 04:30 | 16.0869 | 0.305 | 0.45844 | 0.00030145 | 1.457 | 0.09725 | 0.11425 | 20.727 | 4.452 | 0.167 | 1.564 | 0 | 0.001338 |  | 1.5825 | 0.3036 | 0.3036 | 0.30491 | 0.305 | 2.198 | 0.42167 | 0.42167 | 0.44693 | 0.45415 | 0.45629 | 0.45844 | 0.0014336 |  |  |  |  | 0.42167 | 0.45844
3365 | 2021-05-21 05:30 | 17.3432 | 0.31263 | 0.4699 | 0.017473 | 1.3133 | 0.089 | 1.319 | 20.1807 | 4.8575 | 1.9723 | 1.6032 | 0 | 0.077563 |  | 1.6221 | 0.31119 | 0.31119 | 0.31253 | 0.31263 | 2.2529 | 0.43221 | 0.43221 | 0.4581 | 0.46551 | 0.4677 | 0.4699 | 0.0831 |  |  |  |  | 0.43221 | 0.4699
3366 | 2021-05-21 06:30 | 18.8315 | 0.29444 | 0.44256 | 0.10517 | 0.84125 | 0.062 | 3.9937 | 18.456 | 4.8308 | 5.6325 | 1.5099 | 0 | 0.46689 |  | 1.5277 | 0.29309 | 0.29309 | 0.29435 | 0.29444 | 2.1218 | 0.40707 | 0.40707 | 0.43145 | 0.43842 | 0.44049 | 0.44256 | 0.50018 |  |  |  |  | 0.40707 | 0.44256
3367 | 2021-05-21 07:30 | 20.2887 | 0.19725 | 0.29648 | 0.23529 | 0.4015 | 0.03375 | 7.7588 | 19.0875 | 4.7432 | 10.2598 | 1.0115 | 0 | 1.0446 |  | 1.0234 | 0.19634 | 0.19634 | 0.19719 | 0.19725 | 1.4215 | 0.2727 | 0.2727 | 0.28903 | 0.29371 | 0.29509 | 0.29648 | 1.119 |  |  |  |  | 0.2727 | 0.29648
3368 | 2021-05-21 08:30 | 21.0268 | 0.13369 | 0.20094 | 0.36135 | 0.3615 | 0.01625 | 11.915 | 22.165 | 4.7583 | 14.2865 | 0.68558 | 0 | 1.6044 |  | 0.69365 | 0.13307 | 0.13307 | 0.13365 | 0.13369 | 0.9634 | 0.18482 | 0.18482 | 0.19589 | 0.19906 | 0.2 | 0.20094 | 1.7185 |  |  |  |  | 0.18482 | 0.20094
3369 | 2021-05-21 09:30 | 21.219 | 0.18962 | 0.28502 | 0.49349 | 0.53425 | 0.0035 | 15.9177 | 24.767 | 4.9897 | 17.0413 | 0.97244 | 0 | 2.1912 |  | 0.98387 | 0.18875 | 0.18875 | 0.18957 | 0.18962 | 1.3665 | 0.26216 | 0.26216 | 0.27786 | 0.28235 | 0.28368 | 0.28502 | 2.3469 |  |  |  |  | 0.26216 | 0.28502
3370 | 2021-05-21 10:30 | 21.1818 | 0.32494 | 0.48841 | 0.61014 | 0.70325 | 0.0035 | 18.9928 | 27.086 | 4.7802 | 18.2295 | 1.6664 | 0 | 2.7093 |  | 1.686 | 0.32345 | 0.32345 | 0.32484 | 0.32494 | 2.3416 | 0.44923 | 0.44923 | 0.47614 | 0.48384 | 0.48612 | 0.48841 | 2.9017 |  |  |  |  | 0.44923 | 0.48841
3371 | 2021-05-21 11:30 | 21.1653 | 0.46897 | 0.70491 | 0.57056 | 0.98675 | 0.0095 | 20.7218 | 29.7155 | 4.5765 | 18.338 | 2.4051 | 0 | 2.5338 |  | 2.4333 | 0.46683 | 0.46683 | 0.46884 | 0.46897 | 3.3796 | 0.64837 | 0.64837 | 0.6872 | 0.69831 | 0.7016 | 0.70491 | 2.7135 |  |  |  |  | 0.64837 | 0.70491
3372 | 2021-05-21 12:30 | 21.1757 | 0.55684 | 0.83698 | 0.59435 | 1.339 | 0.03425 | 21.099 | 30.7335 | 4.5343 | 18.6492 | 2.8557 | 0 | 2.6396 |  | 2.8892 | 0.55429 | 0.55429 | 0.55667 | 0.55684 | 4.0128 | 0.76984 | 0.76984 | 0.81595 | 0.82915 | 0.83305 | 0.83698 | 2.8266 |  |  |  |  | 0.76984 | 0.83698
3373 | 2021-05-21 13:30 | 21.0736 | 0.63095 | 0.94838 | 0.60022 | 1.6422 | 0.03175 | 20.1255 | 30.8607 | 4.7655 | 17.9327 | 3.2359 | 0 | 2.6658 |  | 3.2738 | 0.62806 | 0.62806 | 0.63077 | 0.63095 | 4.5469 | 0.87231 | 0.87231 | 0.92456 | 0.9395 | 0.94393 | 0.94838 | 2.8545 |  |  |  |  | 0.87231 | 0.94838
3374 | 2021-05-21 14:30 | 20.9957 | 0.67349 | 1 | 0.55915 | 1.8455 | 0.0145 | 17.991 | 30.1455 | 4.587 | 16.5023 | 3.454 | 0 | 2.4836 |  | 3.4945 | 0.6704 | 0.6704 | 0.67329 | 0.67349 | 4.8534 | 0.93111 | 0.93111 | 0.98688 | 1 | 1 | 1 | 2.6592 |  |  |  |  | 0.93111 | 1
3375 | 2021-05-21 15:30 | 20.7554 | 0.70181 | 1 | 0.48089 | 2.0355 | 0.0015 | 15.133 | 29.2383 | 4.5297 | 13.8223 | 3.5993 | 0 | 2.1361 |  | 3.6414 | 0.6986 | 0.6986 | 0.7016 | 0.70181 | 5.0575 | 0.97027 | 0.97027 | 1 | 1 | 1 | 1 | 2.287 |  |  |  |  | 0.97027 | 1
3376 | 2021-05-21 16:30 | 20.6662 | 0.76855 | 1 | 0.38477 | 2.1073 | 0.00525 | 11.9032 | 27.7085 | 4.4058 | 10.5352 | 3.9417 | 0 | 1.7093 |  | 3.9877 | 0.76503 | 0.76503 | 0.76832 | 0.76855 | 5.5385 | 1.0625 | 1 | 1 | 1 | 1 | 1 | 1.8299 |  |  |  |  | 1.0625 | 1
3377 | 2021-05-21 17:30 | 20.5191 | 0.66652 | 1 | 0.28706 | 2.1463 | 0.00125 | 7.6638 | 24.2972 | 4.6465 | 6.8282 | 3.4184 | 0 | 1.2753 |  | 3.4583 | 0.66347 | 0.66347 | 0.66632 | 0.66652 | 4.8032 | 0.92148 | 0.92148 | 0.97668 | 0.99247 | 0.99714 | 1 | 1.3652 |  |  |  |  | 0.92148 | 1
3378 | 2021-05-21 18:30 | 20.5547 | 0.58818 | 0.88408 | 0.17059 | 2.205 | 0.00125 | 3.367 | 21.1092 | 4.6455 | 3.0205 | 3.0167 | 0 | 0.75791 |  | 3.0518 | 0.58548 | 0.58548 | 0.588 | 0.58818 | 4.2387 | 0.81317 | 0.81317 | 0.86188 | 0.87581 | 0.87994 | 0.88408 | 0.81128 |  |  |  |  | 0.81317 | 0.88408
3379 | 2021-05-21 19:30 | 20.5218 | 0.56386 | 0.84753 | 0.078832 | 2.3687 | 0 | 0.758 | 17.6608 | 4.3477 | 0.75475 | 2.892 | 0 | 0.35028 |  | 2.9257 | 0.56128 | 0.56128 | 0.5637 | 0.56386 | 4.0634 | 0.77956 | 0.77956 | 0.82625 | 0.83961 | 0.84356 | 0.84753 | 0.37491 |  |  |  |  | 0.77956 | 0.84753
3380 | 2021-05-21 20:30 | 20.2864 | 0.52423 | 0.78796 | 0.022378 | 3.0585 | 0.0005 | 0.01425 | 16.0383 | 4.4127 | 0.018 | 2.6888 | 0 | 0.099438 |  | 2.72 | 0.52183 | 0.52183 | 0.52407 | 0.52423 | 3.7778 | 0.72476 | 0.72476 | 0.76817 | 0.78059 | 0.78427 | 0.78796 | 0.10642 |  |  |  |  | 0.72476 | 0.78796
3381 | 2021-05-21 21:30 | 19.5151 | 0.47526 | 0.71435 | 0.00071446 | 3.6877 | 0.00175 | 0 | 17.3945 | 4.397 | 0 | 2.4376 | 0 | 0.003175 |  | 2.4659 | 0.47308 | 0.47308 | 0.47512 | 0.47526 | 3.4249 | 0.65706 | 0.65706 | 0.69641 | 0.70767 | 0.711 | 0.71435 | 0.0033978 |  |  |  |  | 0.65706 | 0.71435
3382 | 2021-05-21 22:30 | 18.4791 | 0.48518 | 0.72927 | 0 | 3.8967 | 0.0155 | 0 | 18.8597 | 4.3095 | 0 | 2.4885 | 0 | 0 |  | 2.5174 | 0.48296 | 0.48296 | 0.48504 | 0.48518 | 3.4964 | 0.67077 | 0.67077 | 0.71095 | 0.72244 | 0.72585 | 0.72927 | 0 |  |  |  |  | 0.67077 | 0.72927
3383 | 2021-05-21 23:30 | 17.3157 | 0.46876 | 0.70458 | 0 | 3.8283 | 0.052 | 0 | 20.9977 | 4.5723 | 0 | 2.4043 | 0 | 0 |  | 2.4322 | 0.46661 | 0.46661 | 0.46862 | 0.46876 | 3.378 | 0.64807 | 0.64807 | 0.68688 | 0.69799 | 0.70128 | 0.70458 | 0 |  |  |  |  | 0.64807 | 0.70458
3384 | 2021-05-22 00:30 | 16.3576 | 0.41722 | 0.62712 | 0 | 3.6202 | 0.123 | 0 | 22.2808 | 4.7957 | 0 | 2.14 | 0 | 0 |  | 2.1648 | 0.41531 | 0.41531 | 0.4171 | 0.41722 | 3.0067 | 0.57682 | 0.57682 | 0.61137 | 0.62125 | 0.62418 | 0.62712 | 0 |  |  |  |  | 0.57682 | 0.62712
3385 | 2021-05-22 01:30 | 15.7691 | 0.3719 | 0.55899 | 0 | 3.0303 | 0.1895 | 0 | 22.7437 | 4.946 | 0 | 1.9076 | 0 | 0 |  | 1.9296 | 0.37019 | 0.37019 | 0.37179 | 0.3719 | 2.6801 | 0.51416 | 0.51416 | 0.54495 | 0.55376 | 0.55637 | 0.55899 | 0 |  |  |  |  | 0.51416 | 0.55899
3386 | 2021-05-22 02:30 | 15.422 | 0.36878 | 0.55431 | 0 | 2.6615 | 0.30975 | 0 | 24.8442 | 5.1152 | 0 | 1.8916 | 0 | 0 |  | 1.9135 | 0.36709 | 0.36709 | 0.36867 | 0.36878 | 2.6576 | 0.50985 | 0.50985 | 0.54038 | 0.54912 | 0.55171 | 0.55431 | 0 |  |  |  |  | 0.50985 | 0.55431
3387 | 2021-05-22 03:30 | 15.1689 | 0.3951 | 0.59387 | 0 | 2.3565 | 0.24175 | 0.001 | 24.9065 | 4.5717 | 0.001 | 2.0266 | 0 | 0 |  | 2.05 | 0.39329 | 0.39329 | 0.39498 | 0.3951 | 2.8472 | 0.54623 | 0.54623 | 0.57895 | 0.58831 | 0.59108 | 0.59387 | 0 |  |  |  |  | 0.54623 | 0.59387
3388 | 2021-05-22 04:30 | 14.9842 | 0.37734 | 0.56718 | 0.00032905 | 2.1825 | 0.247 | 0.1825 | 25.3025 | 4.4102 | 0.181 | 1.9356 | 0 | 0.001463 |  | 1.9579 | 0.37561 | 0.37561 | 0.37723 | 0.37734 | 2.7193 | 0.52168 | 0.52168 | 0.55293 | 0.56187 | 0.56452 | 0.56718 | 0.0015649 |  |  |  |  | 0.52168 | 0.56718
3389 | 2021-05-22 05:30 | 15.4212 | 0.33873 | 0.50914 | 0.012589 | 2.105 | 0.29275 | 2.0682 | 25.6292 | 4.5215 | 1.4825 | 1.7375 | 0 | 0.055975 |  | 1.7575 | 0.33718 | 0.33718 | 0.33863 | 0.33873 | 2.441 | 0.4683 | 0.4683 | 0.49635 | 0.50437 | 0.50675 | 0.50914 | 0.05987 |  |  |  |  | 0.4683 | 0.50914
3390 | 2021-05-22 06:30 | 16.2166 | 0.2817 | 0.42342 | 0.068472 | 1.6458 | 0.294 | 6.847 | 26.696 | 4.558 | 4.8812 | 1.445 | 0 | 0.30447 |  | 1.4616 | 0.28041 | 0.28041 | 0.28162 | 0.2817 | 2.0301 | 0.38946 | 0.38946 | 0.41278 | 0.41946 | 0.42143 | 0.42342 | 0.32564 |  |  |  |  | 0.38946 | 0.42342
3391 | 2021-05-22 07:30 | 17.428 | 0.20523 | 0.30847 | 0.15996 | 0.68875 | 0.24525 | 13.7088 | 28.153 | 4.3145 | 9.9448 | 1.0527 | 0 | 0.71135 |  | 1.0648 | 0.20429 | 0.20429 | 0.20517 | 0.20523 | 1.479 | 0.28373 | 0.28373 | 0.30073 | 0.30559 | 0.30703 | 0.30847 | 0.76074 |  |  |  |  | 0.28373 | 0.30847
3392 | 2021-05-22 08:30 | 18.543 | 0.16824 | 0.25288 | 0.19536 | 0.5885 | 0.22275 | 20.716 | 29.0195 | 3.914 | 14.8867 | 0.86303 | 0 | 0.86885 |  | 0.87294 | 0.16747 | 0.16747 | 0.16819 | 0.16824 | 1.2124 | 0.2326 | 0.2326 | 0.24653 | 0.25052 | 0.2517 | 0.25288 | 0.92911 |  |  |  |  | 0.2326 | 0.25288
3393 | 2021-05-22 09:30 | 19.2714 | 0.17832 | 0.26802 | 0.24971 | 0.59175 | 0.227 | 25.9228 | 28.5508 | 3.7168 | 18.858 | 0.91471 | 0 | 1.1106 |  | 0.92521 | 0.1775 | 0.1775 | 0.17826 | 0.17832 | 1.285 | 0.24653 | 0.24653 | 0.26129 | 0.26552 | 0.26677 | 0.26802 | 1.1876 |  |  |  |  | 0.24653 | 0.26802
3394 | 2021-05-22 10:30 | 19.7445 | 0.18413 | 0.27676 | 0.2879 | 0.5755 | 0.22075 | 28.5375 | 27.3893 | 3.496 | 21.252 | 0.94455 | 0 | 1.2806 |  | 0.95538 | 0.18329 | 0.18329 | 0.18408 | 0.18413 | 1.3269 | 0.25456 | 0.25456 | 0.26981 | 0.27417 | 0.27547 | 0.27676 | 1.3692 |  |  |  |  | 0.25456 | 0.27676
3395 | 2021-05-22 11:30 | 19.7654 | 0.2495 | 0.37502 | 0.2929 | 0.57625 | 0.19675 | 30.3547 | 26.396 | 3.6117 | 22.4255 | 1.2799 | 0 | 1.3029 |  | 1.2946 | 0.24836 | 0.24836 | 0.24943 | 0.2495 | 1.798 | 0.34494 | 0.34494 | 0.3656 | 0.37152 | 0.37327 | 0.37502 | 1.393 |  |  |  |  | 0.34494 | 0.37502
3396 | 2021-05-22 12:30 | 19.6674 | 0.34594 | 0.51998 | 0.26613 | 0.51225 | 0.10725 | 30.699 | 23.553 | 3.6507 | 22.1975 | 1.7747 | 0 | 1.1839 |  | 1.795 | 0.34436 | 0.34436 | 0.34584 | 0.34594 | 2.493 | 0.47827 | 0.47827 | 0.50692 | 0.51511 | 0.51754 | 0.51998 | 1.2657 |  |  |  |  | 0.47827 | 0.51998
3397 | 2021-05-22 13:30 | 19.2583 | 0.38517 | 0.57894 | 0.31418 | 0.46075 | 0.1485 | 29.454 | 22.749 | 3.5522 | 21.1795 | 1.9759 | 0 | 1.3978 |  | 1.9985 | 0.38341 | 0.38341 | 0.38506 | 0.38517 | 2.7757 | 0.53251 | 0.53251 | 0.5644 | 0.57353 | 0.57623 | 0.57894 | 1.4942 |  |  |  |  | 0.53251 | 0.57894
3398 | 2021-05-22 14:30 | 18.8823 | 0.36472 | 0.5482 | 0.35759 | 0.53475 | 0.459 | 26.5 | 23.1863 | 3.6562 | 19.324 | 1.871 | 0 | 1.591 |  | 1.8924 | 0.36305 | 0.36305 | 0.36461 | 0.36472 | 2.6283 | 0.50423 | 0.50423 | 0.53443 | 0.54307 | 0.54563 | 0.5482 | 1.7006 |  |  |  |  | 0.50423 | 0.5482
3399 | 2021-05-22 15:30 | 18.3639 | 0.37552 | 0.56444 | 0.33945 | 0.606 | 0.538 | 22.0003 | 24.928 | 3.7058 | 16.7425 | 1.9265 | 0 | 1.5104 |  | 1.9484 | 0.3738 | 0.3738 | 0.37541 | 0.37552 | 2.7062 | 0.51917 | 0.51917 | 0.55026 | 0.55916 | 0.56179 | 0.56444 | 1.6144 |  |  |  |  | 0.51917 | 0.56444
3400 | 2021-05-22 16:30 | 18.0668 | 0.3603 | 0.54156 | 0.26638 | 0.6705 | 0.40725 | 16.076 | 27.4537 | 4.016 | 12.628 | 1.8484 | 0 | 1.1854 |  | 1.8694 | 0.35865 | 0.35865 | 0.36019 | 0.3603 | 2.5964 | 0.49812 | 0.49812 | 0.52795 | 0.53649 | 0.53902 | 0.54156 | 1.2669 |  |  |  |  | 0.49812 | 0.54156
3401 | 2021-05-22 17:30 | 17.8564 | 0.33078 | 0.49718 | 0.21671 | 0.82675 | 0.7085 | 9.3665 | 29.3023 | 5.279 | 7.7073 | 1.6969 | 0 | 0.9644 |  | 1.7163 | 0.32926 | 0.32926 | 0.33068 | 0.33078 | 2.3837 | 0.45731 | 0.45731 | 0.4847 | 0.49253 | 0.49485 | 0.49718 | 1.0306 |  |  |  |  | 0.45731 | 0.49718
3402 | 2021-05-22 18:30 | 17.7856 | 0.26892 | 0.40421 | 0.15698 | 1.1938 | 0.728 | 3.6778 | 27.357 | 5.0687 | 3.3022 | 1.3796 | 0 | 0.69863 |  | 1.3953 | 0.26769 | 0.26769 | 0.26884 | 0.26892 | 1.9379 | 0.37179 | 0.37179 | 0.39405 | 0.40043 | 0.40231 | 0.40421 | 0.74655 |  |  |  |  | 0.37179 | 0.40421
3403 | 2021-05-22 19:30 | 17.8052 | 0.26591 | 0.39969 | 0.071027 | 2.0728 | 0.90775 | 0.763 | 24.6702 | 4.8187 | 0.69425 | 1.3642 | 0 | 0.31612 |  | 1.3797 | 0.2647 | 0.2647 | 0.26583 | 0.26591 | 1.9163 | 0.36763 | 0.36763 | 0.38965 | 0.39595 | 0.39782 | 0.39969 | 0.33779 |  |  |  |  | 0.36763 | 0.39969
3404 | 2021-05-22 20:30 | 17.7775 | 0.30766 | 0.46244 | 0.022952 | 3.9293 | 1.154 | 0.012 | 22.2365 | 5.0168 | 0.011 | 1.5784 | 0 | 0.10216 |  | 1.5963 | 0.30625 | 0.30625 | 0.30757 | 0.30766 | 2.2171 | 0.42535 | 0.42535 | 0.45083 | 0.45812 | 0.46027 | 0.46244 | 0.10916 |  |  |  |  | 0.42535 | 0.46244
3405 | 2021-05-22 21:30 | 17.2474 | 0.3595 | 0.54036 | 0.00044098 | 6.7592 | 1.577 | 0 | 21.1038 | 5.2525 | 0 | 1.8444 | 0 | 0.001963 |  | 1.8653 | 0.35785 | 0.35785 | 0.35939 | 0.3595 | 2.5907 | 0.49702 | 0.49702 | 0.52678 | 0.5353 | 0.53782 | 0.54036 | 0.0020972 |  |  |  |  | 0.49702 | 0.54036
3406 | 2021-05-22 22:30 | 16.4724 | 0.38576 | 0.57983 | 0 | 8.6913 | 2.0798 | 0 | 20.6728 | 5.257 | 0 | 1.9791 | 0 | 0 |  | 2.0016 | 0.38399 | 0.38399 | 0.38564 | 0.38576 | 2.7799 | 0.53332 | 0.53332 | 0.56526 | 0.5744 | 0.57711 | 0.57983 | 0 |  |  |  |  | 0.53332 | 0.57983
3407 | 2021-05-22 23:30 | 15.432 | 0.46712 | 0.70212 | 0 | 9.6677 | 2.4245 | 0 | 19.2447 | 5.2103 | 0 | 2.3966 | 0 | 0 |  | 2.4237 | 0.46498 | 0.46498 | 0.46698 | 0.46712 | 3.3663 | 0.64581 | 0.64581 | 0.68449 | 0.69555 | 0.69883 | 0.70212 | 0 |  |  |  |  | 0.64581 | 0.70212
3408 | 2021-05-23 00:30 | 14.5558 | 0.51465 | 0.77356 | 0 | 9.854 | 2.9882 | 0 | 17.8448 | 5.35 | 0 | 2.6405 | 0 | 0 |  | 2.6703 | 0.51229 | 0.51229 | 0.5145 | 0.51465 | 3.7088 | 0.71152 | 0.71152 | 0.75413 | 0.76632 | 0.76993 | 0.77356 | 0 |  |  |  |  | 0.71152 | 0.77356
3409 | 2021-05-23 01:30 | 13.9431 | 0.55441 | 0.83332 | 0 | 9.781 | 3.372 | 0 | 17.6675 | 5.5057 | 0 | 2.8445 | 0 | 0 |  | 2.8766 | 0.55187 | 0.55187 | 0.55424 | 0.55441 | 3.9953 | 0.76648 | 0.76648 | 0.81239 | 0.82553 | 0.82942 | 0.83332 | 0 |  |  |  |  | 0.76648 | 0.83332
3410 | 2021-05-23 02:30 | 13.5402 | 0.54713 | 0.82239 | 0 | 9.662 | 3.9935 | 0 | 16.8947 | 5.5023 | 0 | 2.8072 | 0 | 0 |  | 2.8389 | 0.54463 | 0.54463 | 0.54697 | 0.54713 | 3.9429 | 0.75643 | 0.75643 | 0.80173 | 0.8147 | 0.81853 | 0.82239 | 0 |  |  |  |  | 0.75643 | 0.82239
3411 | 2021-05-23 03:30 | 13.1707 | 0.52863 | 0.79458 | 0 | 9.2005 | 4.6035 | 0.001 | 16.2188 | 5.674 | 0.00075 | 2.7123 | 0 | 0 |  | 2.7429 | 0.52621 | 0.52621 | 0.52848 | 0.52863 | 3.8095 | 0.73085 | 0.73085 | 0.77462 | 0.78715 | 0.79085 | 0.79458 | 0 |  |  |  |  | 0.73085 | 0.79458
3412 | 2021-05-23 04:30 | 12.9066 | 0.51087 | 0.76789 | 0.00039294 | 8.4705 | 4.8117 | 0.203 | 15.7353 | 5.701 | 0.17525 | 2.6212 | 0 | 0.00175 |  | 2.6507 | 0.50853 | 0.50853 | 0.51072 | 0.51087 | 3.6816 | 0.7063 | 0.7063 | 0.7486 | 0.7607 | 0.76429 | 0.76789 | 0.0018687 |  |  |  |  | 0.7063 | 0.76789
3413 | 2021-05-23 05:30 | 12.9951 | 0.49283 | 0.74077 | 0.020159 | 7.945 | 4.686 | 2.2525 | 15.2795 | 5.3552 | 1.4295 | 2.5287 | 0 | 0.089788 |  | 2.5571 | 0.49057 | 0.49057 | 0.49269 | 0.49283 | 3.5516 | 0.68135 | 0.68135 | 0.72216 | 0.73384 | 0.7373 | 0.74077 | 0.095874 |  |  |  |  | 0.68135 | 0.74077
3414 | 2021-05-23 06:30 | 13.4712 | 0.41651 | 0.62605 | 0.092561 | 6.5083 | 4.544 | 6.2968 | 13.943 | 4.5842 | 4.2505 | 2.1371 | 0 | 0.41229 |  | 2.1611 | 0.4146 | 0.4146 | 0.41638 | 0.41651 | 3.0015 | 0.57583 | 0.57583 | 0.61032 | 0.62019 | 0.62311 | 0.62605 | 0.4402 |  |  |  |  | 0.57583 | 0.62605
3415 | 2021-05-23 07:30 | 14.2891 | 0.33066 | 0.49701 | 0.23197 | 4.8537 | 4.8072 | 11.2978 | 14.5757 | 4.0228 | 8.3925 | 1.6966 | 0 | 1.0333 |  | 1.7157 | 0.32915 | 0.32915 | 0.33056 | 0.33066 | 2.3829 | 0.45715 | 0.45715 | 0.48453 | 0.49236 | 0.49468 | 0.49701 | 1.1032 |  |  |  |  | 0.45715 | 0.49701
3416 | 2021-05-23 08:30 | 15.1414 | 0.32164 | 0.48346 | 0.34366 | 4.1065 | 3.9225 | 15.3178 | 15.835 | 3.3415 | 13.1915 | 1.6504 | 0 | 1.531 |  | 1.6689 | 0.32017 | 0.32017 | 0.32155 | 0.32164 | 2.3179 | 0.44468 | 0.44468 | 0.47131 | 0.47893 | 0.48119 | 0.48346 | 1.6344 |  |  |  |  | 0.44468 | 0.48346
3417 | 2021-05-23 09:30 | 15.8052 | 0.3713 | 0.5581 | 0.4279 | 4.745 | 3.2205 | 17.357 | 16.8927 | 2.814 | 17.5158 | 1.9052 | 0 | 1.9064 |  | 1.9266 | 0.3696 | 0.3696 | 0.37119 | 0.3713 | 2.6758 | 0.51334 | 0.51334 | 0.54408 | 0.55288 | 0.55548 | 0.5581 | 2.035 |  |  |  |  | 0.51334 | 0.5581
3418 | 2021-05-23 10:30 | 16.149 | 0.40303 | 0.60578 | 0.51301 | 5.6007 | 5.105 | 18.2865 | 17.8863 | 2.384 | 20.2383 | 2.068 | 0 | 2.2857 |  | 2.0912 | 0.40118 | 0.40118 | 0.40291 | 0.40303 | 2.9044 | 0.5572 | 0.5572 | 0.59057 | 0.60012 | 0.60294 | 0.60578 | 2.4398 |  |  |  |  | 0.5572 | 0.60578
3419 | 2021-05-23 11:30 | 16.4244 | 0.40483 | 0.60849 | 0.4772 | 6.8398 | 6.2637 | 18.2707 | 18.5153 | 2.1815 | 22.0688 | 2.0773 | 0 | 2.1263 |  | 2.1005 | 0.40298 | 0.40298 | 0.40471 | 0.40483 | 2.9174 | 0.55969 | 0.55969 | 0.59321 | 0.6028 | 0.60564 | 0.60849 | 2.2695 |  |  |  |  | 0.55969 | 0.60849
3420 | 2021-05-23 12:30 | 16.3773 | 0.39817 | 0.59848 | 0.48683 | 8.0747 | 6.4058 | 16.917 | 17.4367 | 2.044 | 23.428 | 2.0431 | 0 | 2.1694 |  | 2.0659 | 0.39634 | 0.39634 | 0.39805 | 0.39817 | 2.8693 | 0.55047 | 0.55047 | 0.58344 | 0.59288 | 0.59567 | 0.59848 | 2.3153 |  |  |  |  | 0.55047 | 0.59848
3421 | 2021-05-23 13:30 | 16.3399 | 0.40463 | 0.60819 | 0.43293 | 9.5988 | 6.0438 | 15.0617 | 15.306 | 2.2255 | 23.635 | 2.0763 | 0 | 1.9293 |  | 2.0995 | 0.40278 | 0.40278 | 0.40451 | 0.40463 | 2.9159 | 0.55941 | 0.55941 | 0.59292 | 0.6025 | 0.60534 | 0.60819 | 2.0589 |  |  |  |  | 0.55941 | 0.60819
3422 | 2021-05-23 14:30 | 16.0471 | 0.39299 | 0.59069 | 0.42961 | 10.8305 | 4.9147 | 12.7515 | 13.6045 | 2.0983 | 22.1928 | 2.0166 | 0 | 1.9146 |  | 2.0391 | 0.39119 | 0.39119 | 0.39287 | 0.39299 | 2.832 | 0.54331 | 0.54331 | 0.57586 | 0.58517 | 0.58792 | 0.59069 | 2.0431 |  |  |  |  | 0.54331 | 0.59069
3423 | 2021-05-23 15:30 | 15.9077 | 0.35771 | 0.53767 | 0.35967 | 12.111 | 3.502 | 9.378 | 13.497 | 2.2525 | 19.469 | 1.8356 | 0 | 1.6031 |  | 1.856 | 0.35607 | 0.35607 | 0.3576 | 0.35771 | 2.5778 | 0.49454 | 0.49454 | 0.52416 | 0.53264 | 0.53515 | 0.53767 | 1.7105 |  |  |  |  | 0.49454 | 0.53767
3424 | 2021-05-23 16:30 | 15.8175 | 0.33735 | 0.50706 | 0.29174 | 11.459 | 3.0473 | 6.224 | 12.5938 | 2.4175 | 15.0092 | 1.7311 | 0 | 1.3004 |  | 1.7504 | 0.3358 | 0.3358 | 0.33725 | 0.33735 | 2.4311 | 0.46639 | 0.46639 | 0.49432 | 0.50232 | 0.50468 | 0.50706 | 1.3875 |  |  |  |  | 0.46639 | 0.50706
3425 | 2021-05-23 17:30 | 16.0483 | 0.3255 | 0.48926 | 0.20851 | 11.811 | 3.5645 | 3.6725 | 10.07 | 2.6408 | 9.1822 | 1.6704 | 0 | 0.92948 |  | 1.6889 | 0.32401 | 0.32401 | 0.32541 | 0.3255 | 2.3457 | 0.45002 | 0.45002 | 0.47697 | 0.48468 | 0.48697 | 0.48926 | 0.99164 |  |  |  |  | 0.45002 | 0.48926
3426 | 2021-05-23 18:30 | 16.305 | 0.22898 | 0.34418 | 0.17329 | 11.3637 | 3.9127 | 1.6535 | 6.9463 | 2.3902 | 4.0118 | 1.1751 | 0 | 0.77251 |  | 1.1881 | 0.22793 | 0.22793 | 0.22892 | 0.22898 | 1.6501 | 0.31658 | 0.31658 | 0.33554 | 0.34096 | 0.34257 | 0.34418 | 0.82412 |  |  |  |  | 0.31658 | 0.34418
3427 | 2021-05-23 19:30 | 16.6294 | 0.1518 | 0.22817 | 0.091588 | 11.333 | 3.7782 | 0.39825 | 4.7562 | 1.611 | 0.949 | 0.77901 | 0 | 0.40832 |  | 0.78764 | 0.15111 | 0.15111 | 0.15176 | 0.1518 | 1.0939 | 0.20987 | 0.20987 | 0.22244 | 0.22604 | 0.2271 | 0.22817 | 0.43557 |  |  |  |  | 0.20987 | 0.22817
3428 | 2021-05-23 20:30 | 16.8498 | 0.12548 | 0.18861 | 0.028226 | 10.4433 | 3.6368 | 0.014 | 4.963 | 1.3025 | 0.018 | 0.64394 | 0 | 0.12585 |  | 0.65106 | 0.1249 | 0.1249 | 0.12544 | 0.12548 | 0.90426 | 0.17348 | 0.17348 | 0.18387 | 0.18684 | 0.18772 | 0.18861 | 0.13424 |  |  |  |  | 0.17348 | 0.18861
3429 | 2021-05-23 21:30 | 16.541 | 0.13863 | 0.20837 | 0.00069524 | 10.267 | 3.3232 | 0 | 6.861 | 1.3927 | 0 | 0.71141 | 0 | 0.0031 |  | 0.71928 | 0.13799 | 0.13799 | 0.13858 | 0.13863 | 0.999 | 0.19165 | 0.19165 | 0.20313 | 0.20642 | 0.20739 | 0.20837 | 0.0033064 |  |  |  |  | 0.19165 | 0.20837
3430 | 2021-05-23 22:30 | 15.8889 | 0.14222 | 0.21378 | 0 | 10.318 | 3.3325 | 0 | 9.0582 | 2.2037 | 0 | 0.72989 | 0 | 0 |  | 0.73795 | 0.14157 | 0.14157 | 0.14218 | 0.14222 | 1.0249 | 0.19663 | 0.19663 | 0.20841 | 0.21178 | 0.21277 | 0.21378 | 0 |  |  |  |  | 0.19663 | 0.21378
3431 | 2021-05-23 23:30 | 15.0414 | 0.15778 | 0.23716 | 0 | 10.0143 | 3.1987 | 0 | 11.0345 | 2.9615 | 0 | 0.80975 | 0 | 0 |  | 0.81868 | 0.15706 | 0.15706 | 0.15774 | 0.15778 | 1.1371 | 0.21814 | 0.21814 | 0.23121 | 0.23494 | 0.23605 | 0.23716 | 0 |  |  |  |  | 0.21814 | 0.23716
3432 | 2021-05-24 00:30 | 14.3043 | 0.19541 | 0.29372 | 0 | 10.2777 | 3.5198 | 0 | 12.9953 | 3.9068 | 0 | 1.0029 | 0 | 0 |  | 1.0139 | 0.19452 | 0.19452 | 0.19536 | 0.19541 | 1.4082 | 0.27016 | 0.27016 | 0.28635 | 0.29098 | 0.29235 | 0.29372 | 0 |  |  |  |  | 0.27016 | 0.29372
3433 | 2021-05-24 01:30 | 13.9567 | 0.2411 | 0.3624 | 0 | 10.1393 | 3.9678 | 0 | 14.6605 | 3.9475 | 0 | 1.2374 | 0 | 0 |  | 1.251 | 0.24 | 0.24 | 0.24103 | 0.2411 | 1.7375 | 0.33333 | 0.33333 | 0.35329 | 0.35901 | 0.3607 | 0.3624 | 0 |  |  |  |  | 0.33333 | 0.3624
3434 | 2021-05-24 02:30 | 13.7869 | 0.25904 | 0.38935 | 0 | 10.0883 | 4.04 | 0 | 16.5 | 3.4085 | 0 | 1.3294 | 0 | 0 |  | 1.344 | 0.25785 | 0.25785 | 0.25896 | 0.25904 | 1.8667 | 0.35813 | 0.35813 | 0.37957 | 0.38571 | 0.38753 | 0.38935 | 0 |  |  |  |  | 0.35813 | 0.38935
3435 | 2021-05-24 03:30 | 13.7875 | 0.25179 | 0.37847 | 0 | 9.5672 | 4.1852 | 0.00025 | 17.403 | 4.081 | 0.001 | 1.2923 | 0 | 0 |  | 1.3065 | 0.25064 | 0.25064 | 0.25172 | 0.25179 | 1.8145 | 0.34811 | 0.34811 | 0.36896 | 0.37493 | 0.37669 | 0.37847 | 0 |  |  |  |  | 0.34811 | 0.37847
3436 | 2021-05-24 04:30 | 14.3606 | 0.20192 | 0.3035 | 0.00046513 | 9.3305 | 4.4235 | 0.081 | 17.8193 | 4.0308 | 0.22925 | 1.0363 | 0 | 0.002075 |  | 1.0477 | 0.20099 | 0.20099 | 0.20186 | 0.20192 | 1.4551 | 0.27916 | 0.27916 | 0.29588 | 0.30066 | 0.30208 | 0.3035 | 0.0022121 |  |  |  |  | 0.27916 | 0.3035
3437 | 2021-05-24 05:30 | 16.0453 | 0.16184 | 0.24326 | 0.024555 | 8.4603 | 4.4143 | 1.0448 | 17.4597 | 4.2192 | 2.155 | 0.83061 | 0 | 0.10955 |  | 0.83972 | 0.1611 | 0.1611 | 0.16179 | 0.16184 | 1.1663 | 0.22375 | 0.22375 | 0.23715 | 0.24098 | 0.24212 | 0.24326 | 0.11678 |  |  |  |  | 0.22375 | 0.24326
3438 | 2021-05-24 06:30 | 18.0188 | 0.12159 | 0.18276 | 0.12469 | 7.2203 | 4.2008 | 2.8683 | 14.6598 | 4.4683 | 6.6265 | 0.62404 | 0 | 0.55634 |  | 0.63087 | 0.12103 | 0.12103 | 0.12155 | 0.12159 | 0.87621 | 0.1681 | 0.1681 | 0.17817 | 0.18105 | 0.1819 | 0.18276 | 0.59301 |  |  |  |  | 0.1681 | 0.18276
3439 | 2021-05-24 07:30 | 19.8767 | 0.060146 | 0.090405 | 0.27542 | 6.656 | 4.245 | 5.1353 | 12.126 | 4.796 | 12.606 | 0.3087 | 0 | 1.2289 |  | 0.31208 | 0.059871 | 0.059871 | 0.060128 | 0.060146 | 0.43344 | 0.083154 | 0.083154 | 0.088134 | 0.089559 | 0.089981 | 0.090405 | 1.3098 |  |  |  |  | 0.083154 | 0.090405
3440 | 2021-05-24 08:30 | 20.9171 | 0.038275 | 0.057531 | 0.42445 | 8.5373 | 4.7693 | 7.441 | 12.896 | 4.1413 | 18.6635 | 0.19645 | 0 | 1.894 |  | 0.1986 | 0.0381 | 0.0381 | 0.038264 | 0.038275 | 0.27583 | 0.052917 | 0.052917 | 0.056086 | 0.056993 | 0.057261 | 0.057531 | 2.0186 |  |  |  |  | 0.052917 | 0.057531
3441 | 2021-05-24 09:30 | 21.2936 | 0.1036 | 0.15573 | 0.52939 | 10.3138 | 5.0445 | 9.7613 | 15.5433 | 4.3247 | 22.6062 | 0.53176 | 0 | 2.3625 |  | 0.53757 | 0.10313 | 0.10313 | 0.10357 | 0.1036 | 0.74662 | 0.14324 | 0.14324 | 0.15182 | 0.15427 | 0.155 | 0.15573 | 2.5177 |  |  |  |  | 0.14324 | 0.15573
3442 | 2021-05-24 10:30 | 21.4984 | 0.17267 | 0.25953 | 0.5855 | 11.9633 | 5.211 | 11.512 | 18.3953 | 4.2535 | 22.698 | 0.88624 | 0 | 2.6131 |  | 0.8959 | 0.17188 | 0.17188 | 0.17262 | 0.17267 | 1.2443 | 0.23872 | 0.23872 | 0.25301 | 0.2571 | 0.25832 | 0.25953 | 2.7845 |  |  |  |  | 0.23872 | 0.25953
3443 | 2021-05-24 11:30 | 21.5087 | 0.18637 | 0.28012 | 0.56219 | 13.832 | 4.9848 | 12.1628 | 19.068 | 3.6612 | 23.4818 | 0.95656 | 0 | 2.5092 |  | 0.96698 | 0.18551 | 0.18551 | 0.18631 | 0.18637 | 1.343 | 0.25766 | 0.25766 | 0.27309 | 0.2775 | 0.27881 | 0.28012 | 2.6737 |  |  |  |  | 0.25766 | 0.28012
3444 | 2021-05-24 12:30 | 21.4169 | 0.21722 | 0.32651 | 0.55788 | 15.593 | 4.9432 | 12.9612 | 18.0875 | 2.6128 | 23.477 | 1.115 | 0 | 2.4902 |  | 1.1271 | 0.21623 | 0.21623 | 0.21716 | 0.21722 | 1.5654 | 0.30032 | 0.30032 | 0.31831 | 0.32345 | 0.32498 | 0.32651 | 2.6532 |  |  |  |  | 0.30032 | 0.32651
3445 | 2021-05-24 13:30 | 21.1182 | 0.25339 | 0.38087 | 0.56938 | 16.3652 | 4.8492 | 12.4108 | 17.3605 | 1.673 | 21.0595 | 1.3006 | 0 | 2.5417 |  | 1.3148 | 0.25223 | 0.25223 | 0.25332 | 0.25339 | 1.8261 | 0.35032 | 0.35032 | 0.3713 | 0.37731 | 0.37909 | 0.38087 | 2.7079 |  |  |  |  | 0.35032 | 0.38087
3446 | 2021-05-24 14:30 | 20.8221 | 0.26285 | 0.39508 | 0.56093 | 17.3923 | 4.8015 | 11.045 | 16.5783 | 1.3177 | 16.79 | 1.3492 | 0 | 2.5041 |  | 1.3638 | 0.26164 | 0.26164 | 0.26277 | 0.26285 | 1.8942 | 0.36339 | 0.36339 | 0.38516 | 0.39139 | 0.39323 | 0.39508 | 2.6677 |  |  |  |  | 0.36339 | 0.39508
3447 | 2021-05-24 15:30 | 20.5053 | 0.29584 | 0.44467 | 0.49055 | 18.6175 | 4.82 | 9.5303 | 15.7185 | 1.1825 | 12.5195 | 1.5185 | 0 | 2.1901 |  | 1.535 | 0.29448 | 0.29448 | 0.29575 | 0.29584 | 2.1319 | 0.409 | 0.409 | 0.4335 | 0.44051 | 0.44258 | 0.44467 | 2.333 |  |  |  |  | 0.409 | 0.44467
3448 | 2021-05-24 16:30 | 20.4264 | 0.34128 | 0.51297 | 0.37156 | 19.5598 | 4.734 | 7.5217 | 14.4395 | 1.286 | 8.9418 | 1.7518 | 0 | 1.659 |  | 1.7708 | 0.33971 | 0.33971 | 0.34118 | 0.34128 | 2.4594 | 0.47183 | 0.47183 | 0.50009 | 0.50817 | 0.51056 | 0.51297 | 1.7671 |  |  |  |  | 0.47183 | 0.51297
3449 | 2021-05-24 17:30 | 20.3406 | 0.38418 | 0.57746 | 0.29622 | 19.6638 | 4.6552 | 5.0553 | 13.4273 | 1.1135 | 5.3732 | 1.9721 | 0 | 1.3227 |  | 1.9934 | 0.38242 | 0.38242 | 0.38407 | 0.38418 | 2.7686 | 0.53115 | 0.53115 | 0.56296 | 0.57206 | 0.57475 | 0.57746 | 1.4087 |  |  |  |  | 0.53115 | 0.57746
3450 | 2021-05-24 18:30 | 20.512 | 0.39803 | 0.59827 | 0.17575 | 17.7843 | 5.1798 | 2.616 | 12.2205 | 0.971 | 2.5055 | 2.0431 | 0 | 0.78481 |  | 2.0652 | 0.39621 | 0.39621 | 0.39791 | 0.39803 | 2.8684 | 0.55029 | 0.55029 | 0.58325 | 0.59268 | 0.59547 | 0.59827 | 0.83584 |  |  |  |  | 0.55029 | 0.59827
3451 | 2021-05-24 19:30 | 20.6208 | 0.38202 | 0.57421 | 0.096327 | 15.8902 | 5.677 | 0.77575 | 11.6747 | 0.97775 | 0.6355 | 1.961 | 0 | 0.43017 |  | 1.9821 | 0.38027 | 0.38027 | 0.3819 | 0.38202 | 2.753 | 0.52815 | 0.52815 | 0.55978 | 0.56883 | 0.57151 | 0.57421 | 0.45811 |  |  |  |  | 0.52815 | 0.57421
3452 | 2021-05-24 20:30 | 20.5357 | 0.41349 | 0.62151 | 0.021154 | 15.9615 | 5.7523 | 0.02375 | 12.015 | 0.94 | 0.01875 | 2.1225 | 0 | 0.094475 |  | 2.1454 | 0.41159 | 0.41159 | 0.41336 | 0.41349 | 2.9798 | 0.57166 | 0.57166 | 0.6059 | 0.61569 | 0.61859 | 0.62151 | 0.1006 |  |  |  |  | 0.57166 | 0.62151
3453 | 2021-05-24 21:30 | 19.776 | 0.49724 | 0.7474 | 0.00076975 | 16.5755 | 5.7032 | 0 | 12.4945 | 0.87675 | 0 | 2.5525 | 0 | 0.003438 |  | 2.58 | 0.49497 | 0.49497 | 0.4971 | 0.49724 | 3.5833 | 0.68745 | 0.68745 | 0.72863 | 0.74041 | 0.7439 | 0.7474 | 0.0036608 |  |  |  |  | 0.68745 | 0.7474
3454 | 2021-05-24 22:30 | 18.652 | 0.52786 | 0.79342 | 0 | 17.292 | 5.6872 | 0 | 13.2115 | 0.80225 | 0 | 2.7097 | 0 | 0 |  | 2.7389 | 0.52544 | 0.52544 | 0.5277 | 0.52786 | 3.804 | 0.72978 | 0.72978 | 0.77349 | 0.78599 | 0.7897 | 0.79342 | 0 |  |  |  |  | 0.72978 | 0.79342
3455 | 2021-05-24 23:30 | 17.4418 | 0.52892 | 0.79502 | 0 | 17.6397 | 5.695 | 0 | 13.8052 | 0.86525 | 0 | 2.7152 | 0 | 0 |  | 2.7444 | 0.5265 | 0.5265 | 0.52877 | 0.52892 | 3.8116 | 0.73125 | 0.73125 | 0.77505 | 0.78758 | 0.79129 | 0.79502 | 0 |  |  |  |  | 0.73125 | 0.79502
3456 | 2021-05-25 00:30 | 16.487 | 0.53645 | 0.80633 | 0 | 16.2643 | 3.938 | 0 | 14.4735 | 0.88875 | 0 | 2.7538 | 0 | 0 |  | 2.7834 | 0.53399 | 0.53399 | 0.53629 | 0.53645 | 3.8659 | 0.74165 | 0.74165 | 0.78607 | 0.79878 | 0.80254 | 0.80633 | 0 |  |  |  |  | 0.74165 | 0.80633
3457 | 2021-05-25 01:30 | 15.99 | 0.495 | 0.74403 | 0 | 15.9087 | 3.1993 | 0 | 14.3648 | 0.8355 | 0 | 2.5411 | 0 | 0 |  | 2.5684 | 0.49274 | 0.49274 | 0.49486 | 0.495 | 3.5672 | 0.68435 | 0.68435 | 0.72534 | 0.73707 | 0.74054 | 0.74403 | 0 |  |  |  |  | 0.68435 | 0.74403
3458 | 2021-05-25 02:30 | 15.7623 | 0.44873 | 0.67448 | 0 | 16.169 | 3.0038 | 0 | 15.1758 | 0.7215 | 0 | 2.3036 | 0 | 0 |  | 2.3283 | 0.44668 | 0.44668 | 0.4486 | 0.44873 | 3.2338 | 0.62039 | 0.62039 | 0.65754 | 0.66817 | 0.67132 | 0.67448 | 0 |  |  |  |  | 0.62039 | 0.67448
3459 | 2021-05-25 03:30 | 15.7039 | 0.40627 | 0.61065 | 0 | 15.8592 | 3.0722 | 0.001 | 16.1175 | 0.731 | 0.00075 | 2.0856 | 0 | 0 |  | 2.108 | 0.4044 | 0.4044 | 0.40615 | 0.40627 | 2.9277 | 0.56167 | 0.56167 | 0.59531 | 0.60494 | 0.60779 | 0.61065 | 0 |  |  |  |  | 0.56167 | 0.61065
3460 | 2021-05-25 04:30 | 16.0433 | 0.33436 | 0.50257 | 0.00015956 | 16.1648 | 3.1448 | 0.1835 | 16.354 | 1.0888 | 0.1475 | 1.7165 | 0 | 0.000713 |  | 1.7349 | 0.33283 | 0.33283 | 0.33426 | 0.33436 | 2.4095 | 0.46226 | 0.46226 | 0.48995 | 0.49787 | 0.50021 | 0.50257 | 0.00075883 |  |  |  |  | 0.46226 | 0.50257
3461 | 2021-05-25 05:30 | 17.3403 | 0.30593 | 0.45984 | 0.0084585 | 15.583 | 3.2385 | 1.905 | 17.3278 | 0.8 | 1.3175 | 1.5706 | 0 | 0.0378 |  | 1.5874 | 0.30453 | 0.30453 | 0.30584 | 0.30593 | 2.2047 | 0.42296 | 0.42296 | 0.44829 | 0.45554 | 0.45769 | 0.45984 | 0.040227 |  |  |  |  | 0.42296 | 0.45984
3462 | 2021-05-25 06:30 | 18.9096 | 0.27127 | 0.40775 | 0.032841 | 14.6798 | 3.703 | 5.7725 | 18.573 | 0.77475 | 4.11 | 1.3927 | 0 | 0.14677 |  | 1.4075 | 0.27003 | 0.27003 | 0.27119 | 0.27127 | 1.9549 | 0.37504 | 0.37504 | 0.3975 | 0.40393 | 0.40583 | 0.40775 | 0.15619 |  |  |  |  | 0.37504 | 0.40775
3463 | 2021-05-25 07:30 | 20.5239 | 0.23984 | 0.36049 | 0.055862 | 15.18 | 3.794 | 11.1545 | 20.0117 | 0.56425 | 7.9248 | 1.2313 | 0 | 0.24968 |  | 1.2444 | 0.23874 | 0.23874 | 0.23977 | 0.23984 | 1.7284 | 0.33158 | 0.33158 | 0.35144 | 0.35712 | 0.3588 | 0.36049 | 0.26567 |  |  |  |  | 0.33158 | 0.36049
3464 | 2021-05-25 08:30 | 21.5334 | 0.22122 | 0.33251 | 0.10036 | 16.2918 | 3.7367 | 16.308 | 20.736 | 0.64775 | 11.7045 | 1.1357 | 0 | 0.44859 |  | 1.1478 | 0.2202 | 0.2202 | 0.22115 | 0.22122 | 1.5942 | 0.30584 | 0.30584 | 0.32416 | 0.3294 | 0.33095 | 0.33251 | 0.47729 |  |  |  |  | 0.30584 | 0.33251
3465 | 2021-05-25 09:30 | 21.9373 | 0.23167 | 0.34822 | 0.16014 | 17.6457 | 3.6725 | 19.6995 | 21.5377 | 0.97725 | 15.0597 | 1.1894 | 0 | 0.71586 |  | 1.202 | 0.23061 | 0.23061 | 0.2316 | 0.23167 | 1.6695 | 0.32029 | 0.32029 | 0.33947 | 0.34496 | 0.34658 | 0.34822 | 0.76161 |  |  |  |  | 0.32029 | 0.34822
3466 | 2021-05-25 10:30 | 22.1146 | 0.2872 | 0.43168 | 0.22452 | 19.5347 | 3.6755 | 20.4887 | 22.2082 | 1.0365 | 18.1818 | 1.4745 | 0 | 1.0037 |  | 1.4902 | 0.28588 | 0.28588 | 0.28711 | 0.2872 | 2.0697 | 0.39706 | 0.39706 | 0.42084 | 0.42764 | 0.42966 | 0.43168 | 1.0678 |  |  |  |  | 0.39706 | 0.43168
3467 | 2021-05-25 11:30 | 22.269 | 0.30881 | 0.46417 | 0.24278 | 20.675 | 3.5455 | 20.094 | 22.7985 | 1.0788 | 20.042 | 1.5855 | 0 | 1.0854 |  | 1.6023 | 0.3074 | 0.3074 | 0.30872 | 0.30881 | 2.2254 | 0.42694 | 0.42694 | 0.45251 | 0.45983 | 0.46199 | 0.46417 | 1.1546 |  |  |  |  | 0.42694 | 0.46417
3468 | 2021-05-25 12:30 | 22.3359 | 0.35931 | 0.54007 | 0.27907 | 17.373 | 3.4367 | 19.0085 | 23.6155 | 1.3295 | 21.314 | 1.8448 | 0 | 1.2477 |  | 1.8643 | 0.35766 | 0.35766 | 0.3592 | 0.35931 | 2.5893 | 0.49675 | 0.49675 | 0.52651 | 0.53502 | 0.53754 | 0.54007 | 1.3272 |  |  |  |  | 0.49675 | 0.54007
3469 | 2021-05-25 13:30 | 22.2586 | 0.34563 | 0.51952 | 0.33532 | 15.9525 | 3.5297 | 17.5155 | 24.0562 | 1.4352 | 20.944 | 1.7746 | 0 | 1.4994 |  | 1.7934 | 0.34405 | 0.34405 | 0.34553 | 0.34563 | 2.4908 | 0.47785 | 0.47785 | 0.50647 | 0.51466 | 0.51708 | 0.51952 | 1.5947 |  |  |  |  | 0.47785 | 0.51952
3470 | 2021-05-25 14:30 | 22.1293 | 0.36429 | 0.54756 | 0.31304 | 15.9972 | 3.597 | 15.7978 | 23.1975 | 1.3282 | 19.4833 | 1.8704 | 0 | 1.3998 |  | 1.8902 | 0.36262 | 0.36262 | 0.36418 | 0.36429 | 2.6252 | 0.50364 | 0.50364 | 0.53381 | 0.54244 | 0.545 | 0.54756 | 1.4888 |  |  |  |  | 0.50364 | 0.54756
3471 | 2021-05-25 15:30 | 21.7491 | 0.4181 | 0.62844 | 0.24542 | 18.5565 | 3.4297 | 13.3688 | 22.2703 | 1.5573 | 16.749 | 2.1467 | 0 | 1.0975 |  | 2.1694 | 0.41618 | 0.41618 | 0.41798 | 0.4181 | 3.013 | 0.57803 | 0.57803 | 0.61265 | 0.62256 | 0.62549 | 0.62844 | 1.1672 |  |  |  |  | 0.57803 | 0.62844
3472 | 2021-05-25 16:30 | 21.5256 | 0.32724 | 0.49187 | 0.20542 | 20.2168 | 3.5473 | 9.5712 | 22.0155 | 1.857 | 12.4763 | 1.6802 | 0 | 0.91869 |  | 1.6979 | 0.32574 | 0.32574 | 0.32714 | 0.32724 | 2.3582 | 0.45242 | 0.45242 | 0.47951 | 0.48727 | 0.48956 | 0.49187 | 0.97692 |  |  |  |  | 0.45242 | 0.49187
3473 | 2021-05-25 17:30 | 21.2838 | 0.2998 | 0.45062 | 0.15295 | 20.2538 | 5.0477 | 5.6565 | 20.645 | 1.8818 | 7.518 | 1.5393 | 0 | 0.6841 |  | 1.5555 | 0.29842 | 0.29842 | 0.29971 | 0.2998 | 2.1605 | 0.41448 | 0.41448 | 0.4393 | 0.44641 | 0.44851 | 0.45062 | 0.72741 |  |  |  |  | 0.41448 | 0.45062
3474 | 2021-05-25 18:30 | 21.2262 | 0.28777 | 0.43254 | 0.12011 | 17.8792 | 5.2 | 2.4455 | 19.5038 | 1.9195 | 3.2725 | 1.4776 | 0 | 0.53725 |  | 1.4931 | 0.28645 | 0.28645 | 0.28768 | 0.28777 | 2.0738 | 0.39785 | 0.39785 | 0.42167 | 0.42849 | 0.43051 | 0.43254 | 0.57122 |  |  |  |  | 0.39785 | 0.43254
3475 | 2021-05-25 19:30 | 21.2082 | 0.2834 | 0.42598 | 0.054337 | 15.9625 | 5.267 | 0.57075 | 18.7462 | 2.0223 | 0.73325 | 1.4552 | 0 | 0.24306 |  | 1.4705 | 0.28211 | 0.28211 | 0.28332 | 0.2834 | 2.0423 | 0.39181 | 0.39181 | 0.41528 | 0.422 | 0.42398 | 0.42598 | 0.25841 |  |  |  |  | 0.39181 | 0.42598
3476 | 2021-05-25 20:30 | 20.8942 | 0.32521 | 0.48881 | 0.01648 | 15.386 | 5.4102 | 0.011 | 18.6277 | 1.9792 | 0.014 | 1.6698 | 0 | 0.073725 |  | 1.6874 | 0.32372 | 0.32372 | 0.32511 | 0.32521 | 2.3436 | 0.44961 | 0.44961 | 0.47654 | 0.48424 | 0.48652 | 0.48881 | 0.078376 |  |  |  |  | 0.44961 | 0.48881
3477 | 2021-05-25 21:30 | 20.0531 | 0.35721 | 0.53692 | 0.00057556 | 16.07 | 5.272 | 0 | 19.2617 | 1.9175 | 0 | 1.8342 | 0 | 0.002575 |  | 1.8534 | 0.35558 | 0.35558 | 0.35711 | 0.35721 | 2.5742 | 0.49386 | 0.49386 | 0.52344 | 0.5319 | 0.5344 | 0.53692 | 0.0027373 |  |  |  |  | 0.49386 | 0.53692
3478 | 2021-05-25 22:30 | 18.8622 | 0.42526 | 0.6392 | 0 | 17.2593 | 5.1443 | 0 | 19.255 | 2.1818 | 0 | 2.1836 | 0 | 0 |  | 2.2065 | 0.42331 | 0.42331 | 0.42513 | 0.42526 | 3.0646 | 0.58793 | 0.58793 | 0.62315 | 0.63322 | 0.6362 | 0.6392 | 0 |  |  |  |  | 0.58793 | 0.6392
3479 | 2021-05-25 23:30 | 17.6354 | 0.4964 | 0.74612 | 0 | 17.6737 | 4.8848 | 0 | 18.6417 | 2.4678 | 0 | 2.5489 | 0 | 0 |  | 2.5756 | 0.49412 | 0.49412 | 0.49625 | 0.4964 | 3.5772 | 0.68628 | 0.68628 | 0.72738 | 0.73914 | 0.74263 | 0.74612 | 0 |  |  |  |  | 0.68628 | 0.74612
3480 | 2021-05-26 00:30 | 16.6805 | 0.53547 | 0.80486 | 0 | 17.6068 | 4.9895 | 0 | 18.1517 | 2.793 | 0 | 2.7496 | 0 | 0 |  | 2.7784 | 0.53302 | 0.53302 | 0.53531 | 0.53547 | 3.8588 | 0.7403 | 0.7403 | 0.78464 | 0.79733 | 0.80108 | 0.80486 | 0 |  |  |  |  | 0.7403 | 0.80486
3481 | 2021-05-26 01:30 | 16.0796 | 0.51908 | 0.78022 | 0 | 17.3367 | 5.1482 | 0 | 17.5167 | 2.8493 | 0 | 2.6655 | 0 | 0 |  | 2.6933 | 0.5167 | 0.5167 | 0.51893 | 0.51908 | 3.7407 | 0.71764 | 0.71764 | 0.76063 | 0.77292 | 0.77656 | 0.78022 | 0 |  |  |  |  | 0.71764 | 0.78022
3482 | 2021-05-26 02:30 | 15.834 | 0.50684 | 0.76182 | 0 | 17.53 | 5.2467 | 0 | 17.1325 | 2.9675 | 0 | 2.6026 | 0 | 0 |  | 2.6298 | 0.50451 | 0.50451 | 0.50669 | 0.50684 | 3.6525 | 0.70071 | 0.70071 | 0.74268 | 0.75469 | 0.75824 | 0.76182 | 0 |  |  |  |  | 0.70071 | 0.76182
3483 | 2021-05-26 03:30 | 15.6742 | 0.5564 | 0.83632 | 0 | 17.379 | 5.131 | 0.00075 | 16.4892 | 3.2793 | 0.00125 | 2.8572 | 0 | 0 |  | 2.8869 | 0.55385 | 0.55385 | 0.55624 | 0.5564 | 4.0097 | 0.76924 | 0.76924 | 0.81531 | 0.82849 | 0.8324 | 0.83632 | 0 |  |  |  |  | 0.76924 | 0.83632
3484 | 2021-05-26 04:30 | 15.9935 | 0.54699 | 0.82218 | 0.00043565 | 17.431 | 4.884 | 0.1055 | 16.243 | 3.7555 | 0.20675 | 2.8089 | 0 | 0.00195 |  | 2.8381 | 0.54449 | 0.54449 | 0.54683 | 0.54699 | 3.9419 | 0.75623 | 0.75623 | 0.80153 | 0.81449 | 0.81832 | 0.82218 | 0.0020719 |  |  |  |  | 0.75623 | 0.82218
3485 | 2021-05-26 05:30 | 17.3067 | 0.52351 | 0.78688 | 0.025836 | 17.2195 | 5.0423 | 1.149 | 15.816 | 4.4715 | 1.727 | 2.6883 | 0 | 0.11565 |  | 2.7163 | 0.52111 | 0.52111 | 0.52336 | 0.52351 | 3.7726 | 0.72377 | 0.72377 | 0.76712 | 0.77952 | 0.78319 | 0.78688 | 0.12287 |  |  |  |  | 0.72377 | 0.78688
3486 | 2021-05-26 06:30 | 18.9063 | 0.46152 | 0.6937 | 0.10791 | 16.5682 | 4.7233 | 3.2755 | 16.2808 | 4.72 | 4.6128 | 2.37 | 0 | 0.48306 |  | 2.3947 | 0.45941 | 0.45941 | 0.46138 | 0.46152 | 3.3259 | 0.63806 | 0.63806 | 0.67628 | 0.68721 | 0.69045 | 0.6937 | 0.51318 |  |  |  |  | 0.63806 | 0.6937
3487 | 2021-05-26 07:30 | 20.3586 | 0.42267 | 0.63531 | 0.25984 | 16.309 | 4.8063 | 6.122 | 16.7922 | 4.9378 | 8.2223 | 2.1706 | 0 | 1.1633 |  | 2.1931 | 0.42074 | 0.42074 | 0.42255 | 0.42267 | 3.046 | 0.58436 | 0.58436 | 0.61936 | 0.62937 | 0.63234 | 0.63531 | 1.2358 |  |  |  |  | 0.58436 | 0.63531
3488 | 2021-05-26 08:30 | 21.1693 | 0.42913 | 0.64502 | 0.40016 | 16.5867 | 4.1922 | 9.4225 | 18.2605 | 4.5388 | 11.5527 | 2.2037 | 0 | 1.7916 |  | 2.2266 | 0.42716 | 0.42716 | 0.429 | 0.42913 | 3.0925 | 0.59328 | 0.59328 | 0.62882 | 0.63898 | 0.64199 | 0.64502 | 1.9031 |  |  |  |  | 0.59328 | 0.64502
3489 | 2021-05-26 09:30 | 21.3436 | 0.47897 | 0.71993 | 0.48538 | 16.6157 | 3.688 | 12.7957 | 18.785 | 2.2025 | 13.2892 | 2.4597 | 0 | 2.1734 |  | 2.4852 | 0.47677 | 0.47677 | 0.47882 | 0.47897 | 3.4516 | 0.66218 | 0.66218 | 0.70184 | 0.71319 | 0.71655 | 0.71993 | 2.3084 |  |  |  |  | 0.66218 | 0.71993
3490 | 2021-05-26 10:30 | 21.4676 | 0.5469 | 0.82204 | 0.51901 | 16.5285 | 3.1172 | 15.1535 | 18.7177 | 2.1505 | 14.051 | 2.8086 | 0 | 2.3241 |  | 2.8377 | 0.54439 | 0.54439 | 0.54674 | 0.5469 | 3.9412 | 0.7561 | 0.7561 | 0.80139 | 0.81435 | 0.81818 | 0.82204 | 2.4683 |  |  |  |  | 0.7561 | 0.82204
3491 | 2021-05-26 11:30 | 21.3719 | 0.59969 | 0.90138 | 0.54414 | 16.021 | 2.3655 | 16.0738 | 19.8032 | 1.78 | 14.969 | 3.0798 | 0 | 2.4368 |  | 3.1116 | 0.59694 | 0.59694 | 0.59951 | 0.59969 | 4.3216 | 0.82908 | 0.82908 | 0.87874 | 0.89295 | 0.89716 | 0.90138 | 2.5878 |  |  |  |  | 0.82908 | 0.90138
3492 | 2021-05-26 12:30 | 21.3507 | 0.63521 | 0.95477 | 0.4886 | 15.2867 | 1.7552 | 16.844 | 20.476 | 1.8718 | 15.2848 | 3.2622 | 0 | 2.1882 |  | 3.2959 | 0.6323 | 0.6323 | 0.63502 | 0.63521 | 4.5776 | 0.87819 | 0.87819 | 0.93079 | 0.94584 | 0.9503 | 0.95477 | 2.3237 |  |  |  |  | 0.87819 | 0.95477
3493 | 2021-05-26 13:30 | 21.1666 | 0.62288 | 0.93625 | 0.50466 | 14.5653 | 1.545 | 17.2165 | 20.8072 | 1.9545 | 14.9053 | 3.1989 | 0 | 2.2603 |  | 3.2319 | 0.62003 | 0.62003 | 0.6227 | 0.62288 | 4.4888 | 0.86115 | 0.86115 | 0.91273 | 0.92749 | 0.93186 | 0.93625 | 2.4001 |  |  |  |  | 0.86115 | 0.93625
3494 | 2021-05-26 14:30 | 21.1126 | 0.60209 | 0.90499 | 0.53369 | 14.1925 | 1.6783 | 17.0555 | 21.6855 | 2.112 | 14.0023 | 3.0922 | 0 | 2.3905 |  | 3.124 | 0.59933 | 0.59933 | 0.60191 | 0.60209 | 4.3389 | 0.83241 | 0.83241 | 0.88226 | 0.89653 | 0.90075 | 0.90499 | 2.5381 |  |  |  |  | 0.83241 | 0.90499
3495 | 2021-05-26 15:30 | 20.9904 | 0.57772 | 0.86837 | 0.48608 | 13.6 | 1.6858 | 15.495 | 21.3745 | 2.4537 | 12.2278 | 2.9671 | 0 | 2.1774 |  | 2.9976 | 0.57508 | 0.57508 | 0.57755 | 0.57772 | 4.1633 | 0.79872 | 0.79872 | 0.84656 | 0.86024 | 0.8643 | 0.86837 | 2.3117 |  |  |  |  | 0.79872 | 0.86837
3496 | 2021-05-26 16:30 | 20.8184 | 0.50623 | 0.7609 | 0.43672 | 13.1085 | 1.3838 | 12.1625 | 21.2933 | 2.98 | 9.3465 | 2.5999 | 0 | 1.9565 |  | 2.6266 | 0.50391 | 0.50391 | 0.50608 | 0.50623 | 3.6481 | 0.69987 | 0.69987 | 0.74179 | 0.75378 | 0.75734 | 0.7609 | 2.077 |  |  |  |  | 0.69987 | 0.7609
3497 | 2021-05-26 17:30 | 20.7717 | 0.40463 | 0.60819 | 0.3237 | 11.4917 | 0.915 | 7.6852 | 20.671 | 3.6957 | 5.9248 | 2.0781 | 0 | 1.4502 |  | 2.0995 | 0.40277 | 0.40277 | 0.40451 | 0.40463 | 2.9159 | 0.55941 | 0.55941 | 0.59291 | 0.6025 | 0.60534 | 0.60819 | 1.5394 |  |  |  |  | 0.55941 | 0.60819
3498 | 2021-05-26 18:30 | 20.6981 | 0.31388 | 0.47179 | 0.21314 | 9.0787 | 0.86175 | 3.5152 | 19.9035 | 4.0183 | 2.767 | 1.6121 | 0 | 0.95498 |  | 1.6286 | 0.31244 | 0.31244 | 0.31379 | 0.31388 | 2.262 | 0.43395 | 0.43395 | 0.45994 | 0.46738 | 0.46958 | 0.47179 | 1.0137 |  |  |  |  | 0.43395 | 0.47179
3499 | 2021-05-26 19:30 | 20.8222 | 0.24726 | 0.37165 | 0.078731 | 7.1013 | 0.627 | 0.857 | 18.9067 | 4.1878 | 0.6705 | 1.2699 | 0 | 0.35278 |  | 1.2829 | 0.24613 | 0.24613 | 0.24719 | 0.24726 | 1.7819 | 0.34185 | 0.34185 | 0.36232 | 0.36818 | 0.36991 | 0.37165 | 0.37443 |  |  |  |  | 0.34185 | 0.37165
3500 | 2021-05-26 20:30 | 20.7317 | 0.23101 | 0.34723 | 0.020776 | 6.2085 | 0.31975 | 0.0235 | 18.571 | 4.597 | 0.021 | 1.1865 | 0 | 0.0931 |  | 1.1986 | 0.22995 | 0.22995 | 0.23094 | 0.23101 | 1.6648 | 0.31938 | 0.31938 | 0.33851 | 0.34398 | 0.3456 | 0.34723 | 0.098808 |  |  |  |  | 0.31938 | 0.34723
3501 | 2021-05-26 21:30 | 20.0681 | 0.25199 | 0.37877 | 0.00087027 | 5.6385 | 0.244 | 0 | 18.8508 | 4.8797 | 0 | 1.2943 | 0 | 0.0039 |  | 1.3075 | 0.25084 | 0.25084 | 0.25192 | 0.25199 | 1.816 | 0.34839 | 0.34839 | 0.36926 | 0.37523 | 0.37699 | 0.37877 | 0.0041388 |  |  |  |  | 0.34839 | 0.37877
3502 | 2021-05-26 22:30 | 19.0745 | 0.27061 | 0.40676 | 0 | 4.9225 | 0.147 | 0 | 19.4737 | 4.9378 | 0 | 1.3899 | 0 | 0 |  | 1.4041 | 0.26937 | 0.26937 | 0.27053 | 0.27061 | 1.9502 | 0.37413 | 0.37413 | 0.39654 | 0.40295 | 0.40485 | 0.40676 | 0 |  |  |  |  | 0.37413 | 0.40676
3503 | 2021-05-26 23:30 | 17.813 | 0.35552 | 0.53437 | 0 | 4.263 | 0.10275 | 0 | 20.0583 | 4.924 | 0 | 1.826 | 0 | 0 |  | 1.8446 | 0.35389 | 0.35389 | 0.35541 | 0.35552 | 2.562 | 0.49151 | 0.49151 | 0.52095 | 0.52937 | 0.53187 | 0.53437 | 0 |  |  |  |  | 0.49151 | 0.53437
3504 | 2021-05-27 00:30 | 16.8709 | 0.38125 | 0.57305 | 0 | 3.8093 | 0.0315 | 0 | 20.3152 | 4.4895 | 0 | 1.9582 | 0 | 0 |  | 1.9781 | 0.3795 | 0.3795 | 0.38113 | 0.38125 | 2.7474 | 0.52708 | 0.52708 | 0.55865 | 0.56769 | 0.57036 | 0.57305 | 0 |  |  |  |  | 0.52708 | 0.57305
3505 | 2021-05-27 01:30 | 16.2102 | 0.39525 | 0.59409 | 0 | 3.2755 | 0.0165 | 0 | 20.3332 | 4.335 | 0 | 2.0301 | 0 | 0 |  | 2.0508 | 0.39344 | 0.39344 | 0.39513 | 0.39525 | 2.8483 | 0.54644 | 0.54644 | 0.57917 | 0.58853 | 0.5913 | 0.59409 | 0 |  |  |  |  | 0.54644 | 0.59409
3506 | 2021-05-27 02:30 | 15.9076 | 0.39076 | 0.58735 | 0 | 2.8093 | 0.015 | 0 | 20.2548 | 4.3312 | 0 | 2.0071 | 0 | 0 |  | 2.0275 | 0.38897 | 0.38897 | 0.39065 | 0.39076 | 2.816 | 0.54024 | 0.54024 | 0.57259 | 0.58185 | 0.58459 | 0.58735 | 0 |  |  |  |  | 0.54024 | 0.58735
3507 | 2021-05-27 03:30 | 15.685 | 0.3964 | 0.59582 | 0 | 2.523 | 0.0055 | 0.0015 | 20.439 | 4.1303 | 0.00175 | 2.0361 | 0 | 0 |  | 2.0568 | 0.39458 | 0.39458 | 0.39628 | 0.3964 | 2.8566 | 0.54803 | 0.54803 | 0.58086 | 0.59025 | 0.59303 | 0.59582 | 0 |  |  |  |  | 0.54803 | 0.59582
3508 | 2021-05-27 04:30 | 15.9243 | 0.37868 | 0.56918 | 0.00038474 | 2.2237 | 0.00275 | 0.2125 | 19.9528 | 3.873 | 0.1815 | 1.9451 | 0 | 0.001725 |  | 1.9648 | 0.37694 | 0.37694 | 0.37856 | 0.37868 | 2.7289 | 0.52353 | 0.52353 | 0.55489 | 0.56386 | 0.56652 | 0.56918 | 0.0018297 |  |  |  |  | 0.52353 | 0.56918
3509 | 2021-05-27 05:30 | 17.1676 | 0.36339 | 0.5462 | 0.015252 | 1.7968 | 0.00525 | 2.0945 | 19.0203 | 3.4402 | 1.3302 | 1.8666 | 0 | 0.068388 |  | 1.8855 | 0.36172 | 0.36172 | 0.36328 | 0.36339 | 2.6187 | 0.50239 | 0.50239 | 0.53248 | 0.54109 | 0.54364 | 0.5462 | 0.072535 |  |  |  |  | 0.50239 | 0.5462
3510 | 2021-05-27 06:30 | 18.6891 | 0.30034 | 0.45144 | 0.086362 | 1.006 | 0.012 | 6.273 | 18.5807 | 2.8672 | 3.5482 | 1.5428 | 0 | 0.38726 |  | 1.5584 | 0.29897 | 0.29897 | 0.30025 | 0.30034 | 2.1644 | 0.41523 | 0.41523 | 0.4401 | 0.44722 | 0.44932 | 0.45144 | 0.41072 |  |  |  |  | 0.41523 | 0.45144
3511 | 2021-05-27 07:30 | 20.2073 | 0.24753 | 0.37206 | 0.19298 | 0.49575 | 0.0045 | 12.0343 | 17.4842 | 3.1035 | 6.5445 | 1.2715 | 0 | 0.8654 |  | 1.2843 | 0.24639 | 0.24639 | 0.24746 | 0.24753 | 1.7838 | 0.34221 | 0.34221 | 0.36271 | 0.36858 | 0.37031 | 0.37206 | 0.91775 |  |  |  |  | 0.34221 | 0.37206
3512 | 2021-05-27 08:30 | 21.1962 | 0.24316 | 0.36548 | 0.30079 | 0.53475 | 0.0385 | 17.6355 | 16.6657 | 3.0673 | 9.5648 | 1.249 | 0 | 1.349 |  | 1.2616 | 0.24204 | 0.24204 | 0.24308 | 0.24316 | 1.7523 | 0.33617 | 0.33617 | 0.3563 | 0.36206 | 0.36377 | 0.36548 | 1.4305 |  |  |  |  | 0.33617 | 0.36548
3513 | 2021-05-27 09:30 | 21.5709 | 0.26515 | 0.39854 | 0.44635 | 0.70875 | 0.1415 | 21.856 | 16.4352 | 2.9303 | 12.0665 | 1.362 | 0 | 2.0019 |  | 1.3757 | 0.26393 | 0.26393 | 0.26507 | 0.26515 | 1.9107 | 0.36657 | 0.36657 | 0.38853 | 0.39481 | 0.39667 | 0.39854 | 2.1228 |  |  |  |  | 0.36657 | 0.39854
3514 | 2021-05-27 10:30 | 21.7871 | 0.28586 | 0.42968 | 0.51869 | 0.91925 | 0.17475 | 23.6468 | 16.3435 | 3.0568 | 14.215 | 1.4685 | 0 | 2.3265 |  | 1.4832 | 0.28455 | 0.28455 | 0.28578 | 0.28586 | 2.06 | 0.39521 | 0.39521 | 0.41888 | 0.42566 | 0.42766 | 0.42968 | 2.4668 |  |  |  |  | 0.39521 | 0.42968
3515 | 2021-05-27 11:30 | 21.7621 | 0.2957 | 0.44447 | 0.53344 | 1.1803 | 0.18275 | 24.177 | 15.9025 | 3.3697 | 16.296 | 1.519 | 0 | 2.3929 |  | 1.5343 | 0.29435 | 0.29435 | 0.29562 | 0.2957 | 2.131 | 0.40882 | 0.40882 | 0.4333 | 0.44031 | 0.44238 | 0.44447 | 2.5369 |  |  |  |  | 0.40882 | 0.44447
3516 | 2021-05-27 12:30 | 21.5673 | 0.28253 | 0.42467 | 0.49266 | 1.397 | 0.18 | 24.4153 | 15.8102 | 3.3865 | 17.17 | 1.4514 | 0 | 2.2101 |  | 1.466 | 0.28124 | 0.28124 | 0.28245 | 0.28253 | 2.0361 | 0.39061 | 0.39061 | 0.41401 | 0.4207 | 0.42268 | 0.42467 | 2.343 |  |  |  |  | 0.39061 | 0.42467
3517 | 2021-05-27 13:30 | 21.4034 | 0.27396 | 0.41178 | 0.42902 | 1.538 | 0.12825 | 23.9823 | 15.9965 | 2.8323 | 16.9755 | 1.4074 | 0 | 1.9247 |  | 1.4215 | 0.2727 | 0.2727 | 0.27387 | 0.27396 | 1.9742 | 0.37875 | 0.37875 | 0.40144 | 0.40793 | 0.40985 | 0.41178 | 2.0403 |  |  |  |  | 0.37875 | 0.41178
3518 | 2021-05-27 14:30 | 21.2594 | 0.27296 | 0.41027 | 0.43331 | 1.6533 | 0.058 | 22.5585 | 15.9505 | 2.7393 | 15.0367 | 1.4022 | 0 | 1.9441 |  | 1.4163 | 0.2717 | 0.2717 | 0.27287 | 0.27296 | 1.967 | 0.37737 | 0.37737 | 0.39997 | 0.40644 | 0.40835 | 0.41027 | 2.0607 |  |  |  |  | 0.37737 | 0.41027
3519 | 2021-05-27 15:30 | 21.0949 | 0.25628 | 0.38522 | 0.42589 | 1.7308 | 0.03275 | 19.5377 | 15.012 | 2.3102 | 12.5162 | 1.3166 | 0 | 1.911 |  | 1.3298 | 0.25511 | 0.25511 | 0.25621 | 0.25628 | 1.8469 | 0.35432 | 0.35432 | 0.37554 | 0.38161 | 0.38341 | 0.38522 | 2.0255 |  |  |  |  | 0.35432 | 0.38522
3520 | 2021-05-27 16:30 | 20.9985 | 0.22427 | 0.33709 | 0.34286 | 1.7775 | 0.0245 | 14.8355 | 13.6423 | 2.156 | 9.7082 | 1.1521 | 0 | 1.5385 |  | 1.1636 | 0.22324 | 0.22324 | 0.2242 | 0.22427 | 1.6162 | 0.31005 | 0.31005 | 0.32862 | 0.33394 | 0.33551 | 0.33709 | 1.6306 |  |  |  |  | 0.31005 | 0.33709
3521 | 2021-05-27 17:30 | 20.8672 | 0.18147 | 0.27277 | 0.26203 | 1.8128 | 0.0185 | 9.2227 | 12.1463 | 2.4388 | 6.3065 | 0.9323 | 0 | 1.1759 |  | 0.9416 | 0.18064 | 0.18064 | 0.18142 | 0.18147 | 1.3078 | 0.25089 | 0.25089 | 0.26592 | 0.27022 | 0.27149 | 0.27277 | 1.2462 |  |  |  |  | 0.25089 | 0.27277
3522 | 2021-05-27 18:30 | 20.9721 | 0.14571 | 0.21901 | 0.16837 | 1.689 | 0.01775 | 4.009 | 10.5152 | 2.6633 | 2.9028 | 0.74855 | 0 | 0.75564 |  | 0.75601 | 0.14504 | 0.14504 | 0.14566 | 0.14571 | 1.05 | 0.20144 | 0.20144 | 0.21351 | 0.21696 | 0.21798 | 0.21901 | 0.80074 |  |  |  |  | 0.20144 | 0.21901
3523 | 2021-05-27 19:30 | 21.008 | 0.12094 | 0.18179 | 0.088993 | 1.5283 | 0.034 | 0.99225 | 9.2045 | 2.146 | 0.74175 | 0.62135 | 0 | 0.39942 |  | 0.62753 | 0.12039 | 0.12039 | 0.12091 | 0.12094 | 0.87157 | 0.16721 | 0.16721 | 0.17722 | 0.18009 | 0.18094 | 0.18179 | 0.42324 |  |  |  |  | 0.16721 | 0.18179
3524 | 2021-05-27 20:30 | 20.8933 | 0.10246 | 0.15401 | 0.027562 | 1.6843 | 0.03175 | 0.03875 | 8.7665 | 1.7065 | 0.02175 | 0.52641 | 0 | 0.12371 |  | 0.53165 | 0.10199 | 0.10199 | 0.10243 | 0.10246 | 0.7384 | 0.14166 | 0.14166 | 0.15014 | 0.15257 | 0.15329 | 0.15401 | 0.13108 |  |  |  |  | 0.14166 | 0.15401
3525 | 2021-05-27 21:30 | 20.09 | 0.11543 | 0.1735 | 0.00079084 | 1.8275 | 0.01025 | 0 | 8.5742 | 1.6498 | 0 | 0.59303 | 0 | 0.00355 |  | 0.59891 | 0.1149 | 0.1149 | 0.11539 | 0.11543 | 0.83182 | 0.15958 | 0.15958 | 0.16914 | 0.17188 | 0.17268 | 0.1735 | 0.0037611 |  |  |  |  | 0.15958 | 0.1735
3526 | 2021-05-27 22:30 | 18.9785 | 0.14603 | 0.21949 | 0 | 1.7517 | 0.00725 | 0 | 8.519 | 1.567 | 0 | 0.75025 | 0 | 0 |  | 0.75769 | 0.14536 | 0.14536 | 0.14599 | 0.14603 | 1.0523 | 0.20189 | 0.20189 | 0.21398 | 0.21744 | 0.21847 | 0.21949 | 0 |  |  |  |  | 0.20189 | 0.21949
3527 | 2021-05-27 23:30 | 17.6713 | 0.17411 | 0.26171 | 0 | 1.5055 | 0.0115 | 0 | 8.212 | 1.4267 | 0 | 0.89455 | 0 | 0 |  | 0.90341 | 0.17332 | 0.17332 | 0.17406 | 0.17411 | 1.2547 | 0.24072 | 0.24072 | 0.25513 | 0.25926 | 0.26048 | 0.26171 | 0 |  |  |  |  | 0.24072 | 0.26171
3528 | 2021-05-28 00:30 | 16.7558 | 0.17161 | 0.25795 | 0 | 1.377 | 0.02375 | 0 | 7.4733 | 1.4908 | 0 | 0.8817 | 0 | 0 |  | 0.89042 | 0.17082 | 0.17082 | 0.17156 | 0.17161 | 1.2367 | 0.23726 | 0.23726 | 0.25147 | 0.25553 | 0.25674 | 0.25795 | 0 |  |  |  |  | 0.23726 | 0.25795
3529 | 2021-05-28 01:30 | 16.1292 | 0.18307 | 0.27517 | 0 | 1.3413 | 0.05925 | 0 | 6.9112 | 1.4035 | 0 | 0.94058 | 0 | 0 |  | 0.94987 | 0.18223 | 0.18223 | 0.18301 | 0.18307 | 1.3193 | 0.2531 | 0.2531 | 0.26825 | 0.27259 | 0.27388 | 0.27517 | 0 |  |  |  |  | 0.2531 | 0.27517
3530 | 2021-05-28 02:30 | 15.9048 | 0.1595 | 0.23974 | 0 | 1.1892 | 0.149 | 0 | 6.3915 | 1.1967 | 0 | 0.8195 | 0 | 0 |  | 0.82759 | 0.15877 | 0.15877 | 0.15945 | 0.1595 | 1.1494 | 0.22051 | 0.22051 | 0.23372 | 0.2375 | 0.23862 | 0.23974 | 0 |  |  |  |  | 0.22051 | 0.23974
3531 | 2021-05-28 03:30 | 15.7365 | 0.1482 | 0.22276 | 0 | 1.0985 | 0.32425 | 0.00175 | 6.073 | 1.218 | 0.001 | 0.76145 | 0 | 0 |  | 0.76896 | 0.14752 | 0.14752 | 0.14816 | 0.1482 | 1.068 | 0.20489 | 0.20489 | 0.21716 | 0.22067 | 0.22171 | 0.22276 | 0 |  |  |  |  | 0.20489 | 0.22276
3532 | 2021-05-28 04:30 | 16.0113 | 0.13164 | 0.19787 | 0.00047049 | 1.1355 | 0.435 | 0.261 | 5.6828 | 1.4725 | 0.17275 | 0.67639 | 0 | 0.002113 |  | 0.68305 | 0.13104 | 0.13104 | 0.1316 | 0.13164 | 0.94868 | 0.182 | 0.182 | 0.1929 | 0.19602 | 0.19694 | 0.19787 | 0.0022376 |  |  |  |  | 0.182 | 0.19787
3533 | 2021-05-28 05:30 | 17.31 | 0.11373 | 0.17095 | 0.013214 | 1.1007 | 0.56275 | 2.4075 | 4.8928 | 1.5243 | 1.6513 | 0.58436 | 0 | 0.05935 |  | 0.59011 | 0.11321 | 0.11321 | 0.1137 | 0.11373 | 0.8196 | 0.15724 | 0.15724 | 0.16665 | 0.16935 | 0.17015 | 0.17095 | 0.062844 |  |  |  |  | 0.15724 | 0.17095
3534 | 2021-05-28 06:30 | 18.8452 | 0.089162 | 0.13402 | 0.068285 | 1.0303 | 0.49775 | 7.643 | 3.8702 | 1.4205 | 5.149 | 0.45813 | 0 | 0.30671 |  | 0.46262 | 0.088753 | 0.088753 | 0.089135 | 0.089162 | 0.64253 | 0.12327 | 0.12327 | 0.13065 | 0.13276 | 0.13339 | 0.13402 | 0.32475 |  |  |  |  | 0.12327 | 0.13402
3535 | 2021-05-28 07:30 | 20.4327 | 0.065981 | 0.099175 | 0.13807 | 0.562 | 0.414 | 14.8145 | 3.6085 | 1.191 | 10.4362 | 0.33903 | 0 | 0.62023 |  | 0.34235 | 0.065679 | 0.065679 | 0.065962 | 0.065981 | 0.47549 | 0.091221 | 0.091221 | 0.096684 | 0.098247 | 0.09871 | 0.099175 | 0.65665 |  |  |  |  | 0.091221 | 0.099175
3536 | 2021-05-28 08:30 | 21.3689 | 0.062915 | 0.094567 | 0.21893 | 0.48975 | 0.42975 | 21.5862 | 3.9017 | 0.9 | 16.0405 | 0.32327 | 0 | 0.9835 |  | 0.32644 | 0.062627 | 0.062627 | 0.062896 | 0.062915 | 0.45339 | 0.086982 | 0.086982 | 0.092192 | 0.093682 | 0.094123 | 0.094567 | 1.0412 |  |  |  |  | 0.086982 | 0.094567
3537 | 2021-05-28 09:30 | 21.7425 | 0.073704 | 0.11078 | 0.3011 | 0.79075 | 0.538 | 26.356 | 4.1898 | 0.943 | 20.1872 | 0.37871 | 0 | 1.3527 |  | 0.38242 | 0.073366 | 0.073366 | 0.073682 | 0.073704 | 0.53114 | 0.1019 | 0.1019 | 0.108 | 0.10975 | 0.11026 | 0.11078 | 1.432 |  |  |  |  | 0.1019 | 0.11078
3538 | 2021-05-28 10:30 | 21.9569 | 0.085966 | 0.12921 | 0.36963 | 1.1193 | 0.79275 | 28.2273 | 4.3697 | 1.002 | 22.3347 | 0.44172 | 0 | 1.6607 |  | 0.44604 | 0.085572 | 0.085572 | 0.08594 | 0.085966 | 0.6195 | 0.11885 | 0.11885 | 0.12597 | 0.128 | 0.12861 | 0.12921 | 1.7579 |  |  |  |  | 0.11885 | 0.12921
3539 | 2021-05-28 11:30 | 21.8412 | 0.093097 | 0.13993 | 0.43897 | 1.641 | 1.2328 | 28.8128 | 4.9085 | 0.96375 | 23.2767 | 0.47837 | 0 | 1.9724 |  | 0.48305 | 0.092671 | 0.092671 | 0.09307 | 0.093097 | 0.6709 | 0.12871 | 0.12871 | 0.13642 | 0.13862 | 0.13928 | 0.13993 | 2.0877 |  |  |  |  | 0.12871 | 0.13993
3540 | 2021-05-28 12:30 | 21.7409 | 0.11018 | 0.16561 | 0.39561 | 2.4257 | 1.5342 | 28.1615 | 5.3697 | 1.0203 | 23.7665 | 0.56616 | 0 | 1.7777 |  | 0.57168 | 0.10968 | 0.10968 | 0.11015 | 0.11018 | 0.79401 | 0.15233 | 0.15233 | 0.16145 | 0.16406 | 0.16483 | 0.16561 | 1.8814 |  |  |  |  | 0.15233 | 0.16561
3541 | 2021-05-28 13:30 | 21.5591 | 0.17635 | 0.26507 | 0.38654 | 3.3998 | 1.9483 | 26.7593 | 6.1765 | 0.83375 | 23.2722 | 0.9062 | 0 | 1.7371 |  | 0.91503 | 0.17554 | 0.17554 | 0.1763 | 0.17635 | 1.2709 | 0.24381 | 0.24381 | 0.25842 | 0.26259 | 0.26383 | 0.26507 | 1.8383 |  |  |  |  | 0.24381 | 0.26507
3542 | 2021-05-28 14:30 | 21.4018 | 0.21117 | 0.31741 | 0.46829 | 4.6735 | 2.4428 | 23.9237 | 6.7365 | 0.61 | 21.6328 | 1.0851 | 0 | 2.1046 |  | 1.0957 | 0.2102 | 0.2102 | 0.21111 | 0.21117 | 1.5218 | 0.29195 | 0.29195 | 0.30943 | 0.31444 | 0.31592 | 0.31741 | 2.2271 |  |  |  |  | 0.29195 | 0.31741
3543 | 2021-05-28 15:30 | 21.2636 | 0.19446 | 0.2923 | 0.38903 | 6.258 | 2.6883 | 19.6795 | 6.4615 | 0.76825 | 18.8657 | 0.99929 | 0 | 1.7485 |  | 1.009 | 0.19357 | 0.19357 | 0.19441 | 0.19446 | 1.4014 | 0.26885 | 0.26885 | 0.28495 | 0.28956 | 0.29092 | 0.2923 | 1.8501 |  |  |  |  | 0.26885 | 0.2923
3544 | 2021-05-28 16:30 | 21.0007 | 0.18575 | 0.2792 | 0.35298 | 7.889 | 2.959 | 14.3245 | 6.151 | 0.5485 | 14.3432 | 0.95452 | 0 | 1.5866 |  | 0.96379 | 0.1849 | 0.1849 | 0.1857 | 0.18575 | 1.3386 | 0.2568 | 0.2568 | 0.27219 | 0.27659 | 0.27789 | 0.2792 | 1.6787 |  |  |  |  | 0.2568 | 0.2792
3545 | 2021-05-28 17:30 | 20.8038 | 0.17594 | 0.26445 | 0.20838 | 9.381 | 2.701 | 8.465 | 5.4843 | 0.4765 | 8.7432 | 0.9041 | 0 | 0.93671 |  | 0.91286 | 0.17513 | 0.17513 | 0.17588 | 0.17594 | 1.2679 | 0.24324 | 0.24324 | 0.2578 | 0.26197 | 0.26321 | 0.26445 | 0.99103 |  |  |  |  | 0.24324 | 0.26445
3546 | 2021-05-28 18:30 | 20.76 | 0.1279 | 0.19224 | 0.12023 | 10.2203 | 2.5293 | 3.6045 | 4.6402 | 0.39675 | 3.9143 | 0.65724 | 0 | 0.54049 |  | 0.6636 | 0.12731 | 0.12731 | 0.12786 | 0.1279 | 0.92167 | 0.17682 | 0.17682 | 0.18741 | 0.19044 | 0.19134 | 0.19224 | 0.57179 |  |  |  |  | 0.17682 | 0.19224
3547 | 2021-05-28 19:30 | 20.7662 | 0.076701 | 0.11529 | 0.061567 | 9.4895 | 2.794 | 0.9105 | 4.304 | 0.36275 | 0.985 | 0.39416 | 0 | 0.27679 |  | 0.39797 | 0.07635 | 0.07635 | 0.076679 | 0.076701 | 0.55274 | 0.10604 | 0.10604 | 0.11239 | 0.11421 | 0.11475 | 0.11529 | 0.2928 |  |  |  |  | 0.10604 | 0.11529
3548 | 2021-05-28 20:30 | 20.6656 | 0.067367 | 0.10126 | 0.020821 | 9.627 | 2.806 | 0.03075 | 3.7858 | 0.376 | 0.035 | 0.3462 | 0 | 0.093613 |  | 0.34954 | 0.067059 | 0.067059 | 0.067347 | 0.067367 | 0.48548 | 0.093137 | 0.093137 | 0.098716 | 0.10031 | 0.10078 | 0.10126 | 0.099021 |  |  |  |  | 0.093137 | 0.10126
3549 | 2021-05-28 21:30 | 19.8826 | 0.093339 | 0.1403 | 0.00095366 | 9.7368 | 2.3293 | 0 | 3.7207 | 0.421 | 0 | 0.47968 | 0 | 0.004288 |  | 0.4843 | 0.092912 | 0.092912 | 0.093312 | 0.093339 | 0.67264 | 0.12904 | 0.12904 | 0.13677 | 0.13898 | 0.13964 | 0.1403 | 0.0045354 |  |  |  |  | 0.12904 | 0.1403
3550 | 2021-05-28 22:30 | 18.8604 | 0.10395 | 0.15624 | 0 | 9.9872 | 2.3548 | 0 | 4.1055 | 0.397 | 0 | 0.5342 | 0 | 0 |  | 0.53935 | 0.10347 | 0.10347 | 0.10392 | 0.10395 | 0.74909 | 0.14371 | 0.14371 | 0.15232 | 0.15478 | 0.15551 | 0.15624 | 0 |  |  |  |  | 0.14371 | 0.15624
3551 | 2021-05-28 23:30 | 17.568 | 0.13177 | 0.19805 | 0 | 10.3882 | 2.3203 | 0 | 4.2222 | 0.4215 | 0 | 0.67716 | 0 | 0 |  | 0.68368 | 0.13116 | 0.13116 | 0.13173 | 0.13177 | 0.94955 | 0.18217 | 0.18217 | 0.19308 | 0.1962 | 0.19713 | 0.19805 | 0 |  |  |  |  | 0.18217 | 0.19805
3552 | 2021-05-29 00:30 | 16.5929 | 0.1584 | 0.23808 | 0 | 10.2103 | 2.7215 | 0 | 4.3265 | 0.49575 | 0 | 0.81404 | 0 | 0 |  | 0.82186 | 0.15767 | 0.15767 | 0.15835 | 0.1584 | 1.1415 | 0.21899 | 0.21899 | 0.2321 | 0.23586 | 0.23697 | 0.23808 | 0 |  |  |  |  | 0.21899 | 0.23808
3553 | 2021-05-29 01:30 | 15.8928 | 0.16197 | 0.24345 | 0 | 10.7308 | 2.8247 | 0 | 4.4013 | 0.63275 | 0 | 0.83239 | 0 | 0 |  | 0.84038 | 0.16122 | 0.16122 | 0.16192 | 0.16197 | 1.1672 | 0.22392 | 0.22392 | 0.23733 | 0.24117 | 0.24231 | 0.24345 | 0 |  |  |  |  | 0.22392 | 0.24345
3554 | 2021-05-29 02:30 | 15.5205 | 0.1734 | 0.26064 | 0 | 11.3112 | 2.4848 | 0 | 4.715 | 0.7085 | 0 | 0.89118 | 0 | 0 |  | 0.89972 | 0.17261 | 0.17261 | 0.17335 | 0.1734 | 1.2496 | 0.23973 | 0.23973 | 0.25409 | 0.2582 | 0.25942 | 0.26064 | 0 |  |  |  |  | 0.23973 | 0.26064
3555 | 2021-05-29 03:30 | 15.1616 | 0.17427 | 0.26194 | 0 | 11.7425 | 1.9632 | 0.00125 | 4.6963 | 0.785 | 0.00175 | 0.89565 | 0 | 0 |  | 0.90423 | 0.17347 | 0.17347 | 0.17422 | 0.17427 | 1.2559 | 0.24093 | 0.24093 | 0.25537 | 0.25949 | 0.26072 | 0.26194 | 0 |  |  |  |  | 0.24093 | 0.26194
3556 | 2021-05-29 04:30 | 15.0303 | 0.15893 | 0.23889 | 0.0005753 | 11.659 | 1.752 | 0.20625 | 4.1668 | 0.84725 | 0.243 | 0.81684 | 0 | 0.002588 |  | 0.82465 | 0.15821 | 0.15821 | 0.15889 | 0.15893 | 1.1453 | 0.21973 | 0.21973 | 0.23289 | 0.23666 | 0.23777 | 0.23889 | 0.002736 |  |  |  |  | 0.21973 | 0.23889
3557 | 2021-05-29 05:30 | 15.4101 | 0.12407 | 0.18648 | 0.017015 | 9.7248 | 1.5958 | 1.8433 | 3.575 | 0.9415 | 2.1005 | 0.63764 | 0 | 0.07655 |  | 0.64373 | 0.1235 | 0.1235 | 0.12403 | 0.12407 | 0.89407 | 0.17152 | 0.17152 | 0.1818 | 0.18474 | 0.18561 | 0.18648 | 0.080922 |  |  |  |  | 0.17152 | 0.18648
3558 | 2021-05-29 06:30 | 16.2665 | 0.095781 | 0.14397 | 0.061447 | 7.9707 | 1.3417 | 5.8593 | 2.8247 | 1.0705 | 6.1545 | 0.49228 | 0 | 0.27646 |  | 0.49697 | 0.095342 | 0.095342 | 0.095753 | 0.095781 | 0.69024 | 0.13242 | 0.13242 | 0.14035 | 0.14262 | 0.14329 | 0.14397 | 0.29223 |  |  |  |  | 0.13242 | 0.14397
3559 | 2021-05-29 07:30 | 17.3815 | 0.082117 | 0.12343 | 0.14977 | 7.8205 | 1.1872 | 11.626 | 2.214 | 1.1505 | 11.571 | 0.42205 | 0 | 0.6739 |  | 0.42607 | 0.08174 | 0.08174 | 0.082092 | 0.082117 | 0.59177 | 0.11353 | 0.11353 | 0.12033 | 0.12227 | 0.12285 | 0.12343 | 0.71229 |  |  |  |  | 0.11353 | 0.12343
3560 | 2021-05-29 08:30 | 18.4448 | 0.080861 | 0.12154 | 0.22529 | 7.2525 | 0.99475 | 17.322 | 2.3352 | 1.0978 | 16.6852 | 0.4156 | 0 | 1.0138 |  | 0.41956 | 0.08049 | 0.08049 | 0.080837 | 0.080861 | 0.58272 | 0.11179 | 0.11179 | 0.11849 | 0.1204 | 0.12097 | 0.12154 | 1.0714 |  |  |  |  | 0.11179 | 0.12154
3561 | 2021-05-29 09:30 | 19.1101 | 0.10309 | 0.15496 | 0.31449 | 7.4577 | 0.84125 | 21.7057 | 2.6368 | 1.071 | 21.1465 | 0.52987 | 0 | 1.4153 |  | 0.53491 | 0.10262 | 0.10262 | 0.10306 | 0.10309 | 0.74293 | 0.14253 | 0.14253 | 0.15107 | 0.15351 | 0.15423 | 0.15496 | 1.4957 |  |  |  |  | 0.14253 | 0.15496
3562 | 2021-05-29 10:30 | 19.4195 | 0.13892 | 0.20881 | 0.39523 | 8.1273 | 0.7785 | 24.8648 | 3.1065 | 1.081 | 24.0667 | 0.71404 | 0 | 1.7787 |  | 0.72082 | 0.13829 | 0.13829 | 0.13888 | 0.13892 | 1.0011 | 0.19206 | 0.19206 | 0.20357 | 0.20686 | 0.20783 | 0.20881 | 1.8796 |  |  |  |  | 0.19206 | 0.20881
3563 | 2021-05-29 11:30 | 19.3693 | 0.17752 | 0.26683 | 0.41561 | 8.4895 | 0.69475 | 27.2605 | 3.384 | 0.91675 | 25.2913 | 0.91244 | 0 | 1.8705 |  | 0.92109 | 0.17671 | 0.17671 | 0.17747 | 0.17752 | 1.2793 | 0.24543 | 0.24543 | 0.26013 | 0.26433 | 0.26558 | 0.26683 | 1.9765 |  |  |  |  | 0.24543 | 0.26683
3564 | 2021-05-29 12:30 | 18.9885 | 0.23921 | 0.35956 | 0.43089 | 8.9832 | 0.773 | 27.9765 | 4.0578 | 0.61775 | 26.1092 | 1.2295 | 0 | 1.9395 |  | 1.2412 | 0.23812 | 0.23812 | 0.23914 | 0.23921 | 1.7239 | 0.33072 | 0.33072 | 0.35053 | 0.35619 | 0.35787 | 0.35956 | 2.0492 |  |  |  |  | 0.33072 | 0.35956
3565 | 2021-05-29 13:30 | 18.5962 | 0.29454 | 0.44272 | 0.39986 | 9.467 | 0.9175 | 26.7963 | 4.5738 | 0.43625 | 26.548 | 1.5139 | 0 | 1.7999 |  | 1.5282 | 0.29319 | 0.29319 | 0.29445 | 0.29454 | 2.1226 | 0.40721 | 0.40721 | 0.4316 | 0.43857 | 0.44064 | 0.44272 | 1.9017 |  |  |  |  | 0.40721 | 0.44272
3566 | 2021-05-29 14:30 | 18.3138 | 0.31384 | 0.47173 | 0.43545 | 10.1077 | 0.82025 | 24.876 | 5.2103 | 0.38925 | 25.8087 | 1.6132 | 0 | 1.9603 |  | 1.6284 | 0.3124 | 0.3124 | 0.31375 | 0.31384 | 2.2617 | 0.43389 | 0.43389 | 0.45988 | 0.46731 | 0.46951 | 0.47173 | 2.0709 |  |  |  |  | 0.43389 | 0.47173
3567 | 2021-05-29 15:30 | 18.0775 | 0.36647 | 0.55083 | 0.4372 | 10.517 | 0.706 | 21.5105 | 5.845 | 0.49925 | 22.824 | 1.8837 | 0 | 1.9683 |  | 1.9015 | 0.36479 | 0.36479 | 0.36636 | 0.36647 | 2.6409 | 0.50665 | 0.50665 | 0.537 | 0.54568 | 0.54825 | 0.55083 | 2.0792 |  |  |  |  | 0.50665 | 0.55083
3568 | 2021-05-29 16:30 | 18.0225 | 0.34532 | 0.51904 | 0.35206 | 10.8945 | 0.6195 | 16.0143 | 6.2283 | 0.55 | 17.2982 | 1.775 | 0 | 1.5851 |  | 1.7917 | 0.34374 | 0.34374 | 0.34522 | 0.34532 | 2.4885 | 0.47741 | 0.47741 | 0.50601 | 0.51419 | 0.51661 | 0.51904 | 1.6743 |  |  |  |  | 0.47741 | 0.51904
3569 | 2021-05-29 17:30 | 17.9174 | 0.35272 | 0.53017 | 0.25492 | 10.5158 | 0.5775 | 9.4445 | 6.544 | 0.64125 | 10.856 | 1.8131 | 0 | 1.1478 |  | 1.8302 | 0.35111 | 0.35111 | 0.35262 | 0.35272 | 2.5419 | 0.48765 | 0.48765 | 0.51686 | 0.52521 | 0.52769 | 0.53017 | 1.2124 |  |  |  |  | 0.48765 | 0.53017
3570 | 2021-05-29 18:30 | 17.923 | 0.35089 | 0.52742 | 0.14808 | 9.8605 | 0.522 | 3.9617 | 6.1105 | 0.68375 | 4.6765 | 1.8037 | 0 | 0.66679 |  | 1.8207 | 0.34929 | 0.34929 | 0.35079 | 0.35089 | 2.5287 | 0.48512 | 0.48512 | 0.51418 | 0.52249 | 0.52495 | 0.52742 | 0.70423 |  |  |  |  | 0.48512 | 0.52742
3571 | 2021-05-29 19:30 | 17.9466 | 0.31573 | 0.47456 | 0.073289 | 8.5113 | 0.516 | 0.989 | 5.9088 | 0.622 | 1.2087 | 1.6229 | 0 | 0.33004 |  | 1.6382 | 0.31428 | 0.31428 | 0.31563 | 0.31573 | 2.2753 | 0.4365 | 0.4365 | 0.46264 | 0.47012 | 0.47234 | 0.47456 | 0.34855 |  |  |  |  | 0.4365 | 0.47456
3572 | 2021-05-29 20:30 | 17.8769 | 0.2765 | 0.41561 | 0.024972 | 8.6495 | 0.498 | 0.038 | 6.3848 | 0.604 | 0.05575 | 1.4213 | 0 | 0.11246 |  | 1.4347 | 0.27524 | 0.27524 | 0.27642 | 0.2765 | 1.9926 | 0.38227 | 0.38227 | 0.40517 | 0.41172 | 0.41366 | 0.41561 | 0.11876 |  |  |  |  | 0.38227 | 0.41561
3573 | 2021-05-29 21:30 | 17.3698 | 0.27446 | 0.41254 | 0.0012045 | 9.6258 | 0.476 | 0 | 7.152 | 0.52425 | 0 | 1.4108 | 0 | 0.005425 |  | 1.4241 | 0.2732 | 0.2732 | 0.27438 | 0.27446 | 1.9779 | 0.37945 | 0.37945 | 0.40217 | 0.40868 | 0.4106 | 0.41254 | 0.0057285 |  |  |  |  | 0.37945 | 0.41254
3574 | 2021-05-29 22:30 | 16.4725 | 0.29012 | 0.43607 | 0 | 9.669 | 0.4515 | 0 | 7.371 | 0.53175 | 0 | 1.4914 | 0 | 0 |  | 1.5053 | 0.28879 | 0.28879 | 0.29003 | 0.29012 | 2.0907 | 0.4011 | 0.4011 | 0.42512 | 0.43199 | 0.43403 | 0.43607 | 0 |  |  |  |  | 0.4011 | 0.43607
3575 | 2021-05-29 23:30 | 15.3677 | 0.29796 | 0.44786 | 0 | 8.9458 | 0.41025 | 0 | 7.1803 | 0.4945 | 0 | 1.5317 | 0 | 0 |  | 1.546 | 0.29659 | 0.29659 | 0.29787 | 0.29796 | 2.1472 | 0.41194 | 0.41194 | 0.43661 | 0.44367 | 0.44576 | 0.44786 | 0 |  |  |  |  | 0.41194 | 0.44786
3576 | 2021-05-30 00:30 | 14.4201 | 0.28636 | 0.43042 | 0 | 8.0092 | 0.349 | 0 | 6.9333 | 0.5035 | 0 | 1.4721 | 0 | 0 |  | 1.4858 | 0.28505 | 0.28505 | 0.28627 | 0.28636 | 2.0636 | 0.3959 | 0.3959 | 0.41961 | 0.42639 | 0.4284 | 0.43042 | 0 |  |  |  |  | 0.3959 | 0.43042
3577 | 2021-05-30 01:30 | 13.8282 | 0.26037 | 0.39136 | 0 | 7.1048 | 0.26775 | 0 | 6.7183 | 0.39225 | 0 | 1.3385 | 0 | 0 |  | 1.351 | 0.25918 | 0.25918 | 0.26029 | 0.26037 | 1.8763 | 0.35997 | 0.35997 | 0.38153 | 0.3877 | 0.38952 | 0.39136 | 0 |  |  |  |  | 0.35997 | 0.39136
3578 | 2021-05-30 02:30 | 13.4662 | 0.27538 | 0.41393 | 0 | 6.3275 | 0.233 | 0 | 6.416 | 0.334 | 0 | 1.4157 | 0 | 0 |  | 1.4289 | 0.27412 | 0.27412 | 0.2753 | 0.27538 | 1.9845 | 0.38073 | 0.38073 | 0.40353 | 0.41005 | 0.41198 | 0.41393 | 0 |  |  |  |  | 0.38073 | 0.41393
3579 | 2021-05-30 03:30 | 13.1405 | 0.3102 | 0.46626 | 0 | 5.6018 | 0.261 | 0.0015 | 5.6377 | 0.34325 | 0.00275 | 1.5947 | 0 | 0 |  | 1.6095 | 0.30878 | 0.30878 | 0.31011 | 0.3102 | 2.2354 | 0.42886 | 0.42886 | 0.45455 | 0.4619 | 0.46407 | 0.46626 | 0 |  |  |  |  | 0.42886 | 0.46626
3580 | 2021-05-30 04:30 | 12.9578 | 0.3042 | 0.45723 | 0.00066311 | 5.1532 | 0.2455 | 0.265 | 5.0598 | 0.3225 | 0.33075 | 1.5638 | 0 | 0.002988 |  | 1.5784 | 0.3028 | 0.3028 | 0.30411 | 0.3042 | 2.1922 | 0.42056 | 0.42056 | 0.44575 | 0.45295 | 0.45509 | 0.45723 | 0.0031536 |  |  |  |  | 0.42056 | 0.45723
3581 | 2021-05-30 05:30 | 13.0388 | 0.29168 | 0.43842 | 0.014541 | 4.3208 | 0.26125 | 2.2748 | 4.4355 | 0.2815 | 2.6873 | 1.4995 | 0 | 0.065525 |  | 1.5134 | 0.29035 | 0.29035 | 0.2916 | 0.29168 | 2.102 | 0.40326 | 0.40326 | 0.42741 | 0.43432 | 0.43637 | 0.43842 | 0.069152 |  |  |  |  | 0.40326 | 0.43842
3582 | 2021-05-30 06:30 | 13.4755 | 0.22777 | 0.34236 | 0.063179 | 2.5008 | 0.21275 | 7.171 | 2.707 | 0.20075 | 8.4258 | 1.171 | 0 | 0.28473 |  | 1.1818 | 0.22673 | 0.22673 | 0.2277 | 0.22777 | 1.6414 | 0.3149 | 0.3149 | 0.33376 | 0.33916 | 0.34075 | 0.34236 | 0.30046 |  |  |  |  | 0.3149 | 0.34236
3583 | 2021-05-30 07:30 | 14.269 | 0.17654 | 0.26536 | 0.13309 | 1.1342 | 0.1635 | 13.9778 | 1.7873 | 0.0965 | 16.1427 | 0.90763 | 0 | 0.59985 |  | 0.91602 | 0.17574 | 0.17574 | 0.17649 | 0.17654 | 1.2722 | 0.24408 | 0.24408 | 0.2587 | 0.26288 | 0.26412 | 0.26536 | 0.63297 |  |  |  |  | 0.24408 | 0.26536
3584 | 2021-05-30 08:30 | 15.0798 | 0.16725 | 0.25139 | 0.2303 | 1.282 | 0.15075 | 20.6415 | 2.1907 | 0.07225 | 23.4907 | 0.85984 | 0 | 1.038 |  | 0.86778 | 0.16648 | 0.16648 | 0.1672 | 0.16725 | 1.2053 | 0.23122 | 0.23122 | 0.24507 | 0.24903 | 0.25021 | 0.25139 | 1.0952 |  |  |  |  | 0.23122 | 0.25139
3585 | 2021-05-30 09:30 | 15.8796 | 0.20474 | 0.30774 | 0.31962 | 2.0473 | 0.15075 | 25.4507 | 2.7107 | 0.079 | 28.8995 | 1.0526 | 0 | 1.4407 |  | 1.0623 | 0.2038 | 0.2038 | 0.20468 | 0.20474 | 1.4754 | 0.28305 | 0.28305 | 0.30001 | 0.30486 | 0.30629 | 0.30774 | 1.52 |  |  |  |  | 0.28305 | 0.30774
3586 | 2021-05-30 10:30 | 16.3437 | 0.26301 | 0.39533 | 0.43508 | 2.8087 | 0.16225 | 27.399 | 3.5993 | 0.08875 | 31.9995 | 1.3522 | 0 | 1.9613 |  | 1.3647 | 0.26181 | 0.26181 | 0.26294 | 0.26301 | 1.8954 | 0.36362 | 0.36362 | 0.3854 | 0.39163 | 0.39348 | 0.39533 | 2.0691 |  |  |  |  | 0.36362 | 0.39533
3587 | 2021-05-30 11:30 | 16.4527 | 0.29241 | 0.43951 | 0.44748 | 3.5008 | 0.24525 | 27.7565 | 4.3225 | 0.08025 | 33.3635 | 1.5033 | 0 | 2.0173 |  | 1.5172 | 0.29107 | 0.29107 | 0.29232 | 0.29241 | 2.1072 | 0.40426 | 0.40426 | 0.42847 | 0.4354 | 0.43745 | 0.43951 | 2.1281 |  |  |  |  | 0.40426 | 0.43951
3588 | 2021-05-30 12:30 | 16.472 | 0.29313 | 0.44061 | 0.38105 | 3.7445 | 0.33375 | 27.0167 | 4.0587 | 0.1265 | 33.1457 | 1.5071 | 0 | 1.718 |  | 1.521 | 0.29179 | 0.29179 | 0.29305 | 0.29313 | 2.1124 | 0.40527 | 0.40527 | 0.42954 | 0.43648 | 0.43854 | 0.44061 | 1.8122 |  |  |  |  | 0.40527 | 0.44061
3589 | 2021-05-30 13:30 | 16.3128 | 0.31142 | 0.46808 | 0.41573 | 4.253 | 0.36975 | 25.0093 | 4.7298 | 0.15525 | 32.021 | 1.6011 | 0 | 1.8745 |  | 1.6158 | 0.30999 | 0.30999 | 0.31132 | 0.31142 | 2.2442 | 0.43054 | 0.43054 | 0.45633 | 0.46371 | 0.46589 | 0.46808 | 1.9771 |  |  |  |  | 0.43054 | 0.46808
3590 | 2021-05-30 14:30 | 16.1613 | 0.33929 | 0.50999 | 0.45615 | 4.799 | 0.47025 | 22.0983 | 4.5983 | 0.14025 | 29.5933 | 1.7445 | 0 | 2.0569 |  | 1.7605 | 0.33774 | 0.33774 | 0.33919 | 0.33929 | 2.4451 | 0.46908 | 0.46908 | 0.49718 | 0.50522 | 0.5076 | 0.50999 | 2.1694 |  |  |  |  | 0.46908 | 0.50999
3591 | 2021-05-30 15:30 | 16.0113 | 0.34939 | 0.52516 | 0.44358 | 5.5243 | 0.6605 | 18.5212 | 5.3187 | 0.135 | 25.217 | 1.7964 | 0 | 2.0003 |  | 1.8128 | 0.34779 | 0.34779 | 0.34929 | 0.34939 | 2.5178 | 0.48304 | 0.48304 | 0.51197 | 0.52025 | 0.5227 | 0.52516 | 2.1096 |  |  |  |  | 0.48304 | 0.52516
3592 | 2021-05-30 16:30 | 15.9996 | 0.34956 | 0.52542 | 0.37626 | 6.1913 | 0.8315 | 14.0698 | 5.7527 | 0.15475 | 18.8395 | 1.7973 | 0 | 1.6969 |  | 1.8137 | 0.34796 | 0.34796 | 0.34946 | 0.34956 | 2.5191 | 0.48328 | 0.48328 | 0.51222 | 0.52051 | 0.52296 | 0.52542 | 1.7894 |  |  |  |  | 0.48328 | 0.52542
3593 | 2021-05-30 17:30 | 16.1485 | 0.3362 | 0.50533 | 0.30695 | 6.5992 | 0.98825 | 8.8665 | 5.5373 | 0.18375 | 11.4332 | 1.7286 | 0 | 1.3844 |  | 1.7444 | 0.33466 | 0.33466 | 0.3361 | 0.3362 | 2.4228 | 0.4648 | 0.4648 | 0.49264 | 0.5006 | 0.50296 | 0.50533 | 1.4598 |  |  |  |  | 0.4648 | 0.50533
3594 | 2021-05-30 18:30 | 16.4238 | 0.30984 | 0.46572 | 0.22271 | 6.7583 | 1.3395 | 3.925 | 5.0693 | 0.19925 | 4.8418 | 1.5931 | 0 | 1.0045 |  | 1.6077 | 0.30842 | 0.30842 | 0.30975 | 0.30984 | 2.2329 | 0.42836 | 0.42836 | 0.45402 | 0.46136 | 0.46354 | 0.46572 | 1.0592 |  |  |  |  | 0.42836 | 0.46572
3595 | 2021-05-30 19:30 | 16.6798 | 0.24872 | 0.37385 | 0.11625 | 6.38 | 1.5593 | 0.98675 | 4.5252 | 0.2665 | 1.27 | 1.2789 | 0 | 0.52439 |  | 1.2905 | 0.24758 | 0.24758 | 0.24865 | 0.24872 | 1.7924 | 0.34386 | 0.34386 | 0.36446 | 0.37035 | 0.37209 | 0.37385 | 0.55288 |  |  |  |  | 0.34386 | 0.37385
3596 | 2021-05-30 20:30 | 16.9057 | 0.22348 | 0.3359 | 0.037406 | 7.2168 | 1.5128 | 0.04125 | 5.2505 | 0.223 | 0.05875 | 1.1491 | 0 | 0.16874 |  | 1.1595 | 0.22245 | 0.22245 | 0.22341 | 0.22348 | 1.6105 | 0.30896 | 0.30896 | 0.32747 | 0.33276 | 0.33433 | 0.3359 | 0.17789 |  |  |  |  | 0.30896 | 0.3359
3597 | 2021-05-30 21:30 | 16.6974 | 0.2613 | 0.39276 | 0.001535 | 8.859 | 1.4378 | 0 | 6.4465 | 0.217 | 0 | 1.3436 | 0 | 0.006925 |  | 1.3558 | 0.26011 | 0.26011 | 0.26123 | 0.2613 | 1.8831 | 0.36126 | 0.36126 | 0.3829 | 0.38909 | 0.39092 | 0.39276 | 0.0073002 |  |  |  |  | 0.36126 | 0.39276
3598 | 2021-05-30 22:30 | 16.1145 | 0.28318 | 0.42564 | 0 | 10.087 | 1.4072 | 0 | 7.1022 | 0.2015 | 0 | 1.4561 | 0 | 0 |  | 1.4693 | 0.28188 | 0.28188 | 0.28309 | 0.28318 | 2.0407 | 0.3915 | 0.3915 | 0.41495 | 0.42166 | 0.42364 | 0.42564 | 0 |  |  |  |  | 0.3915 | 0.42564
3599 | 2021-05-30 23:30 | 15.2955 | 0.28129 | 0.4228 | 0 | 10.4497 | 1.1985 | 0 | 7.1545 | 0.1595 | 0 | 1.4464 | 0 | 0 |  | 1.4595 | 0.28 | 0.28 | 0.28121 | 0.28129 | 2.0271 | 0.38889 | 0.38889 | 0.41218 | 0.41885 | 0.42082 | 0.4228 | 0 |  |  |  |  | 0.38889 | 0.4228
3600 | 2021-05-31 00:30 | 14.5922 | 0.26215 | 0.39403 | 0 | 10.1468 | 1.0528 | 0 | 6.4875 | 0.213 | 0 | 1.348 | 0 | 0 |  | 1.3602 | 0.26094 | 0.26094 | 0.26207 | 0.26215 | 1.8891 | 0.36242 | 0.36242 | 0.38413 | 0.39034 | 0.39218 | 0.39403 | 0 |  |  |  |  | 0.36242 | 0.39403
3601 | 2021-05-31 01:30 | 14.1659 | 0.23301 | 0.35023 | 0 | 9.263 | 0.922 | 0 | 5.69 | 0.22025 | 0 | 1.1982 | 0 | 0 |  | 1.209 | 0.23194 | 0.23194 | 0.23294 | 0.23301 | 1.6792 | 0.32214 | 0.32214 | 0.34144 | 0.34696 | 0.34859 | 0.35023 | 0 |  |  |  |  | 0.32214 | 0.35023
3602 | 2021-05-31 02:30 | 14.0196 | 0.20042 | 0.30126 | 0 | 8.4392 | 0.746 | 0 | 4.8197 | 0.186 | 0 | 1.0306 | 0 | 0 |  | 1.0399 | 0.19951 | 0.19951 | 0.20037 | 0.20042 | 1.4443 | 0.27709 | 0.27709 | 0.29369 | 0.29844 | 0.29984 | 0.30126 | 0 |  |  |  |  | 0.27709 | 0.30126
3603 | 2021-05-31 03:30 | 13.9997 | 0.16483 | 0.24775 | 0 | 7.9292 | 0.528 | 0.0015 | 4.1615 | 0.2 | 0.003 | 0.84759 | 0 | 0 |  | 0.85523 | 0.16407 | 0.16407 | 0.16478 | 0.16483 | 1.1878 | 0.22788 | 0.22788 | 0.24153 | 0.24543 | 0.24659 | 0.24775 | 0 |  |  |  |  | 0.22788 | 0.24775
3604 | 2021-05-31 04:30 | 14.5408 | 0.15473 | 0.23257 | 0.00088068 | 7.686 | 0.36575 | 0.26125 | 3.5095 | 0.156 | 0.3455 | 0.79565 | 0 | 0.003975 |  | 0.80281 | 0.15402 | 0.15402 | 0.15468 | 0.15473 | 1.115 | 0.21391 | 0.21391 | 0.22672 | 0.23039 | 0.23148 | 0.23257 | 0.0041884 |  |  |  |  | 0.21391 | 0.23257
3605 | 2021-05-31 05:30 | 16.1228 | 0.14396 | 0.21638 | 0.025674 | 6.6498 | 0.40775 | 2.235 | 2.626 | 0.0825 | 2.733 | 0.74028 | 0 | 0.11589 |  | 0.74693 | 0.1433 | 0.1433 | 0.14391 | 0.14396 | 1.0374 | 0.19902 | 0.19902 | 0.21094 | 0.21435 | 0.21536 | 0.21638 | 0.1221 |  |  |  |  | 0.19902 | 0.21638
3606 | 2021-05-31 06:30 | 18.0456 | 0.096306 | 0.14476 | 0.10977 | 4.3477 | 0.386 | 6.9112 | 1.5 | 0.0645 | 8.6617 | 0.49525 | 0 | 0.49551 |  | 0.4997 | 0.095865 | 0.095865 | 0.096278 | 0.096306 | 0.69402 | 0.13315 | 0.13315 | 0.14112 | 0.1434 | 0.14408 | 0.14476 | 0.52204 |  |  |  |  | 0.13315 | 0.14476
3607 | 2021-05-31 07:30 | 19.8305 | 0.036009 | 0.054124 | 0.24977 | 3.3363 | 0.52675 | 13.63 | 0.68775 | 0.0805 | 16.671 | 0.18518 | 0 | 1.1276 |  | 0.18684 | 0.035844 | 0.035844 | 0.035998 | 0.036009 | 0.25949 | 0.049783 | 0.049783 | 0.052765 | 0.053618 | 0.05387 | 0.054124 | 1.1879 |  |  |  |  | 0.049783 | 0.054124
3608 | 2021-05-31 08:30 | 20.7613 | 0.029188 | 0.043872 | 0.39752 | 5.3338 | 0.60175 | 20.2258 | 0.85225 | 0.11025 | 24.4288 | 0.1501 | 0 | 1.7947 |  | 0.15144 | 0.029054 | 0.029054 | 0.029179 | 0.029188 | 0.21034 | 0.040353 | 0.040353 | 0.04277 | 0.043461 | 0.043666 | 0.043872 | 1.8905 |  |  |  |  | 0.040353 | 0.043872
3609 | 2021-05-31 09:30 | 21.1221 | 0.057135 | 0.085879 | 0.52077 | 8.2005 | 0.5455 | 25.0125 | 1.6575 | 0.11875 | 30.1735 | 0.29383 | 0 | 2.3513 |  | 0.29645 | 0.056873 | 0.056873 | 0.057118 | 0.057135 | 0.41174 | 0.078991 | 0.078991 | 0.083722 | 0.085076 | 0.085476 | 0.085879 | 2.4767 |  |  |  |  | 0.078991 | 0.085879
3610 | 2021-05-31 10:30 | 21.2363 | 0.075809 | 0.11395 | 0.62111 | 10.7858 | 0.44675 | 26.2172 | 2.2925 | 0.1055 | 33.5187 | 0.38986 | 0 | 2.8046 |  | 0.39335 | 0.075462 | 0.075462 | 0.075787 | 0.075809 | 0.54631 | 0.10481 | 0.10481 | 0.11109 | 0.11288 | 0.11341 | 0.11395 | 2.9539 |  |  |  |  | 0.10481 | 0.11395
3611 | 2021-05-31 11:30 | 21.0895 | 0.085232 | 0.12811 | 0.6006 | 12.3353 | 0.401 | 24.872 | 2.5385 | 0.10975 | 34.7728 | 0.43833 | 0 | 2.7121 |  | 0.44224 | 0.084841 | 0.084841 | 0.085206 | 0.085232 | 0.61422 | 0.11784 | 0.11784 | 0.12489 | 0.12691 | 0.12751 | 0.12811 | 2.8563 |  |  |  |  | 0.11784 | 0.12811
3612 | 2021-05-31 12:30 | 20.8762 | 0.09307 | 0.13989 | 0.52635 | 12.918 | 0.39775 | 22.9735 | 2.5503 | 0.13075 | 35.0277 | 0.47864 | 0 | 2.377 |  | 0.4829 | 0.092643 | 0.092643 | 0.093042 | 0.09307 | 0.6707 | 0.12867 | 0.12867 | 0.13638 | 0.13858 | 0.13924 | 0.13989 | 2.5032 |  |  |  |  | 0.12867 | 0.13989
3613 | 2021-05-31 13:30 | 20.6993 | 0.094799 | 0.14249 | 0.4751 | 12.6365 | 0.41775 | 21.333 | 2.64 | 0.184 | 33.7803 | 0.48754 | 0 | 2.1457 |  | 0.49188 | 0.094365 | 0.094365 | 0.094771 | 0.094799 | 0.68316 | 0.13106 | 0.13106 | 0.13891 | 0.14116 | 0.14182 | 0.14249 | 2.2595 |  |  |  |  | 0.13106 | 0.14249
3614 | 2021-05-31 14:30 | 20.7437 | 0.091658 | 0.13777 | 0.52529 | 12.4923 | 0.64375 | 19.3682 | 2.7443 | 0.321 | 30.8287 | 0.47139 | 0 | 2.3726 |  | 0.47558 | 0.091238 | 0.091238 | 0.09163 | 0.091658 | 0.66052 | 0.12672 | 0.12672 | 0.13431 | 0.13648 | 0.13712 | 0.13777 | 2.4982 |  |  |  |  | 0.12672 | 0.13777
3615 | 2021-05-31 15:30 | 20.7228 | 0.08436 | 0.1268 | 0.56393 | 12.8385 | 0.90125 | 15.9187 | 3.008 | 0.3735 | 26.0545 | 0.43386 | 0 | 2.5473 |  | 0.43771 | 0.083974 | 0.083974 | 0.084335 | 0.08436 | 0.60793 | 0.11663 | 0.11663 | 0.12362 | 0.12561 | 0.12621 | 0.1268 | 2.6819 |  |  |  |  | 0.11663 | 0.1268
3616 | 2021-05-31 16:30 | 20.7083 | 0.070493 | 0.10596 | 0.46768 | 12.947 | 1.067 | 11.4023 | 3.2332 | 0.5005 | 19.4262 | 0.36255 | 0 | 2.1126 |  | 0.36576 | 0.07017 | 0.07017 | 0.070472 | 0.070493 | 0.508 | 0.097459 | 0.097459 | 0.1033 | 0.10497 | 0.10546 | 0.10596 | 2.2242 |  |  |  |  | 0.097459 | 0.10596
3617 | 2021-05-31 17:30 | 20.6302 | 0.051995 | 0.078152 | 0.34872 | 12.4585 | 1.2743 | 7.315 | 3.3315 | 0.77875 | 11.788 | 0.26741 | 0 | 1.5754 |  | 0.26978 | 0.051756 | 0.051756 | 0.051979 | 0.051995 | 0.37469 | 0.071884 | 0.071884 | 0.076189 | 0.077421 | 0.077786 | 0.078152 | 1.6585 |  |  |  |  | 0.071884 | 0.078152
3618 | 2021-05-31 18:30 | 20.677 | 0.037851 | 0.056894 | 0.24364 | 11.2052 | 1.7343 | 3.4657 | 3.4143 | 0.88325 | 4.9175 | 0.19467 | 0 | 1.1007 |  | 0.1964 | 0.037678 | 0.037678 | 0.03784 | 0.037851 | 0.27277 | 0.05233 | 0.05233 | 0.055465 | 0.056361 | 0.056627 | 0.056894 | 1.1587 |  |  |  |  | 0.05233 | 0.056894
3619 | 2021-05-31 19:30 | 20.7283 | 0.033005 | 0.049609 | 0.13518 | 9.817 | 1.852 | 0.9345 | 3.5137 | 0.98075 | 1.2352 | 0.16975 | 0 | 0.61077 |  | 0.17125 | 0.032853 | 0.032853 | 0.032995 | 0.033005 | 0.23784 | 0.04563 | 0.04563 | 0.048363 | 0.049145 | 0.049376 | 0.049609 | 0.64289 |  |  |  |  | 0.04563 | 0.049609
3620 | 2021-05-31 20:30 | 20.6194 | 0.035289 | 0.053042 | 0.04362 | 9.1337 | 1.5555 | 0.0395 | 4.5922 | 0.875 | 0.06375 | 0.1815 | 0 | 0.1971 |  | 0.1831 | 0.035127 | 0.035127 | 0.035278 | 0.035289 | 0.25431 | 0.048788 | 0.048788 | 0.05171 | 0.052546 | 0.052793 | 0.053042 | 0.20745 |  |  |  |  | 0.048788 | 0.053042
3621 | 2021-05-31 21:30 | 19.931 | 0.038975 | 0.058583 | 0.00122 | 9.1285 | 1.1825 | 0 | 5.8297 | 0.8625 | 0 | 0.20046 | 0 | 0.005513 |  | 0.20223 | 0.038797 | 0.038797 | 0.038964 | 0.038975 | 0.28087 | 0.053884 | 0.053884 | 0.057112 | 0.058035 | 0.058308 | 0.058583 | 0.0058021 |  |  |  |  | 0.053884 | 0.058583
3622 | 2021-05-31 22:30 | 18.8372 | 0.046117 | 0.069318 | 0 | 9.78 | 1.2975 | 0 | 6.2462 | 0.942 | 0 | 0.2372 | 0 | 0 |  | 0.23929 | 0.045906 | 0.045906 | 0.046104 | 0.046117 | 0.33234 | 0.063758 | 0.063758 | 0.067577 | 0.06867 | 0.068993 | 0.069318 | 0 |  |  |  |  | 0.063758 | 0.069318
3623 | 2021-05-31 23:30 | 17.5468 | 0.059428 | 0.089325 | 0 | 9.9535 | 1.4905 | 0 | 6.1593 | 1.0765 | 0 | 0.30566 | 0 | 0 |  | 0.30835 | 0.059155 | 0.059155 | 0.05941 | 0.059428 | 0.42826 | 0.08216 | 0.08216 | 0.087081 | 0.088489 | 0.088906 | 0.089325 | 0 |  |  |  |  | 0.08216 | 0.089325
3624 | 2021-06-01 00:30 | 16.5615 | 0.076332 | 0.11473 | 0 | 9.7658 | 1.3993 | 0 | 5.7583 | 1.149 | 0 | 0.39261 | 0 | 0 |  | 0.39606 | 0.075982 | 0.075982 | 0.076309 | 0.076332 | 0.55008 | 0.10553 | 0.10553 | 0.11185 | 0.11366 | 0.11419 | 0.11473 | 0 |  |  |  |  | 0.10553 | 0.11473
3625 | 2021-06-01 01:30 | 15.8821 | 0.085954 | 0.1292 | 0 | 9.8733 | 1.4975 | 0 | 5.4037 | 1.217 | 0 | 0.44211 | 0 | 0 |  | 0.44598 | 0.085561 | 0.085561 | 0.085929 | 0.085954 | 0.61942 | 0.11883 | 0.11883 | 0.12595 | 0.12799 | 0.12859 | 0.1292 | 0 |  |  |  |  | 0.11883 | 0.1292
3626 | 2021-06-01 02:30 | 15.6169 | 0.089472 | 0.13448 | 0 | 9.6207 | 1.6467 | 0 | 4.786 | 1.2105 | 0 | 0.46021 | 0 | 0 |  | 0.46424 | 0.089062 | 0.089062 | 0.089446 | 0.089472 | 0.64477 | 0.1237 | 0.1237 | 0.13111 | 0.13323 | 0.13385 | 0.13448 | 0 |  |  |  |  | 0.1237 | 0.13448
3627 | 2021-06-01 03:30 | 15.4061 | 0.1004 | 0.15092 | 0 | 9.4017 | 1.6033 | 0.00125 | 4.3068 | 1.1798 | 0.003 | 0.51645 | 0 | 0 |  | 0.52096 | 0.099944 | 0.099944 | 0.10037 | 0.1004 | 0.72356 | 0.13881 | 0.13881 | 0.14713 | 0.1495 | 0.15021 | 0.15092 | 0 |  |  |  |  | 0.13881 | 0.15092
3628 | 2021-06-01 04:30 | 15.6515 | 0.1492 | 0.22425 | 0.00090687 | 9.134 | 1.3742 | 0.2495 | 3.8333 | 1.0817 | 0.3525 | 0.76743 | 0 | 0.0041 |  | 0.77412 | 0.14851 | 0.14851 | 0.14915 | 0.1492 | 1.0752 | 0.20627 | 0.20627 | 0.21862 | 0.22216 | 0.2232 | 0.22425 | 0.0043129 |  |  |  |  | 0.20627 | 0.22425
3629 | 2021-06-01 05:30 | 16.9404 | 0.15284 | 0.22973 | 0.022717 | 8.23 | 1.2083 | 2.2985 | 3.3505 | 0.764 | 2.7275 | 0.78619 | 0 | 0.10271 |  | 0.79304 | 0.15214 | 0.15214 | 0.1528 | 0.15284 | 1.1014 | 0.21131 | 0.21131 | 0.22396 | 0.22758 | 0.22866 | 0.22973 | 0.10804 |  |  |  |  | 0.21131 | 0.22973
3630 | 2021-06-01 06:30 | 18.5112 | 0.1383 | 0.20788 | 0.090915 | 6.508 | 1.0748 | 6.2525 | 2.5645 | 0.46975 | 8.3595 | 0.71141 | 0 | 0.41109 |  | 0.7176 | 0.13767 | 0.13767 | 0.13826 | 0.1383 | 0.99667 | 0.19121 | 0.19121 | 0.20266 | 0.20594 | 0.20691 | 0.20788 | 0.43238 |  |  |  |  | 0.19121 | 0.20788
3631 | 2021-06-01 07:30 | 20.0988 | 0.098833 | 0.14855 | 0.18773 | 5.6872 | 1.102 | 11.7238 | 1.3805 | 0.34125 | 16.0025 | 0.50839 | 0 | 0.8489 |  | 0.5128 | 0.09838 | 0.09838 | 0.098803 | 0.098833 | 0.71223 | 0.13664 | 0.13664 | 0.14482 | 0.14716 | 0.14786 | 0.14855 | 0.8928 |  |  |  |  | 0.13664 | 0.14855
3632 | 2021-06-01 08:30 | 21.0026 | 0.035578 | 0.053477 | 0.2994 | 7.589 | 1.128 | 18.0055 | 1.4187 | 0.301 | 23.3085 | 0.18301 | 0 | 1.354 |  | 0.1846 | 0.035415 | 0.035415 | 0.035567 | 0.035578 | 0.25639 | 0.049187 | 0.049187 | 0.052134 | 0.052976 | 0.053226 | 0.053477 | 1.4239 |  |  |  |  | 0.049187 | 0.053477
3633 | 2021-06-01 09:30 | 21.3401 | 0.017647 | 0.026524 | 0.40223 | 9.5678 | 1.2288 | 22.9315 | 2.4505 | 0.25825 | 28.9735 | 0.090775 | 0 | 1.8191 |  | 0.091561 | 0.017566 | 0.017566 | 0.017641 | 0.017647 | 0.12717 | 0.024397 | 0.024397 | 0.025858 | 0.026276 | 0.0264 | 0.026524 | 1.9129 |  |  |  |  | 0.024397 | 0.026524
3634 | 2021-06-01 10:30 | 21.505 | 0.027456 | 0.041269 | 0.48054 | 11.0177 | 1.224 | 24.8655 | 3.404 | 0.1535 | 32.451 | 0.14124 | 0 | 2.1734 |  | 0.14246 | 0.02733 | 0.02733 | 0.027448 | 0.027456 | 0.19786 | 0.037959 | 0.037959 | 0.040232 | 0.040883 | 0.041076 | 0.041269 | 2.2853 |  |  |  |  | 0.037959 | 0.041269
3635 | 2021-06-01 11:30 | 21.5023 | 0.062636 | 0.094148 | 0.49254 | 11.1943 | 1.2895 | 25.4183 | 3.721 | 0.11225 | 34.0797 | 0.32221 | 0 | 2.2279 |  | 0.325 | 0.06235 | 0.06235 | 0.062618 | 0.062636 | 0.45138 | 0.086597 | 0.086597 | 0.091783 | 0.093267 | 0.093706 | 0.094148 | 2.3424 |  |  |  |  | 0.086597 | 0.094148
3636 | 2021-06-01 12:30 | 21.4227 | 0.10445 | 0.157 | 0.5033 | 10.3447 | 1.4983 | 26.2093 | 3.9472 | 0.10275 | 34.0872 | 0.53734 | 0 | 2.2767 |  | 0.54197 | 0.10398 | 0.10398 | 0.10442 | 0.10445 | 0.75274 | 0.14441 | 0.14441 | 0.15306 | 0.15554 | 0.15627 | 0.157 | 2.3936 |  |  |  |  | 0.14441 | 0.157
3637 | 2021-06-01 13:30 | 21.2912 | 0.14084 | 0.21169 | 0.45376 | 7.9435 | 2.1252 | 25.8468 | 4.178 | 0.2875 | 32.2957 | 0.7245 | 0 | 2.0527 |  | 0.73074 | 0.14019 | 0.14019 | 0.14079 | 0.14084 | 1.0149 | 0.19471 | 0.19471 | 0.20637 | 0.20971 | 0.2107 | 0.21169 | 2.158 |  |  |  |  | 0.19471 | 0.21169
3638 | 2021-06-01 14:30 | 21.0705 | 0.16035 | 0.24101 | 0.46836 | 7.1418 | 2.6755 | 24.0742 | 4.3525 | 0.713 | 29.084 | 0.82488 | 0 | 2.1189 |  | 0.83197 | 0.15961 | 0.15961 | 0.1603 | 0.16035 | 1.1555 | 0.22168 | 0.22168 | 0.23496 | 0.23876 | 0.23988 | 0.24101 | 2.2274 |  |  |  |  | 0.22168 | 0.24101
3639 | 2021-06-01 15:30 | 20.8936 | 0.17286 | 0.25983 | 0.40448 | 9.724 | 3.0885 | 20.3745 | 4.6952 | 1.0032 | 24.2127 | 0.88928 | 0 | 1.8301 |  | 0.89692 | 0.17207 | 0.17207 | 0.17281 | 0.17286 | 1.2457 | 0.23899 | 0.23899 | 0.2533 | 0.2574 | 0.25861 | 0.25983 | 1.9236 |  |  |  |  | 0.23899 | 0.25983
3640 | 2021-06-01 16:30 | 20.725 | 0.14887 | 0.22377 | 0.34184 | 13.1773 | 3.7325 | 15.1862 | 4.8163 | 1.054 | 17.6268 | 0.76586 | 0 | 1.5467 |  | 0.77244 | 0.14819 | 0.14819 | 0.14883 | 0.14887 | 1.0728 | 0.20582 | 0.20582 | 0.21815 | 0.22167 | 0.22272 | 0.22377 | 1.6257 |  |  |  |  | 0.20582 | 0.22377
3641 | 2021-06-01 17:30 | 20.6785 | 0.15453 | 0.23227 | 0.28962 | 14.6342 | 4.1668 | 9.0843 | 5.0367 | 1.2862 | 10.5572 | 0.79499 | 0 | 1.3105 |  | 0.8018 | 0.15382 | 0.15382 | 0.15448 | 0.15453 | 1.1136 | 0.21364 | 0.21364 | 0.22644 | 0.2301 | 0.23118 | 0.23227 | 1.3774 |  |  |  |  | 0.21364 | 0.23227
3642 | 2021-06-01 18:30 | 20.763 | 0.14946 | 0.22464 | 0.18655 | 14.227 | 3.9962 | 3.884 | 5.0285 | 1.4132 | 4.7237 | 0.76889 | 0 | 0.84421 |  | 0.77547 | 0.14877 | 0.14877 | 0.14941 | 0.14946 | 1.077 | 0.20663 | 0.20663 | 0.219 | 0.22254 | 0.22359 | 0.22464 | 0.88719 |  |  |  |  | 0.20663 | 0.22464
3643 | 2021-06-01 19:30 | 20.817 | 0.12395 | 0.18631 | 0.092038 | 12.8193 | 3.7235 | 1.014 | 5.097 | 1.3675 | 1.2948 | 0.63769 | 0 | 0.41654 |  | 0.64314 | 0.12338 | 0.12338 | 0.12391 | 0.12395 | 0.89325 | 0.17137 | 0.17137 | 0.18163 | 0.18457 | 0.18544 | 0.18631 | 0.43771 |  |  |  |  | 0.17137 | 0.18631
3644 | 2021-06-01 20:30 | 20.6806 | 0.14003 | 0.21048 | 0.023699 | 13.1425 | 3.6648 | 0.04 | 6.2415 | 1.2648 | 0.069 | 0.72044 | 0 | 0.10726 |  | 0.72659 | 0.13939 | 0.13939 | 0.13999 | 0.14003 | 1.0091 | 0.1936 | 0.1936 | 0.2052 | 0.20851 | 0.2095 | 0.21048 | 0.11271 |  |  |  |  | 0.1936 | 0.21048
3645 | 2021-06-01 21:30 | 19.915 | 0.15722 | 0.23632 | 0.00072089 | 14.0913 | 4.0648 | 0 | 7.5702 | 1.117 | 0 | 0.80888 | 0 | 0.003263 |  | 0.81577 | 0.1565 | 0.1565 | 0.15718 | 0.15722 | 1.133 | 0.21736 | 0.21736 | 0.23038 | 0.23411 | 0.23521 | 0.23632 | 0.0034284 |  |  |  |  | 0.21736 | 0.23632
3646 | 2021-06-01 22:30 | 18.8206 | 0.17447 | 0.26225 | 0 | 14.187 | 4.831 | 0 | 8.3208 | 1.169 | 0 | 0.89764 | 0 | 0 |  | 0.90528 | 0.17367 | 0.17367 | 0.17442 | 0.17447 | 1.2573 | 0.24121 | 0.24121 | 0.25566 | 0.2598 | 0.26102 | 0.26225 | 0 |  |  |  |  | 0.24121 | 0.26225
3647 | 2021-06-01 23:30 | 17.5355 | 0.1999 | 0.30046 | 0 | 13.6233 | 5.277 | 0 | 8.1895 | 1.3685 | 0 | 1.0284 | 0 | 0 |  | 1.0372 | 0.19898 | 0.19898 | 0.19984 | 0.1999 | 1.4405 | 0.27636 | 0.27636 | 0.29291 | 0.29765 | 0.29905 | 0.30046 | 0 |  |  |  |  | 0.27636 | 0.30046
3648 | 2021-06-02 00:30 | 16.5314 | 0.22966 | 0.34521 | 0 | 12.728 | 5.0948 | 0 | 7.7875 | 1.5802 | 0 | 1.1816 | 0 | 0 |  | 1.1916 | 0.22861 | 0.22861 | 0.2296 | 0.22966 | 1.6551 | 0.31752 | 0.31752 | 0.33653 | 0.34198 | 0.34359 | 0.34521 | 0 |  |  |  |  | 0.31752 | 0.34521
3649 | 2021-06-02 01:30 | 15.9169 | 0.23403 | 0.35177 | 0 | 11.3323 | 4.6627 | 0 | 7.5185 | 1.4587 | 0 | 1.2041 | 0 | 0 |  | 1.2143 | 0.23296 | 0.23296 | 0.23396 | 0.23403 | 1.6865 | 0.32356 | 0.32356 | 0.34294 | 0.34848 | 0.35012 | 0.35177 | 0 |  |  |  |  | 0.32356 | 0.35177
3650 | 2021-06-02 02:30 | 15.5992 | 0.23449 | 0.35245 | 0 | 10.0337 | 3.9865 | 0 | 6.9832 | 1.459 | 0 | 1.2065 | 0 | 0 |  | 1.2167 | 0.23341 | 0.23341 | 0.23442 | 0.23449 | 1.6898 | 0.32418 | 0.32418 | 0.3436 | 0.34916 | 0.3508 | 0.35245 | 0 |  |  |  |  | 0.32418 | 0.35245
3651 | 2021-06-02 03:30 | 15.4005 | 0.2314 | 0.34781 | 0 | 9.2238 | 2.28 | 0.00225 | 6.7935 | 1.3767 | 0.0025 | 1.1906 | 0 | 0 |  | 1.2006 | 0.23034 | 0.23034 | 0.23133 | 0.2314 | 1.6676 | 0.31991 | 0.31991 | 0.33908 | 0.34456 | 0.34618 | 0.34781 | 0 |  |  |  |  | 0.31991 | 0.34781
3652 | 2021-06-02 04:30 | 15.6756 | 0.22078 | 0.33186 | 0.0013581 | 8.8565 | 1.4472 | 0.31225 | 7.229 | 1.2835 | 0.331 | 1.136 | 0 | 0.00615 |  | 1.1456 | 0.21977 | 0.21977 | 0.22072 | 0.22078 | 1.5911 | 0.30524 | 0.30524 | 0.32352 | 0.32875 | 0.3303 | 0.33186 | 0.0064587 |  |  |  |  | 0.30524 | 0.33186
3653 | 2021-06-02 05:30 | 16.905 | 0.21055 | 0.31647 | 0.024857 | 7.6105 | 1.4055 | 2.4907 | 7.0488 | 1.8328 | 2.527 | 1.0833 | 0 | 0.11257 |  | 1.0924 | 0.20958 | 0.20958 | 0.21048 | 0.21055 | 1.5173 | 0.29109 | 0.29109 | 0.30852 | 0.31351 | 0.31499 | 0.31647 | 0.11822 |  |  |  |  | 0.29109 | 0.31647
3654 | 2021-06-02 06:30 | 18.4868 | 0.15498 | 0.23295 | 0.10316 | 5.179 | 1.551 | 7.8342 | 5.8875 | 2.634 | 7.4488 | 0.79741 | 0 | 0.46723 |  | 0.80413 | 0.15427 | 0.15427 | 0.15493 | 0.15498 | 1.1168 | 0.21426 | 0.21426 | 0.2271 | 0.23077 | 0.23185 | 0.23295 | 0.49061 |  |  |  |  | 0.21426 | 0.23295
3655 | 2021-06-02 07:30 | 20.0094 | 0.086624 | 0.1302 | 0.21423 | 3.844 | 1.941 | 15.1185 | 5.1173 | 3.5362 | 14.7067 | 0.44571 | 0 | 0.97036 |  | 0.44946 | 0.086227 | 0.086227 | 0.086598 | 0.086624 | 0.62425 | 0.11976 | 0.11976 | 0.12693 | 0.12899 | 0.12959 | 0.1302 | 1.0189 |  |  |  |  | 0.11976 | 0.1302
3656 | 2021-06-02 08:30 | 20.8919 | 0.060998 | 0.091686 | 0.35023 | 4.1087 | 2.4522 | 22.138 | 4.5862 | 4.2175 | 22.0815 | 0.31386 | 0 | 1.5864 |  | 0.3165 | 0.060719 | 0.060719 | 0.06098 | 0.060998 | 0.43958 | 0.084332 | 0.084332 | 0.089383 | 0.090828 | 0.091256 | 0.091686 | 1.6656 |  |  |  |  | 0.084332 | 0.091686
3657 | 2021-06-02 09:30 | 21.1027 | 0.10602 | 0.15935 | 0.50179 | 5.072 | 2.6488 | 27.8077 | 4.844 | 4.335 | 28.1985 | 0.54551 | 0 | 2.2731 |  | 0.55009 | 0.10553 | 0.10553 | 0.10599 | 0.10602 | 0.76401 | 0.14657 | 0.14657 | 0.15535 | 0.15786 | 0.15861 | 0.15935 | 2.3864 |  |  |  |  | 0.14657 | 0.15935
3658 | 2021-06-02 10:30 | 21.2064 | 0.15471 | 0.23254 | 0.55361 | 6.6975 | 2.5627 | 31.2245 | 5.3833 | 4.4955 | 31.9503 | 0.79605 | 0 | 2.5081 |  | 0.80271 | 0.154 | 0.154 | 0.15466 | 0.15471 | 1.1149 | 0.21389 | 0.21389 | 0.2267 | 0.23036 | 0.23145 | 0.23254 | 2.6329 |  |  |  |  | 0.21389 | 0.23254
3659 | 2021-06-02 11:30 | 21.2682 | 0.16475 | 0.24764 | 0.54134 | 7.5382 | 2.48 | 32.8862 | 5.9607 | 4.3515 | 33.8045 | 0.84775 | 0 | 2.4526 |  | 0.85484 | 0.164 | 0.164 | 0.1647 | 0.16475 | 1.1873 | 0.22777 | 0.22777 | 0.24142 | 0.24532 | 0.24648 | 0.24764 | 2.5745 |  |  |  |  | 0.22777 | 0.24764
3660 | 2021-06-02 12:30 | 21.3112 | 0.16241 | 0.24412 | 0.60529 | 6.1863 | 2.3365 | 32.9468 | 6.4685 | 4.264 | 33.9525 | 0.83571 | 0 | 2.7426 |  | 0.84269 | 0.16167 | 0.16167 | 0.16236 | 0.16241 | 1.1704 | 0.22454 | 0.22454 | 0.23799 | 0.24183 | 0.24297 | 0.24412 | 2.8787 |  |  |  |  | 0.22454 | 0.24412
3661 | 2021-06-02 13:30 | 21.2524 | 0.14626 | 0.21984 | 0.63341 | 5.5012 | 2.013 | 31.6068 | 6.6135 | 4.0092 | 32.254 | 0.7526 | 0 | 2.8702 |  | 0.75887 | 0.14559 | 0.14559 | 0.14621 | 0.14626 | 1.054 | 0.2022 | 0.2022 | 0.21432 | 0.21778 | 0.21881 | 0.21984 | 3.0124 |  |  |  |  | 0.2022 | 0.21984
3662 | 2021-06-02 14:30 | 21.1346 | 0.14545 | 0.21862 | 0.62406 | 7.6532 | 1.7652 | 28.7638 | 6.6128 | 3.8878 | 29.0033 | 0.74844 | 0 | 2.828 |  | 0.75467 | 0.14478 | 0.14478 | 0.1454 | 0.14545 | 1.0482 | 0.20108 | 0.20108 | 0.21313 | 0.21657 | 0.21759 | 0.21862 | 2.9679 |  |  |  |  | 0.20108 | 0.21862
3663 | 2021-06-02 15:30 | 20.993 | 0.13857 | 0.20829 | 0.54133 | 9.172 | 1.6273 | 24.065 | 6.5118 | 4.0758 | 24.2335 | 0.71308 | 0 | 2.4533 |  | 0.719 | 0.13794 | 0.13794 | 0.13853 | 0.13857 | 0.99861 | 0.19158 | 0.19158 | 0.20306 | 0.20634 | 0.20731 | 0.20829 | 2.5744 |  |  |  |  | 0.19158 | 0.20829
3664 | 2021-06-02 16:30 | 20.856 | 0.15633 | 0.23497 | 0.48339 | 8.8885 | 1.4785 | 17.6608 | 6.4325 | 4.2062 | 18.0117 | 0.80444 | 0 | 2.1909 |  | 0.81112 | 0.15561 | 0.15561 | 0.15628 | 0.15633 | 1.1265 | 0.21612 | 0.21612 | 0.22907 | 0.23277 | 0.23387 | 0.23497 | 2.2989 |  |  |  |  | 0.21612 | 0.23497
3665 | 2021-06-02 17:30 | 20.7907 | 0.13806 | 0.20752 | 0.37901 | 8.6203 | 1.3982 | 10.297 | 6.8738 | 4.5205 | 10.8537 | 0.71047 | 0 | 1.7179 |  | 0.71636 | 0.13743 | 0.13743 | 0.13802 | 0.13806 | 0.99495 | 0.19088 | 0.19088 | 0.20231 | 0.20558 | 0.20655 | 0.20752 | 1.8025 |  |  |  |  | 0.19088 | 0.20752
3666 | 2021-06-02 18:30 | 20.7204 | 0.12969 | 0.19494 | 0.26261 | 8.1188 | 1.606 | 4.118 | 7.5728 | 4.5693 | 4.6525 | 0.6674 | 0 | 1.1904 |  | 0.67292 | 0.1291 | 0.1291 | 0.12965 | 0.12969 | 0.93462 | 0.1793 | 0.1793 | 0.19004 | 0.19311 | 0.19402 | 0.19494 | 1.2489 |  |  |  |  | 0.1793 | 0.19494
3667 | 2021-06-02 19:30 | 20.571 | 0.14094 | 0.21185 | 0.13066 | 7.6955 | 1.9765 | 1.1065 | 8.6602 | 4.568 | 1.2635 | 0.7253 | 0 | 0.59231 |  | 0.7313 | 0.1403 | 0.1403 | 0.1409 | 0.14094 | 1.0157 | 0.19486 | 0.19486 | 0.20653 | 0.20987 | 0.21085 | 0.21185 | 0.6214 |  |  |  |  | 0.19486 | 0.21185
3668 | 2021-06-02 20:30 | 20.1889 | 0.18291 | 0.27493 | 0.037548 | 9.2133 | 2.0805 | 0.0485 | 11.8833 | 4.488 | 0.07175 | 0.94127 | 0 | 0.17022 |  | 0.94904 | 0.18207 | 0.18207 | 0.18285 | 0.18291 | 1.3181 | 0.25288 | 0.25288 | 0.26802 | 0.27236 | 0.27364 | 0.27493 | 0.17857 |  |  |  |  | 0.25288 | 0.27493
3669 | 2021-06-02 21:30 | 19.3698 | 0.26971 | 0.4054 | 0.0014365 | 11.191 | 2.1237 | 0 | 14.529 | 4.1543 | 0 | 1.388 | 0 | 0.006513 |  | 1.3994 | 0.26848 | 0.26848 | 0.26963 | 0.26971 | 1.9437 | 0.37288 | 0.37288 | 0.39522 | 0.40161 | 0.4035 | 0.4054 | 0.0068319 |  |  |  |  | 0.37288 | 0.4054
3670 | 2021-06-02 22:30 | 18.193 | 0.32479 | 0.48819 | 0 | 11.3072 | 1.8853 | 0 | 15.689 | 3.7058 | 0 | 1.6715 | 0 | 0 |  | 1.6852 | 0.32331 | 0.32331 | 0.3247 | 0.32479 | 2.3406 | 0.44904 | 0.44904 | 0.47593 | 0.48363 | 0.4859 | 0.48819 | 0 |  |  |  |  | 0.44904 | 0.48819
3671 | 2021-06-02 23:30 | 16.9087 | 0.34079 | 0.51224 | 0 | 10.5143 | 1.4178 | 0 | 16.2752 | 3.1335 | 0 | 1.7538 | 0 | 0 |  | 1.7682 | 0.33923 | 0.33923 | 0.34069 | 0.34079 | 2.4559 | 0.47115 | 0.47115 | 0.49937 | 0.50745 | 0.50984 | 0.51224 | 0 |  |  |  |  | 0.47115 | 0.51224
3672 | 2021-06-03 00:30 | 15.7963 | 0.32528 | 0.48893 | 0 | 9.5305 | 0.905 | 0 | 15.7888 | 2.8258 | 0 | 1.674 | 0 | 0 |  | 1.6878 | 0.32379 | 0.32379 | 0.32519 | 0.32528 | 2.3441 | 0.44971 | 0.44971 | 0.47665 | 0.48435 | 0.48663 | 0.48893 | 0 |  |  |  |  | 0.44971 | 0.48893
3673 | 2021-06-03 01:30 | 15.0541 | 0.2843 | 0.42732 | 0 | 8.6167 | 0.83225 | 0 | 15.001 | 2.7615 | 0 | 1.4631 | 0 | 0 |  | 1.4751 | 0.283 | 0.283 | 0.28421 | 0.2843 | 2.0488 | 0.39305 | 0.39305 | 0.41659 | 0.42333 | 0.42532 | 0.42732 | 0 |  |  |  |  | 0.39305 | 0.42732
3674 | 2021-06-03 02:30 | 14.5922 | 0.25582 | 0.38452 | 0 | 7.9065 | 0.71125 | 0 | 13.8987 | 2.449 | 0 | 1.3166 | 0 | 0 |  | 1.3274 | 0.25465 | 0.25465 | 0.25575 | 0.25582 | 1.8436 | 0.35368 | 0.35368 | 0.37486 | 0.38092 | 0.38272 | 0.38452 | 0 |  |  |  |  | 0.35368 | 0.38452
3675 | 2021-06-03 03:30 | 14.0643 | 0.21561 | 0.32409 | 0 | 7.1647 | 0.65 | 0.00225 | 13.2375 | 2.007 | 0.00375 | 1.1097 | 0 | 0 |  | 1.1187 | 0.21463 | 0.21463 | 0.21555 | 0.21561 | 1.5538 | 0.29809 | 0.29809 | 0.31595 | 0.32106 | 0.32257 | 0.32409 | 0 |  |  |  |  | 0.29809 | 0.32409
3676 | 2021-06-03 04:30 | 13.6551 | 0.17675 | 0.26567 | 0.0017637 | 6.6135 | 0.705 | 0.3335 | 12.622 | 1.7882 | 0.38275 | 0.90966 | 0 | 0.008 |  | 0.91709 | 0.17594 | 0.17594 | 0.1767 | 0.17675 | 1.2737 | 0.24436 | 0.24436 | 0.259 | 0.26318 | 0.26442 | 0.26567 | 0.0083876 |  |  |  |  | 0.24436 | 0.26567
3677 | 2021-06-03 05:30 | 13.4889 | 0.16124 | 0.24236 | 0.027239 | 5.6505 | 0.66525 | 2.5235 | 11.128 | 1.7893 | 2.755 | 0.82988 | 0 | 0.12356 |  | 0.83664 | 0.16051 | 0.16051 | 0.1612 | 0.16124 | 1.162 | 0.22292 | 0.22292 | 0.23628 | 0.2401 | 0.24123 | 0.24236 | 0.12954 |  |  |  |  | 0.22292 | 0.24236
3678 | 2021-06-03 06:30 | 13.8874 | 0.12597 | 0.18934 | 0.12563 | 3.3178 | 0.7285 | 7.7732 | 7.9688 | 2.0015 | 7.7473 | 0.64834 | 0 | 0.56993 |  | 0.65361 | 0.12539 | 0.12539 | 0.12593 | 0.12597 | 0.9078 | 0.17416 | 0.17416 | 0.18459 | 0.18757 | 0.18846 | 0.18934 | 0.59746 |  |  |  |  | 0.17416 | 0.18934
3679 | 2021-06-03 07:30 | 14.5992 | 0.064438 | 0.096856 | 0.27318 | 1.3257 | 0.75075 | 14.9057 | 5.1798 | 1.8498 | 14.4383 | 0.33165 | 0 | 1.2394 |  | 0.33434 | 0.064143 | 0.064143 | 0.064419 | 0.064438 | 0.46437 | 0.089087 | 0.089087 | 0.094423 | 0.09595 | 0.096402 | 0.096856 | 1.2992 |  |  |  |  | 0.089087 | 0.096856
3680 | 2021-06-03 08:30 | 15.4069 | 0.02189 | 0.032902 | 0.42004 | 0.8235 | 0.689 | 21.6247 | 4.6638 | 1.6442 | 20.9043 | 0.11266 | 0 | 1.9058 |  | 0.11358 | 0.021789 | 0.021789 | 0.021883 | 0.02189 | 0.15775 | 0.030263 | 0.030263 | 0.032076 | 0.032594 | 0.032748 | 0.032902 | 1.9976 |  |  |  |  | 0.030263 | 0.032902
3681 | 2021-06-03 09:30 | 15.8521 | 0.031801 | 0.047799 | 0.56524 | 0.95775 | 0.6875 | 26.741 | 5.8243 | 1.6413 | 25.9862 | 0.16367 | 0 | 2.5648 |  | 0.165 | 0.031655 | 0.031655 | 0.031791 | 0.031801 | 0.22917 | 0.043965 | 0.043965 | 0.046598 | 0.047352 | 0.047575 | 0.047799 | 2.6881 |  |  |  |  | 0.043965 | 0.047799
3682 | 2021-06-03 10:30 | 16.0433 | 0.071715 | 0.10779 | 0.64514 | 1.4575 | 0.6135 | 30.2075 | 6.5525 | 1.7257 | 28.9082 | 0.36911 | 0 | 2.9276 |  | 0.3721 | 0.071386 | 0.071386 | 0.071693 | 0.071715 | 0.5168 | 0.099147 | 0.099147 | 0.10509 | 0.10678 | 0.10729 | 0.10779 | 3.0681 |  |  |  |  | 0.099147 | 0.10779
3683 | 2021-06-03 11:30 | 15.9634 | 0.077717 | 0.11682 | 0.6697 | 1.8935 | 0.52575 | 31.9205 | 6.4585 | 1.5385 | 29.5087 | 0.40001 | 0 | 3.0393 |  | 0.40324 | 0.077361 | 0.077361 | 0.077694 | 0.077717 | 0.56006 | 0.10745 | 0.10745 | 0.11388 | 0.11572 | 0.11627 | 0.11682 | 3.185 |  |  |  |  | 0.10745 | 0.11682
3684 | 2021-06-03 12:30 | 15.9182 | 0.062309 | 0.093656 | 0.6481 | 1.71 | 0.51 | 31.4365 | 6.292 | 1.058 | 28.6212 | 0.32071 | 0 | 2.9414 |  | 0.3233 | 0.062024 | 0.062024 | 0.062291 | 0.062309 | 0.44903 | 0.086144 | 0.086144 | 0.091304 | 0.09278 | 0.093217 | 0.093656 | 3.0822 |  |  |  |  | 0.086144 | 0.093656
3685 | 2021-06-03 13:30 | 15.8665 | 0.056861 | 0.085468 | 0.62695 | 2.1877 | 0.466 | 29.5772 | 6.0758 | 0.9775 | 26.4333 | 0.29268 | 0 | 2.8456 |  | 0.29503 | 0.056601 | 0.056601 | 0.056845 | 0.056861 | 0.40977 | 0.078612 | 0.078612 | 0.083321 | 0.084668 | 0.085067 | 0.085468 | 2.9816 |  |  |  |  | 0.078612 | 0.085468
3686 | 2021-06-03 14:30 | 15.7676 | 0.053806 | 0.080875 | 0.66988 | 2.4983 | 0.38125 | 26.4925 | 5.307 | 1.178 | 22.5125 | 0.27695 | 0 | 3.0407 |  | 0.27918 | 0.053559 | 0.053559 | 0.05379 | 0.053806 | 0.38775 | 0.074388 | 0.074388 | 0.078843 | 0.080118 | 0.080495 | 0.080875 | 3.1858 |  |  |  |  | 0.074388 | 0.080875
3687 | 2021-06-03 15:30 | 15.6559 | 0.069357 | 0.10425 | 0.6294 | 2.7123 | 0.41975 | 21.9692 | 6.1857 | 1.4865 | 18.0583 | 0.357 | 0 | 2.8571 |  | 0.35987 | 0.069039 | 0.069039 | 0.069336 | 0.069357 | 0.49982 | 0.095888 | 0.095888 | 0.10163 | 0.10327 | 0.10376 | 0.10425 | 2.9933 |  |  |  |  | 0.095888 | 0.10425
3688 | 2021-06-03 16:30 | 15.6894 | 0.079842 | 0.12001 | 0.52314 | 2.7113 | 0.45875 | 16.1223 | 6.9752 | 2.3367 | 12.669 | 0.41097 | 0 | 2.3749 |  | 0.41427 | 0.079476 | 0.079476 | 0.079819 | 0.079842 | 0.57538 | 0.11038 | 0.11038 | 0.117 | 0.11889 | 0.11945 | 0.12001 | 2.4879 |  |  |  |  | 0.11038 | 0.12001
3689 | 2021-06-03 17:30 | 15.8997 | 0.075978 | 0.1142 | 0.39333 | 2.882 | 0.47825 | 9.6728 | 7.3113 | 3.2917 | 7.4115 | 0.39109 | 0 | 1.7857 |  | 0.39422 | 0.07563 | 0.07563 | 0.075955 | 0.075978 | 0.54753 | 0.10504 | 0.10504 | 0.11133 | 0.11313 | 0.11367 | 0.1142 | 1.8706 |  |  |  |  | 0.10504 | 0.1142
3690 | 2021-06-03 18:30 | 16.1069 | 0.074109 | 0.11139 | 0.27409 | 3.229 | 0.25925 | 4.2012 | 7.2302 | 4.3485 | 3.256 | 0.38148 | 0 | 1.2445 |  | 0.38453 | 0.07377 | 0.07377 | 0.074087 | 0.074109 | 0.53406 | 0.10246 | 0.10246 | 0.10859 | 0.11035 | 0.11087 | 0.11139 | 1.3035 |  |  |  |  | 0.10246 | 0.11139
3691 | 2021-06-03 19:30 | 16.2927 | 0.082749 | 0.12438 | 0.13322 | 2.959 | 0.307 | 1.154 | 6.7177 | 4.044 | 0.86775 | 0.42595 | 0 | 0.60491 |  | 0.42935 | 0.08237 | 0.08237 | 0.082724 | 0.082749 | 0.59632 | 0.1144 | 0.1144 | 0.12125 | 0.12321 | 0.1238 | 0.12438 | 0.63357 |  |  |  |  | 0.1144 | 0.12438
3692 | 2021-06-03 20:30 | 16.4583 | 0.10639 | 0.15992 | 0.043292 | 3.2655 | 0.47325 | 0.04975 | 7.1312 | 2.991 | 0.052 | 0.54768 | 0 | 0.19659 |  | 0.55204 | 0.10591 | 0.10591 | 0.10636 | 0.10639 | 0.76672 | 0.14709 | 0.14709 | 0.1559 | 0.15842 | 0.15917 | 0.15992 | 0.20589 |  |  |  |  | 0.14709 | 0.15992
3693 | 2021-06-03 21:30 | 16.2166 | 0.17436 | 0.26208 | 0.0017975 | 3.4642 | 0.524 | 0 | 7.901 | 2.8138 | 0 | 0.89754 | 0 | 0.008163 |  | 0.90468 | 0.17356 | 0.17356 | 0.17431 | 0.17436 | 1.2565 | 0.24106 | 0.24106 | 0.25549 | 0.25962 | 0.26085 | 0.26208 | 0.0085485 |  |  |  |  | 0.24106 | 0.26208
3694 | 2021-06-03 22:30 | 15.6057 | 0.22392 | 0.33657 | 0 | 3.8258 | 0.69775 | 0 | 7.6147 | 2.544 | 0 | 1.1527 | 0 | 0 |  | 1.1618 | 0.22289 | 0.22289 | 0.22385 | 0.22392 | 1.6136 | 0.30957 | 0.30957 | 0.32811 | 0.33342 | 0.33499 | 0.33657 | 0 |  |  |  |  | 0.30957 | 0.33657
3695 | 2021-06-03 23:30 | 14.7303 | 0.24288 | 0.36507 | 0 | 4.0018 | 0.868 | 0 | 6.9298 | 2.2565 | 0 | 1.2503 | 0 | 0 |  | 1.2602 | 0.24177 | 0.24177 | 0.24281 | 0.24288 | 1.7503 | 0.33579 | 0.33579 | 0.3559 | 0.36165 | 0.36336 | 0.36507 | 0 |  |  |  |  | 0.33579 | 0.36507
3696 | 2021-06-04 00:30 | 13.9313 | 0.24505 | 0.36833 | 0 | 3.9952 | 0.839 | 0 | 6.3267 | 1.9915 | 0 | 1.2615 | 0 | 0 |  | 1.2715 | 0.24393 | 0.24393 | 0.24498 | 0.24505 | 1.7659 | 0.33879 | 0.33879 | 0.35908 | 0.36488 | 0.3666 | 0.36833 | 0 |  |  |  |  | 0.33879 | 0.36833
3697 | 2021-06-04 01:30 | 13.4211 | 0.25403 | 0.38182 | 0 | 3.6 | 0.859 | 0 | 5.713 | 1.6895 | 0 | 1.3077 | 0 | 0 |  | 1.3181 | 0.25286 | 0.25286 | 0.25395 | 0.25403 | 1.8306 | 0.3512 | 0.3512 | 0.37223 | 0.37825 | 0.38003 | 0.38182 | 0 |  |  |  |  | 0.3512 | 0.38182
3698 | 2021-06-04 02:30 | 13.2139 | 0.23466 | 0.35271 | 0 | 3.2477 | 1.043 | 0 | 4.7257 | 1.2965 | 0 | 1.208 | 0 | 0 |  | 1.2175 | 0.23358 | 0.23358 | 0.23459 | 0.23466 | 1.691 | 0.32442 | 0.32442 | 0.34385 | 0.34941 | 0.35105 | 0.35271 | 0 |  |  |  |  | 0.32442 | 0.35271
3699 | 2021-06-04 03:30 | 13.0282 | 0.20804 | 0.31271 | 0 | 2.8745 | 1.5722 | 0.00275 | 3.9053 | 1.0048 | 0.00225 | 1.071 | 0 | 0 |  | 1.0795 | 0.20709 | 0.20709 | 0.20798 | 0.20804 | 1.4993 | 0.28763 | 0.28763 | 0.30485 | 0.30978 | 0.31124 | 0.31271 | 0 |  |  |  |  | 0.28763 | 0.31271
3700 | 2021-06-04 04:30 | 13.3195 | 0.1722 | 0.25883 | 0.0012904 | 2.9457 | 2.2193 | 0.3775 | 3.573 | 0.6895 | 0.23975 | 0.88648 | 0 | 0.005863 |  | 0.89346 | 0.17141 | 0.17141 | 0.17215 | 0.1722 | 1.2409 | 0.23807 | 0.23807 | 0.25232 | 0.2564 | 0.25761 | 0.25883 | 0.0061369 |  |  |  |  | 0.23807 | 0.25883
3701 | 2021-06-04 05:30 | 14.32 | 0.1284 | 0.193 | 0.027746 | 2.655 | 2.4798 | 2.6747 | 3.3675 | 0.46625 | 1.8215 | 0.66104 | 0 | 0.12607 |  | 0.66624 | 0.12782 | 0.12782 | 0.12837 | 0.1284 | 0.92533 | 0.17752 | 0.17752 | 0.18815 | 0.1912 | 0.1921 | 0.193 | 0.13196 |  |  |  |  | 0.17752 | 0.193
3702 | 2021-06-04 06:30 | 15.7593 | 0.10748 | 0.16155 | 0.11724 | 1.8795 | 2.6023 | 7.3308 | 2.8628 | 0.27525 | 5 | 0.55332 | 0 | 0.53276 |  | 0.55767 | 0.10699 | 0.10699 | 0.10745 | 0.10748 | 0.77454 | 0.14859 | 0.14859 | 0.15749 | 0.16004 | 0.16079 | 0.16155 | 0.55758 |  |  |  |  | 0.14859 | 0.16155
3703 | 2021-06-04 07:30 | 17.3086 | 0.06947 | 0.10442 | 0.24662 | 0.86375 | 2.76 | 13.3965 | 1.9865 | 0.15525 | 9.3923 | 0.35765 | 0 | 1.1207 |  | 0.36046 | 0.069152 | 0.069152 | 0.06945 | 0.06947 | 0.50063 | 0.096045 | 0.096045 | 0.1018 | 0.10344 | 0.10393 | 0.10442 | 1.1729 |  |  |  |  | 0.096045 | 0.10442
3704 | 2021-06-04 08:30 | 18.3844 | 0.037598 | 0.056512 | 0.37693 | 0.587 | 2.7523 | 19.3315 | 1.4645 | 0.0975 | 14.8808 | 0.19356 | 0 | 1.7131 |  | 0.19508 | 0.037425 | 0.037425 | 0.037586 | 0.037598 | 0.27094 | 0.05198 | 0.05198 | 0.055093 | 0.055984 | 0.056247 | 0.056512 | 1.7926 |  |  |  |  | 0.05198 | 0.056512
3705 | 2021-06-04 09:30 | 18.9217 | 0.030748 | 0.046216 | 0.49845 | 0.75525 | 2.773 | 24.0538 | 1.1707 | 0.0985 | 20.2948 | 0.1583 | 0 | 2.2655 |  | 0.15954 | 0.030607 | 0.030607 | 0.030739 | 0.030748 | 0.22158 | 0.04251 | 0.04251 | 0.045056 | 0.045784 | 0.046 | 0.046216 | 2.3705 |  |  |  |  | 0.04251 | 0.046216
3706 | 2021-06-04 10:30 | 19.1777 | 0.03335 | 0.050128 | 0.56008 | 1.1703 | 3.1273 | 26.9725 | 1.0517 | 0.08275 | 24.5345 | 0.1717 | 0 | 2.5458 |  | 0.17304 | 0.033197 | 0.033197 | 0.03334 | 0.03335 | 0.24033 | 0.046107 | 0.046107 | 0.048869 | 0.049659 | 0.049893 | 0.050128 | 2.6636 |  |  |  |  | 0.046107 | 0.050128
3707 | 2021-06-04 11:30 | 19.1872 | 0.027955 | 0.042019 | 0.57132 | 1.774 | 3.9085 | 27.6277 | 1.1943 | 0.06975 | 26.6343 | 0.14392 | 0 | 2.5971 |  | 0.14505 | 0.027827 | 0.027827 | 0.027947 | 0.027955 | 0.20145 | 0.038648 | 0.038648 | 0.040963 | 0.041625 | 0.041822 | 0.042019 | 2.7171 |  |  |  |  | 0.038648 | 0.042019
3708 | 2021-06-04 12:30 | 19.1201 | 0.025927 | 0.038971 | 0.53718 | 2.4465 | 3.914 | 26.3865 | 1.3945 | 0.142 | 26.0068 | 0.13349 | 0 | 2.442 |  | 0.13453 | 0.025809 | 0.025809 | 0.02592 | 0.025927 | 0.18684 | 0.035845 | 0.035845 | 0.037992 | 0.038606 | 0.038788 | 0.038971 | 2.5547 |  |  |  |  | 0.035845 | 0.038971
3709 | 2021-06-04 13:30 | 19.0246 | 0.026507 | 0.039843 | 0.47496 | 3.5678 | 4.1822 | 23.8077 | 1.4415 | 0.25425 | 23.3045 | 0.13648 | 0 | 2.1593 |  | 0.13754 | 0.026386 | 0.026386 | 0.026499 | 0.026507 | 0.19102 | 0.036647 | 0.036647 | 0.038842 | 0.03947 | 0.039656 | 0.039843 | 2.2588 |  |  |  |  | 0.036647 | 0.039843
3710 | 2021-06-04 14:30 | 19.0742 | 0.031846 | 0.047867 | 0.45775 | 4.6902 | 4.23 | 20.7725 | 1.9365 | 0.248 | 19.8325 | 0.16396 | 0 | 2.0812 |  | 0.16524 | 0.0317 | 0.0317 | 0.031836 | 0.031846 | 0.22949 | 0.044028 | 0.044028 | 0.046665 | 0.047419 | 0.047643 | 0.047867 | 2.177 |  |  |  |  | 0.044028 | 0.047867
3711 | 2021-06-04 15:30 | 18.97 | 0.044589 | 0.067021 | 0.48576 | 6.676 | 4.356 | 16.8727 | 2.2548 | 0.22175 | 16.7797 | 0.22958 | 0 | 2.2087 |  | 0.23135 | 0.044385 | 0.044385 | 0.044576 | 0.044589 | 0.32133 | 0.061645 | 0.061645 | 0.065337 | 0.066394 | 0.066707 | 0.067021 | 2.3102 |  |  |  |  | 0.061645 | 0.067021
3712 | 2021-06-04 16:30 | 18.953 | 0.047861 | 0.071939 | 0.3908 | 8.0538 | 4.5672 | 12.43 | 2.512 | 0.26775 | 12.723 | 0.24643 | 0 | 1.7771 |  | 0.24833 | 0.047642 | 0.047642 | 0.047847 | 0.047861 | 0.34491 | 0.066169 | 0.066169 | 0.070132 | 0.071266 | 0.071602 | 0.071939 | 1.8586 |  |  |  |  | 0.066169 | 0.071939
3713 | 2021-06-04 17:30 | 18.846 | 0.065857 | 0.098989 | 0.26432 | 7.3487 | 4.63 | 7.3102 | 2.8665 | 0.338 | 7.9275 | 0.33909 | 0 | 1.202 |  | 0.34171 | 0.065556 | 0.065556 | 0.065838 | 0.065857 | 0.4746 | 0.091049 | 0.091049 | 0.096503 | 0.098063 | 0.098525 | 0.098989 | 1.257 |  |  |  |  | 0.091049 | 0.098989
3714 | 2021-06-04 18:30 | 18.771 | 0.080566 | 0.1211 | 0.19095 | 6.6597 | 4.7668 | 3.2197 | 3.401 | 0.424 | 3.6745 | 0.41482 | 0 | 0.86841 |  | 0.41803 | 0.080197 | 0.080197 | 0.080542 | 0.080566 | 0.58059 | 0.11138 | 0.11138 | 0.11806 | 0.11996 | 0.12053 | 0.1211 | 0.90812 |  |  |  |  | 0.11138 | 0.1211
3715 | 2021-06-04 19:30 | 18.6935 | 0.091645 | 0.13775 | 0.085781 | 6.4805 | 5.1057 | 0.946 | 3.7458 | 0.573 | 0.9715 | 0.47187 | 0 | 0.39015 |  | 0.47551 | 0.091225 | 0.091225 | 0.091618 | 0.091645 | 0.66043 | 0.1267 | 0.1267 | 0.13429 | 0.13646 | 0.1371 | 0.13775 | 0.40796 |  |  |  |  | 0.1267 | 0.13775
3716 | 2021-06-04 20:30 | 18.5665 | 0.10342 | 0.15545 | 0.021441 | 5.9672 | 4.1435 | 0.03875 | 4.2838 | 0.8525 | 0.04225 | 0.53251 | 0 | 0.097525 |  | 0.53661 | 0.10295 | 0.10295 | 0.10339 | 0.10342 | 0.74529 | 0.14298 | 0.14298 | 0.15155 | 0.154 | 0.15472 | 0.15545 | 0.10197 |  |  |  |  | 0.14298 | 0.15545
3717 | 2021-06-04 21:30 | 18.0066 | 0.12124 | 0.18224 | 0.0011625 | 5.532 | 4.1545 | 0 | 4.1738 | 1.0385 | 0 | 0.62429 | 0 | 0.005288 |  | 0.62908 | 0.12069 | 0.12069 | 0.12121 | 0.12124 | 0.87373 | 0.16762 | 0.16762 | 0.17766 | 0.18053 | 0.18138 | 0.18224 | 0.0055286 |  |  |  |  | 0.16762 | 0.18224
3718 | 2021-06-04 22:30 | 17.0741 | 0.12589 | 0.18922 | 0 | 5.2205 | 4.3875 | 0 | 4.1815 | 1.0502 | 0 | 0.64823 | 0 | 0 |  | 0.6532 | 0.12531 | 0.12531 | 0.12585 | 0.12589 | 0.90722 | 0.17405 | 0.17405 | 0.18447 | 0.18745 | 0.18834 | 0.18922 | 0 |  |  |  |  | 0.17405 | 0.18922
3719 | 2021-06-04 23:30 | 16.0388 | 0.13338 | 0.20047 | 0 | 4.982 | 4.0793 | 0 | 4.2105 | 0.99425 | 0 | 0.68678 | 0 | 0 |  | 0.69203 | 0.13276 | 0.13276 | 0.13334 | 0.13338 | 0.96116 | 0.18439 | 0.18439 | 0.19544 | 0.1986 | 0.19953 | 0.20047 | 0 |  |  |  |  | 0.18439 | 0.20047
3720 | 2021-06-05 00:30 | 15.0884 | 0.15116 | 0.2272 | 0 | 5.04 | 3.8632 | 0 | 3.982 | 0.84075 | 0 | 0.77834 | 0 | 0 |  | 0.78429 | 0.15046 | 0.15046 | 0.15111 | 0.15116 | 1.0893 | 0.20898 | 0.20898 | 0.22149 | 0.22507 | 0.22613 | 0.2272 | 0 |  |  |  |  | 0.20898 | 0.2272
3721 | 2021-06-05 01:30 | 14.4922 | 0.16657 | 0.25037 | 0 | 4.7565 | 3.5993 | 0 | 3.9602 | 0.78525 | 0 | 0.85771 | 0 | 0 |  | 0.86426 | 0.16581 | 0.16581 | 0.16652 | 0.16657 | 1.2004 | 0.23029 | 0.23029 | 0.24408 | 0.24802 | 0.24919 | 0.25037 | 0 |  |  |  |  | 0.23029 | 0.25037
3722 | 2021-06-05 02:30 | 14.1361 | 0.15441 | 0.2321 | 0 | 4.3288 | 3.16 | 0 | 3.8445 | 0.69125 | 0 | 0.79514 | 0 | 0 |  | 0.8012 | 0.15371 | 0.15371 | 0.15437 | 0.15441 | 1.1128 | 0.21348 | 0.21348 | 0.22627 | 0.22993 | 0.23101 | 0.2321 | 0 |  |  |  |  | 0.21348 | 0.2321
3723 | 2021-06-05 03:30 | 13.769 | 0.18626 | 0.27997 | 0 | 4.1537 | 2.9377 | 0.00275 | 3.6928 | 0.734 | 0.004 | 0.95914 | 0 | 0 |  | 0.96644 | 0.18541 | 0.18541 | 0.18621 | 0.18626 | 1.3423 | 0.25751 | 0.25751 | 0.27293 | 0.27735 | 0.27865 | 0.27997 | 0 |  |  |  |  | 0.25751 | 0.27997
3724 | 2021-06-05 04:30 | 13.657 | 0.16593 | 0.24941 | 0.0011729 | 4.5062 | 2.6892 | 0.25725 | 3.61 | 0.7935 | 0.38125 | 0.85445 | 0 | 0.005338 |  | 0.86094 | 0.16517 | 0.16517 | 0.16588 | 0.16593 | 1.1958 | 0.2294 | 0.2294 | 0.24314 | 0.24707 | 0.24824 | 0.24941 | 0.0055782 |  |  |  |  | 0.2294 | 0.24941
3725 | 2021-06-05 05:30 | 14.1152 | 0.13624 | 0.20478 | 0.016517 | 4.3535 | 2.2258 | 1.6767 | 3.1155 | 0.864 | 2.2965 | 0.70159 | 0 | 0.075175 |  | 0.70691 | 0.13562 | 0.13562 | 0.1362 | 0.13624 | 0.98182 | 0.18836 | 0.18836 | 0.19964 | 0.20287 | 0.20382 | 0.20478 | 0.078553 |  |  |  |  | 0.18836 | 0.20478
3726 | 2021-06-05 06:30 | 14.9225 | 0.12908 | 0.19402 | 0.05966 | 3.1603 | 1.8902 | 4.0905 | 2.1115 | 0.8515 | 5.89 | 0.66473 | 0 | 0.27155 |  | 0.66976 | 0.12849 | 0.12849 | 0.12904 | 0.12908 | 0.93022 | 0.17846 | 0.17846 | 0.18915 | 0.19221 | 0.19311 | 0.19402 | 0.28373 |  |  |  |  | 0.17846 | 0.19402
3727 | 2021-06-05 07:30 | 16.1421 | 0.059477 | 0.089399 | 0.15321 | 2.234 | 2.077 | 6.9685 | 1.5922 | 0.795 | 10.5158 | 0.30629 | 0 | 0.69741 |  | 0.3086 | 0.059205 | 0.059205 | 0.05946 | 0.059477 | 0.42862 | 0.082229 | 0.082229 | 0.087154 | 0.088563 | 0.08898 | 0.089399 | 0.72865 |  |  |  |  | 0.082229 | 0.089399
3728 | 2021-06-05 08:30 | 17.0997 | 0.026315 | 0.039553 | 0.25937 | 2.2433 | 2.409 | 9.2912 | 1.5585 | 0.67025 | 14.9975 | 0.13551 | 0 | 1.1807 |  | 0.13654 | 0.026194 | 0.026194 | 0.026307 | 0.026315 | 0.18963 | 0.036381 | 0.036381 | 0.03856 | 0.039183 | 0.039368 | 0.039553 | 1.2335 |  |  |  |  | 0.036381 | 0.039553
3729 | 2021-06-05 09:30 | 17.8297 | 0.026224 | 0.039417 | 0.34239 | 3.3525 | 2.8053 | 10.4742 | 1.7525 | 0.737 | 18.2542 | 0.13505 | 0 | 1.5587 |  | 0.13607 | 0.026104 | 0.026104 | 0.026217 | 0.026224 | 0.18898 | 0.036256 | 0.036256 | 0.038427 | 0.039049 | 0.039233 | 0.039417 | 1.6283 |  |  |  |  | 0.036256 | 0.039417
3730 | 2021-06-05 10:30 | 18.1332 | 0.044307 | 0.066597 | 0.48069 | 4.604 | 2.8043 | 11.4727 | 1.8895 | 0.9215 | 20.2515 | 0.22817 | 0 | 2.1885 |  | 0.22989 | 0.044104 | 0.044104 | 0.044294 | 0.044307 | 0.3193 | 0.061256 | 0.061256 | 0.064925 | 0.065974 | 0.066285 | 0.066597 | 2.2861 |  |  |  |  | 0.061256 | 0.066597
3731 | 2021-06-05 11:30 | 18.1987 | 0.05821 | 0.087494 | 0.54239 | 5.7805 | 2.598 | 11.9045 | 2.1408 | 0.655 | 21.8657 | 0.29978 | 0 | 2.4696 |  | 0.30203 | 0.057943 | 0.057943 | 0.058193 | 0.05821 | 0.41948 | 0.080477 | 0.080477 | 0.085297 | 0.086676 | 0.087084 | 0.087494 | 2.5795 |  |  |  |  | 0.080477 | 0.087494
3732 | 2021-06-05 12:30 | 18.1052 | 0.082872 | 0.12456 | 0.58773 | 6.8952 | 2.6303 | 11.4723 | 2.3182 | 0.60775 | 22.8188 | 0.42679 | 0 | 2.6762 |  | 0.42999 | 0.082492 | 0.082492 | 0.082847 | 0.082872 | 0.59721 | 0.11457 | 0.11457 | 0.12144 | 0.1234 | 0.12398 | 0.12456 | 2.7951 |  |  |  |  | 0.11457 | 0.12456
3733 | 2021-06-05 13:30 | 17.7488 | 0.10798 | 0.16231 | 0.61134 | 7.3235 | 2.7658 | 10.4825 | 3.032 | 0.811 | 20.6747 | 0.55611 | 0 | 2.7839 |  | 0.56028 | 0.10749 | 0.10749 | 0.10795 | 0.10798 | 0.77817 | 0.14929 | 0.14929 | 0.15823 | 0.16079 | 0.16155 | 0.16231 | 2.9074 |  |  |  |  | 0.14929 | 0.16231
3734 | 2021-06-05 14:30 | 17.7058 | 0.11937 | 0.17943 | 0.52804 | 7.165 | 3.6805 | 8.8018 | 3.8708 | 0.76475 | 17.8487 | 0.61479 | 0 | 2.4048 |  | 0.61939 | 0.11883 | 0.11883 | 0.11934 | 0.11937 | 0.86026 | 0.16504 | 0.16504 | 0.17492 | 0.17775 | 0.17859 | 0.17943 | 2.5113 |  |  |  |  | 0.16504 | 0.17943
3735 | 2021-06-05 15:30 | 17.6535 | 0.14185 | 0.21321 | 0.5665 | 6.7265 | 4.96 | 6.5202 | 4.8195 | 0.7445 | 14.685 | 0.73052 | 0 | 2.5801 |  | 0.73598 | 0.1412 | 0.1412 | 0.1418 | 0.14185 | 1.0222 | 0.19611 | 0.19611 | 0.20785 | 0.21121 | 0.21221 | 0.21321 | 2.6942 |  |  |  |  | 0.19611 | 0.21321
3736 | 2021-06-05 16:30 | 17.6416 | 0.16221 | 0.24382 | 0.55308 | 6.6617 | 5.5092 | 4.5015 | 5.3747 | 0.631 | 9.7348 | 0.83542 | 0 | 2.5192 |  | 0.84166 | 0.16147 | 0.16147 | 0.16216 | 0.16221 | 1.169 | 0.22426 | 0.22426 | 0.23769 | 0.24154 | 0.24268 | 0.24382 | 2.6304 |  |  |  |  | 0.22426 | 0.24382
3737 | 2021-06-05 17:30 | 17.6959 | 0.16892 | 0.2539 | 0.37442 | 7.5023 | 5.6478 | 2.7195 | 6.0118 | 0.58175 | 5.597 | 0.86999 | 0 | 1.7055 |  | 0.87647 | 0.16815 | 0.16815 | 0.16887 | 0.16892 | 1.2173 | 0.23354 | 0.23354 | 0.24753 | 0.25153 | 0.25271 | 0.2539 | 1.7806 |  |  |  |  | 0.23354 | 0.2539
3738 | 2021-06-05 18:30 | 17.5465 | 0.15917 | 0.23925 | 0.25619 | 8.3797 | 4.9947 | 1.375 | 5.8572 | 0.582 | 2.5505 | 0.8198 | 0 | 1.167 |  | 0.8259 | 0.15845 | 0.15845 | 0.15913 | 0.15917 | 1.1471 | 0.22006 | 0.22006 | 0.23324 | 0.23701 | 0.23813 | 0.23925 | 1.2184 |  |  |  |  | 0.22006 | 0.23925
3739 | 2021-06-05 19:30 | 17.4182 | 0.14273 | 0.21453 | 0.13762 | 8.8805 | 5.1208 | 0.39825 | 5.7322 | 0.672 | 0.72825 | 0.7351 | 0 | 0.62696 |  | 0.74056 | 0.14207 | 0.14207 | 0.14269 | 0.14273 | 1.0286 | 0.19732 | 0.19732 | 0.20914 | 0.21252 | 0.21353 | 0.21453 | 0.6545 |  |  |  |  | 0.19732 | 0.21453
3740 | 2021-06-05 20:30 | 17.3207 | 0.15492 | 0.23286 | 0.042373 | 9.6255 | 5.5507 | 0.01575 | 5.4793 | 0.6705 | 0.045 | 0.7979 | 0 | 0.19305 |  | 0.80381 | 0.15421 | 0.15421 | 0.15487 | 0.15492 | 1.1164 | 0.21418 | 0.21418 | 0.22701 | 0.23068 | 0.23176 | 0.23286 | 0.20152 |  |  |  |  | 0.21418 | 0.23286
3741 | 2021-06-05 21:30 | 16.8838 | 0.18912 | 0.28426 | 0.0018958 | 9.9053 | 5.4855 | 0.00075 | 5.155 | 0.649 | 0 | 0.97404 | 0 | 0.008638 |  | 0.98125 | 0.18825 | 0.18825 | 0.18906 | 0.18912 | 1.3628 | 0.26146 | 0.26146 | 0.27712 | 0.2816 | 0.28292 | 0.28426 | 0.0090162 |  |  |  |  | 0.26146 | 0.28426
3742 | 2021-06-05 22:30 | 16.1235 | 0.21696 | 0.3261 | 0 | 10.2553 | 5.309 | 0 | 5.0432 | 0.68225 | 0 | 1.1175 | 0 | 0 |  | 1.1257 | 0.21596 | 0.21596 | 0.21689 | 0.21696 | 1.5635 | 0.29995 | 0.29995 | 0.31791 | 0.32305 | 0.32458 | 0.3261 | 0 |  |  |  |  | 0.29995 | 0.3261
3743 | 2021-06-05 23:30 | 15.1484 | 0.21506 | 0.32326 | 0 | 10.4608 | 5.2633 | 0 | 4.6997 | 0.826 | 0 | 1.1077 | 0 | 0 |  | 1.1159 | 0.21408 | 0.21408 | 0.215 | 0.21506 | 1.5498 | 0.29733 | 0.29733 | 0.31514 | 0.32024 | 0.32174 | 0.32326 | 0 |  |  |  |  | 0.29733 | 0.32326
3744 | 2021-06-06 00:30 | 14.1813 | 0.18545 | 0.27875 | 0 | 10.583 | 4.4318 | 0 | 4.3795 | 1.02 | 0 | 0.95521 | 0 | 0 |  | 0.96225 | 0.1846 | 0.1846 | 0.1854 | 0.18545 | 1.3365 | 0.25639 | 0.25639 | 0.27175 | 0.27615 | 0.27745 | 0.27875 | 0 |  |  |  |  | 0.25639 | 0.27875
3745 | 2021-06-06 01:30 | 13.5261 | 0.15752 | 0.23677 | 0 | 9.8567 | 4.6545 | 0 | 4.161 | 1.1745 | 0 | 0.81135 | 0 | 0 |  | 0.81732 | 0.1568 | 0.1568 | 0.15747 | 0.15752 | 1.1352 | 0.21778 | 0.21778 | 0.23082 | 0.23455 | 0.23566 | 0.23677 | 0 |  |  |  |  | 0.21778 | 0.23677
3746 | 2021-06-06 02:30 | 13.0619 | 0.14575 | 0.21908 | 0 | 9.6958 | 3.9465 | 0 | 3.9733 | 1.1835 | 0 | 0.75075 | 0 | 0 |  | 0.75626 | 0.14509 | 0.14509 | 0.14571 | 0.14575 | 1.0504 | 0.20151 | 0.20151 | 0.21358 | 0.21703 | 0.21805 | 0.21908 | 0 |  |  |  |  | 0.20151 | 0.21908
3747 | 2021-06-06 03:30 | 12.6568 | 0.12096 | 0.18182 | 0 | 9.7912 | 3.328 | 0.002 | 3.8745 | 1.3335 | 0.00525 | 0.62306 | 0 | 0 |  | 0.62763 | 0.12041 | 0.12041 | 0.12093 | 0.12096 | 0.87171 | 0.16723 | 0.16723 | 0.17725 | 0.18012 | 0.18097 | 0.18182 | 0 |  |  |  |  | 0.16723 | 0.18182
3748 | 2021-06-06 04:30 | 12.4749 | 0.10235 | 0.15383 | 0.0014753 | 10.0247 | 3.3115 | 0.16425 | 3.9238 | 1.577 | 0.23425 | 0.52717 | 0 | 0.006725 |  | 0.53103 | 0.10188 | 0.10188 | 0.10232 | 0.10235 | 0.73755 | 0.1415 | 0.1415 | 0.14997 | 0.1524 | 0.15311 | 0.15383 | 0.0070161 |  |  |  |  | 0.1415 | 0.15383
3749 | 2021-06-06 05:30 | 12.6584 | 0.090298 | 0.13573 | 0.032284 | 9.5455 | 2.7115 | 1.354 | 3.6785 | 1.8562 | 1.11 | 0.46513 | 0 | 0.14718 |  | 0.46852 | 0.089885 | 0.089885 | 0.090272 | 0.090298 | 0.65073 | 0.12484 | 0.12484 | 0.13232 | 0.13446 | 0.13509 | 0.13573 | 0.15353 |  |  |  |  | 0.12484 | 0.13573
3750 | 2021-06-06 06:30 | 13.1925 | 0.059622 | 0.089616 | 0.13088 | 8.5685 | 2.175 | 3.969 | 3.2563 | 2.045 | 2.9455 | 0.30711 | 0 | 0.59671 |  | 0.30935 | 0.059348 | 0.059348 | 0.059604 | 0.059622 | 0.42966 | 0.082428 | 0.082428 | 0.087365 | 0.088778 | 0.089196 | 0.089616 | 0.62246 |  |  |  |  | 0.082428 | 0.089616
3751 | 2021-06-06 07:30 | 14.0084 | 0.02176 | 0.032707 | 0.26486 | 8.521 | 1.6038 | 7.5352 | 2.8607 | 2.065 | 5.441 | 0.11209 | 0 | 1.2076 |  | 0.1129 | 0.02166 | 0.02166 | 0.021754 | 0.02176 | 0.15681 | 0.030084 | 0.030084 | 0.031886 | 0.032401 | 0.032554 | 0.032707 | 1.2596 |  |  |  |  | 0.030084 | 0.032707
3752 | 2021-06-06 08:30 | 14.809 | 0.0083865 | 0.012606 | 0.39469 | 8.736 | 1.287 | 11.234 | 2.525 | 2.1477 | 8.273 | 0.0432 | 0 | 1.7997 |  | 0.043514 | 0.008348 | 0.008348 | 0.008384 | 0.0083865 | 0.060436 | 0.011595 | 0.011595 | 0.012289 | 0.012488 | 0.012546 | 0.012606 | 1.877 |  |  |  |  | 0.011595 | 0.012606
3753 | 2021-06-06 09:30 | 15.4413 | 0.014128 | 0.021235 | 0.52687 | 9.8212 | 1.2257 | 14.0687 | 2.2853 | 1.8858 | 11.072 | 0.072775 | 0 | 2.4026 |  | 0.073303 | 0.014063 | 0.014063 | 0.014124 | 0.014128 | 0.10181 | 0.019532 | 0.019532 | 0.020702 | 0.021037 | 0.021136 | 0.021235 | 2.5057 |  |  |  |  | 0.019532 | 0.021235
3754 | 2021-06-06 10:30 | 15.9345 | 0.027692 | 0.041624 | 0.63227 | 11.7513 | 1.4152 | 16.1172 | 2.1987 | 1.7343 | 13.1457 | 0.14265 | 0 | 2.8834 |  | 0.14368 | 0.027565 | 0.027565 | 0.027684 | 0.027692 | 0.19956 | 0.038285 | 0.038285 | 0.040578 | 0.041234 | 0.041429 | 0.041624 | 3.0069 |  |  |  |  | 0.038285 | 0.041624
3755 | 2021-06-06 11:30 | 16.156 | 0.034821 | 0.052339 | 0.70638 | 13.4765 | 1.1935 | 16.1893 | 2.354 | 1.6253 | 14.589 | 0.17938 | 0 | 3.2216 |  | 0.18067 | 0.034662 | 0.034662 | 0.034811 | 0.034821 | 0.25094 | 0.048141 | 0.048141 | 0.051024 | 0.051849 | 0.052094 | 0.052339 | 3.3594 |  |  |  |  | 0.048141 | 0.052339
3756 | 2021-06-06 12:30 | 16.2118 | 0.032297 | 0.048545 | 0.69627 | 15.4405 | 1.442 | 15.581 | 2.5448 | 1.4535 | 15.0243 | 0.16637 | 0 | 3.1757 |  | 0.16758 | 0.032149 | 0.032149 | 0.032288 | 0.032297 | 0.23275 | 0.044652 | 0.044652 | 0.047326 | 0.048091 | 0.048318 | 0.048545 | 3.3113 |  |  |  |  | 0.044652 | 0.048545
3757 | 2021-06-06 13:30 | 16.0153 | 0.032549 | 0.048924 | 0.67773 | 17.416 | 1.276 | 14.989 | 2.9628 | 1.309 | 14.5687 | 0.16767 | 0 | 3.0913 |  | 0.16888 | 0.0324 | 0.0324 | 0.032539 | 0.032549 | 0.23456 | 0.045 | 0.045 | 0.047695 | 0.048466 | 0.048695 | 0.048924 | 3.2231 |  |  |  |  | 0.045 | 0.048924
3758 | 2021-06-06 14:30 | 15.813 | 0.044189 | 0.066419 | 0.62055 | 19.5147 | 1.6518 | 13.3093 | 3.3615 | 1.246 | 13.0828 | 0.22764 | 0 | 2.8307 |  | 0.22928 | 0.043986 | 0.043986 | 0.044175 | 0.044189 | 0.31844 | 0.061092 | 0.061092 | 0.064751 | 0.065798 | 0.066108 | 0.066419 | 2.9512 |  |  |  |  | 0.061092 | 0.066419
3759 | 2021-06-06 15:30 | 15.6505 | 0.056206 | 0.084483 | 0.58965 | 21.708 | 1.329 | 11.0753 | 3.6742 | 1.305 | 10.816 | 0.28955 | 0 | 2.69 |  | 0.29163 | 0.055949 | 0.055949 | 0.056189 | 0.056206 | 0.40504 | 0.077706 | 0.077706 | 0.082361 | 0.083692 | 0.084086 | 0.084483 | 2.8043 |  |  |  |  | 0.077706 | 0.084483
3760 | 2021-06-06 16:30 | 15.8267 | 0.075585 | 0.11361 | 0.48232 | 22.711 | 1.7477 | 7.9185 | 3.8733 | 1.4215 | 8.0772 | 0.38939 | 0 | 2.2005 |  | 0.39218 | 0.075239 | 0.075239 | 0.075563 | 0.075585 | 0.5447 | 0.1045 | 0.1045 | 0.11076 | 0.11255 | 0.11308 | 0.11361 | 2.2938 |  |  |  |  | 0.1045 | 0.11361
3761 | 2021-06-06 17:30 | 16.1553 | 0.091157 | 0.13702 | 0.40299 | 23.163 | 2.4343 | 5.1365 | 4.2142 | 1.415 | 5.0195 | 0.46961 | 0 | 1.8386 |  | 0.47298 | 0.090739 | 0.090739 | 0.09113 | 0.091157 | 0.65692 | 0.12603 | 0.12603 | 0.13358 | 0.13573 | 0.13637 | 0.13702 | 1.9165 |  |  |  |  | 0.12603 | 0.13702
3762 | 2021-06-06 18:30 | 16.4609 | 0.097688 | 0.14683 | 0.2793 | 23.1197 | 2.3428 | 2.59 | 4.428 | 1.4572 | 2.4145 | 0.50326 | 0 | 1.2744 |  | 0.50686 | 0.09724 | 0.09724 | 0.097659 | 0.097688 | 0.70398 | 0.13506 | 0.13506 | 0.14314 | 0.14546 | 0.14614 | 0.14683 | 1.3283 |  |  |  |  | 0.13506 | 0.14683
3763 | 2021-06-06 19:30 | 16.6969 | 0.09303 | 0.13983 | 0.12817 | 23.2488 | 2.6622 | 0.822 | 4.3223 | 1.3782 | 0.70225 | 0.47928 | 0 | 0.58486 |  | 0.4827 | 0.092604 | 0.092604 | 0.093003 | 0.09303 | 0.67042 | 0.12862 | 0.12862 | 0.13632 | 0.13852 | 0.13918 | 0.13983 | 0.60955 |  |  |  |  | 0.12862 | 0.13983
3764 | 2021-06-06 20:30 | 16.8308 | 0.098093 | 0.14744 | 0.037805 | 23.4885 | 4.402 | 0.04525 | 4.237 | 1.4045 | 0.0395 | 0.50536 | 0 | 0.17253 |  | 0.50897 | 0.097644 | 0.097644 | 0.098064 | 0.098093 | 0.7069 | 0.13562 | 0.13562 | 0.14374 | 0.14606 | 0.14675 | 0.14744 | 0.1798 |  |  |  |  | 0.13562 | 0.14744
3765 | 2021-06-06 21:30 | 16.6265 | 0.11618 | 0.17462 | 0.0023938 | 24.139 | 5.0488 | 0.001 | 3.8887 | 1.264 | 0 | 0.59854 | 0 | 0.010925 |  | 0.6028 | 0.11565 | 0.11565 | 0.11614 | 0.11618 | 0.83722 | 0.16062 | 0.16062 | 0.17024 | 0.17299 | 0.17381 | 0.17462 | 0.011385 |  |  |  |  | 0.16062 | 0.17462
3766 | 2021-06-06 22:30 | 16.014 | 0.13973 | 0.21003 | 2.8483e-06 | 24.7557 | 4.874 | 0 | 3.66 | 1.1365 | 0 | 0.71991 | 0 | 1.3e-05 |  | 0.72503 | 0.13909 | 0.13909 | 0.13969 | 0.13973 | 1.007 | 0.19319 | 0.19319 | 0.20476 | 0.20807 | 0.20905 | 0.21003 | 1.3546e-05 |  |  |  |  | 0.19319 | 0.21003
3767 | 2021-06-06 23:30 | 15.2046 | 0.13939 | 0.20952 | 0 | 24.0523 | 4.9765 | 0 | 3.3662 | 1.0513 | 0 | 0.71815 | 0 | 0 |  | 0.72325 | 0.13875 | 0.13875 | 0.13935 | 0.13939 | 1.0045 | 0.19271 | 0.19271 | 0.20425 | 0.20756 | 0.20853 | 0.20952 | 0 |  |  |  |  | 0.19271 | 0.20952
3768 | 2021-06-07 00:30 | 14.4439 | 0.11376 | 0.17099 | 0 | 22.823 | 5.0758 | 0 | 3.0667 | 0.888 | 0 | 0.58611 | 0 | 0 |  | 0.59027 | 0.11324 | 0.11324 | 0.11373 | 0.11376 | 0.81981 | 0.15728 | 0.15728 | 0.1667 | 0.16939 | 0.17019 | 0.17099 | 0 |  |  |  |  | 0.15728 | 0.17099
3769 | 2021-06-07 01:30 | 13.9756 | 0.098214 | 0.14762 | 0 | 21.449 | 4.8833 | 0 | 2.7925 | 0.68475 | 0 | 0.50601 | 0 | 0 |  | 0.50959 | 0.097764 | 0.097764 | 0.098184 | 0.098214 | 0.70777 | 0.13578 | 0.13578 | 0.14392 | 0.14624 | 0.14693 | 0.14762 | 0 |  |  |  |  | 0.13578 | 0.14762
3770 | 2021-06-07 02:30 | 13.7609 | 0.081574 | 0.12261 | 0 | 20.1612 | 4.5098 | 0 | 2.4522 | 0.5045 | 0 | 0.42029 | 0 | 0 |  | 0.42326 | 0.0812 | 0.0812 | 0.08155 | 0.081574 | 0.58786 | 0.11278 | 0.11278 | 0.11953 | 0.12147 | 0.12204 | 0.12261 | 0 |  |  |  |  | 0.11278 | 0.12261
3771 | 2021-06-07 03:30 | 13.6801 | 0.067672 | 0.10172 | 0 | 18.76 | 4.922 | 0.004 | 2.376 | 0.40425 | 0.0055 | 0.34866 | 0 | 0 |  | 0.35112 | 0.067361 | 0.067361 | 0.067651 | 0.067672 | 0.48767 | 0.093558 | 0.093558 | 0.099161 | 0.10076 | 0.10124 | 0.10172 | 0 |  |  |  |  | 0.093558 | 0.10172
3772 | 2021-06-07 04:30 | 14.2219 | 0.062552 | 0.09402 | 0.0014619 | 17.9333 | 4.9375 | 0.2665 | 2.3955 | 0.2465 | 0.27325 | 0.32229 | 0 | 0.006675 |  | 0.32456 | 0.062265 | 0.062265 | 0.062533 | 0.062552 | 0.45077 | 0.086479 | 0.086479 | 0.091659 | 0.093141 | 0.09358 | 0.09402 | 0.0069525 |  |  |  |  | 0.086479 | 0.09402
3773 | 2021-06-07 05:30 | 16.0085 | 0.056175 | 0.084436 | 0.031015 | 16.5358 | 4.9093 | 1.7485 | 2.205 | 0.24375 | 1.5755 | 0.28944 | 0 | 0.14163 |  | 0.29147 | 0.055918 | 0.055918 | 0.056159 | 0.056175 | 0.40482 | 0.077664 | 0.077664 | 0.082315 | 0.083646 | 0.08404 | 0.084436 | 0.1475 |  |  |  |  | 0.077664 | 0.084436
3774 | 2021-06-07 06:30 | 18.02 | 0.046162 | 0.069386 | 0.13493 | 16.363 | 4.8655 | 4.4435 | 1.94 | 0.23675 | 4.386 | 0.23785 | 0 | 0.61618 |  | 0.23952 | 0.045951 | 0.045951 | 0.046149 | 0.046162 | 0.33267 | 0.063821 | 0.063821 | 0.067643 | 0.068737 | 0.069061 | 0.069386 | 0.6417 |  |  |  |  | 0.063821 | 0.069386
3775 | 2021-06-07 07:30 | 20.0466 | 0.027106 | 0.040742 | 0.27591 | 17.692 | 5.648 | 7.8155 | 1.6167 | 0.26275 | 8.39 | 0.13966 | 0 | 1.26 |  | 0.14064 | 0.026982 | 0.026982 | 0.027098 | 0.027106 | 0.19534 | 0.037474 | 0.037474 | 0.039719 | 0.040361 | 0.040551 | 0.040742 | 1.3122 |  |  |  |  | 0.037474 | 0.040742
3776 | 2021-06-07 08:30 | 21.1296 | 0.012047 | 0.018108 | 0.42286 | 18.9815 | 5.3422 | 11.2365 | 1.533 | 0.27425 | 12.9392 | 0.062075 | 0 | 1.9313 |  | 0.062509 | 0.011992 | 0.011992 | 0.012044 | 0.012047 | 0.086818 | 0.016656 | 0.016656 | 0.017653 | 0.017939 | 0.018023 | 0.018108 | 2.011 |  |  |  |  | 0.016656 | 0.018108
3777 | 2021-06-07 09:30 | 21.5743 | 0.013352 | 0.02007 | 0.55687 | 19.742 | 5.4975 | 14.1327 | 1.4445 | 0.22875 | 16.869 | 0.0688 | 0 | 2.5435 |  | 0.06928 | 0.013291 | 0.013291 | 0.013348 | 0.013352 | 0.096223 | 0.01846 | 0.01846 | 0.019566 | 0.019882 | 0.019976 | 0.02007 | 2.6484 |  |  |  |  | 0.01846 | 0.02007
3778 | 2021-06-07 10:30 | 21.8776 | 0.024048 | 0.036146 | 0.6477 | 20.2265 | 5.7473 | 15.9098 | 1.3527 | 0.26675 | 19.5945 | 0.12391 | 0 | 2.9586 |  | 0.12478 | 0.023938 | 0.023938 | 0.024041 | 0.024048 | 0.1733 | 0.033247 | 0.033247 | 0.035238 | 0.035808 | 0.035977 | 0.036146 | 3.0803 |  |  |  |  | 0.033247 | 0.036146
3779 | 2021-06-07 11:30 | 22.0569 | 0.037502 | 0.056368 | 0.71341 | 20.3965 | 5.8475 | 17.8843 | 1.343 | 0.204 | 21.0448 | 0.19324 | 0 | 3.259 |  | 0.19458 | 0.03733 | 0.03733 | 0.037491 | 0.037502 | 0.27025 | 0.051847 | 0.051847 | 0.054953 | 0.055841 | 0.056104 | 0.056368 | 3.3929 |  |  |  |  | 0.051847 | 0.056368
3780 | 2021-06-07 12:30 | 22.1333 | 0.052547 | 0.078982 | 0.7407 | 19.463 | 5.6333 | 18.5922 | 1.387 | 0.12325 | 21.7153 | 0.27076 | 0 | 3.3839 |  | 0.27264 | 0.052306 | 0.052306 | 0.052531 | 0.052547 | 0.37867 | 0.072647 | 0.072647 | 0.076998 | 0.078243 | 0.078612 | 0.078982 | 3.5226 |  |  |  |  | 0.072647 | 0.078982
3781 | 2021-06-07 13:30 | 22.1434 | 0.07766 | 0.11673 | 0.6989 | 18.663 | 5.561 | 18.3422 | 1.5388 | 0.1115 | 21.4205 | 0.40018 | 0 | 3.1932 |  | 0.40295 | 0.077305 | 0.077305 | 0.077637 | 0.07766 | 0.55965 | 0.10737 | 0.10737 | 0.1138 | 0.11564 | 0.11618 | 0.11673 | 3.3238 |  |  |  |  | 0.10737 | 0.11673
3782 | 2021-06-07 14:30 | 21.9818 | 0.090247 | 0.13565 | 0.70827 | 18.7722 | 5.1878 | 16.919 | 1.8155 | 0.12875 | 19.7327 | 0.46504 | 0 | 3.2362 |  | 0.46826 | 0.089834 | 0.089834 | 0.09022 | 0.090247 | 0.65036 | 0.12477 | 0.12477 | 0.13224 | 0.13438 | 0.13501 | 0.13565 | 3.3684 |  |  |  |  | 0.12477 | 0.13565
3783 | 2021-06-07 15:30 | 21.8751 | 0.097065 | 0.1459 | 0.60736 | 17.6837 | 4.843 | 14.101 | 2.295 | 0.2215 | 16.5912 | 0.50018 | 0 | 2.7753 |  | 0.50363 | 0.09662 | 0.09662 | 0.097036 | 0.097065 | 0.69949 | 0.13419 | 0.13419 | 0.14223 | 0.14453 | 0.14521 | 0.1459 | 2.8885 |  |  |  |  | 0.13419 | 0.1459
3784 | 2021-06-07 16:30 | 21.7388 | 0.10299 | 0.15481 | 0.51497 | 15.339 | 4.989 | 10.9032 | 2.7388 | 0.32825 | 12.3842 | 0.53073 | 0 | 2.3533 |  | 0.53439 | 0.10252 | 0.10252 | 0.10296 | 0.10299 | 0.7422 | 0.14239 | 0.14239 | 0.15092 | 0.15336 | 0.15408 | 0.15481 | 2.4491 |  |  |  |  | 0.14239 | 0.15481
3785 | 2021-06-07 17:30 | 21.6565 | 0.10592 | 0.1592 | 0.38991 | 12.2668 | 4.9917 | 6.9177 | 3.239 | 0.3985 | 7.8102 | 0.54581 | 0 | 1.7819 |  | 0.54957 | 0.10543 | 0.10543 | 0.10589 | 0.10592 | 0.7633 | 0.14644 | 0.14644 | 0.15521 | 0.15772 | 0.15846 | 0.1592 | 1.8543 |  |  |  |  | 0.14644 | 0.1592
3786 | 2021-06-07 18:30 | 21.6873 | 0.10186 | 0.15311 | 0.26043 | 9.0282 | 4.5003 | 3.386 | 3.776 | 0.3005 | 3.746 | 0.52492 | 0 | 1.1902 |  | 0.52853 | 0.1014 | 0.1014 | 0.10183 | 0.10186 | 0.73408 | 0.14083 | 0.14083 | 0.14926 | 0.15168 | 0.15239 | 0.15311 | 1.2385 |  |  |  |  | 0.14083 | 0.15311
3787 | 2021-06-07 19:30 | 21.5648 | 0.091656 | 0.13777 | 0.15033 | 6.4233 | 4.258 | 1.0272 | 4.0385 | 0.26675 | 1.1778 | 0.47232 | 0 | 0.68709 |  | 0.47557 | 0.091236 | 0.091236 | 0.091629 | 0.091656 | 0.66051 | 0.12672 | 0.12672 | 0.13431 | 0.13648 | 0.13712 | 0.13777 | 0.71492 |  |  |  |  | 0.12672 | 0.13777
3788 | 2021-06-07 20:30 | 21.2933 | 0.11354 | 0.17067 | 0.047123 | 6.4655 | 4.554 | 0.063 | 4.6368 | 0.291 | 0.07925 | 0.58513 | 0 | 0.2154 |  | 0.58914 | 0.11302 | 0.11302 | 0.11351 | 0.11354 | 0.81824 | 0.15698 | 0.15698 | 0.16638 | 0.16907 | 0.16987 | 0.17067 | 0.22411 |  |  |  |  | 0.15698 | 0.17067
3789 | 2021-06-07 21:30 | 20.4024 | 0.1327 | 0.19946 | 0.0024501 | 7.7717 | 4.7237 | 0.001 | 4.7557 | 0.302 | 0 | 0.68385 | 0 | 0.0112 |  | 0.68853 | 0.13209 | 0.13209 | 0.13266 | 0.1327 | 0.95629 | 0.18346 | 0.18346 | 0.19445 | 0.19759 | 0.19852 | 0.19946 | 0.011652 |  |  |  |  | 0.18346 | 0.19946
3790 | 2021-06-07 22:30 | 19.1662 | 0.14209 | 0.21357 | 2.8436e-06 | 9.4667 | 4.6932 | 0 | 4.6158 | 0.2305 | 0 | 0.73223 | 0 | 1.3e-05 |  | 0.73723 | 0.14143 | 0.14143 | 0.14204 | 0.14209 | 1.0239 | 0.19644 | 0.19644 | 0.2082 | 0.21157 | 0.21256 | 0.21357 | 1.3524e-05 |  |  |  |  | 0.19644 | 0.21357
3791 | 2021-06-07 23:30 | 17.8083 | 0.15904 | 0.23905 | 0 | 10.3908 | 5.054 | 0 | 4.4813 | 0.1365 | 0 | 0.81963 | 0 | 0 |  | 0.82521 | 0.15831 | 0.15831 | 0.159 | 0.15904 | 1.1461 | 0.21988 | 0.21988 | 0.23305 | 0.23682 | 0.23793 | 0.23905 | 0 |  |  |  |  | 0.21988 | 0.23905
3792 | 2021-06-08 00:30 | 16.7264 | 0.14623 | 0.21979 | 0 | 11.5152 | 4.8925 | 0 | 4.086 | 0.07025 | 0 | 0.75359 | 0 | 0 |  | 0.75872 | 0.14556 | 0.14556 | 0.14618 | 0.14623 | 1.0538 | 0.20216 | 0.20216 | 0.21427 | 0.21774 | 0.21876 | 0.21979 | 0 |  |  |  |  | 0.20216 | 0.21979
3793 | 2021-06-08 01:30 | 16.0588 | 0.12641 | 0.19001 | 0 | 12.2398 | 4.436 | 0 | 3.7247 | 0.01925 | 0 | 0.65148 | 0 | 0 |  | 0.6559 | 0.12583 | 0.12583 | 0.12637 | 0.12641 | 0.91097 | 0.17477 | 0.17477 | 0.18523 | 0.18823 | 0.18912 | 0.19001 | 0 |  |  |  |  | 0.17477 | 0.19001
3794 | 2021-06-08 02:30 | 15.7377 | 0.11591 | 0.17422 | 0 | 12.0503 | 4.4058 | 0 | 3.2605 | 0.00775 | 0 | 0.59736 | 0 | 0 |  | 0.60142 | 0.11538 | 0.11538 | 0.11588 | 0.11591 | 0.8353 | 0.16025 | 0.16025 | 0.16985 | 0.17259 | 0.17341 | 0.17422 | 0 |  |  |  |  | 0.16025 | 0.17422
3795 | 2021-06-08 03:30 | 15.5669 | 0.12215 | 0.18361 | 0 | 11.847 | 3.8015 | 0.004 | 2.9388 | 0.0195 | 0.00475 | 0.62955 | 0 | 0 |  | 0.63381 | 0.12159 | 0.12159 | 0.12212 | 0.12215 | 0.8803 | 0.16888 | 0.16888 | 0.179 | 0.18189 | 0.18275 | 0.18361 | 0 |  |  |  |  | 0.16888 | 0.18361
3796 | 2021-06-08 04:30 | 15.9508 | 0.12224 | 0.18374 | 0.0014022 | 11.8108 | 3.0312 | 0.24175 | 2.7375 | 0.058 | 0.35425 | 0.63001 | 0 | 0.006413 |  | 0.63427 | 0.12168 | 0.12168 | 0.12221 | 0.12224 | 0.88093 | 0.169 | 0.169 | 0.17913 | 0.18202 | 0.18288 | 0.18374 | 0.0066687 |  |  |  |  | 0.169 | 0.18374
3797 | 2021-06-08 05:30 | 17.4256 | 0.10904 | 0.1639 | 0.033203 | 11.1275 | 2.6763 | 1.5962 | 2.1658 | 0.046 | 2.1978 | 0.56199 | 0 | 0.15186 |  | 0.56578 | 0.10854 | 0.10854 | 0.10901 | 0.10904 | 0.78581 | 0.15075 | 0.15075 | 0.15978 | 0.16237 | 0.16313 | 0.1639 | 0.15791 |  |  |  |  | 0.15075 | 0.1639
3798 | 2021-06-08 06:30 | 19.1404 | 0.084669 | 0.12726 | 0.13633 | 9.4415 | 2.514 | 4.0998 | 1.2572 | 0.0465 | 5.8385 | 0.43638 | 0 | 0.62357 |  | 0.43931 | 0.084281 | 0.084281 | 0.084644 | 0.084669 | 0.61016 | 0.11706 | 0.11706 | 0.12407 | 0.12607 | 0.12667 | 0.12726 | 0.64835 |  |  |  |  | 0.11706 | 0.12726
3799 | 2021-06-08 07:30 | 20.7684 | 0.038517 | 0.057894 | 0.27204 | 9.47 | 2.4592 | 7.4447 | 0.674 | 0.052 | 10.8665 | 0.19851 | 0 | 1.2444 |  | 0.19985 | 0.03834 | 0.03834 | 0.038505 | 0.038517 | 0.27757 | 0.05325 | 0.05325 | 0.05644 | 0.057352 | 0.057622 | 0.057894 | 1.2938 |  |  |  |  | 0.05325 | 0.057894
3800 | 2021-06-08 08:30 | 21.6825 | 0.025555 | 0.038412 | 0.41332 | 10.9113 | 2.035 | 10.666 | 0.50375 | 0.04375 | 16.3903 | 0.13171 | 0 | 1.8908 |  | 0.1326 | 0.025438 | 0.025438 | 0.025548 | 0.025555 | 0.18416 | 0.035331 | 0.035331 | 0.037447 | 0.038053 | 0.038232 | 0.038412 | 1.9657 |  |  |  |  | 0.035331 | 0.038412
3801 | 2021-06-08 09:30 | 21.9866 | 0.040107 | 0.060284 | 0.54513 | 11.7457 | 1.3262 | 12.5947 | 0.53025 | 0.0065 | 21.2943 | 0.20671 | 0 | 2.494 |  | 0.2081 | 0.039923 | 0.039923 | 0.040095 | 0.040107 | 0.28903 | 0.055449 | 0.055449 | 0.05877 | 0.05972 | 0.060001 | 0.060284 | 2.5925 |  |  |  |  | 0.055449 | 0.060284
3802 | 2021-06-08 10:30 | 22.2566 | 0.059937 | 0.090091 | 0.65118 | 11.95 | 0.58825 | 13.549 | 0.63325 | 0.00875 | 25.007 | 0.30893 | 0 | 2.9794 |  | 0.31099 | 0.059663 | 0.059663 | 0.05992 | 0.059937 | 0.43193 | 0.082865 | 0.082865 | 0.087828 | 0.089248 | 0.089668 | 0.090091 | 3.0969 |  |  |  |  | 0.082865 | 0.090091
3803 | 2021-06-08 11:30 | 22.3879 | 0.078841 | 0.1185 | 0.70429 | 11.6483 | 0.5185 | 14.0655 | 0.78475 | 0.01725 | 26.6363 | 0.40636 | 0 | 3.2226 |  | 0.40908 | 0.07848 | 0.07848 | 0.078818 | 0.078841 | 0.56816 | 0.109 | 0.109 | 0.11553 | 0.1174 | 0.11795 | 0.1185 | 3.3495 |  |  |  |  | 0.109 | 0.1185
3804 | 2021-06-08 12:30 | 22.4335 | 0.093881 | 0.14111 | 0.69789 | 11.6623 | 0.6715 | 14.1457 | 0.955 | 0.032 | 25.9062 | 0.48389 | 0 | 3.1935 |  | 0.48711 | 0.093451 | 0.093451 | 0.093853 | 0.093881 | 0.67655 | 0.12979 | 0.12979 | 0.13757 | 0.13979 | 0.14045 | 0.14111 | 3.319 |  |  |  |  | 0.12979 | 0.14111
3805 | 2021-06-08 13:30 | 22.4221 | 0.10603 | 0.15938 | 0.67173 | 11.1562 | 0.993 | 13.2775 | 1.2375 | 0.05175 | 24.878 | 0.54653 | 0 | 3.074 |  | 0.55016 | 0.10555 | 0.10555 | 0.106 | 0.10603 | 0.76411 | 0.14659 | 0.14659 | 0.15537 | 0.15788 | 0.15863 | 0.15938 | 3.1946 |  |  |  |  | 0.14659 | 0.15938
3806 | 2021-06-08 14:30 | 22.2899 | 0.11707 | 0.17597 | 0.65544 | 10.517 | 1.3168 | 11.9142 | 1.6587 | 0.083 | 22.5675 | 0.60342 | 0 | 2.9997 |  | 0.60743 | 0.11653 | 0.11653 | 0.11704 | 0.11707 | 0.84366 | 0.16185 | 0.16185 | 0.17155 | 0.17432 | 0.17514 | 0.17597 | 3.1172 |  |  |  |  | 0.16185 | 0.17597
3807 | 2021-06-08 15:30 | 22.1155 | 0.11997 | 0.18032 | 0.57687 | 9.434 | 1.3393 | 9.994 | 2.1008 | 0.1195 | 18.5712 | 0.61836 | 0 | 2.6403 |  | 0.62246 | 0.11942 | 0.11942 | 0.11993 | 0.11997 | 0.86453 | 0.16586 | 0.16586 | 0.17579 | 0.17863 | 0.17948 | 0.18032 | 2.7435 |  |  |  |  | 0.16586 | 0.18032
3808 | 2021-06-08 16:30 | 21.9514 | 0.12684 | 0.19065 | 0.48554 | 7.9932 | 1.146 | 8.207 | 2.389 | 0.175 | 13.7775 | 0.6538 | 0 | 2.2224 |  | 0.65813 | 0.12626 | 0.12626 | 0.1268 | 0.12684 | 0.91407 | 0.17536 | 0.17536 | 0.18586 | 0.18887 | 0.18976 | 0.19065 | 2.3091 |  |  |  |  | 0.17536 | 0.19065
3809 | 2021-06-08 17:30 | 21.8285 | 0.12899 | 0.19388 | 0.37406 | 6.5702 | 0.8865 | 5.9493 | 2.894 | 0.21475 | 8.448 | 0.66487 | 0 | 1.7123 |  | 0.66927 | 0.1284 | 0.1284 | 0.12895 | 0.12899 | 0.92954 | 0.17833 | 0.17833 | 0.18901 | 0.19207 | 0.19297 | 0.19388 | 1.7789 |  |  |  |  | 0.17833 | 0.19388
3810 | 2021-06-08 18:30 | 21.8187 | 0.14714 | 0.22117 | 0.2579 | 5.189 | 0.5925 | 3.2385 | 2.8188 | 0.23775 | 4.0347 | 0.75848 | 0 | 1.1806 |  | 0.76348 | 0.14647 | 0.14647 | 0.1471 | 0.14714 | 1.0604 | 0.20343 | 0.20343 | 0.21562 | 0.2191 | 0.22013 | 0.22117 | 1.2265 |  |  |  |  | 0.20343 | 0.22117
3811 | 2021-06-08 19:30 | 21.7368 | 0.15693 | 0.23588 | 0.15921 | 3.9705 | 0.4595 | 1.1175 | 2.7933 | 0.18725 | 1.2965 | 0.80891 | 0 | 0.72888 |  | 0.81424 | 0.15621 | 0.15621 | 0.15688 | 0.15693 | 1.1309 | 0.21696 | 0.21696 | 0.22995 | 0.23367 | 0.23477 | 0.23588 | 0.75716 |  |  |  |  | 0.21696 | 0.23588
3812 | 2021-06-08 20:30 | 21.4344 | 0.16691 | 0.25089 | 0.046659 | 3.2015 | 0.243 | 0.0705 | 3.0297 | 0.13975 | 0.11125 | 0.8604 | 0 | 0.21363 |  | 0.86606 | 0.16615 | 0.16615 | 0.16687 | 0.16691 | 1.2029 | 0.23076 | 0.23076 | 0.24459 | 0.24854 | 0.24971 | 0.25089 | 0.2219 |  |  |  |  | 0.23076 | 0.25089
3813 | 2021-06-08 21:30 | 20.6123 | 0.19042 | 0.28621 | 0.0026972 | 2.7643 | 0.21825 | 0.00025 | 3.3795 | 0.11325 | 0 | 0.98155 | 0 | 0.01235 |  | 0.98799 | 0.18954 | 0.18954 | 0.19036 | 0.19042 | 1.3722 | 0.26325 | 0.26325 | 0.27902 | 0.28353 | 0.28487 | 0.28621 | 0.012827 |  |  |  |  | 0.26325 | 0.28621
3814 | 2021-06-08 22:30 | 19.3999 | 0.21582 | 0.3244 | 2.839e-06 | 2.8478 | 0.16125 | 0 | 3.432 | 0.141 | 0 | 1.1125 | 0 | 1.3e-05 |  | 1.1198 | 0.21483 | 0.21483 | 0.21576 | 0.21582 | 1.5553 | 0.29838 | 0.29838 | 0.31625 | 0.32137 | 0.32288 | 0.3244 | 1.3502e-05 |  |  |  |  | 0.29838 | 0.3244
3815 | 2021-06-08 23:30 | 18.0888 | 0.21055 | 0.31647 | 0 | 2.8573 | 0.18025 | 0 | 3.0505 | 0.1455 | 0 | 1.0854 | 0 | 0 |  | 1.0924 | 0.20958 | 0.20958 | 0.21048 | 0.21055 | 1.5173 | 0.29109 | 0.29109 | 0.30852 | 0.31351 | 0.31499 | 0.31647 | 0 |  |  |  |  | 0.29109 | 0.31647
3816 | 2021-06-09 00:30 | 16.9874 | 0.22432 | 0.33717 | 0 | 2.6128 | 0.3 | 0 | 2.701 | 0.12475 | 0 | 1.1564 | 0 | 0 |  | 1.1639 | 0.22329 | 0.22329 | 0.22425 | 0.22432 | 1.6165 | 0.31013 | 0.31013 | 0.3287 | 0.33402 | 0.33559 | 0.33717 | 0 |  |  |  |  | 0.31013 | 0.33717
3817 | 2021-06-09 01:30 | 16.3105 | 0.18159 | 0.27294 | 0 | 2.3253 | 0.34175 | 0 | 2.2948 | 0.1015 | 0 | 0.93609 | 0 | 0 |  | 0.94219 | 0.18076 | 0.18076 | 0.18153 | 0.18159 | 1.3086 | 0.25105 | 0.25105 | 0.26609 | 0.27039 | 0.27166 | 0.27294 | 0 |  |  |  |  | 0.25105 | 0.27294
3818 | 2021-06-09 02:30 | 15.9426 | 0.17215 | 0.25875 | 0 | 1.9565 | 0.303 | 0 | 1.8667 | 0.0885 | 0 | 0.88743 | 0 | 0 |  | 0.8932 | 0.17136 | 0.17136 | 0.17209 | 0.17215 | 1.2406 | 0.238 | 0.238 | 0.25225 | 0.25633 | 0.25754 | 0.25875 | 0 |  |  |  |  | 0.238 | 0.25875
3819 | 2021-06-09 03:30 | 15.7255 | 0.15815 | 0.23772 | 0 | 1.7245 | 0.19625 | 0.00375 | 1.5228 | 0.05525 | 0.00575 | 0.8153 | 0 | 0 |  | 0.82059 | 0.15743 | 0.15743 | 0.15811 | 0.15815 | 1.1397 | 0.21865 | 0.21865 | 0.23175 | 0.23549 | 0.2366 | 0.23772 | 0 |  |  |  |  | 0.21865 | 0.23772
3820 | 2021-06-09 04:30 | 16.0343 | 0.15887 | 0.23879 | 0.0014272 | 1.4507 | 0.133 | 0.3235 | 1.32 | 0.0625 | 0.3825 | 0.819 | 0 | 0.006538 |  | 0.82431 | 0.15814 | 0.15814 | 0.15882 | 0.15887 | 1.1449 | 0.21964 | 0.21964 | 0.23279 | 0.23656 | 0.23767 | 0.23879 | 0.0067875 |  |  |  |  | 0.21964 | 0.23879
3821 | 2021-06-09 05:30 | 17.4476 | 0.15698 | 0.23595 | 0.029078 | 0.992 | 0.08675 | 2.357 | 1.1153 | 0.0665 | 2.5335 | 0.80927 | 0 | 0.13321 |  | 0.81451 | 0.15626 | 0.15626 | 0.15693 | 0.15698 | 1.1313 | 0.21703 | 0.21703 | 0.23003 | 0.23375 | 0.23485 | 0.23595 | 0.13829 |  |  |  |  | 0.21703 | 0.23595
3822 | 2021-06-09 06:30 | 19.1892 | 0.12719 | 0.19118 | 0.13325 | 0.5365 | 0.1135 | 6.2983 | 0.8235 | 0.06025 | 6.9672 | 0.65571 | 0 | 0.61051 |  | 0.65995 | 0.12661 | 0.12661 | 0.12715 | 0.12719 | 0.91659 | 0.17585 | 0.17585 | 0.18638 | 0.18939 | 0.19028 | 0.19118 | 0.63373 |  |  |  |  | 0.17585 | 0.19118
3823 | 2021-06-09 07:30 | 20.8036 | 0.064818 | 0.097427 | 0.27496 | 0.387 | 0.1315 | 11.0235 | 0.46975 | 0.05075 | 13.2665 | 0.33416 | 0 | 1.2599 |  | 0.33632 | 0.064521 | 0.064521 | 0.064799 | 0.064818 | 0.46711 | 0.089613 | 0.089613 | 0.09498 | 0.096516 | 0.09697 | 0.097427 | 1.3077 |  |  |  |  | 0.089613 | 0.097427
3824 | 2021-06-09 08:30 | 21.6594 | 0.066209 | 0.099518 | 0.3905 | 0.3855 | 0.193 | 15.6288 | 0.37475 | 0.0275 | 20.2443 | 0.34134 | 0 | 1.7894 |  | 0.34353 | 0.065906 | 0.065906 | 0.06619 | 0.066209 | 0.47713 | 0.091536 | 0.091536 | 0.097018 | 0.098587 | 0.099051 | 0.099518 | 1.8572 |  |  |  |  | 0.091536 | 0.099518
3825 | 2021-06-09 09:30 | 21.9157 | 0.082899 | 0.1246 | 0.49192 | 0.54925 | 0.4055 | 19.443 | 0.4715 | 0.00675 | 25.4425 | 0.42739 | 0 | 2.2542 |  | 0.43013 | 0.082519 | 0.082519 | 0.082875 | 0.082899 | 0.59741 | 0.11461 | 0.11461 | 0.12147 | 0.12344 | 0.12402 | 0.1246 | 2.3395 |  |  |  |  | 0.11461 | 0.1246
3826 | 2021-06-09 10:30 | 22.1772 | 0.085216 | 0.12809 | 0.61014 | 0.78775 | 0.69875 | 20.432 | 0.44025 | 0.02275 | 28.726 | 0.43934 | 0 | 2.7962 |  | 0.44215 | 0.084826 | 0.084826 | 0.085191 | 0.085216 | 0.6141 | 0.11781 | 0.11781 | 0.12487 | 0.12689 | 0.12749 | 0.12809 | 2.9017 |  |  |  |  | 0.11781 | 0.12809
3827 | 2021-06-09 11:30 | 22.2745 | 0.096935 | 0.1457 | 0.67739 | 0.87825 | 0.858 | 19.1232 | 0.4665 | 0.04625 | 30.2838 | 0.49976 | 0 | 3.1046 |  | 0.50296 | 0.096491 | 0.096491 | 0.096907 | 0.096935 | 0.69856 | 0.13402 | 0.13402 | 0.14204 | 0.14434 | 0.14502 | 0.1457 | 3.2215 |  |  |  |  | 0.13402 | 0.1457
3828 | 2021-06-09 12:30 | 22.4142 | 0.12627 | 0.18979 | 0.67302 | 1.0635 | 0.98925 | 17.9237 | 0.65125 | 0.049 | 29.0045 | 0.651 | 0 | 3.0848 |  | 0.65516 | 0.12569 | 0.12569 | 0.12623 | 0.12627 | 0.90994 | 0.17457 | 0.17457 | 0.18502 | 0.18802 | 0.1889 | 0.18979 | 3.2008 |  |  |  |  | 0.17457 | 0.18979
3829 | 2021-06-09 13:30 | 22.2467 | 0.14274 | 0.21455 | 0.66752 | 1.2797 | 1.0967 | 17.099 | 0.91625 | 0.05625 | 26.461 | 0.73593 | 0 | 3.0598 |  | 0.74062 | 0.14208 | 0.14208 | 0.1427 | 0.14274 | 1.0286 | 0.19734 | 0.19734 | 0.20916 | 0.21254 | 0.21354 | 0.21455 | 3.1746 |  |  |  |  | 0.19734 | 0.21455
3830 | 2021-06-09 14:30 | 22.0977 | 0.16411 | 0.24668 | 0.62725 | 1.4868 | 1.3602 | 15.8585 | 1.0768 | 0.08675 | 22.6513 | 0.84614 | 0 | 2.8754 |  | 0.85152 | 0.16336 | 0.16336 | 0.16406 | 0.16411 | 1.1827 | 0.22689 | 0.22689 | 0.24048 | 0.24437 | 0.24552 | 0.24668 | 2.9831 |  |  |  |  | 0.22689 | 0.24668
3831 | 2021-06-09 15:30 | 21.9494 | 0.18376 | 0.27621 | 0.53216 | 1.7265 | 1.5252 | 13.7587 | 1.307 | 0.149 | 18.3977 | 0.94744 | 0 | 2.4396 |  | 0.95346 | 0.18292 | 0.18292 | 0.1837 | 0.18376 | 1.3242 | 0.25405 | 0.25405 | 0.26927 | 0.27362 | 0.27491 | 0.27621 | 2.5308 |  |  |  |  | 0.25405 | 0.27621
3832 | 2021-06-09 16:30 | 21.8455 | 0.19488 | 0.29292 | 0.49898 | 1.7888 | 1.4932 | 10.6555 | 1.559 | 0.1875 | 13.679 | 1.0048 | 0 | 2.2877 |  | 1.0112 | 0.19399 | 0.19399 | 0.19482 | 0.19488 | 1.4044 | 0.26943 | 0.26943 | 0.28556 | 0.29018 | 0.29155 | 0.29292 | 2.3731 |  |  |  |  | 0.26943 | 0.29292
3833 | 2021-06-09 17:30 | 21.8037 | 0.1995 | 0.29987 | 0.40064 | 1.9937 | 1.2192 | 6.9482 | 1.5617 | 0.195 | 8.8503 | 1.0286 | 0 | 1.837 |  | 1.0351 | 0.19859 | 0.19859 | 0.19944 | 0.1995 | 1.4377 | 0.27582 | 0.27582 | 0.29234 | 0.29706 | 0.29846 | 0.29987 | 1.9054 |  |  |  |  | 0.27582 | 0.29987
3834 | 2021-06-09 18:30 | 21.8442 | 0.17666 | 0.26553 | 0.28378 | 2.3245 | 1.1005 | 3.5587 | 1.5505 | 0.1405 | 4.4225 | 0.91086 | 0 | 1.3012 |  | 0.91662 | 0.17585 | 0.17585 | 0.17661 | 0.17666 | 1.2731 | 0.24424 | 0.24424 | 0.25886 | 0.26305 | 0.26429 | 0.26553 | 1.3496 |  |  |  |  | 0.24424 | 0.26553
3835 | 2021-06-09 19:30 | 21.7644 | 0.15031 | 0.22593 | 0.15834 | 2.6143 | 0.9475 | 1.1267 | 1.455 | 0.119 | 1.463 | 0.77501 | 0 | 0.72611 |  | 0.7799 | 0.14962 | 0.14962 | 0.15027 | 0.15031 | 1.0832 | 0.20781 | 0.20781 | 0.22025 | 0.22381 | 0.22487 | 0.22593 | 0.75305 |  |  |  |  | 0.20781 | 0.22593
3836 | 2021-06-09 20:30 | 21.5315 | 0.13051 | 0.19616 | 0.055449 | 2.824 | 0.7685 | 0.0745 | 1.6027 | 0.13425 | 0.11725 | 0.67291 | 0 | 0.25429 |  | 0.67715 | 0.12991 | 0.12991 | 0.13047 | 0.13051 | 0.94048 | 0.18043 | 0.18043 | 0.19124 | 0.19433 | 0.19524 | 0.19616 | 0.26371 |  |  |  |  | 0.18043 | 0.19616
3837 | 2021-06-09 21:30 | 20.7445 | 0.14268 | 0.21446 | 0.0033062 | 2.9327 | 0.6775 | 0 | 1.4415 | 0.1755 | 0 | 0.7357 | 0 | 0.015163 |  | 0.74032 | 0.14203 | 0.14203 | 0.14264 | 0.14268 | 1.0282 | 0.19726 | 0.19726 | 0.20908 | 0.21246 | 0.21346 | 0.21446 | 0.015723 |  |  |  |  | 0.19726 | 0.21446
3838 | 2021-06-09 22:30 | 19.5775 | 0.16037 | 0.24105 | 2.8343e-06 | 3.2138 | 0.61125 | 0 | 1.4072 | 0.25925 | 0 | 0.82693 | 0 | 1.3e-05 |  | 0.83211 | 0.15964 | 0.15964 | 0.16032 | 0.16037 | 1.1557 | 0.22172 | 0.22172 | 0.235 | 0.2388 | 0.23992 | 0.24105 | 1.348e-05 |  |  |  |  | 0.22172 | 0.24105
3839 | 2021-06-09 23:30 | 18.2389 | 0.17639 | 0.26512 | 0 | 3.3577 | 0.49675 | 0 | 1.472 | 0.33825 | 0 | 0.90951 | 0 | 0 |  | 0.91521 | 0.17558 | 0.17558 | 0.17633 | 0.17639 | 1.2711 | 0.24386 | 0.24386 | 0.25847 | 0.26264 | 0.26388 | 0.26512 | 0 |  |  |  |  | 0.24386 | 0.26512
3840 | 2021-06-10 00:30 | 17.1392 | 0.16772 | 0.2521 | 0 | 3.5617 | 0.17125 | 0 | 1.3275 | 0.38225 | 0 | 0.86485 | 0 | 0 |  | 0.87025 | 0.16696 | 0.16696 | 0.16767 | 0.16772 | 1.2087 | 0.23188 | 0.23188 | 0.24577 | 0.24974 | 0.25092 | 0.2521 | 0 |  |  |  |  | 0.23188 | 0.2521
3841 | 2021-06-10 01:30 | 16.4304 | 0.16167 | 0.243 | 0 | 3.4773 | 0.08925 | 0 | 1.2237 | 0.366 | 0 | 0.83362 | 0 | 0 |  | 0.83882 | 0.16093 | 0.16093 | 0.16162 | 0.16167 | 1.165 | 0.22351 | 0.22351 | 0.23689 | 0.24072 | 0.24186 | 0.243 | 0 |  |  |  |  | 0.22351 | 0.243
3842 | 2021-06-10 02:30 | 16.0633 | 0.16605 | 0.24959 | 0 | 3.4167 | 0.15225 | 0 | 1.2545 | 0.30075 | 0 | 0.85624 | 0 | 0 |  | 0.86157 | 0.16529 | 0.16529 | 0.166 | 0.16605 | 1.1966 | 0.22957 | 0.22957 | 0.24332 | 0.24725 | 0.24842 | 0.24959 | 0 |  |  |  |  | 0.22957 | 0.24959
3843 | 2021-06-10 03:30 | 15.8591 | 0.14784 | 0.22221 | 0 | 3.3112 | 0.17075 | 0.00375 | 1.0902 | 0.3115 | 0.00575 | 0.76234 | 0 | 0 |  | 0.76707 | 0.14716 | 0.14716 | 0.14779 | 0.14784 | 1.0654 | 0.20439 | 0.20439 | 0.21663 | 0.22013 | 0.22117 | 0.22221 | 0 |  |  |  |  | 0.20439 | 0.22221
3844 | 2021-06-10 04:30 | 16.1206 | 0.12403 | 0.18643 | 0.0014358 | 3.5057 | 0.115 | 0.27125 | 0.91825 | 0.27525 | 0.4155 | 0.63959 | 0 | 0.006588 |  | 0.64355 | 0.12346 | 0.12346 | 0.124 | 0.12403 | 0.89383 | 0.17148 | 0.17148 | 0.18175 | 0.18469 | 0.18556 | 0.18643 | 0.0068283 |  |  |  |  | 0.17148 | 0.18643
3845 | 2021-06-10 05:30 | 17.3682 | 0.10777 | 0.16199 | 0.026287 | 3.323 | 0.1115 | 1.6378 | 0.776 | 0.2855 | 2.715 | 0.55576 | 0 | 0.12062 |  | 0.5592 | 0.10728 | 0.10728 | 0.10774 | 0.10777 | 0.77667 | 0.149 | 0.149 | 0.15793 | 0.16048 | 0.16124 | 0.16199 | 0.12502 |  |  |  |  | 0.149 | 0.16199
3846 | 2021-06-10 06:30 | 18.9471 | 0.073595 | 0.11062 | 0.094858 | 2.961 | 0.0695 | 4.1075 | 0.63975 | 0.27125 | 7.554 | 0.37951 | 0 | 0.43531 |  | 0.38186 | 0.073258 | 0.073258 | 0.073573 | 0.073595 | 0.53036 | 0.10175 | 0.10175 | 0.10784 | 0.10958 | 0.1101 | 0.11062 | 0.45113 |  |  |  |  | 0.10175 | 0.11062
3847 | 2021-06-10 07:30 | 20.4949 | 0.032809 | 0.049314 | 0.20052 | 2.1513 | 0.0435 | 7.0678 | 0.3615 | 0.26325 | 14.2743 | 0.16919 | 0 | 0.92029 |  | 0.17023 | 0.032658 | 0.032658 | 0.032799 | 0.032809 | 0.23643 | 0.045359 | 0.045359 | 0.048075 | 0.048853 | 0.049083 | 0.049314 | 0.95365 |  |  |  |  | 0.045359 | 0.049314
3848 | 2021-06-10 08:30 | 21.3819 | 0.030651 | 0.046071 | 0.33288 | 1.8128 | 0.025 | 10.3705 | 0.347 | 0.2105 | 21.3032 | 0.15806 | 0 | 1.5278 |  | 0.15904 | 0.03051 | 0.03051 | 0.030642 | 0.030651 | 0.22088 | 0.042376 | 0.042376 | 0.044914 | 0.04564 | 0.045855 | 0.046071 | 1.5831 |  |  |  |  | 0.042376 | 0.046071
3849 | 2021-06-10 09:30 | 21.7398 | 0.038249 | 0.057492 | 0.46169 | 1.7632 | 0.02475 | 13.0832 | 0.53625 | 0.17725 | 27.0287 | 0.19725 | 0 | 2.1192 |  | 0.19846 | 0.038074 | 0.038074 | 0.038238 | 0.038249 | 0.27564 | 0.052881 | 0.052881 | 0.056048 | 0.056954 | 0.057223 | 0.057492 | 2.1957 |  |  |  |  | 0.052881 | 0.057492
3850 | 2021-06-10 10:30 | 21.9892 | 0.06609 | 0.099338 | 0.57885 | 2.013 | 0.01225 | 14.2148 | 0.98825 | 0.1615 | 29.4638 | 0.34082 | 0 | 2.6571 |  | 0.34291 | 0.065787 | 0.065787 | 0.06607 | 0.06609 | 0.47627 | 0.091371 | 0.091371 | 0.096843 | 0.098409 | 0.098873 | 0.099338 | 2.7529 |  |  |  |  | 0.091371 | 0.099338
3851 | 2021-06-10 11:30 | 22.1517 | 0.070462 | 0.10591 | 0.62494 | 2.4813 | 0.01675 | 14.478 | 1.4387 | 0.17075 | 28.1995 | 0.36338 | 0 | 2.8689 |  | 0.3656 | 0.070139 | 0.070139 | 0.070441 | 0.070462 | 0.50778 | 0.097415 | 0.097415 | 0.10325 | 0.10492 | 0.10541 | 0.10591 | 2.9721 |  |  |  |  | 0.097415 | 0.10591
3852 | 2021-06-10 12:30 | 22.1434 | 0.08617 | 0.12952 | 0.61569 | 2.9962 | 0.01175 | 14.1687 | 2.0875 | 0.21925 | 29.5467 | 0.44439 | 0 | 2.8266 |  | 0.4471 | 0.085775 | 0.085775 | 0.086144 | 0.08617 | 0.62098 | 0.11913 | 0.11913 | 0.12627 | 0.12831 | 0.12891 | 0.12952 | 2.9281 |  |  |  |  | 0.11913 | 0.12952
3853 | 2021-06-10 13:30 | 22.0488 | 0.091237 | 0.13714 | 0.56812 | 3.4325 | 0.00225 | 13.1692 | 2.308 | 0.26975 | 28.4995 | 0.47053 | 0 | 2.6084 |  | 0.47339 | 0.090819 | 0.090819 | 0.09121 | 0.091237 | 0.65749 | 0.12614 | 0.12614 | 0.13369 | 0.13585 | 0.13649 | 0.13714 | 2.7019 |  |  |  |  | 0.12614 | 0.13714
3854 | 2021-06-10 14:30 | 21.9233 | 0.099562 | 0.14965 | 0.57843 | 3.5765 | 0.00025 | 11.6397 | 2.6658 | 0.28475 | 25.458 | 0.51346 | 0 | 2.6559 |  | 0.51659 | 0.099105 | 0.099105 | 0.099532 | 0.099562 | 0.71748 | 0.13765 | 0.13765 | 0.14589 | 0.14825 | 0.14895 | 0.14965 | 2.7509 |  |  |  |  | 0.13765 | 0.14965
3855 | 2021-06-10 15:30 | 21.7445 | 0.10561 | 0.15874 | 0.53302 | 4.0083 | 0.003 | 9.6583 | 3.0145 | 0.35 | 20.8825 | 0.54465 | 0 | 2.4476 |  | 0.54796 | 0.10512 | 0.10512 | 0.10558 | 0.10561 | 0.76105 | 0.14601 | 0.14601 | 0.15475 | 0.15725 | 0.15799 | 0.15874 | 2.5349 |  |  |  |  | 0.14601 | 0.15874
3856 | 2021-06-10 16:30 | 21.772 | 0.11267 | 0.16935 | 0.44447 | 4.4897 | 0.01125 | 7.3438 | 2.969 | 0.361 | 15.228 | 0.58108 | 0 | 2.0411 |  | 0.5846 | 0.11215 | 0.11215 | 0.11264 | 0.11267 | 0.81194 | 0.15577 | 0.15577 | 0.1651 | 0.16777 | 0.16856 | 0.16935 | 2.1138 |  |  |  |  | 0.15577 | 0.16935
3857 | 2021-06-10 17:30 | 21.6931 | 0.1193 | 0.17932 | 0.39933 | 4.7512 | 0.028 | 4.8362 | 2.5332 | 0.57 | 9.7575 | 0.61528 | 0 | 1.8339 |  | 0.619 | 0.11875 | 0.11875 | 0.11926 | 0.1193 | 0.85972 | 0.16493 | 0.16493 | 0.17481 | 0.17764 | 0.17848 | 0.17932 | 1.8992 |  |  |  |  | 0.16493 | 0.17932
3858 | 2021-06-10 18:30 | 21.7312 | 0.10076 | 0.15145 | 0.2914 | 4.7713 | 0.05725 | 2.4388 | 2.1143 | 0.55075 | 4.711 | 0.51965 | 0 | 1.3383 |  | 0.52279 | 0.10029 | 0.10029 | 0.10073 | 0.10076 | 0.72609 | 0.1393 | 0.1393 | 0.14764 | 0.15003 | 0.15074 | 0.15145 | 1.3858 |  |  |  |  | 0.1393 | 0.15145
3859 | 2021-06-10 19:30 | 21.5979 | 0.083865 | 0.12606 | 0.14466 | 4.9125 | 0.05525 | 0.784 | 2.1525 | 0.4105 | 1.554 | 0.43254 | 0 | 0.66443 |  | 0.43514 | 0.083481 | 0.083481 | 0.08384 | 0.083865 | 0.60437 | 0.11595 | 0.11595 | 0.12289 | 0.12488 | 0.12547 | 0.12606 | 0.68795 |  |  |  |  | 0.11595 | 0.12606
3860 | 2021-06-10 20:30 | 21.3275 | 0.086089 | 0.1294 | 0.043823 | 5.207 | 0.06675 | 0.07025 | 2.0253 | 0.22125 | 0.12875 | 0.44401 | 0 | 0.2013 |  | 0.44668 | 0.085695 | 0.085695 | 0.086064 | 0.086089 | 0.62039 | 0.11902 | 0.11902 | 0.12615 | 0.12819 | 0.12879 | 0.1294 | 0.20841 |  |  |  |  | 0.11902 | 0.1294
3861 | 2021-06-10 21:30 | 20.5474 | 0.084784 | 0.12744 | 0.0025741 | 5.5163 | 0.11025 | 0.00025 | 1.8417 | 0.10725 | 0 | 0.43729 | 0 | 0.011825 |  | 0.43991 | 0.084396 | 0.084396 | 0.084759 | 0.084784 | 0.61099 | 0.11722 | 0.11722 | 0.12424 | 0.12625 | 0.12684 | 0.12744 | 0.012242 |  |  |  |  | 0.11722 | 0.12744
3862 | 2021-06-10 22:30 | 19.4275 | 0.081608 | 0.12266 | 2.8297e-06 | 5.6398 | 0.1275 | 0 | 1.933 | 0.083 | 0 | 0.42091 | 0 | 1.3e-05 |  | 0.42343 | 0.081235 | 0.081235 | 0.081584 | 0.081608 | 0.5881 | 0.11283 | 0.11283 | 0.11958 | 0.12152 | 0.12209 | 0.12266 | 1.3458e-05 |  |  |  |  | 0.11283 | 0.12266
3863 | 2021-06-10 23:30 | 18.2072 | 0.079242 | 0.11911 | 0 | 5.5047 | 0.13375 | 0 | 2.0088 | 0.109 | 0 | 0.40871 | 0 | 0 |  | 0.41116 | 0.078879 | 0.078879 | 0.079219 | 0.079242 | 0.57105 | 0.10955 | 0.10955 | 0.11612 | 0.11799 | 0.11855 | 0.11911 | 0 |  |  |  |  | 0.10955 | 0.11911
3864 | 2021-06-11 00:30 | 17.1374 | 0.067642 | 0.10167 | 0 | 5.2585 | 0.144 | 0 | 1.585 | 0.18275 | 0 | 0.34889 | 0 | 0 |  | 0.35097 | 0.067332 | 0.067332 | 0.067622 | 0.067642 | 0.48746 | 0.093517 | 0.093517 | 0.099118 | 0.10072 | 0.1012 | 0.10167 | 0 |  |  |  |  | 0.093517 | 0.10167
3865 | 2021-06-11 01:30 | 16.4344 | 0.063694 | 0.095737 | 0 | 5.214 | 0.1015 | 0 | 1.0962 | 0.30275 | 0 | 0.32853 | 0 | 0 |  | 0.33048 | 0.063402 | 0.063402 | 0.063675 | 0.063694 | 0.459 | 0.088058 | 0.088058 | 0.093332 | 0.094841 | 0.095288 | 0.095737 | 0 |  |  |  |  | 0.088058 | 0.095737
3866 | 2021-06-11 02:30 | 16.0652 | 0.054595 | 0.082061 | 0 | 5.122 | 0.10525 | 0 | 0.897 | 0.54375 | 0 | 0.2816 | 0 | 0 |  | 0.28327 | 0.054345 | 0.054345 | 0.054579 | 0.054595 | 0.39344 | 0.075479 | 0.075479 | 0.08 | 0.081294 | 0.081677 | 0.082061 | 0 |  |  |  |  | 0.075479 | 0.082061
3867 | 2021-06-11 03:30 | 15.8435 | 0.06218 | 0.093462 | 0 | 5.1245 | 0.15525 | 0.00375 | 1.013 | 0.87625 | 0.006 | 0.32072 | 0 | 0 |  | 0.32263 | 0.061895 | 0.061895 | 0.062161 | 0.06218 | 0.44809 | 0.085965 | 0.085965 | 0.091114 | 0.092587 | 0.093023 | 0.093462 | 0 |  |  |  |  | 0.085965 | 0.093462
3868 | 2021-06-11 04:30 | 16.11 | 0.076693 | 0.11528 | 0.0013164 | 5.0323 | 0.19675 | 0.2045 | 1.081 | 1.114 | 0.42925 | 0.39559 | 0 | 0.00605 |  | 0.39793 | 0.076342 | 0.076342 | 0.07667 | 0.076693 | 0.55268 | 0.10603 | 0.10603 | 0.11238 | 0.1142 | 0.11474 | 0.11528 | 0.0062604 |  |  |  |  | 0.10603 | 0.11528
3869 | 2021-06-11 05:30 | 17.4323 | 0.073561 | 0.11057 | 0.026443 | 4.3645 | 0.1745 | 1.2038 | 1.0183 | 1.4332 | 2.7003 | 0.37944 | 0 | 0.12154 |  | 0.38168 | 0.073224 | 0.073224 | 0.073539 | 0.073561 | 0.53011 | 0.1017 | 0.1017 | 0.10779 | 0.10953 | 0.11005 | 0.11057 | 0.12576 |  |  |  |  | 0.1017 | 0.11057
3870 | 2021-06-11 06:30 | 18.9946 | 0.055482 | 0.083394 | 0.10395 | 3.2243 | 0.15725 | 2.9977 | 0.79125 | 1.5655 | 7.744 | 0.28619 | 0 | 0.47781 |  | 0.28788 | 0.055228 | 0.055228 | 0.055466 | 0.055482 | 0.39983 | 0.076706 | 0.076706 | 0.0813 | 0.082614 | 0.083003 | 0.083394 | 0.49436 |  |  |  |  | 0.076706 | 0.083394
3871 | 2021-06-11 07:30 | 20.6082 | 0.023295 | 0.035015 | 0.20138 | 2.539 | 0.215 | 5.4387 | 0.59725 | 1.5445 | 14.944 | 0.12016 | 0 | 0.92573 |  | 0.12087 | 0.023189 | 0.023189 | 0.023288 | 0.023295 | 0.16788 | 0.032206 | 0.032206 | 0.034135 | 0.034687 | 0.034851 | 0.035015 | 0.95773 |  |  |  |  | 0.032206 | 0.035015
3872 | 2021-06-11 08:30 | 21.5101 | 0.011668 | 0.017538 | 0.32523 | 2.4635 | 0.27675 | 8.1647 | 0.9365 | 1.5408 | 22.4967 | 0.060188 | 0 | 1.4951 |  | 0.060542 | 0.011615 | 0.011615 | 0.011665 | 0.011668 | 0.084086 | 0.016132 | 0.016132 | 0.017098 | 0.017374 | 0.017456 | 0.017538 | 1.5467 |  |  |  |  | 0.016132 | 0.017538
3873 | 2021-06-11 09:30 | 21.9914 | 0.01128 | 0.016955 | 0.43665 | 2.73 | 0.25875 | 10.4823 | 1.395 | 1.7375 | 28.1348 | 0.058188 | 0 | 2.0075 |  | 0.058529 | 0.011229 | 0.011229 | 0.011277 | 0.01128 | 0.081291 | 0.015595 | 0.015595 | 0.016529 | 0.016797 | 0.016876 | 0.016955 | 2.0766 |  |  |  |  | 0.015595 | 0.016955
3874 | 2021-06-11 10:30 | 22.2958 | 0.020406 | 0.030672 | 0.53744 | 3.057 | 0.2685 | 12.4985 | 2.1463 | 1.8782 | 31.1118 | 0.10526 | 0 | 2.471 |  | 0.10588 | 0.020313 | 0.020313 | 0.0204 | 0.020406 | 0.14705 | 0.028212 | 0.028212 | 0.029902 | 0.030385 | 0.030528 | 0.030672 | 2.5559 |  |  |  |  | 0.028212 | 0.030672
3875 | 2021-06-11 11:30 | 22.4153 | 0.031577 | 0.047462 | 0.58836 | 3.3838 | 0.38475 | 13.7305 | 2.7195 | 2.1 | 31.4103 | 0.16289 | 0 | 2.7054 |  | 0.16384 | 0.031432 | 0.031432 | 0.031567 | 0.031577 | 0.22755 | 0.043656 | 0.043656 | 0.04627 | 0.047018 | 0.04724 | 0.047462 | 2.7981 |  |  |  |  | 0.043656 | 0.047462
3876 | 2021-06-11 12:30 | 22.4989 | 0.046268 | 0.069544 | 0.57027 | 3.9253 | 0.37675 | 13.46 | 2.9202 | 1.9535 | 30.5755 | 0.23867 | 0 | 2.6224 |  | 0.24007 | 0.046056 | 0.046056 | 0.046254 | 0.046268 | 0.33343 | 0.063966 | 0.063966 | 0.067798 | 0.068894 | 0.069218 | 0.069544 | 2.7121 |  |  |  |  | 0.063966 | 0.069544
3877 | 2021-06-11 13:30 | 22.2552 | 0.067758 | 0.10185 | 0.61533 | 4.3202 | 0.38 | 12.6028 | 3.4955 | 1.9875 | 28.947 | 0.34954 | 0 | 2.8298 |  | 0.35157 | 0.067448 | 0.067448 | 0.067738 | 0.067758 | 0.48829 | 0.093677 | 0.093677 | 0.099288 | 0.10089 | 0.10137 | 0.10185 | 2.9264 |  |  |  |  | 0.093677 | 0.10185
3878 | 2021-06-11 14:30 | 22.11 | 0.085754 | 0.12889 | 0.54585 | 4.7233 | 0.58875 | 11.0742 | 3.9228 | 2.555 | 26.1017 | 0.44238 | 0 | 2.5104 |  | 0.44494 | 0.085361 | 0.085361 | 0.085728 | 0.085754 | 0.61798 | 0.11856 | 0.11856 | 0.12566 | 0.12769 | 0.12829 | 0.12889 | 2.596 |  |  |  |  | 0.11856 | 0.12889
3879 | 2021-06-11 15:30 | 21.9046 | 0.098765 | 0.14845 | 0.4777 | 5.2633 | 0.74125 | 9.0533 | 4.4603 | 2.9263 | 22.2045 | 0.5095 | 0 | 2.1972 |  | 0.51245 | 0.098312 | 0.098312 | 0.098735 | 0.098765 | 0.71174 | 0.13654 | 0.13654 | 0.14472 | 0.14706 | 0.14776 | 0.14845 | 2.2719 |  |  |  |  | 0.13654 | 0.14845
3880 | 2021-06-11 16:30 | 21.6115 | 0.10464 | 0.15729 | 0.44459 | 5.5643 | 0.96775 | 6.8805 | 5.0168 | 2.9122 | 16.8583 | 0.53982 | 0 | 2.045 |  | 0.54295 | 0.10416 | 0.10416 | 0.10461 | 0.10464 | 0.75409 | 0.14467 | 0.14467 | 0.15333 | 0.15581 | 0.15655 | 0.15729 | 2.1144 |  |  |  |  | 0.14467 | 0.15729
3881 | 2021-06-11 17:30 | 21.5276 | 0.10796 | 0.16227 | 0.28901 | 5.9832 | 1.3028 | 4.4565 | 5.9015 | 2.5885 | 10.5155 | 0.55694 | 0 | 1.3294 |  | 0.56015 | 0.10746 | 0.10746 | 0.10793 | 0.10796 | 0.77799 | 0.14925 | 0.14925 | 0.15819 | 0.16075 | 0.16151 | 0.16227 | 1.3745 |  |  |  |  | 0.14925 | 0.16227
3882 | 2021-06-11 18:30 | 21.3856 | 0.080119 | 0.12043 | 0.22623 | 6.2068 | 1.6127 | 2.326 | 5.2492 | 2.4268 | 4.8785 | 0.41332 | 0 | 1.0407 |  | 0.41571 | 0.079752 | 0.079752 | 0.080095 | 0.080119 | 0.57737 | 0.11077 | 0.11077 | 0.1174 | 0.1193 | 0.11986 | 0.12043 | 1.0759 |  |  |  |  | 0.11077 | 0.12043
3883 | 2021-06-11 19:30 | 21.2694 | 0.055486 | 0.0834 | 0.13056 | 6.0312 | 1.8878 | 0.7875 | 3.5402 | 2.608 | 1.4765 | 0.28625 | 0 | 0.60067 |  | 0.2879 | 0.055232 | 0.055232 | 0.055469 | 0.055486 | 0.39985 | 0.076711 | 0.076711 | 0.081305 | 0.08262 | 0.083009 | 0.0834 | 0.62093 |  |  |  |  | 0.076711 | 0.0834
3884 | 2021-06-11 20:30 | 20.9528 | 0.041096 | 0.06177 | 0.041445 | 6.0617 | 2.2385 | 0.05525 | 3.2835 | 2.497 | 0.103 | 0.21201 | 0 | 0.19069 |  | 0.21323 | 0.040907 | 0.040907 | 0.041083 | 0.041096 | 0.29615 | 0.056816 | 0.056816 | 0.060219 | 0.061192 | 0.06148 | 0.06177 | 0.19711 |  |  |  |  | 0.056816 | 0.06177
3885 | 2021-06-11 21:30 | 20.2227 | 0.032222 | 0.048433 | 0.0027492 | 6.2343 | 2.6175 | 0 | 3.2975 | 2.1107 | 0 | 0.16624 | 0 | 0.01265 |  | 0.16719 | 0.032075 | 0.032075 | 0.032213 | 0.032222 | 0.23221 | 0.044548 | 0.044548 | 0.047216 | 0.04798 | 0.048206 | 0.048433 | 0.013075 |  |  |  |  | 0.044548 | 0.048433
3886 | 2021-06-11 22:30 | 19.1506 | 0.03096 | 0.046535 | 2.8251e-06 | 6.1578 | 2.9827 | 0 | 3.587 | 1.981 | 0 | 0.15973 | 0 | 1.3e-05 |  | 0.16064 | 0.030818 | 0.030818 | 0.03095 | 0.03096 | 0.22311 | 0.042802 | 0.042802 | 0.045366 | 0.046099 | 0.046317 | 0.046535 | 1.3436e-05 |  |  |  |  | 0.042802 | 0.046535
3887 | 2021-06-11 23:30 | 17.9484 | 0.035168 | 0.05286 | 0 | 5.8445 | 3.1608 | 0 | 3.6172 | 1.9025 | 0 | 0.18144 | 0 | 0 |  | 0.18247 | 0.035007 | 0.035007 | 0.035157 | 0.035168 | 0.25343 | 0.04862 | 0.04862 | 0.051532 | 0.052366 | 0.052612 | 0.05286 | 0 |  |  |  |  | 0.04862 | 0.05286
3888 | 2021-06-12 00:30 | 16.8633 | 0.051475 | 0.077372 | 0 | 5.7177 | 3.3855 | 0 | 3.7582 | 1.977 | 0 | 0.26558 | 0 | 0 |  | 0.26709 | 0.051239 | 0.051239 | 0.05146 | 0.051475 | 0.37095 | 0.071166 | 0.071166 | 0.075428 | 0.076648 | 0.077009 | 0.077372 | 0 |  |  |  |  | 0.071166 | 0.077372
3889 | 2021-06-12 01:30 | 16.1104 | 0.072287 | 0.10865 | 0 | 5.4212 | 3.1535 | 0 | 4.1265 | 2.2193 | 0 | 0.37295 | 0 | 0 |  | 0.37507 | 0.071955 | 0.071955 | 0.072265 | 0.072287 | 0.52093 | 0.099938 | 0.099938 | 0.10592 | 0.10764 | 0.10814 | 0.10865 | 0 |  |  |  |  | 0.099938 | 0.10865
3890 | 2021-06-12 02:30 | 15.5948 | 0.10969 | 0.16487 | 0 | 5.025 | 3.198 | 0 | 4.6915 | 1.8818 | 0 | 0.56593 | 0 | 0 |  | 0.56913 | 0.10919 | 0.10919 | 0.10966 | 0.10969 | 0.79046 | 0.15165 | 0.15165 | 0.16073 | 0.16333 | 0.1641 | 0.16487 | 0 |  |  |  |  | 0.15165 | 0.16487
3891 | 2021-06-12 03:30 | 15.1075 | 0.15476 | 0.23262 | 0 | 4.898 | 3.4133 | 0.00125 | 5.065 | 1.846 | 0.00475 | 0.79848 | 0 | 0 |  | 0.80299 | 0.15405 | 0.15405 | 0.15471 | 0.15476 | 1.1153 | 0.21396 | 0.21396 | 0.22677 | 0.23044 | 0.23153 | 0.23262 | 0 |  |  |  |  | 0.21396 | 0.23262
3892 | 2021-06-12 04:30 | 14.964 | 0.1938 | 0.2913 | 0.0015397 | 5.116 | 4.2192 | 0.109 | 5.971 | 2.071 | 0.33975 | 0.99991 | 0 | 0.007088 |  | 1.0056 | 0.19291 | 0.19291 | 0.19374 | 0.1938 | 1.3966 | 0.26793 | 0.26793 | 0.28398 | 0.28857 | 0.28993 | 0.2913 | 0.0073226 |  |  |  |  | 0.26793 | 0.2913
3893 | 2021-06-12 05:30 | 15.4073 | 0.21268 | 0.31968 | 0.031716 | 4.9342 | 4.6937 | 0.853 | 6.5602 | 2.183 | 2.312 | 1.0973 | 0 | 0.14601 |  | 1.1035 | 0.21171 | 0.21171 | 0.21262 | 0.21268 | 1.5327 | 0.29404 | 0.29404 | 0.31165 | 0.31669 | 0.31818 | 0.31968 | 0.15084 |  |  |  |  | 0.29404 | 0.31968
3894 | 2021-06-12 06:30 | 16.3582 | 0.19506 | 0.29319 | 0.11262 | 4.3465 | 4.7903 | 2.3687 | 6.0042 | 2.5928 | 6.0373 | 1.0064 | 0 | 0.5185 |  | 1.0121 | 0.19416 | 0.19416 | 0.195 | 0.19506 | 1.4057 | 0.26967 | 0.26967 | 0.28582 | 0.29045 | 0.29181 | 0.29319 | 0.53559 |  |  |  |  | 0.26967 | 0.29319
3895 | 2021-06-12 07:30 | 17.6216 | 0.1747 | 0.26258 | 0.20834 | 3.9145 | 4.6478 | 4.4568 | 6.9117 | 2.7008 | 10.7963 | 0.90138 | 0 | 0.95926 |  | 0.90643 | 0.1739 | 0.1739 | 0.17464 | 0.1747 | 1.2589 | 0.24152 | 0.24152 | 0.25599 | 0.26013 | 0.26135 | 0.26258 | 0.99081 |  |  |  |  | 0.24152 | 0.26258
3896 | 2021-06-12 08:30 | 18.7641 | 0.15865 | 0.23847 | 0.32629 | 3.8062 | 4.9683 | 6.9878 | 9.4485 | 3.2872 | 15.565 | 0.8186 | 0 | 1.5025 |  | 0.82318 | 0.15792 | 0.15792 | 0.1586 | 0.15865 | 1.1433 | 0.21934 | 0.21934 | 0.23248 | 0.23624 | 0.23735 | 0.23847 | 1.5518 |  |  |  |  | 0.21934 | 0.23847
3897 | 2021-06-12 09:30 | 19.5412 | 0.17597 | 0.26449 | 0.41858 | 3.9645 | 5.1928 | 9.2238 | 12.9115 | 4.1545 | 19.663 | 0.90795 | 0 | 1.9276 |  | 0.91302 | 0.17516 | 0.17516 | 0.17591 | 0.17597 | 1.2681 | 0.24328 | 0.24328 | 0.25785 | 0.26202 | 0.26325 | 0.26449 | 1.9907 |  |  |  |  | 0.24328 | 0.26449
3898 | 2021-06-12 10:30 | 20.0361 | 0.23424 | 0.35208 | 0.48486 | 4.2668 | 5.162 | 11.3492 | 16.8377 | 4.1322 | 22.0963 | 1.2086 | 0 | 2.2329 |  | 1.2154 | 0.23316 | 0.23316 | 0.23417 | 0.23424 | 1.688 | 0.32384 | 0.32384 | 0.34323 | 0.34878 | 0.35043 | 0.35208 | 2.3059 |  |  |  |  | 0.32384 | 0.35208
3899 | 2021-06-12 11:30 | 20.002 | 0.29155 | 0.43823 | 0.47845 | 4.4095 | 4.9655 | 13.0675 | 20.4327 | 4.0468 | 22.7155 | 1.5044 | 0 | 2.2035 |  | 1.5128 | 0.29022 | 0.29022 | 0.29147 | 0.29155 | 2.101 | 0.40308 | 0.40308 | 0.42722 | 0.43413 | 0.43617 | 0.43823 | 2.2754 |  |  |  |  | 0.40308 | 0.43823
3900 | 2021-06-12 12:30 | 19.7635 | 0.32725 | 0.49189 | 0.38001 | 4.3655 | 5.1185 | 14.5358 | 23.0063 | 3.6917 | 21.742 | 1.6886 | 0 | 1.7503 |  | 1.698 | 0.32575 | 0.32575 | 0.32715 | 0.32725 | 2.3583 | 0.45243 | 0.45243 | 0.47953 | 0.48729 | 0.48958 | 0.49189 | 1.8072 |  |  |  |  | 0.45243 | 0.49189
3901 | 2021-06-12 13:30 | 19.3685 | 0.35541 | 0.53421 | 0.32952 | 4.4245 | 5.34 | 14.919 | 24.7703 | 3.6193 | 21.3263 | 1.8339 | 0 | 1.5178 |  | 1.8441 | 0.35378 | 0.35378 | 0.3553 | 0.35541 | 2.5612 | 0.49136 | 0.49136 | 0.52079 | 0.52921 | 0.5317 | 0.53421 | 1.5671 |  |  |  |  | 0.49136 | 0.53421
3902 | 2021-06-12 14:30 | 18.9497 | 0.37418 | 0.56243 | 0.31789 | 4.489 | 5.2432 | 14.4527 | 25.951 | 3.6082 | 20.1242 | 1.9308 | 0 | 1.4644 |  | 1.9415 | 0.37247 | 0.37247 | 0.37407 | 0.37418 | 2.6965 | 0.51731 | 0.51731 | 0.5483 | 0.55716 | 0.55979 | 0.56243 | 1.5118 |  |  |  |  | 0.51731 | 0.56243
3903 | 2021-06-12 15:30 | 18.6501 | 0.41546 | 0.62448 | 0.21833 | 4.3952 | 5.48 | 12.881 | 27.2097 | 3.7785 | 17.0338 | 2.1439 | 0 | 1.0058 |  | 2.1557 | 0.41356 | 0.41356 | 0.41534 | 0.41546 | 2.994 | 0.57439 | 0.57439 | 0.60879 | 0.61864 | 0.62155 | 0.62448 | 1.0383 |  |  |  |  | 0.57439 | 0.62448
3904 | 2021-06-12 16:30 | 18.4407 | 0.4652 | 0.69923 | 0.18549 | 4.4713 | 5.1895 | 10.1725 | 27.7078 | 3.8855 | 13.5122 | 2.4005 | 0 | 0.85459 |  | 2.4137 | 0.46307 | 0.46307 | 0.46506 | 0.4652 | 3.3524 | 0.64315 | 0.64315 | 0.68167 | 0.69269 | 0.69595 | 0.69923 | 0.88215 |  |  |  |  | 0.64315 | 0.69923
3905 | 2021-06-12 17:30 | 18.2278 | 0.48309 | 0.72612 | 0.15901 | 4.2417 | 4.6037 | 6.9405 | 27.3175 | 4.1063 | 9.3555 | 2.4929 | 0 | 0.73264 |  | 2.5066 | 0.48088 | 0.48088 | 0.48295 | 0.48309 | 3.4813 | 0.66788 | 0.66788 | 0.70789 | 0.71933 | 0.72272 | 0.72612 | 0.75622 |  |  |  |  | 0.66788 | 0.72612
3906 | 2021-06-12 18:30 | 18.1321 | 0.51729 | 0.77753 | 0.08625 | 4.966 | 4.393 | 3.5032 | 25.875 | 3.3955 | 4.7107 | 2.6694 | 0 | 0.39742 |  | 2.684 | 0.51492 | 0.51492 | 0.51714 | 0.51729 | 3.7278 | 0.71517 | 0.71517 | 0.758 | 0.77026 | 0.77389 | 0.77753 | 0.41019 |  |  |  |  | 0.71517 | 0.77753
3907 | 2021-06-12 19:30 | 17.9061 | 0.56523 | 0.84958 | 0.050153 | 5.334 | 4.9218 | 1.0545 | 23.3065 | 3.11 | 1.5115 | 2.9168 | 0 | 0.23111 |  | 2.9327 | 0.56264 | 0.56264 | 0.56506 | 0.56523 | 4.0732 | 0.78144 | 0.78144 | 0.82824 | 0.84163 | 0.8456 | 0.84958 | 0.23852 |  |  |  |  | 0.78144 | 0.84958
3908 | 2021-06-12 20:30 | 17.6619 | 0.63981 | 0.96168 | 0.024081 | 6.0975 | 5.023 | 0.06 | 20.4775 | 3.8155 | 0.117 | 3.3017 | 0 | 0.11098 |  | 3.3197 | 0.63687 | 0.63687 | 0.63962 | 0.63981 | 4.6107 | 0.88455 | 0.88455 | 0.93753 | 0.95268 | 0.95717 | 0.96168 | 0.11452 |  |  |  |  | 0.88455 | 0.96168
3909 | 2021-06-12 21:30 | 17.0727 | 0.69674 | 1 | 0.0034094 | 6.4915 | 5.3435 | 0 | 18.6653 | 3.8672 | 0 | 3.5955 | 0 | 0.015713 |  | 3.6151 | 0.69354 | 0.69354 | 0.69653 | 0.69674 | 5.021 | 0.96326 | 0.96326 | 1 | 1 | 1 | 1 | 0.016214 |  |  |  |  | 0.96326 | 1
3910 | 2021-06-12 22:30 | 16.2206 | 0.74728 | 1 | 2.8205e-06 | 6.6105 | 5.7203 | 0 | 17.8845 | 3.7315 | 0 | 3.8564 | 0 | 1.3e-05 |  | 3.8774 | 0.74386 | 0.74386 | 0.74706 | 0.74728 | 5.3852 | 1.0331 | 1 | 1 | 1 | 1 | 1 | 1.3414e-05 |  |  |  |  | 1.0331 | 1
3911 | 2021-06-12 23:30 | 15.2269 | 0.80164 | 1 | 0 | 6.1867 | 5.5252 | 0 | 17.1167 | 3.855 | 0 | 4.137 | 0 | 0 |  | 4.1594 | 0.79797 | 0.79797 | 0.8014 | 0.80164 | 5.777 | 1.1083 | 1 | 1 | 1 | 1 | 1 | 0 |  |  |  |  | 1.1083 | 1
3912 | 2021-06-13 00:30 | 14.3721 | 0.83714 | 1 | 0 | 5.5503 | 4.9143 | 0 | 15.9202 | 3.807 | 0 | 4.3202 | 0 | 0 |  | 4.3436 | 0.8333 | 0.8333 | 0.83689 | 0.83714 | 6.0328 | 1.1574 | 1 | 1 | 1 | 1 | 1 | 0 |  |  |  |  | 1.1574 | 1
3913 | 2021-06-13 01:30 | 13.7324 | 0.86359 | 1 | 0 | 4.74 | 4.6765 | 0 | 15.2182 | 3.5503 | 0 | 4.4568 | 0 | 0 |  | 4.4808 | 0.85963 | 0.85963 | 0.86333 | 0.86359 | 6.2234 | 1.1939 | 1 | 1 | 1 | 1 | 1 | 0 |  |  |  |  | 1.1939 | 1
3914 | 2021-06-13 02:30 | 13.3087 | 0.85526 | 1 | 0 | 4.218 | 4.4558 | 0 | 14.223 | 3.8923 | 0 | 4.4139 | 0 | 0 |  | 4.4376 | 0.85134 | 0.85134 | 0.85501 | 0.85526 | 6.1634 | 1.1824 | 1 | 1 | 1 | 1 | 1 | 0 |  |  |  |  | 1.1824 | 1
3915 | 2021-06-13 03:30 | 12.8306 | 0.84555 | 1 | 0 | 4.3165 | 4.5815 | 0.003 | 13.455 | 3.9148 | 0.00725 | 4.3638 | 0 | 0 |  | 4.3872 | 0.84167 | 0.84167 | 0.8453 | 0.84555 | 6.0934 | 1.169 | 1 | 1 | 1 | 1 | 1 | 0 |  |  |  |  | 1.169 | 1
3916 | 2021-06-13 04:30 | 12.6277 | 0.82923 | 1 | 0.0012173 | 4.435 | 4.497 | 0.27075 | 12.809 | 3.5817 | 0.41275 | 4.2796 | 0 | 0.005613 |  | 4.3026 | 0.82543 | 0.82543 | 0.82898 | 0.82923 | 5.9758 | 1.1464 | 1 | 1 | 1 | 1 | 1 | 0.0057893 |  |  |  |  | 1.1464 | 1
3917 | 2021-06-13 05:30 | 12.6762 | 0.81892 | 1 | 0.027116 | 4.6982 | 3.866 | 2.013 | 11.8265 | 3.2218 | 2.7048 | 4.2264 | 0 | 0.12504 |  | 4.2491 | 0.81517 | 0.81517 | 0.81868 | 0.81892 | 5.9015 | 1.1322 | 1 | 1 | 1 | 1 | 1 | 0.12896 |  |  |  |  | 1.1322 | 1
3918 | 2021-06-13 06:30 | 13.1794 | 0.82103 | 1 | 0.083475 | 4.1638 | 3.273 | 5.8293 | 9.9552 | 2.929 | 7.5338 | 4.2374 | 0 | 0.38495 |  | 4.26 | 0.81727 | 0.81727 | 0.82079 | 0.82103 | 5.9167 | 1.1351 | 1 | 1 | 1 | 1 | 1 | 0.39699 |  |  |  |  | 1.1351 | 1
3919 | 2021-06-13 07:30 | 13.9188 | 0.85128 | 1 | 0.1703 | 3.3945 | 3.0075 | 11.2308 | 10.147 | 2.798 | 13.572 | 4.3936 | 0 | 0.7854 |  | 4.417 | 0.84738 | 0.84738 | 0.85103 | 0.85128 | 6.1347 | 1.1769 | 1 | 1 | 1 | 1 | 1 | 0.80991 |  |  |  |  | 1.1769 | 1
3920 | 2021-06-13 08:30 | 14.7159 | 0.87172 | 1 | 0.24528 | 3.1193 | 2.5897 | 17.026 | 10.6735 | 2.495 | 19.1247 | 4.4991 | 0 | 1.1313 |  | 4.523 | 0.86773 | 0.86773 | 0.87147 | 0.87172 | 6.282 | 1.2052 | 1 | 1 | 1 | 1 | 1 | 1.1665 |  |  |  |  | 1.2052 | 1
3921 | 2021-06-13 09:30 | 15.3881 | 0.87309 | 1 | 0.28325 | 3.5088 | 2.4585 | 22.3625 | 10.7027 | 2.4785 | 24.1797 | 4.5062 | 0 | 1.3065 |  | 4.5301 | 0.86909 | 0.86909 | 0.87283 | 0.87309 | 6.2919 | 1.2071 | 1 | 1 | 1 | 1 | 1 | 1.3471 |  |  |  |  | 1.2071 | 1
3922 | 2021-06-13 10:30 | 15.902 | 0.86513 | 1 | 0.32821 | 4.5245 | 2.457 | 26.6088 | 10.925 | 2.3327 | 28.113 | 4.4652 | 0 | 1.514 |  | 4.4888 | 0.86117 | 0.86117 | 0.86487 | 0.86513 | 6.2345 | 1.1961 | 1 | 1 | 1 | 1 | 1 | 1.5609 |  |  |  |  | 1.1961 | 1
3923 | 2021-06-13 11:30 | 16.074 | 0.86087 | 1 | 0.40866 | 5.7053 | 2.5135 | 28.892 | 10.059 | 2.2295 | 30.4522 | 4.4432 | 0 | 1.8852 |  | 4.4667 | 0.85692 | 0.85692 | 0.86061 | 0.86087 | 6.2038 | 1.1902 | 1 | 1 | 1 | 1 | 1 | 1.9435 |  |  |  |  | 1.1902 | 1
3924 | 2021-06-13 12:30 | 16.1122 | 0.85592 | 1 | 0.39574 | 6.809 | 2.9005 | 29.0568 | 9.047 | 2.196 | 31.568 | 4.4178 | 0 | 1.8257 |  | 4.441 | 0.852 | 0.852 | 0.85567 | 0.85592 | 6.1681 | 1.1833 | 1 | 1 | 1 | 1 | 1 | 1.8821 |  |  |  |  | 1.1833 | 1
3925 | 2021-06-13 13:30 | 15.8368 | 0.86144 | 1 | 0.42231 | 7.3133 | 3.428 | 27.9432 | 8.5617 | 2.1778 | 31.016 | 4.4463 | 0 | 1.9485 |  | 4.4697 | 0.8575 | 0.8575 | 0.86119 | 0.86144 | 6.2079 | 1.191 | 1 | 1 | 1 | 1 | 1 | 2.0084 |  |  |  |  | 1.191 | 1
3926 | 2021-06-13 14:30 | 15.6125 | 0.88642 | 1 | 0.42144 | 7.7687 | 3.9857 | 25.4683 | 8.6995 | 1.9285 | 29.1642 | 4.5753 | 0 | 1.9446 |  | 4.5993 | 0.88235 | 0.88235 | 0.88615 | 0.88642 | 6.3879 | 1.2255 | 1 | 1 | 1 | 1 | 1 | 2.0043 |  |  |  |  | 1.2255 | 1
3927 | 2021-06-13 15:30 | 15.4956 | 0.8827 | 1 | 0.38642 | 8.777 | 4.357 | 21.5413 | 8.65 | 1.8938 | 25.54 | 4.5561 | 0 | 1.7831 |  | 4.58 | 0.87865 | 0.87865 | 0.88244 | 0.8827 | 6.3611 | 1.2204 | 1 | 1 | 1 | 1 | 1 | 1.8377 |  |  |  |  | 1.2204 | 1
3928 | 2021-06-13 16:30 | 15.4984 | 0.87592 | 1 | 0.36799 | 9.6985 | 4.87 | 16.122 | 6.9893 | 1.962 | 19.7862 | 4.5212 | 0 | 1.6982 |  | 4.5448 | 0.87191 | 0.87191 | 0.87566 | 0.87592 | 6.3123 | 1.211 | 1 | 1 | 1 | 1 | 1 | 1.7501 |  |  |  |  | 1.211 | 1
3929 | 2021-06-13 17:30 | 15.7479 | 0.83216 | 1 | 0.27413 | 10.6995 | 5.2058 | 9.8415 | 5.779 | 1.911 | 12.3552 | 4.2954 | 0 | 1.2651 |  | 4.3178 | 0.82835 | 0.82835 | 0.83192 | 0.83216 | 5.9969 | 1.1505 | 1 | 1 | 1 | 1 | 1 | 1.3037 |  |  |  |  | 1.1505 | 1
3930 | 2021-06-13 18:30 | 16.0649 | 0.75878 | 1 | 0.21571 | 10.3547 | 5.5912 | 4.276 | 4.5045 | 1.5695 | 5.5347 | 3.9167 | 0 | 0.99555 |  | 3.937 | 0.7553 | 0.7553 | 0.75855 | 0.75878 | 5.4681 | 1.049 | 1 | 1 | 1 | 1 | 1 | 1.0259 |  |  |  |  | 1.049 | 1
3931 | 2021-06-13 19:30 | 16.4312 | 0.63461 | 0.95387 | 0.1334 | 10.3703 | 5.706 | 1.2225 | 3.3755 | 1.1502 | 1.5893 | 3.2757 | 0 | 0.61574 |  | 3.2927 | 0.6317 | 0.6317 | 0.63442 | 0.63461 | 4.5732 | 0.87736 | 0.87736 | 0.92991 | 0.94495 | 0.9494 | 0.95387 | 0.63444 |  |  |  |  | 0.87736 | 0.95387
3932 | 2021-06-13 20:30 | 16.6955 | 0.49151 | 0.73878 | 0.051081 | 12.5255 | 6.0842 | 0.08 | 3.0358 | 0.94225 | 0.13125 | 2.5371 | 0 | 0.23579 |  | 2.5503 | 0.48926 | 0.48926 | 0.49136 | 0.49151 | 3.542 | 0.67953 | 0.67953 | 0.72023 | 0.73187 | 0.73532 | 0.73878 | 0.24293 |  |  |  |  | 0.67953 | 0.73878
3933 | 2021-06-13 21:30 | 16.6882 | 0.43757 | 0.6577 | 0.0041133 | 14.0315 | 6.0805 | 0.00025 | 3.1263 | 0.867 | 0 | 2.2587 | 0 | 0.018988 |  | 2.2704 | 0.43556 | 0.43556 | 0.43744 | 0.43757 | 3.1533 | 0.60495 | 0.60495 | 0.64118 | 0.65155 | 0.65462 | 0.6577 | 0.019562 |  |  |  |  | 0.60495 | 0.6577
3934 | 2021-06-13 22:30 | 16.1475 | 0.48074 | 0.72259 | 2.8159e-06 | 14.2265 | 5.78 | 0 | 3.246 | 0.6745 | 0 | 2.4816 | 0 | 1.3e-05 |  | 2.4944 | 0.47854 | 0.47854 | 0.4806 | 0.48074 | 3.4644 | 0.66464 | 0.66464 | 0.70444 | 0.71583 | 0.71921 | 0.72259 | 1.3392e-05 |  |  |  |  | 0.66464 | 0.72259
3935 | 2021-06-13 23:30 | 15.3583 | 0.48406 | 0.72758 | 0 | 13.778 | 5.8422 | 0 | 3.3378 | 0.6535 | 0 | 2.4987 | 0 | 0 |  | 2.5116 | 0.48184 | 0.48184 | 0.48391 | 0.48406 | 3.4883 | 0.66922 | 0.66922 | 0.7093 | 0.72077 | 0.72417 | 0.72758 | 0 |  |  |  |  | 0.66922 | 0.72758
3936 | 2021-06-14 00:30 | 14.5561 | 0.43618 | 0.65562 | 0 | 12.774 | 6.2313 | 0 | 3.2378 | 0.65925 | 0 | 2.2516 | 0 | 0 |  | 2.2632 | 0.43418 | 0.43418 | 0.43605 | 0.43618 | 3.1433 | 0.60303 | 0.60303 | 0.63915 | 0.64948 | 0.65254 | 0.65562 | 0 |  |  |  |  | 0.60303 | 0.65562
3937 | 2021-06-14 01:30 | 14.0558 | 0.38411 | 0.57735 | 0 | 10.683 | 6.1078 | 0 | 3.216 | 0.77325 | 0 | 1.9829 | 0 | 0 |  | 1.993 | 0.38235 | 0.38235 | 0.384 | 0.38411 | 2.7681 | 0.53104 | 0.53104 | 0.56285 | 0.57195 | 0.57464 | 0.57735 | 0 |  |  |  |  | 0.53104 | 0.57735
3938 | 2021-06-14 02:30 | 13.8446 | 0.35412 | 0.53227 | 0 | 8.8085 | 5.9585 | 0 | 3.505 | 1.0012 | 0 | 1.828 | 0 | 0 |  | 1.8374 | 0.35249 | 0.35249 | 0.35401 | 0.35412 | 2.5519 | 0.48958 | 0.48958 | 0.5189 | 0.52729 | 0.52977 | 0.53227 | 0 |  |  |  |  | 0.48958 | 0.53227
3939 | 2021-06-14 03:30 | 13.8158 | 0.32591 | 0.48987 | 0 | 7.7097 | 5.525 | 0.00425 | 4.1275 | 1.4007 | 0.0075 | 1.6825 | 0 | 0 |  | 1.691 | 0.32442 | 0.32442 | 0.32582 | 0.32591 | 2.3487 | 0.45058 | 0.45058 | 0.47757 | 0.48529 | 0.48758 | 0.48987 | 0 |  |  |  |  | 0.45058 | 0.48987
3940 | 2021-06-14 04:30 | 14.3606 | 0.29207 | 0.43901 | 0.0015022 | 6.8155 | 4.9145 | 0.33475 | 4.7743 | 1.7408 | 0.45475 | 1.5078 | 0 | 0.006938 |  | 1.5154 | 0.29073 | 0.29073 | 0.29198 | 0.29207 | 2.1048 | 0.40379 | 0.40379 | 0.42798 | 0.4349 | 0.43695 | 0.43901 | 0.0071444 |  |  |  |  | 0.40379 | 0.43901
3941 | 2021-06-14 05:30 | 16.0862 | 0.23747 | 0.35694 | 0.029578 | 5.5797 | 4.1312 | 2.264 | 4.7583 | 2.3225 | 2.952 | 1.2259 | 0 | 0.13661 |  | 1.2321 | 0.23638 | 0.23638 | 0.2374 | 0.23747 | 1.7113 | 0.32831 | 0.32831 | 0.34797 | 0.3536 | 0.35526 | 0.35694 | 0.14067 |  |  |  |  | 0.32831 | 0.35694
3942 | 2021-06-14 06:30 | 18.0448 | 0.12807 | 0.1925 | 0.11674 | 3.9432 | 3.6357 | 6.3258 | 3.6383 | 2.8345 | 8.904 | 0.66115 | 0 | 0.53921 |  | 0.6645 | 0.12748 | 0.12748 | 0.12803 | 0.12807 | 0.92291 | 0.17706 | 0.17706 | 0.18766 | 0.1907 | 0.19159 | 0.1925 | 0.55518 |  |  |  |  | 0.17706 | 0.1925
3943 | 2021-06-14 07:30 | 19.8882 | 0.05705 | 0.085751 | 0.25884 | 2.4725 | 3.484 | 11.7565 | 2.3958 | 3.575 | 16.785 | 0.29452 | 0 | 1.1957 |  | 0.29601 | 0.056789 | 0.056789 | 0.057033 | 0.05705 | 0.41113 | 0.078874 | 0.078874 | 0.083598 | 0.084949 | 0.085349 | 0.085751 | 1.231 |  |  |  |  | 0.078874 | 0.085751
3944 | 2021-06-14 08:30 | 20.8912 | 0.056401 | 0.084775 | 0.40665 | 2.2117 | 4.0685 | 17.4045 | 3.0088 | 4.0012 | 24.2825 | 0.29118 | 0 | 1.8786 |  | 0.29264 | 0.056142 | 0.056142 | 0.056384 | 0.056401 | 0.40645 | 0.077975 | 0.077975 | 0.082646 | 0.083982 | 0.084378 | 0.084775 | 1.934 |  |  |  |  | 0.077975 | 0.084775
3945 | 2021-06-14 09:30 | 21.1654 | 0.065204 | 0.098007 | 0.52672 | 1.9127 | 4.3335 | 22.5012 | 3.8053 | 3.8487 | 30.142 | 0.33663 | 0 | 2.4335 |  | 0.33832 | 0.064905 | 0.064905 | 0.065184 | 0.065204 | 0.46988 | 0.090146 | 0.090146 | 0.095545 | 0.09709 | 0.097547 | 0.098007 | 2.505 |  |  |  |  | 0.090146 | 0.098007
3946 | 2021-06-14 10:30 | 21.2977 | 0.064179 | 0.096466 | 0.61607 | 2.3367 | 3.9685 | 25.5523 | 3.975 | 3.8862 | 34.0535 | 0.33134 | 0 | 2.8464 |  | 0.333 | 0.063885 | 0.063885 | 0.06416 | 0.064179 | 0.4625 | 0.088729 | 0.088729 | 0.094043 | 0.095564 | 0.096014 | 0.096466 | 2.9299 |  |  |  |  | 0.088729 | 0.096466
3947 | 2021-06-14 11:30 | 21.3437 | 0.067795 | 0.1019 | 0.63698 | 3.087 | 3.703 | 26.4845 | 3.9752 | 4.152 | 35.9922 | 0.35001 | 0 | 2.9432 |  | 0.35176 | 0.067485 | 0.067485 | 0.067775 | 0.067795 | 0.48856 | 0.093729 | 0.093729 | 0.099343 | 0.10095 | 0.10142 | 0.1019 | 3.0293 |  |  |  |  | 0.093729 | 0.1019
3948 | 2021-06-14 12:30 | 21.3382 | 0.059618 | 0.089611 | 0.6669 | 4.0473 | 3.497 | 25.687 | 3.7967 | 4.1718 | 36.0577 | 0.3078 | 0 | 3.0817 |  | 0.30934 | 0.059345 | 0.059345 | 0.059601 | 0.059618 | 0.42963 | 0.082424 | 0.082424 | 0.08736 | 0.088773 | 0.089191 | 0.089611 | 3.1716 |  |  |  |  | 0.082424 | 0.089611
3949 | 2021-06-14 13:30 | 21.3681 | 0.051321 | 0.077139 | 0.65578 | 5.1893 | 2.7505 | 23.5845 | 3.4577 | 4.0202 | 34.561 | 0.26496 | 0 | 3.0305 |  | 0.26628 | 0.051085 | 0.051085 | 0.051305 | 0.051321 | 0.36984 | 0.070952 | 0.070952 | 0.075202 | 0.076417 | 0.076777 | 0.077139 | 3.1188 |  |  |  |  | 0.070952 | 0.077139
3950 | 2021-06-14 14:30 | 21.3551 | 0.048112 | 0.072316 | 0.64553 | 6.272 | 2.4485 | 20.3472 | 3.1255 | 3.7062 | 31.4367 | 0.2484 | 0 | 2.9833 |  | 0.24963 | 0.047891 | 0.047891 | 0.048098 | 0.048112 | 0.34671 | 0.066516 | 0.066516 | 0.0705 | 0.07164 | 0.071977 | 0.072316 | 3.07 |  |  |  |  | 0.066516 | 0.072316
3951 | 2021-06-14 15:30 | 21.3392 | 0.04699 | 0.070631 | 0.6016 | 8.877 | 2.3765 | 16.6238 | 3.007 | 2.6343 | 26.5275 | 0.24261 | 0 | 2.7805 |  | 0.24382 | 0.046775 | 0.046775 | 0.046977 | 0.04699 | 0.33863 | 0.064966 | 0.064966 | 0.068857 | 0.06997 | 0.070299 | 0.070631 | 2.8611 |  |  |  |  | 0.064966 | 0.070631
3952 | 2021-06-14 16:30 | 21.3644 | 0.042627 | 0.064072 | 0.49155 | 11.7535 | 2.839 | 12.2722 | 3.296 | 1.8698 | 19.7437 | 0.22009 | 0 | 2.2721 |  | 0.22118 | 0.042432 | 0.042432 | 0.042615 | 0.042627 | 0.30719 | 0.058933 | 0.058933 | 0.062463 | 0.063473 | 0.063772 | 0.064072 | 2.3377 |  |  |  |  | 0.058933 | 0.064072
3953 | 2021-06-14 17:30 | 21.3927 | 0.023043 | 0.034636 | 0.39127 | 13.9298 | 3.2313 | 7.194 | 2.7738 | 1.3155 | 11.949 | 0.11897 | 0 | 1.8086 |  | 0.11956 | 0.022938 | 0.022938 | 0.023036 | 0.023043 | 0.16606 | 0.031858 | 0.031858 | 0.033766 | 0.034312 | 0.034473 | 0.034636 | 1.8608 |  |  |  |  | 0.031858 | 0.034636
3954 | 2021-06-14 18:30 | 21.4126 | 0.018356 | 0.02759 | 0.28583 | 13.969 | 3.5103 | 2.9937 | 2.249 | 1.3005 | 5.1792 | 0.094775 | 0 | 1.3214 |  | 0.095241 | 0.018272 | 0.018272 | 0.01835 | 0.018356 | 0.13228 | 0.025377 | 0.025377 | 0.026897 | 0.027332 | 0.027461 | 0.02759 | 1.3594 |  |  |  |  | 0.025377 | 0.02759
3955 | 2021-06-14 19:30 | 21.3047 | 0.021617 | 0.032492 | 0.15266 | 13.7372 | 3.6128 | 0.822 | 2.1347 | 1.3445 | 1.56 | 0.11161 | 0 | 0.70578 |  | 0.11216 | 0.021518 | 0.021518 | 0.02161 | 0.021617 | 0.15578 | 0.029886 | 0.029886 | 0.031676 | 0.032188 | 0.032339 | 0.032492 | 0.72603 |  |  |  |  | 0.029886 | 0.032492
3956 | 2021-06-14 20:30 | 21.0412 | 0.029956 | 0.045027 | 0.055108 | 13.4422 | 3.4085 | 0.04475 | 2.6968 | 1.3495 | 0.122 | 0.15468 | 0 | 0.25479 |  | 0.15543 | 0.029819 | 0.029819 | 0.029948 | 0.029956 | 0.21588 | 0.041416 | 0.041416 | 0.043896 | 0.044606 | 0.044816 | 0.045027 | 0.26208 |  |  |  |  | 0.041416 | 0.045027
3957 | 2021-06-14 21:30 | 20.2854 | 0.059251 | 0.08906 | 0.0023304 | 12.1143 | 4.2177 | 0.00025 | 3.4377 | 1.3182 | 0 | 0.30594 | 0 | 0.010775 |  | 0.30743 | 0.05898 | 0.05898 | 0.059234 | 0.059251 | 0.42699 | 0.081917 | 0.081917 | 0.086823 | 0.088227 | 0.088642 | 0.08906 | 0.011083 |  |  |  |  | 0.081917 | 0.08906
3958 | 2021-06-14 22:30 | 19.1481 | 0.1237 | 0.18593 | 5.4065e-06 | 11.4535 | 4.5163 | 0 | 3.4555 | 1.233 | 0 | 0.63871 | 0 | 2.5e-05 |  | 0.64183 | 0.12313 | 0.12313 | 0.12366 | 0.1237 | 0.89143 | 0.17102 | 0.17102 | 0.18126 | 0.18419 | 0.18506 | 0.18593 | 2.5712e-05 |  |  |  |  | 0.17102 | 0.18593
3959 | 2021-06-14 23:30 | 17.8784 | 0.21873 | 0.32878 | 0 | 10.966 | 4.9203 | 0 | 3.5137 | 0.89075 | 0 | 1.1294 | 0 | 0 |  | 1.1349 | 0.21773 | 0.21773 | 0.21867 | 0.21873 | 1.5763 | 0.30241 | 0.30241 | 0.32052 | 0.3257 | 0.32724 | 0.32878 | 0 |  |  |  |  | 0.30241 | 0.32878
3960 | 2021-06-15 00:30 | 16.821 | 0.32156 | 0.48333 | 0 | 10.1297 | 5.3945 | 0 | 3.4552 | 0.7375 | 0 | 1.6604 | 0 | 0 |  | 1.6684 | 0.32008 | 0.32008 | 0.32146 | 0.32156 | 2.3173 | 0.44456 | 0.44456 | 0.47119 | 0.4788 | 0.48106 | 0.48333 | 0 |  |  |  |  | 0.44456 | 0.48333
3961 | 2021-06-15 01:30 | 16.123 | 0.38323 | 0.57603 | 0 | 9.921 | 4.9158 | 0 | 3.0082 | 0.785 | 0 | 1.9789 | 0 | 0 |  | 1.9884 | 0.38148 | 0.38148 | 0.38312 | 0.38323 | 2.7617 | 0.52983 | 0.52983 | 0.56156 | 0.57064 | 0.57333 | 0.57603 | 0 |  |  |  |  | 0.52983 | 0.57603
3962 | 2021-06-15 02:30 | 15.7783 | 0.37525 | 0.56404 | 0 | 9.4675 | 3.6482 | 0 | 2.5633 | 0.75725 | 0 | 1.9377 | 0 | 0 |  | 1.947 | 0.37353 | 0.37353 | 0.37514 | 0.37525 | 2.7042 | 0.5188 | 0.5188 | 0.54987 | 0.55876 | 0.56139 | 0.56404 | 0 |  |  |  |  | 0.5188 | 0.56404
3963 | 2021-06-15 03:30 | 15.5515 | 0.35067 | 0.52709 | 0 | 9.0823 | 4.0563 | 0.004 | 2.3253 | 0.719 | 0.006 | 1.8108 | 0 | 0 |  | 1.8195 | 0.34906 | 0.34906 | 0.35057 | 0.35067 | 2.5271 | 0.48481 | 0.48481 | 0.51385 | 0.52216 | 0.52462 | 0.52709 | 0 |  |  |  |  | 0.48481 | 0.52709
3964 | 2021-06-15 04:30 | 15.8829 | 0.31653 | 0.47578 | 0.0022374 | 8.6565 | 4.8595 | 0.20425 | 2.2433 | 0.59325 | 0.4135 | 1.6345 | 0 | 0.01035 |  | 1.6424 | 0.31508 | 0.31508 | 0.31644 | 0.31653 | 2.2811 | 0.43761 | 0.43761 | 0.46383 | 0.47132 | 0.47354 | 0.47578 | 0.010641 |  |  |  |  | 0.43761 | 0.47578
3965 | 2021-06-15 05:30 | 17.285 | 0.27053 | 0.40663 | 0.037001 | 7.9683 | 4.113 | 1.1765 | 2.0183 | 0.4325 | 2.7477 | 1.397 | 0 | 0.17117 |  | 1.4037 | 0.26929 | 0.26929 | 0.27045 | 0.27053 | 1.9496 | 0.37402 | 0.37402 | 0.39642 | 0.40283 | 0.40473 | 0.40663 | 0.17597 |  |  |  |  | 0.37402 | 0.40663
3966 | 2021-06-15 06:30 | 18.9672 | 0.22114 | 0.33239 | 0.13321 | 6.71 | 3.2237 | 2.7855 | 1.4952 | 0.33775 | 7.6303 | 1.142 | 0 | 0.61633 |  | 1.1474 | 0.22013 | 0.22013 | 0.22107 | 0.22114 | 1.5936 | 0.30573 | 0.30573 | 0.32404 | 0.32928 | 0.33083 | 0.33239 | 0.63354 |  |  |  |  | 0.30573 | 0.33239
3967 | 2021-06-15 07:30 | 20.5568 | 0.1298 | 0.1951 | 0.25007 | 6.0607 | 2.6965 | 4.217 | 1.0608 | 0.28025 | 13.9678 | 0.67029 | 0 | 1.157 |  | 0.67349 | 0.12921 | 0.12921 | 0.12976 | 0.1298 | 0.9354 | 0.17945 | 0.17945 | 0.1902 | 0.19328 | 0.19419 | 0.1951 | 1.1893 |  |  |  |  | 0.17945 | 0.1951
3968 | 2021-06-15 08:30 | 21.4907 | 0.056806 | 0.085385 | 0.37827 | 5.8995 | 2.2985 | 5.7157 | 0.95375 | 0.19075 | 20.0353 | 0.29335 | 0 | 1.7503 |  | 0.29475 | 0.056546 | 0.056546 | 0.056789 | 0.056806 | 0.40937 | 0.078536 | 0.078536 | 0.08324 | 0.084586 | 0.084984 | 0.085385 | 1.799 |  |  |  |  | 0.078536 | 0.085385
3969 | 2021-06-15 09:30 | 21.7584 | 0.038083 | 0.057242 | 0.4785 | 6.6595 | 2.4383 | 7.3978 | 0.969 | 0.13725 | 25.2402 | 0.19666 | 0 | 2.2142 |  | 0.1976 | 0.037908 | 0.037908 | 0.038071 | 0.038083 | 0.27444 | 0.05265 | 0.05265 | 0.055804 | 0.056706 | 0.056973 | 0.057242 | 2.2756 |  |  |  |  | 0.05265 | 0.057242
3970 | 2021-06-15 10:30 | 21.9203 | 0.036688 | 0.055145 | 0.52722 | 7.4685 | 2.804 | 8.528 | 1.199 | 0.1415 | 29.0053 | 0.18946 | 0 | 2.4399 |  | 0.19036 | 0.03652 | 0.03652 | 0.036677 | 0.036688 | 0.26439 | 0.050722 | 0.050722 | 0.05376 | 0.054629 | 0.054887 | 0.055145 | 2.5074 |  |  |  |  | 0.050722 | 0.055145
3971 | 2021-06-15 11:30 | 21.9562 | 0.039297 | 0.059067 | 0.53615 | 7.861 | 3.0137 | 9.0195 | 1.4303 | 0.217 | 31.4065 | 0.20294 | 0 | 2.4813 |  | 0.2039 | 0.039117 | 0.039117 | 0.039285 | 0.039297 | 0.28319 | 0.054329 | 0.054329 | 0.057583 | 0.058514 | 0.05879 | 0.059067 | 2.5498 |  |  |  |  | 0.054329 | 0.059067
3972 | 2021-06-15 12:30 | 22.0033 | 0.040882 | 0.061449 | 0.58308 | 8.0505 | 3.0135 | 9.6173 | 1.646 | 0.1925 | 31.8098 | 0.21113 | 0 | 2.6987 |  | 0.21212 | 0.040694 | 0.040694 | 0.04087 | 0.040882 | 0.29461 | 0.05652 | 0.05652 | 0.059905 | 0.060874 | 0.061161 | 0.061449 | 2.773 |  |  |  |  | 0.05652 | 0.061449
3973 | 2021-06-15 13:30 | 21.9627 | 0.053298 | 0.080112 | 0.57447 | 8.1617 | 2.6277 | 10.137 | 1.886 | 0.1575 | 30.2697 | 0.27525 | 0 | 2.6591 |  | 0.27654 | 0.053054 | 0.053054 | 0.053282 | 0.053298 | 0.38409 | 0.073686 | 0.073686 | 0.0781 | 0.079362 | 0.079736 | 0.080112 | 2.7321 |  |  |  |  | 0.073686 | 0.080112
3974 | 2021-06-15 14:30 | 21.9208 | 0.065514 | 0.098472 | 0.53882 | 8.1825 | 2.19 | 9.383 | 1.9225 | 0.174 | 27.7172 | 0.33834 | 0 | 2.4942 |  | 0.33992 | 0.065213 | 0.065213 | 0.065494 | 0.065514 | 0.47212 | 0.090574 | 0.090574 | 0.095999 | 0.097551 | 0.098011 | 0.098472 | 2.5625 |  |  |  |  | 0.090574 | 0.098472
3975 | 2021-06-15 15:30 | 21.77 | 0.071542 | 0.10753 | 0.48967 | 8.349 | 1.959 | 7.8647 | 1.8248 | 0.26825 | 23.8897 | 0.36947 | 0 | 2.2668 |  | 0.3712 | 0.071214 | 0.071214 | 0.071521 | 0.071542 | 0.51556 | 0.098908 | 0.098908 | 0.10483 | 0.10653 | 0.10703 | 0.10753 | 2.3288 |  |  |  |  | 0.098908 | 0.10753
3976 | 2021-06-15 16:30 | 21.6504 | 0.06283 | 0.094439 | 0.39237 | 8.6225 | 1.9835 | 5.9305 | 1.8028 | 0.3125 | 18.076 | 0.32449 | 0 | 1.8166 |  | 0.326 | 0.062542 | 0.062542 | 0.062812 | 0.06283 | 0.45278 | 0.086864 | 0.086864 | 0.092067 | 0.093556 | 0.093996 | 0.094439 | 1.866 |  |  |  |  | 0.086864 | 0.094439
3977 | 2021-06-15 17:30 | 21.5089 | 0.080406 | 0.12086 | 0.30755 | 9.1515 | 2.1412 | 3.7612 | 1.9752 | 0.275 | 11.284 | 0.41526 | 0 | 1.424 |  | 0.4172 | 0.080038 | 0.080038 | 0.080382 | 0.080406 | 0.57944 | 0.11116 | 0.11116 | 0.11782 | 0.11973 | 0.12029 | 0.12086 | 1.4627 |  |  |  |  | 0.11116 | 0.12086
3978 | 2021-06-15 18:30 | 21.5242 | 0.089733 | 0.13488 | 0.21046 | 9.0973 | 2.3365 | 1.849 | 1.869 | 0.2645 | 5.285 | 0.46344 | 0 | 0.9745 |  | 0.46559 | 0.089322 | 0.089322 | 0.089706 | 0.089733 | 0.64665 | 0.12406 | 0.12406 | 0.13149 | 0.13361 | 0.13424 | 0.13488 | 1.0009 |  |  |  |  | 0.12406 | 0.13488
3979 | 2021-06-15 19:30 | 21.4824 | 0.085591 | 0.12865 | 0.10879 | 8.7532 | 2.2207 | 0.55175 | 2.0842 | 0.29 | 1.6935 | 0.44205 | 0 | 0.50376 |  | 0.4441 | 0.085199 | 0.085199 | 0.085565 | 0.085591 | 0.6168 | 0.11833 | 0.11833 | 0.12542 | 0.12745 | 0.12805 | 0.12865 | 0.51738 |  |  |  |  | 0.11833 | 0.12865
3980 | 2021-06-15 20:30 | 21.2922 | 0.10465 | 0.1573 | 0.036578 | 8.6197 | 2.261 | 0.0375 | 2.8595 | 0.241 | 0.16425 | 0.54051 | 0 | 0.16939 |  | 0.54301 | 0.10417 | 0.10417 | 0.10462 | 0.10465 | 0.75418 | 0.14469 | 0.14469 | 0.15335 | 0.15583 | 0.15657 | 0.1573 | 0.17396 |  |  |  |  | 0.14469 | 0.1573
3981 | 2021-06-15 21:30 | 20.5871 | 0.13851 | 0.20819 | 0.0033792 | 9.0043 | 2.5465 | 0.00025 | 3.497 | 0.193 | 0.0005 | 0.71537 | 0 | 0.01565 |  | 0.71867 | 0.13787 | 0.13787 | 0.13847 | 0.13851 | 0.99816 | 0.19149 | 0.19149 | 0.20296 | 0.20624 | 0.20722 | 0.20819 | 0.016071 |  |  |  |  | 0.19149 | 0.20819
3982 | 2021-06-15 22:30 | 19.4741 | 0.13944 | 0.2096 | 5.3978e-06 | 9.1913 | 2.8915 | 0 | 3.8992 | 0.134 | 0 | 0.72021 | 0 | 2.5e-05 |  | 0.72352 | 0.13881 | 0.13881 | 0.1394 | 0.13944 | 1.0049 | 0.19279 | 0.19279 | 0.20433 | 0.20764 | 0.20861 | 0.2096 | 2.5671e-05 |  |  |  |  | 0.19279 | 0.2096
3983 | 2021-06-15 23:30 | 18.1379 | 0.13813 | 0.20762 | 0 | 9.4115 | 3.3963 | 0 | 4.1643 | 0.0675 | 0 | 0.71344 | 0 | 0 |  | 0.71671 | 0.1375 | 0.1375 | 0.13809 | 0.13813 | 0.99543 | 0.19097 | 0.19097 | 0.20241 | 0.20568 | 0.20665 | 0.20762 | 0 |  |  |  |  | 0.19097 | 0.20762
3984 | 2021-06-16 00:30 | 17.0112 | 0.11184 | 0.1681 | 0 | 9.1058 | 3.2652 | 0 | 4.4322 | 0.0695 | 0 | 0.57764 | 0 | 0 |  | 0.58028 | 0.11132 | 0.11132 | 0.1118 | 0.11184 | 0.80594 | 0.15462 | 0.15462 | 0.16388 | 0.16653 | 0.16731 | 0.1681 | 0 |  |  |  |  | 0.15462 | 0.1681
3985 | 2021-06-16 01:30 | 16.2841 | 0.10749 | 0.16156 | 0 | 8.36 | 3.2843 | 0 | 4.525 | 0.0865 | 0 | 0.55517 | 0 | 0 |  | 0.55771 | 0.10699 | 0.10699 | 0.10745 | 0.10749 | 0.77459 | 0.1486 | 0.1486 | 0.1575 | 0.16005 | 0.1608 | 0.16156 | 0 |  |  |  |  | 0.1486 | 0.16156
3986 | 2021-06-16 02:30 | 15.9155 | 0.10198 | 0.15328 | 0 | 7.764 | 3.1135 | 0 | 4.5905 | 0.1485 | 0 | 0.52672 | 0 | 0 |  | 0.52912 | 0.10151 | 0.10151 | 0.10195 | 0.10198 | 0.73489 | 0.14099 | 0.14099 | 0.14943 | 0.15185 | 0.15256 | 0.15328 | 0 |  |  |  |  | 0.14099 | 0.15328
3987 | 2021-06-16 03:30 | 15.7261 | 0.098344 | 0.14782 | 0 | 7.6528 | 2.6282 | 0.0055 | 4.7153 | 0.23625 | 0.00775 | 0.50796 | 0 | 0 |  | 0.51027 | 0.097893 | 0.097893 | 0.098315 | 0.098344 | 0.70871 | 0.13596 | 0.13596 | 0.14411 | 0.14644 | 0.14713 | 0.14782 | 0 |  |  |  |  | 0.13596 | 0.14782
3988 | 2021-06-16 04:30 | 16.0408 | 0.10428 | 0.15675 | 0.0023121 | 7.5687 | 2.3117 | 0.23425 | 4.932 | 0.34775 | 0.52925 | 0.53865 | 0 | 0.010713 |  | 0.54109 | 0.10381 | 0.10381 | 0.10425 | 0.10428 | 0.75151 | 0.14417 | 0.14417 | 0.15281 | 0.15528 | 0.15601 | 0.15675 | 0.010996 |  |  |  |  | 0.14417 | 0.15675
3989 | 2021-06-16 05:30 | 17.417 | 0.090426 | 0.13592 | 0.031619 | 7.0455 | 2.2622 | 1.323 | 4.5187 | 0.4215 | 3.085 | 0.46708 | 0 | 0.14651 |  | 0.46918 | 0.090011 | 0.090011 | 0.090399 | 0.090426 | 0.65164 | 0.12502 | 0.12502 | 0.1325 | 0.13465 | 0.13528 | 0.13592 | 0.15037 |  |  |  |  | 0.12502 | 0.13592
3990 | 2021-06-16 06:30 | 19.1121 | 0.055991 | 0.084159 | 0.12041 | 5.5015 | 2.328 | 3.5943 | 2.8253 | 0.4415 | 8.1433 | 0.28921 | 0 | 0.55797 |  | 0.29052 | 0.055734 | 0.055734 | 0.055974 | 0.055991 | 0.40349 | 0.077409 | 0.077409 | 0.082045 | 0.083372 | 0.083765 | 0.084159 | 0.57264 |  |  |  |  | 0.077409 | 0.084159
3991 | 2021-06-16 07:30 | 20.7339 | 0.018113 | 0.027226 | 0.25439 | 4.221 | 2.3415 | 6.6162 | 1.2372 | 0.62225 | 15.0525 | 0.093563 | 0 | 1.1789 |  | 0.093983 | 0.01803 | 0.01803 | 0.018108 | 0.018113 | 0.13053 | 0.025042 | 0.025042 | 0.026542 | 0.026971 | 0.027098 | 0.027226 | 1.2098 |  |  |  |  | 0.025042 | 0.027226
3992 | 2021-06-16 08:30 | 21.5991 | 0.0051738 | 0.0077766 | 0.38997 | 3.7487 | 1.9583 | 10.058 | 0.91025 | 0.62975 | 22.04 | 0.026725 | 0 | 1.8074 |  | 0.026845 | 0.0051501 | 0.0051501 | 0.0051722 | 0.0051738 | 0.037284 | 0.0071529 | 0.0071529 | 0.0075813 | 0.0077039 | 0.0077402 | 0.0077766 | 1.8546 |  |  |  |  | 0.0071529 | 0.0077766
3993 | 2021-06-16 09:30 | 21.8335 | 0.0043171 | 0.0064889 | 0.50843 | 3.7043 | 1.4387 | 12.982 | 1.1087 | 0.5635 | 27.8962 | 0.0223 | 0 | 2.3565 |  | 0.0224 | 0.0042973 | 0.0042973 | 0.0043158 | 0.0043171 | 0.031111 | 0.0059685 | 0.0059685 | 0.0063259 | 0.0064282 | 0.0064585 | 0.0064889 | 2.418 |  |  |  |  | 0.0059685 | 0.0064889
3994 | 2021-06-16 10:30 | 22.0398 | 0.0046123 | 0.0069326 | 0.5828 | 3.4798 | 1.3195 | 14.8432 | 1.5268 | 0.56 | 31.7563 | 0.023825 | 0 | 2.7015 |  | 0.023931 | 0.0045911 | 0.0045911 | 0.0046109 | 0.0046123 | 0.033238 | 0.0063766 | 0.0063766 | 0.0067585 | 0.0068677 | 0.0069001 | 0.0069326 | 2.7717 |  |  |  |  | 0.0063766 | 0.0069326
3995 | 2021-06-16 11:30 | 22.1861 | 0.0057108 | 0.0085838 | 0.64286 | 3.2393 | 1.0155 | 15.5442 | 1.6603 | 0.52975 | 33.6835 | 0.0295 | 0 | 2.98 |  | 0.029631 | 0.0056846 | 0.0056846 | 0.0057091 | 0.0057108 | 0.041154 | 0.0078953 | 0.0078953 | 0.0083682 | 0.0085035 | 0.0085436 | 0.0085838 | 3.0573 |  |  |  |  | 0.0078953 | 0.0085838
3996 | 2021-06-16 12:30 | 22.3427 | 0.0072087 | 0.010835 | 0.68854 | 3.0787 | 0.6505 | 15.5345 | 1.6638 | 0.54525 | 33.7452 | 0.037238 | 0 | 3.192 |  | 0.037403 | 0.0071757 | 0.0071757 | 0.0072065 | 0.0072087 | 0.051949 | 0.0099662 | 0.0099662 | 0.010563 | 0.010734 | 0.010784 | 0.010835 | 3.2746 |  |  |  |  | 0.0099662 | 0.010835
3997 | 2021-06-16 13:30 | 22.3086 | 0.011724 | 0.017622 | 0.6883 | 3.0305 | 0.3405 | 14.7755 | 1.614 | 0.4925 | 32.1013 | 0.060563 | 0 | 3.1911 |  | 0.060831 | 0.01167 | 0.01167 | 0.01172 | 0.011724 | 0.084487 | 0.016209 | 0.016209 | 0.017179 | 0.017457 | 0.017539 | 0.017622 | 3.2734 |  |  |  |  | 0.016209 | 0.017622
3998 | 2021-06-16 14:30 | 22.3004 | 0.017846 | 0.026824 | 0.65779 | 2.9435 | 0.161 | 13.359 | 1.6595 | 0.40925 | 28.9292 | 0.092188 | 0 | 3.0499 |  | 0.092595 | 0.017764 | 0.017764 | 0.01784 | 0.017846 | 0.1286 | 0.024672 | 0.024672 | 0.02615 | 0.026573 | 0.026698 | 0.026824 | 3.1283 |  |  |  |  | 0.024672 | 0.026824
3999 | 2021-06-16 15:30 | 22.2041 | 0.027919 | 0.041964 | 0.6002 | 2.9333 | 0.089 | 11.1852 | 1.7012 | 0.433 | 24.2278 | 0.14422 | 0 | 2.783 |  | 0.14486 | 0.027791 | 0.027791 | 0.02791 | 0.027919 | 0.20119 | 0.038598 | 0.038598 | 0.04091 | 0.041572 | 0.041767 | 0.041964 | 2.8544 |  |  |  |  | 0.038598 | 0.041964
4000 | 2021-06-16 16:30 | 22.1699 | 0.043545 | 0.065451 | 0.5191 | 3.0075 | 0.12075 | 8.5173 | 1.876 | 0.5655 | 18.1685 | 0.22495 | 0 | 2.4071 |  | 0.22594 | 0.043345 | 0.043345 | 0.043532 | 0.043545 | 0.3138 | 0.060202 | 0.060202 | 0.063807 | 0.064839 | 0.065145 | 0.065451 | 2.4687 |  |  |  |  | 0.060202 | 0.065451
4001 | 2021-06-16 17:30 | 22.0576 | 0.051597 | 0.077554 | 0.40937 | 3.025 | 0.24025 | 5.4315 | 2.375 | 0.72225 | 11.267 | 0.26655 | 0 | 1.8984 |  | 0.26772 | 0.05136 | 0.05136 | 0.051582 | 0.051597 | 0.37183 | 0.071334 | 0.071334 | 0.075607 | 0.076829 | 0.077191 | 0.077554 | 1.9469 |  |  |  |  | 0.071334 | 0.077554
4002 | 2021-06-16 18:30 | 22.081 | 0.047725 | 0.071735 | 0.26999 | 3.0147 | 0.2375 | 2.6595 | 3.2083 | 0.96925 | 5.1757 | 0.24655 | 0 | 1.2521 |  | 0.24763 | 0.047506 | 0.047506 | 0.047711 | 0.047725 | 0.34393 | 0.065981 | 0.065981 | 0.069933 | 0.071063 | 0.071398 | 0.071735 | 1.284 |  |  |  |  | 0.065981 | 0.071735
4003 | 2021-06-16 19:30 | 21.8649 | 0.047824 | 0.071883 | 0.16787 | 2.9535 | 0.26375 | 0.851 | 4.3875 | 1.1675 | 1.7015 | 0.24706 | 0 | 0.7786 |  | 0.24814 | 0.047605 | 0.047605 | 0.047809 | 0.047824 | 0.34464 | 0.066117 | 0.066117 | 0.070077 | 0.07121 | 0.071546 | 0.071883 | 0.79836 |  |  |  |  | 0.066117 | 0.071883
4004 | 2021-06-16 20:30 | 21.5681 | 0.076943 | 0.11565 | 0.055496 | 2.9198 | 0.346 | 0.065 | 6.7553 | 1.5553 | 0.1755 | 0.3975 | 0 | 0.25741 |  | 0.39923 | 0.07659 | 0.07659 | 0.07692 | 0.076943 | 0.55448 | 0.10638 | 0.10638 | 0.11275 | 0.11457 | 0.11511 | 0.11565 | 0.26393 |  |  |  |  | 0.10638 | 0.11565
4005 | 2021-06-16 21:30 | 20.7144 | 0.14249 | 0.21417 | 0.0041041 | 2.743 | 0.3605 | 0.00025 | 9.3377 | 2.0358 | 0.00025 | 0.73611 | 0 | 0.019038 |  | 0.7393 | 0.14183 | 0.14183 | 0.14244 | 0.14249 | 1.0268 | 0.19699 | 0.19699 | 0.20879 | 0.21216 | 0.21316 | 0.21417 | 0.019518 |  |  |  |  | 0.19699 | 0.21417
4006 | 2021-06-16 22:30 | 19.4909 | 0.24412 | 0.36693 | 5.389e-06 | 2.496 | 0.36725 | 0 | 11.047 | 2.353 | 0 | 1.2612 | 0 | 2.5e-05 |  | 1.2666 | 0.243 | 0.243 | 0.24405 | 0.24412 | 1.7592 | 0.3375 | 0.3375 | 0.35772 | 0.3635 | 0.36521 | 0.36693 | 2.5629e-05 |  |  |  |  | 0.3375 | 0.36693
4007 | 2021-06-16 23:30 | 18.0996 | 0.33507 | 0.50364 | 0 | 2.1928 | 0.338 | 0 | 11.6222 | 2.3777 | 0 | 1.7311 | 0 | 0 |  | 1.7385 | 0.33353 | 0.33353 | 0.33497 | 0.33507 | 2.4146 | 0.46324 | 0.46324 | 0.49099 | 0.49892 | 0.50128 | 0.50364 | 0 |  |  |  |  | 0.46324 | 0.50364
4008 | 2021-06-17 00:30 | 17.0064 | 0.38743 | 0.58234 | 0 | 1.805 | 0.492 | 0 | 12.02 | 2.1667 | 0 | 2.0016 | 0 | 0 |  | 2.0102 | 0.38565 | 0.38565 | 0.38731 | 0.38743 | 2.792 | 0.53563 | 0.53563 | 0.56771 | 0.57689 | 0.57961 | 0.58234 | 0 |  |  |  |  | 0.53563 | 0.58234
4009 | 2021-06-17 01:30 | 16.2784 | 0.41979 | 0.63098 | 0 | 1.33 | 0.65125 | 0 | 12.722 | 1.72 | 0 | 2.1688 | 0 | 0 |  | 2.1781 | 0.41786 | 0.41786 | 0.41966 | 0.41979 | 3.0252 | 0.58037 | 0.58037 | 0.61513 | 0.62507 | 0.62802 | 0.63098 | 0 |  |  |  |  | 0.58037 | 0.63098
4010 | 2021-06-17 02:30 | 15.9726 | 0.42659 | 0.64119 | 0 | 1.1975 | 0.47025 | 0 | 13.1052 | 1.3898 | 0 | 2.204 | 0 | 0 |  | 2.2134 | 0.42463 | 0.42463 | 0.42646 | 0.42659 | 3.0742 | 0.58977 | 0.58977 | 0.62509 | 0.6352 | 0.63819 | 0.64119 | 0 |  |  |  |  | 0.58977 | 0.64119
4011 | 2021-06-17 03:30 | 15.7167 | 0.40303 | 0.60578 | 0 | 1.231 | 0.26925 | 0.0055 | 12.9805 | 1.2803 | 0.0075 | 2.0823 | 0 | 0 |  | 2.0911 | 0.40118 | 0.40118 | 0.40291 | 0.40303 | 2.9044 | 0.55719 | 0.55719 | 0.59057 | 0.60011 | 0.60294 | 0.60578 | 0 |  |  |  |  | 0.55719 | 0.60578
4012 | 2021-06-17 04:30 | 16.0642 | 0.3653 | 0.54908 | 0.00181 | 1.1102 | 0.17075 | 0.2815 | 12.543 | 1.2067 | 0.45675 | 1.8874 | 0 | 0.0084 |  | 1.8954 | 0.36363 | 0.36363 | 0.36519 | 0.3653 | 2.6325 | 0.50504 | 0.50504 | 0.53529 | 0.54394 | 0.5465 | 0.54908 | 0.0086079 |  |  |  |  | 0.50504 | 0.54908
4013 | 2021-06-17 05:30 | 17.5062 | 0.35178 | 0.52876 | 0.035371 | 0.919 | 0.17325 | 1.533 | 10.9485 | 1.2982 | 2.8432 | 1.8176 | 0 | 0.16416 |  | 1.8253 | 0.35017 | 0.35017 | 0.35168 | 0.35178 | 2.5351 | 0.48635 | 0.48635 | 0.51548 | 0.52381 | 0.52628 | 0.52876 | 0.16822 |  |  |  |  | 0.48635 | 0.52876
4014 | 2021-06-17 06:30 | 19.3047 | 0.28454 | 0.42768 | 0.13466 | 0.60325 | 0.24025 | 3.9848 | 7.5767 | 1.2995 | 8.2755 | 1.4701 | 0 | 0.62505 |  | 1.4764 | 0.28323 | 0.28323 | 0.28445 | 0.28454 | 2.0505 | 0.39338 | 0.39338 | 0.41694 | 0.42368 | 0.42568 | 0.42768 | 0.64044 |  |  |  |  | 0.39338 | 0.42768
4015 | 2021-06-17 07:30 | 21.0374 | 0.13234 | 0.19892 | 0.2682 | 0.4195 | 0.1945 | 7.3057 | 4.4322 | 1.2628 | 15.5627 | 0.68379 | 0 | 1.245 |  | 0.68667 | 0.13174 | 0.13174 | 0.1323 | 0.13234 | 0.95371 | 0.18297 | 0.18297 | 0.19392 | 0.19706 | 0.19799 | 0.19892 | 1.2755 |  |  |  |  | 0.18297 | 0.19892
4016 | 2021-06-17 08:30 | 21.9991 | 0.049636 | 0.074607 | 0.40349 | 0.354 | 0.19825 | 10.856 | 2.9175 | 1.1325 | 22.6953 | 0.25646 | 0 | 1.8731 |  | 0.25754 | 0.049408 | 0.049408 | 0.049621 | 0.049636 | 0.3577 | 0.068623 | 0.068623 | 0.072733 | 0.073909 | 0.074257 | 0.074607 | 1.9189 |  |  |  |  | 0.068623 | 0.074607
4017 | 2021-06-17 09:30 | 22.311 | 0.057677 | 0.086693 | 0.51829 | 0.36025 | 0.19625 | 13.995 | 2.8755 | 1.1712 | 28.0645 | 0.29801 | 0 | 2.4061 |  | 0.29926 | 0.057412 | 0.057412 | 0.05766 | 0.057677 | 0.41564 | 0.079739 | 0.079739 | 0.084515 | 0.085882 | 0.086286 | 0.086693 | 2.4649 |  |  |  |  | 0.079739 | 0.086693
4018 | 2021-06-17 10:30 | 22.4785 | 0.090011 | 0.13529 | 0.61422 | 0.34675 | 0.201 | 15.9192 | 3.756 | 1.5485 | 32.0168 | 0.46509 | 0 | 2.8517 |  | 0.46703 | 0.089598 | 0.089598 | 0.089984 | 0.090011 | 0.64866 | 0.12444 | 0.12444 | 0.1319 | 0.13403 | 0.13466 | 0.13529 | 2.9211 |  |  |  |  | 0.12444 | 0.13529
4019 | 2021-06-17 11:30 | 22.515 | 0.10504 | 0.15789 | 0.66529 | 0.399 | 0.13075 | 17.1575 | 5.5315 | 2.1157 | 33.8335 | 0.54276 | 0 | 3.089 |  | 0.54503 | 0.10456 | 0.10456 | 0.10501 | 0.10504 | 0.75698 | 0.14522 | 0.14522 | 0.15392 | 0.15641 | 0.15715 | 0.15789 | 3.164 |  |  |  |  | 0.14522 | 0.15789
4020 | 2021-06-17 12:30 | 22.5424 | 0.10315 | 0.15504 | 0.67047 | 0.4625 | 0.05125 | 17.8472 | 7.4485 | 2.512 | 33.877 | 0.53299 | 0 | 3.1132 |  | 0.5352 | 0.10268 | 0.10268 | 0.10312 | 0.10315 | 0.74334 | 0.14261 | 0.14261 | 0.15115 | 0.15359 | 0.15432 | 0.15504 | 3.1886 |  |  |  |  | 0.14261 | 0.15504
4021 | 2021-06-17 13:30 | 22.4541 | 0.093632 | 0.14074 | 0.67071 | 0.64125 | 0.046 | 17.6935 | 8.0345 | 2.6895 | 32.5102 | 0.48381 | 0 | 3.1146 |  | 0.48582 | 0.093203 | 0.093203 | 0.093604 | 0.093632 | 0.67475 | 0.12945 | 0.12945 | 0.1372 | 0.13942 | 0.14008 | 0.14074 | 3.1898 |  |  |  |  | 0.12945 | 0.14074
4022 | 2021-06-17 14:30 | 22.5186 | 0.082599 | 0.12415 | 0.64322 | 0.92625 | 0.087 | 17.053 | 7.8135 | 3.1467 | 29.4655 | 0.42681 | 0 | 2.9872 |  | 0.42858 | 0.082221 | 0.082221 | 0.082575 | 0.082599 | 0.59525 | 0.1142 | 0.1142 | 0.12104 | 0.12299 | 0.12357 | 0.12415 | 3.059 |  |  |  |  | 0.1142 | 0.12415
4023 | 2021-06-17 15:30 | 22.4873 | 0.076614 | 0.11516 | 0.60313 | 1.307 | 0.165 | 14.7565 | 7.4785 | 3.5805 | 24.7993 | 0.39589 | 0 | 2.8011 |  | 0.39752 | 0.076263 | 0.076263 | 0.076591 | 0.076614 | 0.55211 | 0.10592 | 0.10592 | 0.11226 | 0.11408 | 0.11462 | 0.11516 | 2.8684 |  |  |  |  | 0.10592 | 0.11516
4024 | 2021-06-17 16:30 | 22.542 | 0.080868 | 0.12155 | 0.52622 | 1.4915 | 0.16075 | 11.8097 | 7.0332 | 3.9875 | 18.5218 | 0.41787 | 0 | 2.4441 |  | 0.41959 | 0.080497 | 0.080497 | 0.080844 | 0.080868 | 0.58277 | 0.1118 | 0.1118 | 0.1185 | 0.12041 | 0.12098 | 0.12155 | 2.5026 |  |  |  |  | 0.1118 | 0.12155
4025 | 2021-06-17 17:30 | 22.4621 | 0.099571 | 0.14966 | 0.41692 | 1.4658 | 0.17575 | 7.885 | 6.6123 | 3.6147 | 11.4083 | 0.51453 | 0 | 1.9366 |  | 0.51663 | 0.099114 | 0.099114 | 0.099541 | 0.099571 | 0.71755 | 0.13766 | 0.13766 | 0.1459 | 0.14826 | 0.14896 | 0.14966 | 1.9828 |  |  |  |  | 0.13766 | 0.14966
4026 | 2021-06-17 18:30 | 22.3893 | 0.11781 | 0.17708 | 0.29234 | 1.406 | 0.1275 | 4.1132 | 6.194 | 3.2243 | 5.1448 | 0.60879 | 0 | 1.358 |  | 0.61128 | 0.11727 | 0.11727 | 0.11778 | 0.11781 | 0.84899 | 0.16288 | 0.16288 | 0.17263 | 0.17542 | 0.17625 | 0.17708 | 1.3903 |  |  |  |  | 0.16288 | 0.17708
4027 | 2021-06-17 19:30 | 22.1527 | 0.16336 | 0.24554 | 0.16289 | 1.2808 | 0.07025 | 1.3807 | 6.676 | 2.0377 | 1.5052 | 0.84415 | 0 | 0.7567 |  | 0.84759 | 0.16261 | 0.16261 | 0.16331 | 0.16336 | 1.1772 | 0.22584 | 0.22584 | 0.23937 | 0.24324 | 0.24439 | 0.24554 | 0.77465 |  |  |  |  | 0.22584 | 0.24554
4028 | 2021-06-17 20:30 | 21.8236 | 0.2593 | 0.38975 | 0.057852 | 1.2537 | 0.028 | 0.1055 | 9.2592 | 1.5657 | 0.11325 | 1.3399 | 0 | 0.26877 |  | 1.3454 | 0.25811 | 0.25811 | 0.25922 | 0.2593 | 1.8686 | 0.35849 | 0.35849 | 0.37996 | 0.3861 | 0.38792 | 0.38975 | 0.27513 |  |  |  |  | 0.35849 | 0.38975
4029 | 2021-06-17 21:30 | 21.038 | 0.4282 | 0.64362 | 0.0040571 | 0.984 | 0.0365 | 0.00025 | 9.57 | 1.7657 | 0 | 2.2128 | 0 | 0.01885 |  | 2.2218 | 0.42624 | 0.42624 | 0.42808 | 0.4282 | 3.0858 | 0.592 | 0.592 | 0.62746 | 0.6376 | 0.64061 | 0.64362 | 0.019295 |  |  |  |  | 0.592 | 0.64362
4030 | 2021-06-17 22:30 | 19.9167 | 0.54753 | 0.82299 | 8.1781e-06 | 0.85275 | 0.036 | 0 | 9.2118 | 1.632 | 0 | 2.8295 | 0 | 3.8e-05 |  | 2.8409 | 0.54502 | 0.54502 | 0.54737 | 0.54753 | 3.9457 | 0.75698 | 0.75698 | 0.80231 | 0.81529 | 0.81913 | 0.82299 | 3.8894e-05 |  |  |  |  | 0.75698 | 0.82299
4031 | 2021-06-17 23:30 | 18.6147 | 0.5986 | 0.89975 | 0 | 0.77375 | 0.044 | 0 | 8.3697 | 1.1652 | 0 | 3.0935 | 0 | 0 |  | 3.1059 | 0.59586 | 0.59586 | 0.59843 | 0.5986 | 4.3138 | 0.82758 | 0.82758 | 0.87715 | 0.89133 | 0.89553 | 0.89975 | 0 |  |  |  |  | 0.82758 | 0.89975
4032 | 2021-06-18 00:30 | 17.5341 | 0.5732 | 0.86157 | 0 | 0.7055 | 0.0335 | 0 | 7.2008 | 0.8205 | 0 | 2.9622 | 0 | 0 |  | 2.9741 | 0.57057 | 0.57057 | 0.57303 | 0.5732 | 4.1307 | 0.79246 | 0.79246 | 0.83993 | 0.85351 | 0.85753 | 0.86157 | 0 |  |  |  |  | 0.79246 | 0.86157
4033 | 2021-06-18 01:30 | 16.7772 | 0.56504 | 0.8493 | 0 | 0.645 | 0.014 | 0 | 6.1673 | 0.74875 | 0 | 2.9201 | 0 | 0 |  | 2.9318 | 0.56245 | 0.56245 | 0.56487 | 0.56504 | 4.0719 | 0.78118 | 0.78118 | 0.82797 | 0.84135 | 0.84532 | 0.8493 | 0 |  |  |  |  | 0.78118 | 0.8493
4034 | 2021-06-18 02:30 | 16.4134 | 0.51947 | 0.78081 | 0 | 0.67275 | 0.0305 | 0 | 5.5892 | 0.68475 | 0 | 2.6846 | 0 | 0 |  | 2.6953 | 0.51709 | 0.51709 | 0.51932 | 0.51947 | 3.7435 | 0.71818 | 0.71818 | 0.7612 | 0.7735 | 0.77715 | 0.78081 | 0 |  |  |  |  | 0.71818 | 0.78081
4035 | 2021-06-18 03:30 | 16.1358 | 0.46997 | 0.70641 | 0 | 0.74275 | 0.03575 | 0.00525 | 5.1993 | 0.80975 | 0.0075 | 2.4288 | 0 | 0 |  | 2.4385 | 0.46782 | 0.46782 | 0.46983 | 0.46997 | 3.3868 | 0.64975 | 0.64975 | 0.68866 | 0.6998 | 0.70309 | 0.70641 | 0 |  |  |  |  | 0.64975 | 0.70641
4036 | 2021-06-18 04:30 | 16.4766 | 0.40606 | 0.61034 | 0.0019282 | 0.833 | 0.045 | 0.344 | 5.3057 | 0.9125 | 0.448 | 2.0985 | 0 | 0.008963 |  | 2.1069 | 0.4042 | 0.4042 | 0.40594 | 0.40606 | 2.9262 | 0.56139 | 0.56139 | 0.59501 | 0.60463 | 0.60748 | 0.61034 | 0.0091701 |  |  |  |  | 0.56139 | 0.61034
4037 | 2021-06-18 05:30 | 17.8357 | 0.37991 | 0.57103 | 0.035607 | 0.8275 | 0.10125 | 2.1808 | 4.871 | 0.882 | 2.8735 | 1.9634 | 0 | 0.16553 |  | 1.9712 | 0.37817 | 0.37817 | 0.3798 | 0.37991 | 2.7378 | 0.52523 | 0.52523 | 0.55669 | 0.56569 | 0.56836 | 0.57103 | 0.16934 |  |  |  |  | 0.52523 | 0.57103
4038 | 2021-06-18 06:30 | 19.5663 | 0.31405 | 0.47204 | 0.13643 | 0.60175 | 0.194 | 5.4858 | 3.149 | 0.6235 | 8.0382 | 1.6231 | 0 | 0.63429 |  | 1.6295 | 0.31261 | 0.31261 | 0.31396 | 0.31405 | 2.2632 | 0.43418 | 0.43418 | 0.46019 | 0.46763 | 0.46983 | 0.47204 | 0.64886 |  |  |  |  | 0.43418 | 0.47204
4039 | 2021-06-18 07:30 | 21.2304 | 0.16867 | 0.25352 | 0.26435 | 0.3665 | 0.24225 | 9.9575 | 1.772 | 0.675 | 14.957 | 0.87171 | 0 | 1.229 |  | 0.87514 | 0.16789 | 0.16789 | 0.16862 | 0.16867 | 1.2155 | 0.23319 | 0.23319 | 0.24715 | 0.25115 | 0.25233 | 0.25352 | 1.2572 |  |  |  |  | 0.23319 | 0.25352
4040 | 2021-06-18 08:30 | 22.2007 | 0.075805 | 0.11394 | 0.39426 | 0.2855 | 0.20475 | 14.8703 | 1.983 | 0.9955 | 21.6445 | 0.39179 | 0 | 1.8332 |  | 0.39333 | 0.075458 | 0.075458 | 0.075783 | 0.075805 | 0.54629 | 0.1048 | 0.1048 | 0.11108 | 0.11288 | 0.11341 | 0.11394 | 1.875 |  |  |  |  | 0.1048 | 0.11394
4041 | 2021-06-18 09:30 | 22.5807 | 0.07801 | 0.11726 | 0.51268 | 0.3475 | 0.1565 | 19.3547 | 3.0953 | 2.0525 | 26.731 | 0.40319 | 0 | 2.3839 |  | 0.40477 | 0.077653 | 0.077653 | 0.077987 | 0.07801 | 0.56217 | 0.10785 | 0.10785 | 0.11431 | 0.11616 | 0.11671 | 0.11726 | 2.4382 |  |  |  |  | 0.10785 | 0.11726
4042 | 2021-06-18 10:30 | 22.8411 | 0.11562 | 0.17379 | 0.59868 | 0.502 | 0.15075 | 21.8218 | 3.888 | 2.263 | 30.3053 | 0.59759 | 0 | 2.784 |  | 0.59992 | 0.11509 | 0.11509 | 0.11559 | 0.11562 | 0.83322 | 0.15985 | 0.15985 | 0.16942 | 0.17216 | 0.17298 | 0.17379 | 2.8472 |  |  |  |  | 0.15985 | 0.17379
4043 | 2021-06-18 11:30 | 22.9734 | 0.157 | 0.23598 | 0.65862 | 0.688 | 0.14475 | 22.3415 | 3.9293 | 1.8055 | 32.242 | 0.81145 | 0 | 3.0629 |  | 0.81461 | 0.15628 | 0.15628 | 0.15695 | 0.157 | 1.1314 | 0.21705 | 0.21705 | 0.23006 | 0.23377 | 0.23488 | 0.23598 | 3.1322 |  |  |  |  | 0.21705 | 0.23598
4044 | 2021-06-18 12:30 | 22.9847 | 0.15182 | 0.2282 | 0.68287 | 1.006 | 0.1355 | 21.8882 | 3.3305 | 2.096 | 32.4175 | 0.78469 | 0 | 3.1759 |  | 0.78773 | 0.15112 | 0.15112 | 0.15177 | 0.15182 | 1.0941 | 0.20989 | 0.20989 | 0.22247 | 0.22606 | 0.22713 | 0.2282 | 3.2476 |  |  |  |  | 0.20989 | 0.2282
4045 | 2021-06-18 13:30 | 22.9206 | 0.13673 | 0.20552 | 0.65166 | 1.5548 | 0.1935 | 20.02 | 2.9447 | 2.7203 | 31.0323 | 0.70673 | 0 | 3.031 |  | 0.70946 | 0.13611 | 0.13611 | 0.13669 | 0.13673 | 0.98536 | 0.18904 | 0.18904 | 0.20036 | 0.2036 | 0.20456 | 0.20552 | 3.0992 |  |  |  |  | 0.18904 | 0.20552
4046 | 2021-06-18 14:30 | 22.8263 | 0.12973 | 0.195 | 0.63483 | 2.6957 | 0.33775 | 16.9135 | 3.033 | 2.7948 | 27.925 | 0.67054 | 0 | 2.9529 |  | 0.67312 | 0.12914 | 0.12914 | 0.12969 | 0.12973 | 0.93489 | 0.17936 | 0.17936 | 0.1901 | 0.19317 | 0.19408 | 0.195 | 3.0191 |  |  |  |  | 0.17936 | 0.195
4047 | 2021-06-18 15:30 | 22.7481 | 0.12889 | 0.19373 | 0.5722 | 3.6582 | 0.63175 | 14.1175 | 3.147 | 3.1185 | 23.4337 | 0.6662 | 0 | 2.6618 |  | 0.66876 | 0.1283 | 0.1283 | 0.12885 | 0.12889 | 0.92883 | 0.17819 | 0.17819 | 0.18887 | 0.19192 | 0.19282 | 0.19373 | 2.7213 |  |  |  |  | 0.17819 | 0.19373
4048 | 2021-06-18 16:30 | 22.7347 | 0.13093 | 0.19679 | 0.51066 | 4.4262 | 1.0562 | 10.0712 | 3.6822 | 3.776 | 17.4127 | 0.67674 | 0 | 2.3757 |  | 0.67933 | 0.13033 | 0.13033 | 0.13089 | 0.13093 | 0.94352 | 0.18101 | 0.18101 | 0.19185 | 0.19495 | 0.19587 | 0.19679 | 2.4286 |  |  |  |  | 0.18101 | 0.19679
4049 | 2021-06-18 17:30 | 22.6787 | 0.14399 | 0.21642 | 0.4099 | 5.4775 | 1.6525 | 5.835 | 4.074 | 4.2465 | 10.568 | 0.74425 | 0 | 1.907 |  | 0.74709 | 0.14333 | 0.14333 | 0.14394 | 0.14399 | 1.0376 | 0.19907 | 0.19907 | 0.21099 | 0.2144 | 0.21541 | 0.21642 | 1.9494 |  |  |  |  | 0.19907 | 0.21642
4050 | 2021-06-18 18:30 | 22.5535 | 0.15861 | 0.23841 | 0.29427 | 6.3623 | 2.3327 | 2.712 | 4.3392 | 4.599 | 4.882 | 0.81985 | 0 | 1.3692 |  | 0.82297 | 0.15788 | 0.15788 | 0.15856 | 0.15861 | 1.143 | 0.21928 | 0.21928 | 0.23242 | 0.23618 | 0.23729 | 0.23841 | 1.3995 |  |  |  |  | 0.21928 | 0.23841
4051 | 2021-06-18 19:30 | 22.2527 | 0.19162 | 0.28803 | 0.15719 | 6.7287 | 2.997 | 0.8485 | 5.1113 | 4.5415 | 1.5192 | 0.9905 | 0 | 0.7314 |  | 0.99426 | 0.19075 | 0.19075 | 0.19157 | 0.19162 | 1.3809 | 0.26492 | 0.26492 | 0.28079 | 0.28533 | 0.28668 | 0.28803 | 0.74754 |  |  |  |  | 0.26492 | 0.28803
4052 | 2021-06-18 20:30 | 21.7703 | 0.26867 | 0.40383 | 0.052752 | 7.3335 | 3.1423 | 0.06675 | 6.7553 | 3.409 | 0.11425 | 1.3887 | 0 | 0.24547 |  | 1.394 | 0.26744 | 0.26744 | 0.26859 | 0.26867 | 1.9361 | 0.37144 | 0.37144 | 0.39369 | 0.40005 | 0.40193 | 0.40383 | 0.25088 |  |  |  |  | 0.37144 | 0.40383
4053 | 2021-06-18 21:30 | 21.0037 | 0.38258 | 0.57504 | 0.0071852 | 7.6655 | 2.9758 | 0.00025 | 8.3485 | 3.8138 | 0 | 1.9776 | 0 | 0.033438 |  | 1.985 | 0.38082 | 0.38082 | 0.38246 | 0.38258 | 2.757 | 0.52892 | 0.52892 | 0.5606 | 0.56966 | 0.57235 | 0.57504 | 0.034172 |  |  |  |  | 0.52892 | 0.57504
4054 | 2021-06-18 22:30 | 19.885 | 0.47632 | 0.71595 | 8.165e-06 | 7.9725 | 2.8157 | 0 | 8.0935 | 3.554 | 0 | 2.4622 | 0 | 3.8e-05 |  | 2.4715 | 0.47414 | 0.47414 | 0.47618 | 0.47632 | 3.4326 | 0.65853 | 0.65853 | 0.69797 | 0.70925 | 0.71259 | 0.71595 | 3.8831e-05 |  |  |  |  | 0.65853 | 0.71595
4055 | 2021-06-18 23:30 | 18.622 | 0.52958 | 0.796 | 0 | 8.309 | 2.755 | 0 | 7.9683 | 2.4592 | 0 | 2.7375 | 0 | 0 |  | 2.7478 | 0.52715 | 0.52715 | 0.52942 | 0.52958 | 3.8164 | 0.73216 | 0.73216 | 0.77601 | 0.78856 | 0.79227 | 0.796 | 0 |  |  |  |  | 0.73216 | 0.796
4056 | 2021-06-19 00:30 | 17.4433 | 0.55573 | 0.83531 | 0 | 8.289 | 2.4725 | 0 | 7.7947 | 1.627 | 0 | 2.8727 | 0 | 0 |  | 2.8835 | 0.55319 | 0.55319 | 0.55557 | 0.55573 | 4.0048 | 0.76831 | 0.76831 | 0.81433 | 0.8275 | 0.8314 | 0.83531 | 0 |  |  |  |  | 0.76831 | 0.83531
4057 | 2021-06-19 01:30 | 16.6278 | 0.5259 | 0.79047 | 0 | 7.4085 | 2.2677 | 0 | 7.0695 | 1.5448 | 0 | 2.7185 | 0 | 0 |  | 2.7287 | 0.52349 | 0.52349 | 0.52574 | 0.5259 | 3.7898 | 0.72706 | 0.72706 | 0.77061 | 0.78307 | 0.78676 | 0.79047 | 0 |  |  |  |  | 0.72706 | 0.79047
4058 | 2021-06-19 02:30 | 16.1347 | 0.48691 | 0.73186 | 0 | 6.5998 | 2.3445 | 0 | 6.9185 | 2.0593 | 0 | 2.517 | 0 | 0 |  | 2.5264 | 0.48468 | 0.48468 | 0.48676 | 0.48691 | 3.5089 | 0.67316 | 0.67316 | 0.71348 | 0.72502 | 0.72843 | 0.73186 | 0 |  |  |  |  | 0.67316 | 0.73186
4059 | 2021-06-19 03:30 | 15.7423 | 0.43998 | 0.66132 | 0 | 6.3072 | 2.0173 | 0.00425 | 6.9422 | 2.643 | 0.00675 | 2.2744 | 0 | 0 |  | 2.2829 | 0.43796 | 0.43796 | 0.43984 | 0.43998 | 3.1706 | 0.60828 | 0.60828 | 0.64471 | 0.65513 | 0.65822 | 0.66132 | 0 |  |  |  |  | 0.60828 | 0.66132
4060 | 2021-06-19 04:30 | 15.6606 | 0.39792 | 0.59811 | 0.0024002 | 6.2618 | 1.8273 | 0.268 | 7.1965 | 2.5505 | 0.505 | 2.0571 | 0 | 0.011175 |  | 2.0647 | 0.3961 | 0.3961 | 0.39781 | 0.39792 | 2.8676 | 0.55014 | 0.55014 | 0.58309 | 0.59252 | 0.59531 | 0.59811 | 0.011415 |  |  |  |  | 0.55014 | 0.59811
4061 | 2021-06-19 05:30 | 16.2097 | 0.3532 | 0.53088 | 0.033447 | 5.7127 | 1.7657 | 1.6692 | 7.012 | 2.3685 | 3.1292 | 1.8259 | 0 | 0.15574 |  | 1.8326 | 0.35158 | 0.35158 | 0.35309 | 0.3532 | 2.5453 | 0.4883 | 0.4883 | 0.51755 | 0.52592 | 0.52839 | 0.53088 | 0.15907 |  |  |  |  | 0.4883 | 0.53088
4062 | 2021-06-19 06:30 | 17.2747 | 0.27382 | 0.41157 | 0.13251 | 4.4307 | 1.724 | 4.362 | 5.8735 | 1.8867 | 7.8682 | 1.4155 | 0 | 0.61704 |  | 1.4207 | 0.27256 | 0.27256 | 0.27374 | 0.27382 | 1.9732 | 0.37856 | 0.37856 | 0.40123 | 0.40772 | 0.40964 | 0.41157 | 0.63019 |  |  |  |  | 0.37856 | 0.41157
4063 | 2021-06-19 07:30 | 18.5495 | 0.1401 | 0.21059 | 0.26202 | 3.7588 | 1.491 | 8.1785 | 5.4422 | 2.2185 | 14.0382 | 0.72429 | 0 | 1.2202 |  | 0.72694 | 0.13946 | 0.13946 | 0.14006 | 0.1401 | 1.0096 | 0.1937 | 0.1937 | 0.2053 | 0.20862 | 0.2096 | 0.21059 | 1.2461 |  |  |  |  | 0.1937 | 0.21059
4064 | 2021-06-19 08:30 | 19.5322 | 0.063032 | 0.094743 | 0.39322 | 3.774 | 1.484 | 12.3232 | 6.0853 | 2.9583 | 20.0392 | 0.32586 | 0 | 1.8313 |  | 0.32705 | 0.062744 | 0.062744 | 0.063014 | 0.063032 | 0.45424 | 0.087144 | 0.087144 | 0.092363 | 0.093857 | 0.094299 | 0.094743 | 1.8701 |  |  |  |  | 0.087144 | 0.094743
4065 | 2021-06-19 09:30 | 20.1057 | 0.058193 | 0.08747 | 0.50384 | 3.899 | 1.4145 | 15.7925 | 6.2577 | 3.19 | 25.5008 | 0.30085 | 0 | 2.3466 |  | 0.30194 | 0.057927 | 0.057927 | 0.058176 | 0.058193 | 0.41937 | 0.080454 | 0.080454 | 0.085273 | 0.086651 | 0.08706 | 0.08747 | 2.3961 |  |  |  |  | 0.080454 | 0.08747
4066 | 2021-06-19 10:30 | 20.3485 | 0.09933 | 0.1493 | 0.59142 | 3.7698 | 1.4988 | 17.9228 | 5.6312 | 2.949 | 29.427 | 0.51353 | 0 | 2.7547 |  | 0.51539 | 0.098875 | 0.098875 | 0.099301 | 0.09933 | 0.71581 | 0.13733 | 0.13733 | 0.14555 | 0.1479 | 0.1486 | 0.1493 | 2.8127 |  |  |  |  | 0.13733 | 0.1493
4067 | 2021-06-19 11:30 | 20.3293 | 0.17504 | 0.2631 | 0.65315 | 3.9987 | 1.3265 | 18.994 | 5.205 | 2.2 | 31.5963 | 0.90494 | 0 | 3.0424 |  | 0.90821 | 0.17424 | 0.17424 | 0.17499 | 0.17504 | 1.2614 | 0.24199 | 0.24199 | 0.25649 | 0.26064 | 0.26186 | 0.2631 | 3.1063 |  |  |  |  | 0.24199 | 0.2631
4068 | 2021-06-19 12:30 | 20.1768 | 0.16946 | 0.25471 | 0.67379 | 4.329 | 1.0677 | 19.3962 | 3.9217 | 1.842 | 31.9032 | 0.87609 | 0 | 3.1388 |  | 0.87924 | 0.16868 | 0.16868 | 0.16941 | 0.16946 | 1.2212 | 0.23428 | 0.23428 | 0.24831 | 0.25232 | 0.25351 | 0.25471 | 3.2044 |  |  |  |  | 0.23428 | 0.25471
4069 | 2021-06-19 13:30 | 19.8584 | 0.13824 | 0.20779 | 0.66592 | 4.3027 | 0.7235 | 18.9393 | 3.0777 | 1.6358 | 29.9145 | 0.71473 | 0 | 3.1023 |  | 0.71729 | 0.13761 | 0.13761 | 0.1382 | 0.13824 | 0.99624 | 0.19112 | 0.19112 | 0.20257 | 0.20585 | 0.20682 | 0.20779 | 3.167 |  |  |  |  | 0.19112 | 0.20779
4070 | 2021-06-19 14:30 | 19.6573 | 0.11857 | 0.17823 | 0.6328 | 4.4623 | 0.4845 | 17.1487 | 2.626 | 1.261 | 26.5203 | 0.61304 | 0 | 2.9482 |  | 0.61523 | 0.11803 | 0.11803 | 0.11854 | 0.11857 | 0.85449 | 0.16393 | 0.16393 | 0.17375 | 0.17656 | 0.17739 | 0.17823 | 3.0095 |  |  |  |  | 0.16393 | 0.17823
4071 | 2021-06-19 15:30 | 19.5263 | 0.10248 | 0.15404 | 0.56867 | 4.6545 | 0.459 | 14.539 | 2.3683 | 0.93725 | 22.1728 | 0.52986 | 0 | 2.6496 |  | 0.53175 | 0.10201 | 0.10201 | 0.10245 | 0.10248 | 0.73854 | 0.14169 | 0.14169 | 0.15017 | 0.1526 | 0.15332 | 0.15404 | 2.7045 |  |  |  |  | 0.14169 | 0.15404
4072 | 2021-06-19 16:30 | 19.5998 | 0.095237 | 0.14315 | 0.47339 | 4.4995 | 0.44475 | 10.975 | 2.4188 | 0.83 | 16.559 | 0.4924 | 0 | 2.2058 |  | 0.49415 | 0.094801 | 0.094801 | 0.095209 | 0.095237 | 0.68632 | 0.13167 | 0.13167 | 0.13955 | 0.14181 | 0.14248 | 0.14315 | 2.2514 |  |  |  |  | 0.13167 | 0.14315
4073 | 2021-06-19 17:30 | 19.692 | 0.09042 | 0.13591 | 0.37678 | 4.302 | 0.46375 | 6.8825 | 2.9933 | 0.62825 | 10.1873 | 0.4675 | 0 | 1.7558 |  | 0.46916 | 0.090006 | 0.090006 | 0.090393 | 0.09042 | 0.65161 | 0.12501 | 0.12501 | 0.1325 | 0.13464 | 0.13527 | 0.13591 | 1.7919 |  |  |  |  | 0.12501 | 0.13591
4074 | 2021-06-19 18:30 | 19.6302 | 0.095489 | 0.14353 | 0.2719 | 3.8825 | 0.46925 | 3.424 | 3.372 | 0.75 | 4.8875 | 0.49371 | 0 | 1.2671 |  | 0.49546 | 0.095052 | 0.095052 | 0.095461 | 0.095489 | 0.68813 | 0.13202 | 0.13202 | 0.13992 | 0.14219 | 0.14286 | 0.14353 | 1.2931 |  |  |  |  | 0.13202 | 0.14353
4075 | 2021-06-19 19:30 | 19.3928 | 0.11602 | 0.17439 | 0.14002 | 3.519 | 0.40275 | 1.0505 | 3.8735 | 0.786 | 1.5455 | 0.59986 | 0 | 0.65259 |  | 0.60197 | 0.11549 | 0.11549 | 0.11598 | 0.11602 | 0.83607 | 0.1604 | 0.1604 | 0.17001 | 0.17275 | 0.17357 | 0.17439 | 0.66592 |  |  |  |  | 0.1604 | 0.17439
4076 | 2021-06-19 20:30 | 19.0857 | 0.16869 | 0.25356 | 0.041392 | 3.3457 | 0.3475 | 0.0705 | 4.9218 | 0.78275 | 0.12025 | 0.87221 | 0 | 0.19293 |  | 0.87527 | 0.16792 | 0.16792 | 0.16864 | 0.16869 | 1.2157 | 0.23322 | 0.23322 | 0.24719 | 0.25118 | 0.25237 | 0.25356 | 0.19685 |  |  |  |  | 0.23322 | 0.25356
4077 | 2021-06-19 21:30 | 18.5912 | 0.28508 | 0.42849 | 0.0024861 | 3.0572 | 0.31 | 0.00025 | 6.452 | 0.8805 | 0 | 1.474 | 0 | 0.011588 |  | 1.4792 | 0.28377 | 0.28377 | 0.28499 | 0.28508 | 2.0544 | 0.39413 | 0.39413 | 0.41773 | 0.42449 | 0.42648 | 0.42849 | 0.011823 |  |  |  |  | 0.39413 | 0.42849
4078 | 2021-06-19 22:30 | 17.7641 | 0.37879 | 0.56935 | 8.1519e-06 | 3.2193 | 0.493 | 0 | 8.6892 | 0.64925 | 0 | 1.9586 | 0 | 3.8e-05 |  | 1.9654 | 0.37706 | 0.37706 | 0.37868 | 0.37879 | 2.7297 | 0.52369 | 0.52369 | 0.55505 | 0.56403 | 0.56668 | 0.56935 | 3.8769e-05 |  |  |  |  | 0.52369 | 0.56935
4079 | 2021-06-19 23:30 | 16.76 | 0.41804 | 0.62835 | 0 | 3.7542 | 0.47725 | 0 | 9.4418 | 0.6865 | 0 | 2.1615 | 0 | 0 |  | 2.169 | 0.41612 | 0.41612 | 0.41791 | 0.41804 | 3.0126 | 0.57795 | 0.57795 | 0.61257 | 0.62247 | 0.6254 | 0.62835 | 0 |  |  |  |  | 0.57795 | 0.62835
4080 | 2021-06-20 00:30 | 15.8032 | 0.4424 | 0.66496 | 0 | 3.865 | 0.6035 | 0 | 11.0493 | 1.1752 | 0 | 2.2875 | 0 | 0 |  | 2.2954 | 0.44037 | 0.44037 | 0.44227 | 0.4424 | 3.1881 | 0.61163 | 0.61163 | 0.64826 | 0.65874 | 0.66185 | 0.66496 | 0 |  |  |  |  | 0.61163 | 0.66496
4081 | 2021-06-20 01:30 | 14.9869 | 0.43145 | 0.6485 | 0 | 4.109 | 0.54625 | 0 | 12.4407 | 1.834 | 0 | 2.2309 | 0 | 0 |  | 2.2386 | 0.42947 | 0.42947 | 0.43132 | 0.43145 | 3.1092 | 0.59649 | 0.59649 | 0.63221 | 0.64244 | 0.64546 | 0.6485 | 0 |  |  |  |  | 0.59649 | 0.6485
4082 | 2021-06-20 02:30 | 14.4467 | 0.39877 | 0.59938 | 0 | 4.081 | 0.416 | 0 | 12.9615 | 2.4152 | 0 | 2.062 | 0 | 0 |  | 2.0691 | 0.39694 | 0.39694 | 0.39865 | 0.39877 | 2.8737 | 0.55131 | 0.55131 | 0.58433 | 0.59378 | 0.59657 | 0.59938 | 0 |  |  |  |  | 0.55131 | 0.59938
4083 | 2021-06-20 03:30 | 13.821 | 0.3778 | 0.56786 | 0 | 4.2032 | 0.36725 | 0.00175 | 13.8948 | 2.4827 | 0.00725 | 1.9536 | 0 | 0 |  | 1.9603 | 0.37607 | 0.37607 | 0.37769 | 0.3778 | 2.7226 | 0.52232 | 0.52232 | 0.5536 | 0.56255 | 0.5652 | 0.56786 | 0 |  |  |  |  | 0.52232 | 0.56786
4084 | 2021-06-20 04:30 | 13.5703 | 0.34847 | 0.52379 | 0.0023777 | 4.371 | 0.30925 | 0.246 | 14.7937 | 3.6058 | 0.37625 | 1.8019 | 0 | 0.011088 |  | 1.8081 | 0.34688 | 0.34688 | 0.34837 | 0.34847 | 2.5113 | 0.48178 | 0.48178 | 0.51063 | 0.51889 | 0.52133 | 0.52379 | 0.011308 |  |  |  |  | 0.48178 | 0.52379
4085 | 2021-06-20 05:30 | 13.7882 | 0.3284 | 0.49362 | 0.03208 | 4.332 | 0.3895 | 1.7882 | 14.2655 | 5.2047 | 2.25 | 1.6982 | 0 | 0.14961 |  | 1.704 | 0.3269 | 0.3269 | 0.3283 | 0.3284 | 2.3666 | 0.45402 | 0.45402 | 0.48122 | 0.489 | 0.4913 | 0.49362 | 0.15257 |  |  |  |  | 0.45402 | 0.49362
4086 | 2021-06-20 06:30 | 14.3855 | 0.29747 | 0.44713 | 0.12488 | 3.7637 | 0.49975 | 4.5715 | 12.8963 | 5.5732 | 5.669 | 1.5382 | 0 | 0.58242 |  | 1.5435 | 0.29611 | 0.29611 | 0.29738 | 0.29747 | 2.1437 | 0.41126 | 0.41126 | 0.43589 | 0.44294 | 0.44503 | 0.44713 | 0.59389 |  |  |  |  | 0.41126 | 0.44713
4087 | 2021-06-20 07:30 | 15.2398 | 0.18132 | 0.27253 | 0.25025 | 3.201 | 0.53575 | 8.2658 | 11.4123 | 5.1173 | 9.8157 | 0.93761 | 0 | 1.1673 |  | 0.94078 | 0.18049 | 0.18049 | 0.18126 | 0.18132 | 1.3066 | 0.25067 | 0.25067 | 0.26569 | 0.26998 | 0.27126 | 0.27253 | 1.1902 |  |  |  |  | 0.25067 | 0.27253
4088 | 2021-06-20 08:30 | 15.9798 | 0.13338 | 0.20048 | 0.37691 | 3.4158 | 0.5035 | 12.0125 | 11.5975 | 4.6318 | 14.1242 | 0.68971 | 0 | 1.7581 |  | 0.69204 | 0.13276 | 0.13276 | 0.13334 | 0.13338 | 0.96116 | 0.1844 | 0.1844 | 0.19544 | 0.1986 | 0.19954 | 0.20048 | 1.7925 |  |  |  |  | 0.1844 | 0.20048
4089 | 2021-06-20 09:30 | 16.4996 | 0.17989 | 0.27039 | 0.4926 | 4.5457 | 0.4595 | 14.5753 | 12.736 | 4.374 | 18.491 | 0.93027 | 0 | 2.2979 |  | 0.9334 | 0.17907 | 0.17907 | 0.17984 | 0.17989 | 1.2964 | 0.24871 | 0.24871 | 0.2636 | 0.26787 | 0.26913 | 0.27039 | 2.3427 |  |  |  |  | 0.24871 | 0.27039
4090 | 2021-06-20 10:30 | 16.8154 | 0.27451 | 0.41262 | 0.57787 | 5.5163 | 0.30725 | 15.6355 | 13.3402 | 4.4337 | 22.2175 | 1.4196 | 0 | 2.6959 |  | 1.4243 | 0.27326 | 0.27326 | 0.27443 | 0.27451 | 1.9783 | 0.37952 | 0.37952 | 0.40225 | 0.40876 | 0.41068 | 0.41262 | 2.7483 |  |  |  |  | 0.37952 | 0.41262
4091 | 2021-06-20 11:30 | 17.0064 | 0.38692 | 0.58158 | 0.63849 | 6.055 | 0.2415 | 16.384 | 14.118 | 3.9333 | 24.7855 | 2.0009 | 0 | 2.9789 |  | 2.0076 | 0.38515 | 0.38515 | 0.38681 | 0.38692 | 2.7883 | 0.53493 | 0.53493 | 0.56697 | 0.57614 | 0.57885 | 0.58158 | 3.0365 |  |  |  |  | 0.53493 | 0.58158
4092 | 2021-06-20 12:30 | 17.056 | 0.45217 | 0.67966 | 0.66862 | 6.602 | 0.1745 | 16.2933 | 12.6843 | 3.952 | 25.285 | 2.3384 | 0 | 3.1197 |  | 2.3462 | 0.4501 | 0.4501 | 0.45204 | 0.45217 | 3.2586 | 0.62514 | 0.62514 | 0.66258 | 0.6733 | 0.67647 | 0.67966 | 3.1798 |  |  |  |  | 0.62514 | 0.67966
4093 | 2021-06-20 13:30 | 17.006 | 0.45643 | 0.68605 | 0.64671 | 7.128 | 0.08575 | 15.7837 | 11.1052 | 3.0722 | 24.7673 | 2.3604 | 0 | 3.0177 |  | 2.3682 | 0.45434 | 0.45434 | 0.45629 | 0.45643 | 3.2892 | 0.63102 | 0.63102 | 0.66882 | 0.67963 | 0.68283 | 0.68605 | 3.0756 |  |  |  |  | 0.63102 | 0.68605
4094 | 2021-06-20 14:30 | 16.9997 | 0.40422 | 0.60757 | 0.58576 | 7.8178 | 0.108 | 14.429 | 8.9932 | 1.8188 | 22.2398 | 2.0904 | 0 | 2.7335 |  | 2.0973 | 0.40236 | 0.40236 | 0.4041 | 0.40422 | 2.9129 | 0.55884 | 0.55884 | 0.59231 | 0.60189 | 0.60472 | 0.60757 | 2.7858 |  |  |  |  | 0.55884 | 0.60757
4095 | 2021-06-20 15:30 | 17.0735 | 0.35635 | 0.53562 | 0.54567 | 8.1275 | 0.21675 | 12.5373 | 6.4357 | 1.2635 | 17.8335 | 1.8429 | 0 | 2.5465 |  | 1.8489 | 0.35471 | 0.35471 | 0.35624 | 0.35635 | 2.568 | 0.49266 | 0.49266 | 0.52217 | 0.53061 | 0.53311 | 0.53562 | 2.5951 |  |  |  |  | 0.49266 | 0.53562
4096 | 2021-06-20 16:30 | 17.3319 | 0.32245 | 0.48467 | 0.46547 | 7.8582 | 0.28225 | 9.6828 | 3.995 | 1.2897 | 12.1747 | 1.6676 | 0 | 2.1724 |  | 1.6731 | 0.32098 | 0.32098 | 0.32236 | 0.32245 | 2.3237 | 0.4458 | 0.4458 | 0.4725 | 0.48014 | 0.4824 | 0.48467 | 2.2137 |  |  |  |  | 0.4458 | 0.48467
4097 | 2021-06-20 17:30 | 17.67 | 0.30227 | 0.45434 | 0.38243 | 7.4352 | 0.29425 | 6.4887 | 2.918 | 0.99625 | 7.321 | 1.5633 | 0 | 1.785 |  | 1.5684 | 0.30089 | 0.30089 | 0.30218 | 0.30227 | 2.1783 | 0.4179 | 0.4179 | 0.44293 | 0.45009 | 0.45221 | 0.45434 | 1.8188 |  |  |  |  | 0.4179 | 0.45434
4098 | 2021-06-20 18:30 | 17.9487 | 0.28156 | 0.42321 | 0.26341 | 6.8092 | 0.314 | 3.3312 | 2.5572 | 0.70075 | 3.6488 | 1.4562 | 0 | 1.2295 |  | 1.4609 | 0.28027 | 0.28027 | 0.28147 | 0.28156 | 2.029 | 0.38926 | 0.38926 | 0.41258 | 0.41925 | 0.42122 | 0.42321 | 1.2527 |  |  |  |  | 0.38926 | 0.42321
4099 | 2021-06-20 19:30 | 18.0424 | 0.28708 | 0.4315 | 0.14215 | 5.766 | 0.35975 | 1.1395 | 2.8817 | 0.70375 | 1.185 | 1.4847 | 0 | 0.66359 |  | 1.4895 | 0.28576 | 0.28576 | 0.28699 | 0.28708 | 2.0688 | 0.39689 | 0.39689 | 0.42066 | 0.42747 | 0.42948 | 0.4315 | 0.67606 |  |  |  |  | 0.39689 | 0.4315
4100 | 2021-06-20 20:30 | 18.1506 | 0.29442 | 0.44254 | 0.039446 | 5.4555 | 0.468 | 0.10375 | 3.6018 | 0.73125 | 0.1265 | 1.5227 | 0 | 0.18415 |  | 1.5276 | 0.29307 | 0.29307 | 0.29433 | 0.29442 | 2.1217 | 0.40704 | 0.40704 | 0.43142 | 0.4384 | 0.44046 | 0.44254 | 0.1876 |  |  |  |  | 0.40704 | 0.44254
4101 | 2021-06-20 21:30 | 17.964 | 0.32135 | 0.48301 | 0.0025945 | 5.3312 | 0.55125 | 0.00025 | 5.2735 | 0.7695 | 0.0005 | 1.662 | 0 | 0.012113 |  | 1.6673 | 0.31987 | 0.31987 | 0.32125 | 0.32135 | 2.3157 | 0.44427 | 0.44427 | 0.47088 | 0.47849 | 0.48074 | 0.48301 | 0.012339 |  |  |  |  | 0.44427 | 0.48301
4102 | 2021-06-20 22:30 | 17.3488 | 0.37007 | 0.55624 | 5.3545e-06 | 5.7622 | 0.59925 | 0 | 7.6885 | 1.1585 | 0 | 1.914 | 0 | 2.5e-05 |  | 1.9201 | 0.36837 | 0.36837 | 0.36996 | 0.37007 | 2.6669 | 0.51163 | 0.51163 | 0.54227 | 0.55104 | 0.55363 | 0.55624 | 2.5465e-05 |  |  |  |  | 0.51163 | 0.55624
4103 | 2021-06-20 23:30 | 16.5034 | 0.41576 | 0.62492 | 0 | 6.4165 | 0.62325 | 0 | 8.853 | 1.3133 | 0 | 2.1503 | 0 | 0 |  | 2.1572 | 0.41386 | 0.41386 | 0.41564 | 0.41576 | 2.9961 | 0.5748 | 0.5748 | 0.60923 | 0.61908 | 0.62199 | 0.62492 | 0 |  |  |  |  | 0.5748 | 0.62492
4104 | 2021-06-21 00:30 | 15.616 | 0.42723 | 0.64217 | 0 | 7.1155 | 0.70775 | 0 | 8.9898 | 1.2435 | 0 | 2.2097 | 0 | 0 |  | 2.2167 | 0.42528 | 0.42528 | 0.42711 | 0.42723 | 3.0788 | 0.59066 | 0.59066 | 0.62604 | 0.63616 | 0.63916 | 0.64217 | 0 |  |  |  |  | 0.59066 | 0.64217
4105 | 2021-06-21 01:30 | 15.0205 | 0.44715 | 0.67211 | 0 | 7.7908 | 0.83075 | 0 | 9.0318 | 1.15 | 0 | 2.3128 | 0 | 0 |  | 2.3201 | 0.4451 | 0.4451 | 0.44702 | 0.44715 | 3.2224 | 0.6182 | 0.6182 | 0.65523 | 0.66582 | 0.66896 | 0.67211 | 0 |  |  |  |  | 0.6182 | 0.67211
4106 | 2021-06-21 02:30 | 14.7683 | 0.43373 | 0.65193 | 0 | 8.3255 | 0.7375 | 0 | 9.4815 | 1.646 | 0 | 2.2434 | 0 | 0 |  | 2.2505 | 0.43174 | 0.43174 | 0.4336 | 0.43373 | 3.1256 | 0.59964 | 0.59964 | 0.63556 | 0.64583 | 0.64887 | 0.65193 | 0 |  |  |  |  | 0.59964 | 0.65193
4107 | 2021-06-21 03:30 | 14.6112 | 0.42622 | 0.64065 | 0 | 9.235 | 0.66275 | 0.0015 | 9.9983 | 1.7443 | 0.00425 | 2.2046 | 0 | 0 |  | 2.2115 | 0.42427 | 0.42427 | 0.4261 | 0.42622 | 3.0715 | 0.58926 | 0.58926 | 0.62456 | 0.63465 | 0.63764 | 0.64065 | 0 |  |  |  |  | 0.58926 | 0.64065
4108 | 2021-06-21 04:30 | 15.1754 | 0.35184 | 0.52885 | 0.0022854 | 9.82 | 0.50075 | 0.18425 | 9.8598 | 1.404 | 0.30725 | 1.8199 | 0 | 0.010675 |  | 1.8256 | 0.35023 | 0.35023 | 0.35174 | 0.35184 | 2.5355 | 0.48643 | 0.48643 | 0.51556 | 0.5239 | 0.52637 | 0.52885 | 0.010869 |  |  |  |  | 0.48643 | 0.52885
4109 | 2021-06-21 05:30 | 17.0157 | 0.28781 | 0.4326 | 0.032403 | 9.9187 | 0.3655 | 1.5232 | 9.9678 | 1.6495 | 1.8618 | 1.4887 | 0 | 0.15136 |  | 1.4933 | 0.28649 | 0.28649 | 0.28772 | 0.28781 | 2.074 | 0.3979 | 0.3979 | 0.42173 | 0.42855 | 0.43057 | 0.4326 | 0.1541 |  |  |  |  | 0.3979 | 0.4326
4110 | 2021-06-21 06:30 | 19.1973 | 0.21383 | 0.32141 | 0.12051 | 8.88 | 0.3965 | 4.2153 | 10.001 | 2.4082 | 5.3835 | 1.1061 | 0 | 0.56296 |  | 1.1095 | 0.21286 | 0.21286 | 0.21377 | 0.21383 | 1.541 | 0.29563 | 0.29563 | 0.31334 | 0.3184 | 0.3199 | 0.32141 | 0.57312 |  |  |  |  | 0.29563 | 0.32141
4111 | 2021-06-21 07:30 | 21.2911 | 0.13468 | 0.20243 | 0.2415 | 8.7598 | 0.5145 | 8.2895 | 10.1372 | 3.2403 | 11.1022 | 0.69663 | 0 | 1.1282 |  | 0.69879 | 0.13406 | 0.13406 | 0.13464 | 0.13468 | 0.97054 | 0.18619 | 0.18619 | 0.19735 | 0.20054 | 0.20148 | 0.20243 | 1.1485 |  |  |  |  | 0.18619 | 0.20243
4112 | 2021-06-21 08:30 | 22.5008 | 0.12665 | 0.19036 | 0.36326 | 9.605 | 0.59275 | 12.9295 | 9.8272 | 3.9072 | 17.1638 | 0.6551 | 0 | 1.6972 |  | 0.65712 | 0.12607 | 0.12607 | 0.12661 | 0.12665 | 0.91267 | 0.17509 | 0.17509 | 0.18558 | 0.18858 | 0.18947 | 0.19036 | 1.7276 |  |  |  |  | 0.17509 | 0.19036
4113 | 2021-06-21 09:30 | 22.9672 | 0.17644 | 0.26521 | 0.47448 | 10.5657 | 0.774 | 16.5605 | 9.931 | 4.3487 | 21.8818 | 0.91268 | 0 | 2.217 |  | 0.91549 | 0.17563 | 0.17563 | 0.17639 | 0.17644 | 1.2715 | 0.24393 | 0.24393 | 0.25854 | 0.26272 | 0.26396 | 0.26521 | 2.2565 |  |  |  |  | 0.24393 | 0.26521
4114 | 2021-06-21 10:30 | 23.2255 | 0.24664 | 0.37072 | 0.57168 | 11.9512 | 0.69 | 18.1965 | 9.8705 | 4.334 | 24.8618 | 1.2758 | 0 | 2.6713 |  | 1.2797 | 0.24551 | 0.24551 | 0.24657 | 0.24664 | 1.7774 | 0.34099 | 0.34099 | 0.36141 | 0.36725 | 0.36898 | 0.37072 | 2.7188 |  |  |  |  | 0.34099 | 0.37072
4115 | 2021-06-21 11:30 | 23.4294 | 0.32515 | 0.48873 | 0.60767 | 12.8428 | 0.59125 | 19.0628 | 9.379 | 3.681 | 26.4823 | 1.6819 | 0 | 2.8397 |  | 1.6871 | 0.32366 | 0.32366 | 0.32505 | 0.32515 | 2.3432 | 0.44953 | 0.44953 | 0.47645 | 0.48416 | 0.48644 | 0.48873 | 2.89 |  |  |  |  | 0.44953 | 0.48873
4116 | 2021-06-21 12:30 | 23.4513 | 0.37037 | 0.5567 | 0.65481 | 13.16 | 0.6435 | 19.1792 | 9.0813 | 2.9463 | 27.3912 | 1.9159 | 0 | 3.0602 |  | 1.9217 | 0.36868 | 0.36868 | 0.37026 | 0.37037 | 2.6691 | 0.51205 | 0.51205 | 0.54272 | 0.55149 | 0.55409 | 0.5567 | 3.1141 |  |  |  |  | 0.51205 | 0.5567
4117 | 2021-06-21 13:30 | 23.3201 | 0.38068 | 0.5722 | 0.6257 | 12.826 | 0.62375 | 18.0135 | 9.0835 | 2.5922 | 26.6077 | 1.9692 | 0 | 2.9244 |  | 1.9752 | 0.37894 | 0.37894 | 0.38057 | 0.38068 | 2.7434 | 0.52631 | 0.52631 | 0.55783 | 0.56685 | 0.56952 | 0.5722 | 2.9757 |  |  |  |  | 0.52631 | 0.5722
4118 | 2021-06-21 14:30 | 23.2196 | 0.34205 | 0.51413 | 0.53396 | 12.5482 | 0.717 | 16.1887 | 9.3262 | 2.6888 | 24.4675 | 1.7694 | 0 | 2.4958 |  | 1.7748 | 0.34048 | 0.34048 | 0.34195 | 0.34205 | 2.4649 | 0.47289 | 0.47289 | 0.50121 | 0.50932 | 0.51172 | 0.51413 | 2.5394 |  |  |  |  | 0.47289 | 0.51413
4119 | 2021-06-21 15:30 | 23.0789 | 0.3099 | 0.46581 | 0.43252 | 12.1003 | 0.8095 | 13.4757 | 9.3948 | 3.0842 | 20.6618 | 1.6032 | 0 | 2.0217 |  | 1.608 | 0.30848 | 0.30848 | 0.30981 | 0.3099 | 2.2333 | 0.42845 | 0.42845 | 0.45411 | 0.46145 | 0.46363 | 0.46581 | 2.057 |  |  |  |  | 0.42845 | 0.46581
4120 | 2021-06-21 16:30 | 23.081 | 0.29986 | 0.45071 | 0.36403 | 11.9872 | 0.98575 | 10.5195 | 9.45 | 3.5165 | 15.3918 | 1.5512 | 0 | 1.7017 |  | 1.5559 | 0.29848 | 0.29848 | 0.29977 | 0.29986 | 2.1609 | 0.41456 | 0.41456 | 0.43939 | 0.4465 | 0.4486 | 0.45071 | 1.7312 |  |  |  |  | 0.41456 | 0.45071
4121 | 2021-06-21 17:30 | 22.9138 | 0.24466 | 0.36774 | 0.30097 | 11.3987 | 0.991 | 7.0118 | 9.7598 | 3.5293 | 9.2342 | 1.2656 | 0 | 1.407 |  | 1.2694 | 0.24354 | 0.24354 | 0.24458 | 0.24466 | 1.7631 | 0.33824 | 0.33824 | 0.3585 | 0.3643 | 0.36602 | 0.36774 | 1.4313 |  |  |  |  | 0.33824 | 0.36774
4122 | 2021-06-21 18:30 | 22.8671 | 0.20219 | 0.30391 | 0.17636 | 9.9142 | 0.9515 | 3.633 | 9.6723 | 3.3142 | 4.0328 | 1.046 | 0 | 0.82455 |  | 1.0491 | 0.20126 | 0.20126 | 0.20213 | 0.20219 | 1.4571 | 0.27953 | 0.27953 | 0.29628 | 0.30107 | 0.30248 | 0.30391 | 0.83876 |  |  |  |  | 0.27953 | 0.30391
4123 | 2021-06-21 19:30 | 22.6806 | 0.22924 | 0.34456 | 0.097806 | 8.0533 | 0.9025 | 1.24 | 10.1475 | 3.504 | 1.1825 | 1.1859 | 0 | 0.4573 |  | 1.1894 | 0.22819 | 0.22819 | 0.22917 | 0.22924 | 1.652 | 0.31693 | 0.31693 | 0.33591 | 0.34134 | 0.34295 | 0.34456 | 0.46515 |  |  |  |  | 0.31693 | 0.34456
4124 | 2021-06-21 20:30 | 22.446 | 0.24166 | 0.36324 | 0.042273 | 6.9508 | 0.79175 | 0.109 | 10.5892 | 4.0033 | 0.08625 | 1.2502 | 0 | 0.19766 |  | 1.2539 | 0.24056 | 0.24056 | 0.24159 | 0.24166 | 1.7415 | 0.33411 | 0.33411 | 0.35412 | 0.35984 | 0.36154 | 0.36324 | 0.20104 |  |  |  |  | 0.33411 | 0.36324
4125 | 2021-06-21 21:30 | 21.7189 | 0.26291 | 0.39518 | 0.0042182 | 6.0215 | 0.7305 | 0.00025 | 9.4808 | 4.16 | 0.00025 | 1.3601 | 0 | 0.019725 |  | 1.3641 | 0.26171 | 0.26171 | 0.26283 | 0.26291 | 1.8947 | 0.36348 | 0.36348 | 0.38525 | 0.39148 | 0.39333 | 0.39518 | 0.020061 |  |  |  |  | 0.36348 | 0.39518
4126 | 2021-06-21 22:30 | 20.5887 | 0.27193 | 0.40873 | 5.3459e-06 | 5.4962 | 0.76475 | 0 | 8.477 | 3.4965 | 0 | 1.4068 | 0 | 2.5e-05 |  | 1.4109 | 0.27068 | 0.27068 | 0.27185 | 0.27193 | 1.9596 | 0.37595 | 0.37595 | 0.39847 | 0.40491 | 0.40682 | 0.40873 | 2.5424e-05 |  |  |  |  | 0.37595 | 0.40873
4127 | 2021-06-21 23:30 | 19.3062 | 0.27361 | 0.41126 | 0 | 5.1345 | 0.76125 | 0 | 7.984 | 3.2313 | 0 | 1.4155 | 0 | 0 |  | 1.4197 | 0.27236 | 0.27236 | 0.27353 | 0.27361 | 1.9717 | 0.37827 | 0.37827 | 0.40093 | 0.40741 | 0.40933 | 0.41126 | 0 |  |  |  |  | 0.37827 | 0.41126
4128 | 2021-06-22 00:30 | 18.1812 | 0.25928 | 0.38972 | 0 | 4.9515 | 0.687 | 0 | 7.5663 | 2.7527 | 0 | 1.3414 | 0 | 0 |  | 1.3453 | 0.25809 | 0.25809 | 0.2592 | 0.25928 | 1.8685 | 0.35846 | 0.35846 | 0.37993 | 0.38607 | 0.38789 | 0.38972 | 0 |  |  |  |  | 0.35846 | 0.38972
4129 | 2021-06-22 01:30 | 17.431 | 0.2536 | 0.38118 | 0 | 4.5747 | 0.68675 | 0 | 7.292 | 2.633 | 0 | 1.312 | 0 | 0 |  | 1.3158 | 0.25244 | 0.25244 | 0.25352 | 0.2536 | 1.8275 | 0.35061 | 0.35061 | 0.3716 | 0.37761 | 0.37939 | 0.38118 | 0 |  |  |  |  | 0.35061 | 0.38118
4130 | 2021-06-22 02:30 | 17.0007 | 0.2476 | 0.37217 | 0 | 4.7225 | 0.62825 | 0 | 6.579 | 2.5783 | 0 | 1.281 | 0 | 0 |  | 1.2847 | 0.24647 | 0.24647 | 0.24753 | 0.2476 | 1.7843 | 0.34232 | 0.34232 | 0.36282 | 0.36869 | 0.37042 | 0.37217 | 0 |  |  |  |  | 0.34232 | 0.37217
4131 | 2021-06-22 03:30 | 16.714 | 0.22341 | 0.33581 | 0 | 4.6967 | 0.7745 | 0.00175 | 6.3643 | 2.7285 | 0.0035 | 1.1559 | 0 | 0 |  | 1.1592 | 0.22239 | 0.22239 | 0.22335 | 0.22341 | 1.61 | 0.30887 | 0.30887 | 0.32737 | 0.33267 | 0.33423 | 0.33581 | 0 |  |  |  |  | 0.30887 | 0.33581
4132 | 2021-06-22 04:30 | 16.9909 | 0.20979 | 0.31533 | 0.0021616 | 4.6945 | 0.799 | 0.23725 | 6.0265 | 3.0095 | 0.26225 | 1.0854 | 0 | 0.010113 |  | 1.0885 | 0.20883 | 0.20883 | 0.20972 | 0.20979 | 1.5118 | 0.29004 | 0.29004 | 0.30741 | 0.31238 | 0.31385 | 0.31533 | 0.01028 |  |  |  |  | 0.29004 | 0.31533
4133 | 2021-06-22 05:30 | 18.3929 | 0.19519 | 0.29339 | 0.030997 | 4.3137 | 0.8925 | 1.9612 | 5.7348 | 3.2455 | 1.807 | 1.0099 | 0 | 0.14502 |  | 1.0128 | 0.1943 | 0.1943 | 0.19513 | 0.19519 | 1.4066 | 0.26985 | 0.26985 | 0.28602 | 0.29064 | 0.29201 | 0.29339 | 0.14742 |  |  |  |  | 0.26985 | 0.29339
4134 | 2021-06-22 06:30 | 20.2113 | 0.15389 | 0.23132 | 0.11018 | 3.9028 | 0.86725 | 5.8243 | 5.469 | 3.0682 | 4.795 | 0.79624 | 0 | 0.51553 |  | 0.7985 | 0.15319 | 0.15319 | 0.15385 | 0.15389 | 1.109 | 0.21276 | 0.21276 | 0.22551 | 0.22915 | 0.23023 | 0.23132 | 0.52399 |  |  |  |  | 0.21276 | 0.23132
4135 | 2021-06-22 07:30 | 21.9992 | 0.10423 | 0.15666 | 0.22667 | 3.32 | 0.8435 | 11.4925 | 5.7885 | 2.957 | 8.8485 | 0.53927 | 0 | 1.0607 |  | 0.5408 | 0.10375 | 0.10375 | 0.1042 | 0.10423 | 0.75111 | 0.1441 | 0.1441 | 0.15273 | 0.1552 | 0.15593 | 0.15666 | 1.078 |  |  |  |  | 0.1441 | 0.15666
4136 | 2021-06-22 08:30 | 23.0524 | 0.086008 | 0.12928 | 0.33598 | 3.375 | 0.8255 | 17.7013 | 5.5575 | 3.3678 | 12.9665 | 0.44501 | 0 | 1.5723 |  | 0.44626 | 0.085614 | 0.085614 | 0.085983 | 0.086008 | 0.61981 | 0.11891 | 0.11891 | 0.12603 | 0.12807 | 0.12867 | 0.12928 | 1.5979 |  |  |  |  | 0.11891 | 0.12928
4137 | 2021-06-22 09:30 | 23.4774 | 0.094799 | 0.14249 | 0.37472 | 3.8748 | 0.83725 | 21.9237 | 5.1178 | 3.2578 | 15.6525 | 0.4905 | 0 | 1.7536 |  | 0.49187 | 0.094364 | 0.094364 | 0.094771 | 0.094799 | 0.68316 | 0.13106 | 0.13106 | 0.13891 | 0.14116 | 0.14182 | 0.14249 | 1.7821 |  |  |  |  | 0.13106 | 0.14249
4138 | 2021-06-22 10:30 | 23.6176 | 0.097682 | 0.14682 | 0.41915 | 4.148 | 0.95225 | 23.4417 | 4.5412 | 3.109 | 17.647 | 0.50543 | 0 | 1.9617 |  | 0.50684 | 0.097235 | 0.097235 | 0.097653 | 0.097682 | 0.70394 | 0.13505 | 0.13505 | 0.14314 | 0.14545 | 0.14614 | 0.14682 | 1.9934 |  |  |  |  | 0.13505 | 0.14682
4139 | 2021-06-22 11:30 | 23.7133 | 0.10899 | 0.16382 | 0.40401 | 4.1292 | 1.232 | 24.2585 | 4.145 | 2.3955 | 18.741 | 0.56395 | 0 | 1.891 |  | 0.56552 | 0.10849 | 0.10849 | 0.10896 | 0.10899 | 0.78544 | 0.15068 | 0.15068 | 0.15971 | 0.16229 | 0.16306 | 0.16382 | 1.9214 |  |  |  |  | 0.15068 | 0.16382
4140 | 2021-06-22 12:30 | 23.7403 | 0.15809 | 0.23762 | 0.42106 | 3.6065 | 1.6073 | 24.7557 | 3.8525 | 2.44 | 19.0882 | 0.81801 | 0 | 1.9709 |  | 0.82028 | 0.15737 | 0.15737 | 0.15804 | 0.15809 | 1.1393 | 0.21857 | 0.21857 | 0.23166 | 0.2354 | 0.23651 | 0.23762 | 2.0025 |  |  |  |  | 0.21857 | 0.23762
4141 | 2021-06-22 13:30 | 23.6228 | 0.18749 | 0.28181 | 0.44831 | 3.506 | 2.0697 | 24.0935 | 3.8995 | 2.2313 | 18.3035 | 0.97014 | 0 | 2.0986 |  | 0.97281 | 0.18663 | 0.18663 | 0.18743 | 0.18749 | 1.3511 | 0.25921 | 0.25921 | 0.27473 | 0.27918 | 0.28049 | 0.28181 | 2.1321 |  |  |  |  | 0.25921 | 0.28181
4142 | 2021-06-22 14:30 | 23.5377 | 0.18119 | 0.27234 | 0.39246 | 3.6357 | 2.1965 | 22.4205 | 4.116 | 2.0192 | 16.9357 | 0.93754 | 0 | 1.8373 |  | 0.94011 | 0.18036 | 0.18036 | 0.18113 | 0.18119 | 1.3057 | 0.2505 | 0.2505 | 0.2655 | 0.26979 | 0.27106 | 0.27234 | 1.8664 |  |  |  |  | 0.2505 | 0.27234
4143 | 2021-06-22 15:30 | 23.2521 | 0.17267 | 0.25954 | 0.3586 | 3.1978 | 2.2673 | 18.8777 | 4.2168 | 2.0075 | 14.2342 | 0.8935 | 0 | 1.6789 |  | 0.89594 | 0.17188 | 0.17188 | 0.17262 | 0.17267 | 1.2444 | 0.23873 | 0.23873 | 0.25303 | 0.25712 | 0.25833 | 0.25954 | 1.7054 |  |  |  |  | 0.23873 | 0.25954
4144 | 2021-06-22 16:30 | 22.9995 | 0.19479 | 0.29279 | 0.25932 | 3.2357 | 2.098 | 14.344 | 4.056 | 2.5315 | 10.8543 | 1.008 | 0 | 1.2142 |  | 1.0107 | 0.1939 | 0.1939 | 0.19473 | 0.19479 | 1.4038 | 0.26931 | 0.26931 | 0.28544 | 0.29005 | 0.29142 | 0.29279 | 1.2333 |  |  |  |  | 0.26931 | 0.29279
4145 | 2021-06-22 17:30 | 22.728 | 0.21072 | 0.31673 | 0.2032 | 3.1482 | 1.2223 | 9.2695 | 3.5195 | 2.6827 | 7.5495 | 1.0904 | 0 | 0.95145 |  | 1.0933 | 0.20975 | 0.20975 | 0.21066 | 0.21072 | 1.5185 | 0.29132 | 0.29132 | 0.30877 | 0.31377 | 0.31524 | 0.31673 | 0.96636 |  |  |  |  | 0.29132 | 0.31673
4146 | 2021-06-22 18:30 | 22.5801 | 0.25104 | 0.37733 | 0.11574 | 3.2292 | 1.0815 | 4.3563 | 3.2853 | 2.6905 | 3.8533 | 1.299 | 0 | 0.54199 |  | 1.3025 | 0.24989 | 0.24989 | 0.25096 | 0.25104 | 1.8091 | 0.34707 | 0.34707 | 0.36785 | 0.3738 | 0.37556 | 0.37733 | 0.55044 |  |  |  |  | 0.34707 | 0.37733
4147 | 2021-06-22 19:30 | 22.373 | 0.21568 | 0.32418 | 0.065564 | 3.1325 | 1.3422 | 1.3002 | 3.4232 | 2.2237 | 1.2688 | 1.1161 | 0 | 0.30704 |  | 1.1191 | 0.21469 | 0.21469 | 0.21561 | 0.21568 | 1.5543 | 0.29818 | 0.29818 | 0.31604 | 0.32115 | 0.32266 | 0.32418 | 0.31181 |  |  |  |  | 0.29818 | 0.32418
4148 | 2021-06-22 20:30 | 22.0196 | 0.18806 | 0.28267 | 0.024536 | 3.1695 | 0.97625 | 0.0955 | 3.3133 | 2.1315 | 0.11225 | 0.97318 | 0 | 0.11491 |  | 0.97578 | 0.1872 | 0.1872 | 0.18801 | 0.18806 | 1.3552 | 0.26 | 0.26 | 0.27557 | 0.28003 | 0.28135 | 0.28267 | 0.11669 |  |  |  |  | 0.26 | 0.28267
4149 | 2021-06-22 21:30 | 21.2191 | 0.178 | 0.26754 | 0.0022713 | 2.6978 | 1.052 | 0.00025 | 3.3367 | 2.42 | 0 | 0.9211 | 0 | 0.010638 |  | 0.92355 | 0.17718 | 0.17718 | 0.17794 | 0.178 | 1.2827 | 0.24608 | 0.24608 | 0.26082 | 0.26504 | 0.26629 | 0.26754 | 0.010802 |  |  |  |  | 0.24608 | 0.26754
4150 | 2021-06-22 22:30 | 20.0515 | 0.15003 | 0.22551 | 8.1127e-06 | 2.9257 | 0.863 | 0 | 3.3112 | 2.248 | 0 | 0.77641 | 0 | 3.8e-05 |  | 0.77847 | 0.14935 | 0.14935 | 0.14999 | 0.15003 | 1.0812 | 0.20743 | 0.20743 | 0.21985 | 0.2234 | 0.22446 | 0.22551 | 3.8583e-05 |  |  |  |  | 0.20743 | 0.22551
4151 | 2021-06-22 23:30 | 18.7598 | 0.13983 | 0.21018 | 0 | 3.2965 | 0.745 | 0 | 3.0445 | 1.9007 | 0 | 0.72364 | 0 | 0 |  | 0.72555 | 0.13919 | 0.13919 | 0.13979 | 0.13983 | 1.0077 | 0.19332 | 0.19332 | 0.2049 | 0.20822 | 0.2092 | 0.21018 | 0 |  |  |  |  | 0.19332 | 0.21018
4152 | 2021-06-23 00:30 | 17.6955 | 0.10356 | 0.15567 | 0 | 3.2395 | 0.69275 | 0 | 2.83 | 1.57 | 0 | 0.53595 | 0 | 0 |  | 0.53736 | 0.10309 | 0.10309 | 0.10353 | 0.10356 | 0.74633 | 0.14318 | 0.14318 | 0.15176 | 0.15421 | 0.15494 | 0.15567 | 0 |  |  |  |  | 0.14318 | 0.15567
4153 | 2021-06-23 01:30 | 16.9644 | 0.10556 | 0.15867 | 0 | 3.2283 | 0.59775 | 0 | 2.5537 | 1.2895 | 0 | 0.54629 | 0 | 0 |  | 0.54772 | 0.10508 | 0.10508 | 0.10553 | 0.10556 | 0.76072 | 0.14594 | 0.14594 | 0.15468 | 0.15718 | 0.15792 | 0.15867 | 0 |  |  |  |  | 0.14594 | 0.15867
4154 | 2021-06-23 02:30 | 16.6253 | 0.095582 | 0.14367 | 0 | 4.132 | 0.55775 | 0 | 2.3105 | 1.245 | 0 | 0.49465 | 0 | 0 |  | 0.49594 | 0.095144 | 0.095144 | 0.095554 | 0.095582 | 0.6888 | 0.13214 | 0.13214 | 0.14006 | 0.14232 | 0.14299 | 0.14367 | 0 |  |  |  |  | 0.13214 | 0.14367
4155 | 2021-06-23 03:30 | 16.4207 | 0.088296 | 0.13272 | 0 | 4.7445 | 0.494 | 0.0045 | 1.996 | 1.3513 | 0.0045 | 0.45695 | 0 | 0 |  | 0.45814 | 0.087892 | 0.087892 | 0.08827 | 0.088296 | 0.6363 | 0.12207 | 0.12207 | 0.12938 | 0.13148 | 0.13209 | 0.13272 | 0 |  |  |  |  | 0.12207 | 0.13272
4156 | 2021-06-23 04:30 | 16.7707 | 0.093041 | 0.13985 | 0.0014618 | 5.3053 | 0.45875 | 0.333 | 1.9598 | 1.22 | 0.308 | 0.48151 | 0 | 0.00685 |  | 0.48276 | 0.092615 | 0.092615 | 0.093014 | 0.093041 | 0.67049 | 0.12863 | 0.12863 | 0.13634 | 0.13854 | 0.13919 | 0.13985 | 0.0069522 |  |  |  |  | 0.12863 | 0.13985
4157 | 2021-06-23 05:30 | 18.0785 | 0.087096 | 0.13091 | 0.018427 | 5.431 | 0.49075 | 2.158 | 1.6595 | 1.1638 | 1.75 | 0.45075 | 0 | 0.08635 |  | 0.45191 | 0.086697 | 0.086697 | 0.08707 | 0.087096 | 0.62765 | 0.12041 | 0.12041 | 0.12762 | 0.12969 | 0.1303 | 0.13091 | 0.087633 |  |  |  |  | 0.12041 | 0.13091
4158 | 2021-06-23 06:30 | 19.8009 | 0.063824 | 0.095933 | 0.050776 | 4.7748 | 0.64225 | 5.8465 | 1.2225 | 0.875 | 4.8507 | 0.33031 | 0 | 0.23796 |  | 0.33116 | 0.063532 | 0.063532 | 0.063805 | 0.063824 | 0.45994 | 0.088238 | 0.088238 | 0.093523 | 0.095035 | 0.095483 | 0.095933 | 0.24148 |  |  |  |  | 0.088238 | 0.095933
4159 | 2021-06-23 07:30 | 21.4806 | 0.057367 | 0.086228 | 0.12275 | 4.008 | 0.54025 | 10.783 | 0.996 | 0.785 | 8.8455 | 0.2969 | 0 | 0.57531 |  | 0.29766 | 0.057104 | 0.057104 | 0.05735 | 0.057367 | 0.41341 | 0.079312 | 0.079312 | 0.084062 | 0.085421 | 0.085823 | 0.086228 | 0.58378 |  |  |  |  | 0.079312 | 0.086228
4160 | 2021-06-23 08:30 | 22.5324 | 0.059883 | 0.090009 | 0.21067 | 4.1975 | 0.4295 | 16.304 | 0.91275 | 0.8555 | 12.8063 | 0.30993 | 0 | 0.98742 |  | 0.31071 | 0.059609 | 0.059609 | 0.059865 | 0.059883 | 0.43154 | 0.08279 | 0.08279 | 0.087749 | 0.089167 | 0.089587 | 0.090009 | 1.0019 |  |  |  |  | 0.08279 | 0.090009
4161 | 2021-06-23 09:30 | 22.9979 | 0.0596 | 0.089584 | 0.27995 | 4.7092 | 0.40425 | 21.329 | 0.72375 | 0.9765 | 16.455 | 0.30846 | 0 | 1.3122 |  | 0.30924 | 0.059327 | 0.059327 | 0.059582 | 0.0596 | 0.4295 | 0.082399 | 0.082399 | 0.087334 | 0.088746 | 0.089164 | 0.089584 | 1.3314 |  |  |  |  | 0.082399 | 0.089584
4162 | 2021-06-23 10:30 | 23.3838 | 0.048719 | 0.073229 | 0.35972 | 5.6975 | 0.36775 | 23.8182 | 0.62325 | 0.84625 | 19.182 | 0.25215 | 0 | 1.6863 |  | 0.25278 | 0.048496 | 0.048496 | 0.048704 | 0.048719 | 0.35109 | 0.067355 | 0.067355 | 0.071389 | 0.072543 | 0.072885 | 0.073229 | 1.7108 |  |  |  |  | 0.067355 | 0.073229
4163 | 2021-06-23 11:30 | 23.5516 | 0.047284 | 0.071071 | 0.42818 | 6.6508 | 0.31075 | 24.1657 | 0.65075 | 0.54075 | 21.0712 | 0.24472 | 0 | 2.0073 |  | 0.24534 | 0.047067 | 0.047067 | 0.04727 | 0.047284 | 0.34075 | 0.065371 | 0.065371 | 0.069286 | 0.070407 | 0.070738 | 0.071071 | 2.0363 |  |  |  |  | 0.065371 | 0.071071
4164 | 2021-06-23 12:30 | 23.7018 | 0.037461 | 0.056307 | 0.42255 | 7.6158 | 0.40175 | 23.9537 | 0.72925 | 0.31625 | 21.9202 | 0.19389 | 0 | 1.9811 |  | 0.19437 | 0.037289 | 0.037289 | 0.03745 | 0.037461 | 0.26996 | 0.051791 | 0.051791 | 0.054893 | 0.05578 | 0.056043 | 0.056307 | 2.0096 |  |  |  |  | 0.051791 | 0.056307
4165 | 2021-06-23 13:30 | 23.5145 | 0.030135 | 0.045296 | 0.43688 | 8.6642 | 0.479 | 23.8747 | 1.0143 | 0.247 | 21.592 | 0.15598 | 0 | 2.0484 |  | 0.15636 | 0.029997 | 0.029997 | 0.030127 | 0.030135 | 0.21717 | 0.041663 | 0.041663 | 0.044158 | 0.044872 | 0.045084 | 0.045296 | 2.0777 |  |  |  |  | 0.041663 | 0.045296
4166 | 2021-06-23 14:30 | 23.2847 | 0.03271 | 0.049165 | 0.37992 | 9.1265 | 0.484 | 22.1985 | 1.2803 | 0.3125 | 20.0205 | 0.1693 | 0 | 1.7815 |  | 0.16972 | 0.03256 | 0.03256 | 0.0327 | 0.03271 | 0.23572 | 0.045222 | 0.045222 | 0.04793 | 0.048705 | 0.048935 | 0.049165 | 1.8068 |  |  |  |  | 0.045222 | 0.049165
4167 | 2021-06-23 15:30 | 22.9533 | 0.046707 | 0.070204 | 0.30367 | 8.9168 | 0.409 | 19.6638 | 1.4792 | 0.333 | 17.2342 | 0.24175 | 0 | 1.424 |  | 0.24234 | 0.046493 | 0.046493 | 0.046693 | 0.046707 | 0.33659 | 0.064573 | 0.064573 | 0.068441 | 0.069547 | 0.069875 | 0.070204 | 1.4442 |  |  |  |  | 0.064573 | 0.070204
4168 | 2021-06-23 16:30 | 22.695 | 0.057593 | 0.086567 | 0.23621 | 8.0817 | 0.55075 | 15.3313 | 1.829 | 0.26625 | 13.137 | 0.2981 | 0 | 1.1077 |  | 0.29883 | 0.057329 | 0.057329 | 0.057576 | 0.057593 | 0.41504 | 0.079624 | 0.079624 | 0.084393 | 0.085757 | 0.086161 | 0.086567 | 1.1234 |  |  |  |  | 0.079624 | 0.086567
4169 | 2021-06-23 17:30 | 22.4293 | 0.063412 | 0.095314 | 0.16965 | 7.1783 | 0.59275 | 9.9437 | 2.3098 | 0.1725 | 8.1278 | 0.32822 | 0 | 0.79566 |  | 0.32902 | 0.063122 | 0.063122 | 0.063394 | 0.063412 | 0.45698 | 0.087669 | 0.087669 | 0.09292 | 0.094423 | 0.094867 | 0.095314 | 0.80684 |  |  |  |  | 0.087669 | 0.095314
4170 | 2021-06-23 18:30 | 22.2853 | 0.05217 | 0.078416 | 0.11248 | 5.916 | 0.4925 | 4.7235 | 2.8222 | 0.1315 | 3.6178 | 0.27004 | 0 | 0.52755 |  | 0.27069 | 0.051931 | 0.051931 | 0.052155 | 0.05217 | 0.37596 | 0.072127 | 0.072127 | 0.076447 | 0.077683 | 0.078049 | 0.078416 | 0.53492 |  |  |  |  | 0.072127 | 0.078416
4171 | 2021-06-23 19:30 | 22.1626 | 0.055234 | 0.083021 | 0.068918 | 4.6398 | 0.52575 | 1.5315 | 3.298 | 0.1785 | 1.141 | 0.2859 | 0 | 0.32326 |  | 0.28659 | 0.054981 | 0.054981 | 0.055218 | 0.055234 | 0.39804 | 0.076363 | 0.076363 | 0.080936 | 0.082245 | 0.082632 | 0.083021 | 0.32776 |  |  |  |  | 0.076363 | 0.083021
4172 | 2021-06-23 20:30 | 21.9174 | 0.048242 | 0.072512 | 0.034407 | 4.3102 | 0.54575 | 0.13425 | 4.0865 | 0.16775 | 0.1255 | 0.24971 | 0 | 0.1614 |  | 0.25031 | 0.048021 | 0.048021 | 0.048228 | 0.048242 | 0.34766 | 0.066696 | 0.066696 | 0.070691 | 0.071834 | 0.072172 | 0.072512 | 0.16363 |  |  |  |  | 0.066696 | 0.072512
4173 | 2021-06-23 21:30 | 21.3315 | 0.056305 | 0.084631 | 0.0033201 | 4.5808 | 0.7165 | 0.00025 | 4.7925 | 0.181 | 0 | 0.29145 | 0 | 0.015575 |  | 0.29215 | 0.056047 | 0.056047 | 0.056288 | 0.056305 | 0.40576 | 0.077843 | 0.077843 | 0.082505 | 0.083839 | 0.084234 | 0.084631 | 0.01579 |  |  |  |  | 0.077843 | 0.084631
4174 | 2021-06-23 22:30 | 20.2614 | 0.058954 | 0.088612 | 5.3288e-06 | 4.8892 | 0.701 | 0 | 4.843 | 0.11975 | 0 | 0.30516 | 0 | 2.5e-05 |  | 0.30589 | 0.058683 | 0.058683 | 0.058936 | 0.058954 | 0.42484 | 0.081505 | 0.081505 | 0.086386 | 0.087783 | 0.088197 | 0.088612 | 2.5343e-05 |  |  |  |  | 0.081505 | 0.088612
4175 | 2021-06-23 23:30 | 19.0468 | 0.058822 | 0.088415 | 0 | 4.577 | 0.667 | 0 | 4.1143 | 0.12825 | 0 | 0.30449 | 0 | 0 |  | 0.30521 | 0.058553 | 0.058553 | 0.058805 | 0.058822 | 0.4239 | 0.081324 | 0.081324 | 0.086194 | 0.087588 | 0.088001 | 0.088415 | 0 |  |  |  |  | 0.081324 | 0.088415
4176 | 2021-06-24 00:30 | 17.9236 | 0.05916 | 0.088922 | 0 | 4.2375 | 0.52575 | 0 | 3.389 | 0.24025 | 0 | 0.30624 | 0 | 0 |  | 0.30696 | 0.058889 | 0.058889 | 0.059142 | 0.05916 | 0.42633 | 0.08179 | 0.08179 | 0.086689 | 0.08809 | 0.088505 | 0.088922 | 0 |  |  |  |  | 0.08179 | 0.088922
4177 | 2021-06-24 01:30 | 17.1995 | 0.075509 | 0.1135 | 0 | 3.7375 | 0.3875 | 0 | 2.8662 | 0.123 | 0 | 0.39087 | 0 | 0 |  | 0.39179 | 0.075163 | 0.075163 | 0.075487 | 0.075509 | 0.54415 | 0.10439 | 0.10439 | 0.11065 | 0.11244 | 0.11296 | 0.1135 | 0 |  |  |  |  | 0.10439 | 0.1135
4178 | 2021-06-24 02:30 | 16.7916 | 0.086723 | 0.13035 | 0 | 3.3093 | 0.4925 | 0 | 2.8108 | 0.08025 | 0 | 0.44893 | 0 | 0 |  | 0.44997 | 0.086325 | 0.086325 | 0.086697 | 0.086723 | 0.62496 | 0.1199 | 0.1199 | 0.12708 | 0.12913 | 0.12974 | 0.13035 | 0 |  |  |  |  | 0.1199 | 0.13035
4179 | 2021-06-24 03:30 | 16.5908 | 0.08648 | 0.12999 | 5.327e-06 | 3.1728 | 0.52675 | 0.005 | 2.7492 | 0.03375 | 0.00375 | 0.44767 | 0 | 2.5e-05 |  | 0.44871 | 0.086084 | 0.086084 | 0.086454 | 0.08648 | 0.62321 | 0.11956 | 0.11956 | 0.12672 | 0.12877 | 0.12938 | 0.12999 | 2.5334e-05 |  |  |  |  | 0.11956 | 0.12999
4180 | 2021-06-24 04:30 | 16.8268 | 0.094407 | 0.1419 | 0.0013398 | 3.1627 | 0.51825 | 0.3595 | 2.4758 | 0.023 | 0.25175 | 0.48871 | 0 | 0.006288 |  | 0.48984 | 0.093974 | 0.093974 | 0.094378 | 0.094407 | 0.68033 | 0.13052 | 0.13052 | 0.13834 | 0.14057 | 0.14124 | 0.1419 | 0.0063717 |  |  |  |  | 0.13052 | 0.1419
4181 | 2021-06-24 05:30 | 18.0014 | 0.083648 | 0.12573 | 0.014179 | 2.5995 | 0.5795 | 2.5263 | 2.0365 | 0.1105 | 1.6367 | 0.43302 | 0 | 0.06655 |  | 0.43402 | 0.083265 | 0.083265 | 0.083623 | 0.083648 | 0.6028 | 0.11565 | 0.11565 | 0.12257 | 0.12455 | 0.12514 | 0.12573 | 0.067431 |  |  |  |  | 0.11565 | 0.12573
4182 | 2021-06-24 06:30 | 19.6015 | 0.069196 | 0.10401 | 0.052461 | 1.8745 | 0.62275 | 7.3197 | 1.5083 | 0.11075 | 4.3792 | 0.35821 | 0 | 0.24625 |  | 0.35903 | 0.068879 | 0.068879 | 0.069175 | 0.069196 | 0.49865 | 0.095665 | 0.095665 | 0.10139 | 0.10303 | 0.10352 | 0.10401 | 0.24949 |  |  |  |  | 0.095665 | 0.10401
4183 | 2021-06-24 07:30 | 21.282 | 0.051762 | 0.077802 | 0.11742 | 1.04 | 0.551 | 14.171 | 1.0072 | 0.07175 | 8.0762 | 0.26796 | 0 | 0.55122 |  | 0.26857 | 0.051524 | 0.051524 | 0.051746 | 0.051762 | 0.37302 | 0.071562 | 0.071562 | 0.075848 | 0.077074 | 0.077437 | 0.077802 | 0.55845 |  |  |  |  | 0.071562 | 0.077802
4184 | 2021-06-24 08:30 | 22.3898 | 0.065773 | 0.098862 | 0.18512 | 0.862 | 0.62175 | 20.9215 | 0.8145 | 0.02175 | 11.9418 | 0.3405 | 0 | 0.86905 |  | 0.34127 | 0.065471 | 0.065471 | 0.065753 | 0.065773 | 0.47398 | 0.090932 | 0.090932 | 0.096379 | 0.097937 | 0.098398 | 0.098862 | 0.88038 |  |  |  |  | 0.090932 | 0.098862
4185 | 2021-06-24 09:30 | 22.9254 | 0.060588 | 0.091069 | 0.25258 | 1.6415 | 0.578 | 25.6962 | 0.683 | 0.0175 | 14.8205 | 0.31366 | 0 | 1.1858 |  | 0.31437 | 0.06031 | 0.06031 | 0.06057 | 0.060588 | 0.43662 | 0.083764 | 0.083764 | 0.088781 | 0.090217 | 0.090642 | 0.091069 | 1.2012 |  |  |  |  | 0.083764 | 0.091069
4186 | 2021-06-24 10:30 | 23.2933 | 0.073051 | 0.1098 | 0.33862 | 2.0485 | 0.56625 | 28.1743 | 0.62225 | 0.0095 | 17.138 | 0.37819 | 0 | 1.5899 |  | 0.37903 | 0.072716 | 0.072716 | 0.073029 | 0.073051 | 0.52644 | 0.10099 | 0.10099 | 0.10704 | 0.10877 | 0.10929 | 0.1098 | 1.6104 |  |  |  |  | 0.10099 | 0.1098
4187 | 2021-06-24 11:30 | 23.4892 | 0.050397 | 0.075752 | 0.40682 | 2.2655 | 0.455 | 30.4043 | 0.62125 | 0.0205 | 18.5817 | 0.26091 | 0 | 1.9103 |  | 0.26149 | 0.050167 | 0.050167 | 0.050383 | 0.050397 | 0.36319 | 0.069676 | 0.069676 | 0.073849 | 0.075043 | 0.075396 | 0.075752 | 1.9348 |  |  |  |  | 0.069676 | 0.075752
4188 | 2021-06-24 12:30 | 23.5939 | 0.040795 | 0.061318 | 0.44411 | 2.4268 | 0.36225 | 31.2093 | 0.76975 | 0.03975 | 19.0892 | 0.2112 | 0 | 2.0855 |  | 0.21167 | 0.040608 | 0.040608 | 0.040782 | 0.040795 | 0.29398 | 0.056399 | 0.056399 | 0.059777 | 0.060744 | 0.06103 | 0.061318 | 2.1121 |  |  |  |  | 0.056399 | 0.061318
4189 | 2021-06-24 13:30 | 23.5121 | 0.03936 | 0.059161 | 0.43903 | 2.565 | 0.31575 | 30.5865 | 0.92875 | 0.078 | 17.7697 | 0.20378 | 0 | 2.0617 |  | 0.20422 | 0.03918 | 0.03918 | 0.039348 | 0.03936 | 0.28364 | 0.054416 | 0.054416 | 0.057675 | 0.058608 | 0.058884 | 0.059161 | 2.0879 |  |  |  |  | 0.054416 | 0.059161
4190 | 2021-06-24 14:30 | 23.5324 | 0.032111 | 0.048266 | 0.42718 | 2.7945 | 0.2865 | 28.189 | 1.076 | 0.09825 | 16.1038 | 0.16625 | 0 | 2.0062 |  | 0.16661 | 0.031964 | 0.031964 | 0.032102 | 0.032111 | 0.23141 | 0.044395 | 0.044395 | 0.047054 | 0.047815 | 0.04804 | 0.048266 | 2.0316 |  |  |  |  | 0.044395 | 0.048266
4191 | 2021-06-24 15:30 | 23.3914 | 0.034113 | 0.051274 | 0.41607 | 3.0605 | 0.24275 | 23.9597 | 1.209 | 0.1045 | 13.307 | 0.17661 | 0 | 1.9542 |  | 0.177 | 0.033956 | 0.033956 | 0.034103 | 0.034113 | 0.24583 | 0.047162 | 0.047162 | 0.049986 | 0.050795 | 0.051034 | 0.051274 | 1.9788 |  |  |  |  | 0.047162 | 0.051274
4192 | 2021-06-24 16:30 | 23.1925 | 0.039158 | 0.058858 | 0.35844 | 3.305 | 0.20175 | 18.1358 | 1.1978 | 0.148 | 9.3108 | 0.20274 | 0 | 1.6836 |  | 0.20318 | 0.038979 | 0.038979 | 0.039147 | 0.039158 | 0.28219 | 0.054137 | 0.054137 | 0.05738 | 0.058308 | 0.058582 | 0.058858 | 1.7047 |  |  |  |  | 0.054137 | 0.058858
4193 | 2021-06-24 17:30 | 22.8906 | 0.052668 | 0.079165 | 0.26405 | 3.3495 | 0.11725 | 11.2575 | 1.2243 | 0.179 | 5.838 | 0.27269 | 0 | 1.2404 |  | 0.27328 | 0.052427 | 0.052427 | 0.052653 | 0.052668 | 0.37955 | 0.072815 | 0.072815 | 0.077176 | 0.078424 | 0.078794 | 0.079165 | 1.2558 |  |  |  |  | 0.072815 | 0.079165
4194 | 2021-06-24 18:30 | 22.5849 | 0.07528 | 0.11315 | 0.17363 | 3.1833 | 0.18475 | 4.9832 | 1.24 | 0.216 | 3.0602 | 0.38976 | 0 | 0.81568 |  | 0.3906 | 0.074935 | 0.074935 | 0.075257 | 0.07528 | 0.5425 | 0.10408 | 0.10408 | 0.11031 | 0.11209 | 0.11262 | 0.11315 | 0.82576 |  |  |  |  | 0.10408 | 0.11315
4195 | 2021-06-24 19:30 | 22.3188 | 0.08574 | 0.12887 | 0.076657 | 3.2147 | 0.18375 | 1.48 | 1.0868 | 0.2325 | 1.1522 | 0.44393 | 0 | 0.36014 |  | 0.44487 | 0.085347 | 0.085347 | 0.085714 | 0.08574 | 0.61788 | 0.11854 | 0.11854 | 0.12564 | 0.12767 | 0.12827 | 0.12887 | 0.36457 |  |  |  |  | 0.11854 | 0.12887
4196 | 2021-06-24 20:30 | 21.875 | 0.085874 | 0.12908 | 0.0375 | 4.0485 | 0.2015 | 0.131 | 1.0782 | 0.14575 | 0.13375 | 0.44462 | 0 | 0.17619 |  | 0.44557 | 0.085481 | 0.085481 | 0.085849 | 0.085874 | 0.61884 | 0.11872 | 0.11872 | 0.12583 | 0.12787 | 0.12847 | 0.12908 | 0.17834 |  |  |  |  | 0.11872 | 0.12908
4197 | 2021-06-24 21:30 | 21.0242 | 0.093232 | 0.14013 | 0.0071244 | 5.1578 | 0.17775 | 0.00075 | 1.102 | 0.10275 | 0.00025 | 0.48273 | 0 | 0.033475 |  | 0.48374 | 0.092804 | 0.092804 | 0.093204 | 0.093232 | 0.67187 | 0.12889 | 0.12889 | 0.13662 | 0.13882 | 0.13948 | 0.14013 | 0.033882 |  |  |  |  | 0.12889 | 0.14013
4198 | 2021-06-24 22:30 | 19.9149 | 0.10221 | 0.15363 | 5.3203e-06 | 5.908 | 0.186 | 0 | 1.3277 | 0.09925 | 0 | 0.52922 | 0 | 2.5e-05 |  | 0.53033 | 0.10174 | 0.10174 | 0.10218 | 0.10221 | 0.73658 | 0.14131 | 0.14131 | 0.14977 | 0.15219 | 0.15291 | 0.15363 | 2.5302e-05 |  |  |  |  | 0.14131 | 0.15363
4199 | 2021-06-24 23:30 | 18.6676 | 0.076567 | 0.11509 | 0 | 6.3098 | 0.16 | 0 | 1.385 | 0.0995 | 0 | 0.39645 | 0 | 0 |  | 0.39728 | 0.076216 | 0.076216 | 0.076544 | 0.076567 | 0.55177 | 0.10586 | 0.10586 | 0.1122 | 0.11401 | 0.11455 | 0.11509 | 0 |  |  |  |  | 0.10586 | 0.11509
4200 | 2021-06-25 00:30 | 17.642 | 0.10581 | 0.15904 | 0 | 6.2897 | 0.09975 | 0 | 1.324 | 0.11 | 0 | 0.54786 | 0 | 0 |  | 0.549 | 0.10532 | 0.10532 | 0.10578 | 0.10581 | 0.7625 | 0.14628 | 0.14628 | 0.15504 | 0.15755 | 0.15829 | 0.15904 | 0 |  |  |  |  | 0.14628 | 0.15904
4201 | 2021-06-25 01:30 | 16.9228 | 0.12623 | 0.18973 | 0 | 5.8377 | 0.067 | 0 | 1.2677 | 0.22625 | 0 | 0.65359 | 0 | 0 |  | 0.65494 | 0.12565 | 0.12565 | 0.12619 | 0.12623 | 0.90963 | 0.17451 | 0.17451 | 0.18496 | 0.18795 | 0.18884 | 0.18973 | 0 |  |  |  |  | 0.17451 | 0.18973
4202 | 2021-06-25 02:30 | 16.5228 | 0.13522 | 0.20325 | 2.7658e-06 | 5.259 | 0.06775 | 0 | 1.2405 | 0.35375 | 0 | 0.70016 | 0 | 1.3e-05 |  | 0.7016 | 0.1346 | 0.1346 | 0.13518 | 0.13522 | 0.97444 | 0.18694 | 0.18694 | 0.19814 | 0.20134 | 0.20229 | 0.20325 | 1.3154e-05 |  |  |  |  | 0.18694 | 0.20325
4203 | 2021-06-25 03:30 | 16.3166 | 0.12693 | 0.19078 | 8.0842e-06 | 4.8755 | 0.082 | 0.005 | 1.4595 | 0.405 | 0.00325 | 0.65724 | 0 | 3.8e-05 |  | 0.65858 | 0.12635 | 0.12635 | 0.12689 | 0.12693 | 0.91469 | 0.17548 | 0.17548 | 0.18599 | 0.189 | 0.18989 | 0.19078 | 3.8447e-05 |  |  |  |  | 0.17548 | 0.19078
4204 | 2021-06-25 04:30 | 16.5516 | 0.13826 | 0.20782 | 0.0010477 | 4.5202 | 0.152 | 0.36375 | 1.6135 | 0.5365 | 0.2765 | 0.71593 | 0 | 0.004925 |  | 0.71738 | 0.13763 | 0.13763 | 0.13822 | 0.13826 | 0.99636 | 0.19115 | 0.19115 | 0.2026 | 0.20587 | 0.20684 | 0.20782 | 0.0049826 |  |  |  |  | 0.19115 | 0.20782
4205 | 2021-06-25 05:30 | 17.7996 | 0.1072 | 0.16113 | 0.01112 | 3.7633 | 0.207 | 2.4668 | 1.4752 | 0.8155 | 1.7305 | 0.55511 | 0 | 0.052275 |  | 0.55623 | 0.10671 | 0.10671 | 0.10717 | 0.1072 | 0.77254 | 0.14821 | 0.14821 | 0.15709 | 0.15963 | 0.16038 | 0.16113 | 0.052883 |  |  |  |  | 0.14821 | 0.16113
4206 | 2021-06-25 06:30 | 19.3665 | 0.0719 | 0.10807 | 0.038658 | 2.5718 | 0.20825 | 7.5193 | 1.1585 | 0.71975 | 4.6547 | 0.37231 | 0 | 0.18175 |  | 0.37306 | 0.07157 | 0.07157 | 0.071878 | 0.0719 | 0.51814 | 0.099403 | 0.099403 | 0.10536 | 0.10706 | 0.10756 | 0.10807 | 0.18385 |  |  |  |  | 0.099403 | 0.10807
4207 | 2021-06-25 07:30 | 20.9589 | 0.049075 | 0.073764 | 0.099542 | 1.284 | 0.172 | 14.5235 | 1.0092 | 0.561 | 8.6465 | 0.25412 | 0 | 0.46803 |  | 0.25463 | 0.04885 | 0.04885 | 0.04906 | 0.049075 | 0.35365 | 0.067847 | 0.067847 | 0.071911 | 0.073074 | 0.073418 | 0.073764 | 0.4734 |  |  |  |  | 0.067847 | 0.073764
4208 | 2021-06-25 08:30 | 21.883 | 0.055409 | 0.083284 | 0.18981 | 1.2377 | 0.16175 | 21.4255 | 1.1055 | 0.5055 | 12.7652 | 0.28692 | 0 | 0.8925 |  | 0.28749 | 0.055155 | 0.055155 | 0.055392 | 0.055409 | 0.3993 | 0.076604 | 0.076604 | 0.081192 | 0.082505 | 0.082893 | 0.083284 | 0.90269 |  |  |  |  | 0.076604 | 0.083284
4209 | 2021-06-25 09:30 | 22.2881 | 0.048171 | 0.072405 | 0.25189 | 2.0775 | 0.1375 | 26.5205 | 1.292 | 0.57325 | 16.4795 | 0.24945 | 0 | 1.1845 |  | 0.24994 | 0.04795 | 0.04795 | 0.048157 | 0.048171 | 0.34714 | 0.066598 | 0.066598 | 0.070587 | 0.071728 | 0.072066 | 0.072405 | 1.1979 |  |  |  |  | 0.066598 | 0.072405
4210 | 2021-06-25 10:30 | 22.7025 | 0.033379 | 0.050171 | 0.27421 | 2.984 | 0.303 | 29.2195 | 1.409 | 0.587 | 19.1625 | 0.17285 | 0 | 1.2895 |  | 0.17319 | 0.033226 | 0.033226 | 0.033369 | 0.033379 | 0.24054 | 0.046147 | 0.046147 | 0.048911 | 0.049701 | 0.049936 | 0.050171 | 1.3041 |  |  |  |  | 0.046147 | 0.050171
4211 | 2021-06-25 11:30 | 22.9313 | 0.033996 | 0.051099 | 0.2823 | 3.2077 | 0.4715 | 30.2675 | 1.5092 | 0.53675 | 21.454 | 0.17605 | 0 | 1.3277 |  | 0.17639 | 0.03384 | 0.03384 | 0.033986 | 0.033996 | 0.24499 | 0.047 | 0.047 | 0.049816 | 0.050621 | 0.050859 | 0.051099 | 1.3426 |  |  |  |  | 0.047 | 0.051099
4212 | 2021-06-25 12:30 | 23.0341 | 0.041804 | 0.062835 | 0.29948 | 3.5772 | 0.47825 | 29.9595 | 1.5155 | 0.486 | 22.3577 | 0.21649 | 0 | 1.4085 |  | 0.21691 | 0.041613 | 0.041613 | 0.041792 | 0.041804 | 0.30126 | 0.057796 | 0.057796 | 0.061257 | 0.062248 | 0.062541 | 0.062835 | 1.4242 |  |  |  |  | 0.057796 | 0.062835
4213 | 2021-06-25 13:30 | 22.8552 | 0.044326 | 0.066626 | 0.28955 | 4.0397 | 0.4355 | 28.2937 | 1.6778 | 0.37 | 21.3663 | 0.22955 | 0 | 1.362 |  | 0.22999 | 0.044123 | 0.044123 | 0.044313 | 0.044326 | 0.31943 | 0.061282 | 0.061282 | 0.064953 | 0.066003 | 0.066314 | 0.066626 | 1.3771 |  |  |  |  | 0.061282 | 0.066626
4214 | 2021-06-25 14:30 | 22.6486 | 0.036259 | 0.0545 | 0.26515 | 4.751 | 0.50425 | 25.5373 | 1.7717 | 0.3095 | 19.3038 | 0.18777 | 0 | 1.2472 |  | 0.18813 | 0.036093 | 0.036093 | 0.036248 | 0.036259 | 0.2613 | 0.050129 | 0.050129 | 0.053131 | 0.05399 | 0.054245 | 0.0545 | 1.261 |  |  |  |  | 0.050129 | 0.0545
4215 | 2021-06-25 15:30 | 22.3673 | 0.031885 | 0.047926 | 0.25495 | 5.3377 | 0.5835 | 21.298 | 1.668 | 0.264 | 16.5072 | 0.16512 | 0 | 1.1993 |  | 0.16544 | 0.031739 | 0.031739 | 0.031875 | 0.031885 | 0.22978 | 0.044082 | 0.044082 | 0.046722 | 0.047477 | 0.047701 | 0.047926 | 1.2125 |  |  |  |  | 0.044082 | 0.047926
4216 | 2021-06-25 16:30 | 22.1283 | 0.028641 | 0.043049 | 0.24464 | 5.8892 | 0.666 | 15.8592 | 1.5045 | 0.20225 | 12.8968 | 0.14833 | 0 | 1.1509 |  | 0.14861 | 0.028509 | 0.028509 | 0.028632 | 0.028641 | 0.2064 | 0.039596 | 0.039596 | 0.041968 | 0.042647 | 0.042847 | 0.043049 | 1.1635 |  |  |  |  | 0.039596 | 0.043049
4217 | 2021-06-25 17:30 | 21.9205 | 0.037421 | 0.056247 | 0.19778 | 6.6335 | 0.9615 | 9.9533 | 1.225 | 0.20175 | 8.9485 | 0.1938 | 0 | 0.93054 |  | 0.19416 | 0.03725 | 0.03725 | 0.03741 | 0.037421 | 0.26967 | 0.051736 | 0.051736 | 0.054834 | 0.055721 | 0.055983 | 0.056247 | 0.9406 |  |  |  |  | 0.051736 | 0.056247
4218 | 2021-06-25 18:30 | 21.7843 | 0.037667 | 0.056616 | 0.17406 | 6.7908 | 1.3713 | 4.7165 | 0.97975 | 0.18975 | 4.6463 | 0.19507 | 0 | 0.81899 |  | 0.19544 | 0.037494 | 0.037494 | 0.037656 | 0.037667 | 0.27144 | 0.052075 | 0.052075 | 0.055194 | 0.056087 | 0.056351 | 0.056616 | 0.82779 |  |  |  |  | 0.052075 | 0.056616
4219 | 2021-06-25 19:30 | 21.5721 | 0.052264 | 0.078557 | 0.11945 | 6.6783 | 1.8955 | 1.4407 | 0.82975 | 0.23175 | 1.5285 | 0.27067 | 0 | 0.56207 |  | 0.27118 | 0.052024 | 0.052024 | 0.052248 | 0.052264 | 0.37663 | 0.072256 | 0.072256 | 0.076584 | 0.077822 | 0.078189 | 0.078557 | 0.56808 |  |  |  |  | 0.072256 | 0.078557
4220 | 2021-06-25 20:30 | 21.1715 | 0.062712 | 0.094261 | 0.046745 | 7.5873 | 2.1877 | 0.131 | 0.733 | 0.1985 | 0.133 | 0.32479 | 0 | 0.21998 |  | 0.32539 | 0.062424 | 0.062424 | 0.062693 | 0.062712 | 0.45193 | 0.0867 | 0.0867 | 0.091893 | 0.093379 | 0.093819 | 0.094261 | 0.22231 |  |  |  |  | 0.0867 | 0.094261
4221 | 2021-06-25 21:30 | 20.4443 | 0.064026 | 0.096237 | 0.0043613 | 8.755 | 2.3327 | 0.00025 | 0.572 | 0.13575 | 0 | 0.3316 | 0 | 0.020525 |  | 0.33221 | 0.063733 | 0.063733 | 0.064007 | 0.064026 | 0.4614 | 0.088518 | 0.088518 | 0.09382 | 0.095336 | 0.095785 | 0.096237 | 0.020741 |  |  |  |  | 0.088518 | 0.096237
4222 | 2021-06-25 22:30 | 19.4443 | 0.072574 | 0.10908 | 5.3118e-06 | 9.965 | 2.4522 | 0 | 0.47175 | 0.15775 | 0 | 0.37588 | 0 | 2.5e-05 |  | 0.37656 | 0.072242 | 0.072242 | 0.072553 | 0.072574 | 0.523 | 0.10034 | 0.10034 | 0.10635 | 0.10806 | 0.10857 | 0.10908 | 2.5262e-05 |  |  |  |  | 0.10034 | 0.10908
4223 | 2021-06-25 23:30 | 18.3244 | 0.091961 | 0.13822 | 0 | 10.503 | 2.5652 | 0 | 0.4335 | 0.16 | 0 | 0.47629 | 0 | 0 |  | 0.47715 | 0.091539 | 0.091539 | 0.091933 | 0.091961 | 0.66271 | 0.12714 | 0.12714 | 0.13475 | 0.13693 | 0.13758 | 0.13822 | 0 |  |  |  |  | 0.12714 | 0.13822
4224 | 2021-06-26 00:30 | 17.3202 | 0.088583 | 0.13315 | 0 | 10.4902 | 2.8253 | 0 | 0.46475 | 0.13125 | 0 | 0.4588 | 0 | 0 |  | 0.45962 | 0.088177 | 0.088177 | 0.088557 | 0.088583 | 0.63837 | 0.12247 | 0.12247 | 0.1298 | 0.1319 | 0.13252 | 0.13315 | 0 |  |  |  |  | 0.12247 | 0.13315
4225 | 2021-06-26 01:30 | 16.5425 | 0.093088 | 0.13992 | 0 | 9.9802 | 2.6465 | 0 | 0.389 | 0.10875 | 0 | 0.48214 | 0 | 0 |  | 0.483 | 0.092662 | 0.092662 | 0.09306 | 0.093088 | 0.67083 | 0.1287 | 0.1287 | 0.1364 | 0.13861 | 0.13926 | 0.13992 | 0 |  |  |  |  | 0.1287 | 0.13992
4226 | 2021-06-26 02:30 | 16.041 | 0.086764 | 0.13041 | 0 | 9.414 | 2.409 | 0 | 0.31875 | 0.0675 | 0 | 0.44939 | 0 | 0 |  | 0.45019 | 0.086366 | 0.086366 | 0.086738 | 0.086764 | 0.62526 | 0.11995 | 0.11995 | 0.12714 | 0.12919 | 0.1298 | 0.13041 | 0 |  |  |  |  | 0.11995 | 0.13041
4227 | 2021-06-26 03:30 | 15.5989 | 0.079335 | 0.11925 | 0 | 9.17 | 2.0023 | 0.003 | 0.2835 | 0.0205 | 0.00425 | 0.41091 | 0 | 0 |  | 0.41164 | 0.078971 | 0.078971 | 0.079311 | 0.079335 | 0.57172 | 0.10968 | 0.10968 | 0.11625 | 0.11813 | 0.11869 | 0.11925 | 0 |  |  |  |  | 0.10968 | 0.11925
4228 | 2021-06-26 04:30 | 15.4419 | 0.075028 | 0.11277 | 0.0010301 | 8.7492 | 1.7688 | 0.26025 | 0.2705 | 0.0075 | 0.37925 | 0.38861 | 0 | 0.00485 |  | 0.38929 | 0.074685 | 0.074685 | 0.075006 | 0.075028 | 0.54069 | 0.10373 | 0.10373 | 0.10994 | 0.11172 | 0.11225 | 0.11277 | 0.0048989 |  |  |  |  | 0.10373 | 0.11277
4229 | 2021-06-26 05:30 | 15.8076 | 0.064315 | 0.09667 | 0.018745 | 7.2707 | 1.4877 | 1.948 | 0.2585 | 0.0145 | 2.5705 | 0.33313 | 0 | 0.088263 |  | 0.3337 | 0.06402 | 0.06402 | 0.064296 | 0.064315 | 0.46348 | 0.088917 | 0.088917 | 0.094242 | 0.095766 | 0.096217 | 0.09667 | 0.089147 |  |  |  |  | 0.088917 | 0.09667
4230 | 2021-06-26 06:30 | 16.6353 | 0.0499 | 0.075003 | 0.059326 | 5.081 | 1.3502 | 5.688 | 0.2355 | 0.019 | 7.1217 | 0.25846 | 0 | 0.27936 |  | 0.25891 | 0.049671 | 0.049671 | 0.049885 | 0.0499 | 0.3596 | 0.068987 | 0.068987 | 0.073119 | 0.074302 | 0.074652 | 0.075003 | 0.28214 |  |  |  |  | 0.068987 | 0.075003
4231 | 2021-06-26 07:30 | 17.7522 | 0.030453 | 0.045773 | 0.14232 | 3.6997 | 1.3793 | 11.1255 | 0.13625 | 0.02225 | 13.1512 | 0.15774 | 0 | 0.67021 |  | 0.15801 | 0.030313 | 0.030313 | 0.030444 | 0.030453 | 0.21946 | 0.042102 | 0.042102 | 0.044624 | 0.045345 | 0.045559 | 0.045773 | 0.67683 |  |  |  |  | 0.042102 | 0.045773
4232 | 2021-06-26 08:30 | 18.7242 | 0.034036 | 0.051159 | 0.22354 | 4.1855 | 1.5625 | 16.6135 | 0.10025 | 0.04775 | 19.4692 | 0.1763 | 0 | 1.0528 |  | 0.1766 | 0.03388 | 0.03388 | 0.034026 | 0.034036 | 0.24528 | 0.047056 | 0.047056 | 0.049874 | 0.050681 | 0.050919 | 0.051159 | 1.0631 |  |  |  |  | 0.047056 | 0.051159
4233 | 2021-06-26 09:30 | 19.4143 | 0.046099 | 0.069291 | 0.28398 | 5.4322 | 1.6395 | 20.9492 | 0.12325 | 0.06325 | 24.539 | 0.23879 | 0 | 1.3375 |  | 0.23919 | 0.045888 | 0.045888 | 0.046086 | 0.046099 | 0.33221 | 0.063734 | 0.063734 | 0.067551 | 0.068643 | 0.068966 | 0.069291 | 1.3506 |  |  |  |  | 0.063734 | 0.069291
4234 | 2021-06-26 10:30 | 19.8235 | 0.068244 | 0.10258 | 0.39108 | 6.5035 | 1.6355 | 24.2563 | 0.2055 | 0.06275 | 27.7925 | 0.3535 | 0 | 1.8421 |  | 0.35409 | 0.067932 | 0.067932 | 0.068224 | 0.068244 | 0.4918 | 0.09435 | 0.09435 | 0.1 | 0.10162 | 0.1021 | 0.10258 | 1.8599 |  |  |  |  | 0.09435 | 0.10258
4235 | 2021-06-26 11:30 | 19.9188 | 0.091325 | 0.13727 | 0.4452 | 7.127 | 1.8093 | 26.0933 | 0.286 | 0.071 | 28.7993 | 0.47306 | 0 | 2.0971 |  | 0.47385 | 0.090907 | 0.090907 | 0.091298 | 0.091325 | 0.65813 | 0.12626 | 0.12626 | 0.13382 | 0.13599 | 0.13663 | 0.13727 | 2.1173 |  |  |  |  | 0.12626 | 0.13727
4236 | 2021-06-26 12:30 | 19.752 | 0.094473 | 0.142 | 0.46648 | 7.6413 | 1.8718 | 26.773 | 0.37625 | 0.10175 | 28.0012 | 0.48938 | 0 | 2.1975 |  | 0.49019 | 0.094041 | 0.094041 | 0.094445 | 0.094473 | 0.68081 | 0.13061 | 0.13061 | 0.13843 | 0.14067 | 0.14134 | 0.142 | 2.2185 |  |  |  |  | 0.13061 | 0.142
4237 | 2021-06-26 13:30 | 19.3011 | 0.10187 | 0.15312 | 0.49481 | 8.1955 | 1.9843 | 25.5885 | 0.55925 | 0.14625 | 26.7072 | 0.5277 | 0 | 2.3311 |  | 0.52857 | 0.1014 | 0.1014 | 0.10184 | 0.10187 | 0.73412 | 0.14084 | 0.14084 | 0.14927 | 0.15169 | 0.1524 | 0.15312 | 2.3532 |  |  |  |  | 0.14084 | 0.15312
4238 | 2021-06-26 14:30 | 18.9763 | 0.13266 | 0.1994 | 0.46058 | 8.7112 | 2.1535 | 22.7623 | 0.72575 | 0.19425 | 24.325 | 0.68719 | 0 | 2.17 |  | 0.68831 | 0.13205 | 0.13205 | 0.13262 | 0.13266 | 0.95599 | 0.1834 | 0.1834 | 0.19439 | 0.19753 | 0.19846 | 0.1994 | 2.1904 |  |  |  |  | 0.1834 | 0.1994
4239 | 2021-06-26 15:30 | 18.6806 | 0.11751 | 0.17662 | 0.40355 | 8.6578 | 2.4127 | 19.2677 | 0.882 | 0.2215 | 21.2692 | 0.60871 | 0 | 1.9014 |  | 0.6097 | 0.11697 | 0.11697 | 0.11747 | 0.11751 | 0.84681 | 0.16246 | 0.16246 | 0.17219 | 0.17497 | 0.1758 | 0.17662 | 1.9192 |  |  |  |  | 0.16246 | 0.17662
4240 | 2021-06-26 16:30 | 18.5237 | 0.12592 | 0.18927 | 0.34234 | 8.2747 | 2.8275 | 15.027 | 1.0595 | 0.243 | 16.7368 | 0.6523 | 0 | 1.6131 |  | 0.65335 | 0.12534 | 0.12534 | 0.12588 | 0.12592 | 0.90743 | 0.17409 | 0.17409 | 0.18451 | 0.1875 | 0.18838 | 0.18927 | 1.6281 |  |  |  |  | 0.17409 | 0.18927
4241 | 2021-06-26 17:30 | 18.5279 | 0.11697 | 0.17581 | 0.26742 | 7.9538 | 3.1218 | 9.8507 | 1.294 | 0.21475 | 11.01 | 0.60593 | 0 | 1.2602 |  | 0.60689 | 0.11643 | 0.11643 | 0.11693 | 0.11697 | 0.84291 | 0.16171 | 0.16171 | 0.17139 | 0.17417 | 0.17499 | 0.17581 | 1.2718 |  |  |  |  | 0.16171 | 0.17581
4242 | 2021-06-26 18:30 | 18.5293 | 0.10462 | 0.15725 | 0.19552 | 7.3528 | 3.478 | 4.8083 | 1.4723 | 0.235 | 5.3217 | 0.54196 | 0 | 0.92141 |  | 0.54282 | 0.10414 | 0.10414 | 0.10459 | 0.10462 | 0.75392 | 0.14464 | 0.14464 | 0.1533 | 0.15578 | 0.15651 | 0.15725 | 0.92984 |  |  |  |  | 0.14464 | 0.15725
4243 | 2021-06-26 19:30 | 18.4602 | 0.083169 | 0.12501 | 0.12844 | 6.4807 | 3.7098 | 1.5272 | 1.7377 | 0.1945 | 1.796 | 0.43085 | 0 | 0.60534 |  | 0.43153 | 0.082787 | 0.082787 | 0.083144 | 0.083169 | 0.59935 | 0.11498 | 0.11498 | 0.12187 | 0.12384 | 0.12442 | 0.12501 | 0.61083 |  |  |  |  | 0.11498 | 0.12501
4244 | 2021-06-26 20:30 | 18.3306 | 0.068601 | 0.10311 | 0.046849 | 6.621 | 3.831 | 0.1325 | 2.3485 | 0.185 | 0.15725 | 0.35539 | 0 | 0.22081 |  | 0.35594 | 0.068287 | 0.068287 | 0.068581 | 0.068601 | 0.49437 | 0.094843 | 0.094843 | 0.10052 | 0.10215 | 0.10263 | 0.10311 | 0.2228 |  |  |  |  | 0.094843 | 0.10311
4245 | 2021-06-26 21:30 | 17.9539 | 0.067341 | 0.10122 | 0.0049352 | 8.275 | 3.5777 | 0.00025 | 3.2225 | 0.19775 | 0.00025 | 0.34886 | 0 | 0.023263 |  | 0.34941 | 0.067032 | 0.067032 | 0.067321 | 0.067341 | 0.48529 | 0.0931 | 0.0931 | 0.098676 | 0.10027 | 0.10074 | 0.10122 | 0.023471 |  |  |  |  | 0.0931 | 0.10122
4246 | 2021-06-26 22:30 | 17.2186 | 0.084029 | 0.1263 | 8.0612e-06 | 9.2662 | 3.3665 | 0 | 4.1125 | 0.1635 | 0 | 0.43533 | 0 | 3.8e-05 |  | 0.436 | 0.083644 | 0.083644 | 0.084005 | 0.084029 | 0.60555 | 0.11617 | 0.11617 | 0.12313 | 0.12512 | 0.12571 | 0.1263 | 3.8337e-05 |  |  |  |  | 0.11617 | 0.1263
4247 | 2021-06-26 23:30 | 16.2549 | 0.088439 | 0.13293 | 0 | 9.5333 | 3.2067 | 0 | 4.5755 | 0.17575 | 0 | 0.45817 | 0 | 0 |  | 0.45888 | 0.088034 | 0.088034 | 0.088413 | 0.088439 | 0.63733 | 0.12227 | 0.12227 | 0.12959 | 0.13169 | 0.13231 | 0.13293 | 0 |  |  |  |  | 0.12227 | 0.13293
4248 | 2021-06-27 00:30 | 15.2749 | 0.078879 | 0.11856 | 0 | 9.189 | 3.046 | 0 | 4.9085 | 0.15575 | 0 | 0.40865 | 0 | 0 |  | 0.40927 | 0.078517 | 0.078517 | 0.078855 | 0.078879 | 0.56843 | 0.10905 | 0.10905 | 0.11558 | 0.11745 | 0.11801 | 0.11856 | 0 |  |  |  |  | 0.10905 | 0.11856
4249 | 2021-06-27 01:30 | 14.5305 | 0.080996 | 0.12174 | 0 | 8.5755 | 2.5673 | 0 | 4.7618 | 0.11725 | 0 | 0.41963 | 0 | 0 |  | 0.42026 | 0.080625 | 0.080625 | 0.080972 | 0.080996 | 0.58369 | 0.11198 | 0.11198 | 0.11869 | 0.12061 | 0.12117 | 0.12174 | 0 |  |  |  |  | 0.11198 | 0.12174
4250 | 2021-06-27 02:30 | 14.0414 | 0.092427 | 0.13893 | 0 | 7.6575 | 2.0473 | 0 | 4.3435 | 0.11925 | 0 | 0.47885 | 0 | 0 |  | 0.47957 | 0.092003 | 0.092003 | 0.092399 | 0.092427 | 0.66607 | 0.12778 | 0.12778 | 0.13544 | 0.13763 | 0.13827 | 0.13893 | 0 |  |  |  |  | 0.12778 | 0.13893
4251 | 2021-06-27 03:30 | 13.5369 | 0.094621 | 0.14222 | 0 | 6.895 | 1.6545 | 0.004 | 3.9678 | 0.05175 | 0.005 | 0.49023 | 0 | 0 |  | 0.49095 | 0.094188 | 0.094188 | 0.094593 | 0.094621 | 0.68188 | 0.13082 | 0.13082 | 0.13865 | 0.14089 | 0.14156 | 0.14222 | 0 |  |  |  |  | 0.13082 | 0.14222
4252 | 2021-06-27 04:30 | 13.3361 | 0.095568 | 0.14365 | 0.0013228 | 7.0602 | 1.599 | 0.342 | 3.7502 | 0.04 | 0.45775 | 0.49514 | 0 | 0.006238 |  | 0.49587 | 0.095131 | 0.095131 | 0.09554 | 0.095568 | 0.68871 | 0.13213 | 0.13213 | 0.14004 | 0.1423 | 0.14297 | 0.14365 | 0.0062909 |  |  |  |  | 0.13213 | 0.14365
4253 | 2021-06-27 05:30 | 13.5014 | 0.083029 | 0.1248 | 0.018477 | 6.568 | 1.402 | 2.398 | 3.4878 | 0.046 | 2.8905 | 0.43017 | 0 | 0.087138 |  | 0.4308 | 0.082648 | 0.082648 | 0.083004 | 0.083029 | 0.59834 | 0.11479 | 0.11479 | 0.12166 | 0.12363 | 0.12421 | 0.1248 | 0.087871 |  |  |  |  | 0.11479 | 0.1248
4254 | 2021-06-27 06:30 | 14.047 | 0.053828 | 0.080908 | 0.098731 | 4.458 | 1.4047 | 7.1463 | 2.68 | 0.05975 | 7.781 | 0.27889 | 0 | 0.46566 |  | 0.27929 | 0.053581 | 0.053581 | 0.053812 | 0.053828 | 0.38791 | 0.074418 | 0.074418 | 0.078876 | 0.080151 | 0.080529 | 0.080908 | 0.46955 |  |  |  |  | 0.074418 | 0.080908
4255 | 2021-06-27 07:30 | 14.9169 | 0.027055 | 0.040666 | 0.21518 | 2.337 | 1.533 | 13.805 | 1.668 | 0.099 | 13.9605 | 0.14017 | 0 | 1.015 |  | 0.14038 | 0.026931 | 0.026931 | 0.027047 | 0.027055 | 0.19497 | 0.037404 | 0.037404 | 0.039644 | 0.040285 | 0.040475 | 0.040666 | 1.0234 |  |  |  |  | 0.037404 | 0.040666
4256 | 2021-06-27 08:30 | 15.7422 | 0.025969 | 0.039033 | 0.33448 | 2.576 | 1.509 | 20.2877 | 1.0382 | 0.10175 | 20.8113 | 0.13455 | 0 | 1.5778 |  | 0.13474 | 0.02585 | 0.02585 | 0.025961 | 0.025969 | 0.18714 | 0.035903 | 0.035903 | 0.038053 | 0.038668 | 0.03885 | 0.039033 | 1.5907 |  |  |  |  | 0.035903 | 0.039033
4257 | 2021-06-27 09:30 | 16.5095 | 0.039146 | 0.058839 | 0.45947 | 4.406 | 1.4255 | 25.0385 | 1.0602 | 0.08825 | 26.2673 | 0.20283 | 0 | 2.1675 |  | 0.20311 | 0.038966 | 0.038966 | 0.039134 | 0.039146 | 0.2821 | 0.05412 | 0.05412 | 0.057361 | 0.058289 | 0.058563 | 0.058839 | 2.1852 |  |  |  |  | 0.05412 | 0.058839
4258 | 2021-06-27 10:30 | 17.0749 | 0.059104 | 0.088838 | 0.53656 | 5.7385 | 1.3735 | 27.785 | 1.3853 | 0.112 | 29.7793 | 0.30624 | 0 | 2.5313 |  | 0.30667 | 0.058833 | 0.058833 | 0.059086 | 0.059104 | 0.42593 | 0.081713 | 0.081713 | 0.086607 | 0.088007 | 0.088422 | 0.088838 | 2.5518 |  |  |  |  | 0.081713 | 0.088838
4259 | 2021-06-27 11:30 | 17.3765 | 0.07222 | 0.10855 | 0.61966 | 5.84 | 1.5462 | 28.7305 | 1.8362 | 0.1275 | 31.0445 | 0.3742 | 0 | 2.9236 |  | 0.37472 | 0.071889 | 0.071889 | 0.072198 | 0.07222 | 0.52045 | 0.099846 | 0.099846 | 0.10583 | 0.10754 | 0.10804 | 0.10855 | 2.947 |  |  |  |  | 0.099846 | 0.10855
4260 | 2021-06-27 12:30 | 17.4292 | 0.0753 | 0.11318 | 0.63322 | 5.6398 | 1.377 | 28.4975 | 2.1578 | 0.13725 | 30.9475 | 0.39016 | 0 | 2.9877 |  | 0.3907 | 0.074955 | 0.074955 | 0.075277 | 0.0753 | 0.54264 | 0.1041 | 0.1041 | 0.11034 | 0.11212 | 0.11265 | 0.11318 | 3.0115 |  |  |  |  | 0.1041 | 0.11318
4261 | 2021-06-27 13:30 | 17.2695 | 0.076544 | 0.11505 | 0.59666 | 5.1945 | 1.3465 | 26.7295 | 2.187 | 0.147 | 29.4498 | 0.39661 | 0 | 2.8154 |  | 0.39716 | 0.076193 | 0.076193 | 0.076521 | 0.076544 | 0.55161 | 0.10582 | 0.10582 | 0.11216 | 0.11398 | 0.11451 | 0.11505 | 2.8376 |  |  |  |  | 0.10582 | 0.11505
4262 | 2021-06-27 14:30 | 17.1088 | 0.072326 | 0.10871 | 0.56173 | 4.8998 | 1.4618 | 23.6825 | 1.963 | 0.19275 | 26.205 | 0.37476 | 0 | 2.6508 |  | 0.37527 | 0.071995 | 0.071995 | 0.072305 | 0.072326 | 0.52121 | 0.099993 | 0.099993 | 0.10598 | 0.1077 | 0.1082 | 0.10871 | 2.6715 |  |  |  |  | 0.099993 | 0.10871
4263 | 2021-06-27 15:30 | 16.9704 | 0.059149 | 0.088906 | 0.52042 | 4.7263 | 1.454 | 19.4153 | 2.206 | 0.25875 | 21.6827 | 0.30649 | 0 | 2.456 |  | 0.3069 | 0.058878 | 0.058878 | 0.059131 | 0.059149 | 0.42625 | 0.081775 | 0.081775 | 0.086673 | 0.088074 | 0.088489 | 0.088906 | 2.475 |  |  |  |  | 0.081775 | 0.088906
4264 | 2021-06-27 16:30 | 17.1397 | 0.05099 | 0.076642 | 0.43625 | 5.386 | 1.4715 | 13.5523 | 2.734 | 0.35325 | 15.717 | 0.26421 | 0 | 2.0589 |  | 0.26457 | 0.050756 | 0.050756 | 0.050975 | 0.05099 | 0.36745 | 0.070495 | 0.070495 | 0.074717 | 0.075925 | 0.076282 | 0.076642 | 2.0747 |  |  |  |  | 0.070495 | 0.076642
4265 | 2021-06-27 17:30 | 17.3997 | 0.048726 | 0.07324 | 0.36369 | 5.8037 | 1.533 | 8.0772 | 2.762 | 0.53625 | 9.6517 | 0.25249 | 0 | 1.7166 |  | 0.25282 | 0.048503 | 0.048503 | 0.048712 | 0.048726 | 0.35114 | 0.067365 | 0.067365 | 0.0714 | 0.072555 | 0.072896 | 0.07324 | 1.7296 |  |  |  |  | 0.067365 | 0.07324
4266 | 2021-06-27 18:30 | 17.7493 | 0.038162 | 0.057361 | 0.27019 | 6.0738 | 1.718 | 3.726 | 2.8333 | 0.6505 | 4.5412 | 0.19775 | 0 | 1.2753 |  | 0.19801 | 0.037987 | 0.037987 | 0.038151 | 0.038162 | 0.27501 | 0.05276 | 0.05276 | 0.05592 | 0.056825 | 0.057092 | 0.057361 | 1.285 |  |  |  |  | 0.05276 | 0.057361
4267 | 2021-06-27 19:30 | 17.8644 | 0.032151 | 0.048325 | 0.15582 | 5.5933 | 2.0335 | 1.1985 | 3.012 | 0.693 | 1.467 | 0.1666 | 0 | 0.73557 |  | 0.16682 | 0.032003 | 0.032003 | 0.032141 | 0.032151 | 0.23169 | 0.044449 | 0.044449 | 0.047111 | 0.047873 | 0.048098 | 0.048325 | 0.74107 |  |  |  |  | 0.044449 | 0.048325
4268 | 2021-06-27 20:30 | 17.9503 | 0.031598 | 0.047494 | 0.051898 | 5.374 | 2.4768 | 0.1015 | 3.477 | 0.63725 | 0.11625 | 0.16374 | 0 | 0.245 |  | 0.16395 | 0.031453 | 0.031453 | 0.031588 | 0.031598 | 0.22771 | 0.043685 | 0.043685 | 0.046301 | 0.04705 | 0.047272 | 0.047494 | 0.24681 |  |  |  |  | 0.043685 | 0.047494
4269 | 2021-06-27 21:30 | 17.7723 | 0.046823 | 0.070379 | 0.0047446 | 4.8972 | 2.2595 | 0.0005 | 3.3965 | 0.64875 | 0.00025 | 0.24264 | 0 | 0.0224 |  | 0.24295 | 0.046609 | 0.046609 | 0.046809 | 0.046823 | 0.33743 | 0.064734 | 0.064734 | 0.068612 | 0.069721 | 0.070049 | 0.070379 | 0.022564 |  |  |  |  | 0.064734 | 0.070379
4270 | 2021-06-27 22:30 | 17.0954 | 0.048019 | 0.072177 | 8.0484e-06 | 4.8232 | 1.8898 | 0 | 3.3133 | 0.55225 | 0 | 0.24884 | 0 | 3.8e-05 |  | 0.24915 | 0.047799 | 0.047799 | 0.048005 | 0.048019 | 0.34605 | 0.066388 | 0.066388 | 0.070364 | 0.071502 | 0.071838 | 0.072177 | 3.8276e-05 |  |  |  |  | 0.066388 | 0.072177
4271 | 2021-06-27 23:30 | 16.2566 | 0.04236 | 0.06367 | 0 | 4.542 | 2.024 | 0 | 3.4657 | 0.65075 | 0 | 0.21951 | 0 | 0 |  | 0.21979 | 0.042166 | 0.042166 | 0.042347 | 0.04236 | 0.30526 | 0.058563 | 0.058563 | 0.062071 | 0.063075 | 0.063372 | 0.06367 | 0 |  |  |  |  | 0.058563 | 0.06367
4272 | 2021-06-28 00:30 | 15.335 | 0.037904 | 0.056973 | 0 | 4.5338 | 2.0078 | 0 | 3.5707 | 0.6525 | 0 | 0.19642 | 0 | 0 |  | 0.19667 | 0.03773 | 0.03773 | 0.037893 | 0.037904 | 0.27315 | 0.052403 | 0.052403 | 0.055542 | 0.05644 | 0.056706 | 0.056973 | 0 |  |  |  |  | 0.052403 | 0.056973
4273 | 2021-06-28 01:30 | 14.7787 | 0.030634 | 0.046045 | 0 | 4.3855 | 1.7752 | 0 | 3.623 | 0.72925 | 0 | 0.15875 | 0 | 0 |  | 0.15895 | 0.030493 | 0.030493 | 0.030624 | 0.030634 | 0.22076 | 0.042352 | 0.042352 | 0.044888 | 0.045614 | 0.045829 | 0.046045 | 0 |  |  |  |  | 0.042352 | 0.046045
4274 | 2021-06-28 02:30 | 14.5155 | 0.026936 | 0.040486 | 0 | 4.3178 | 1.8375 | 0 | 3.9413 | 0.78125 | 0 | 0.13959 | 0 | 0 |  | 0.13976 | 0.026812 | 0.026812 | 0.026928 | 0.026936 | 0.19411 | 0.037239 | 0.037239 | 0.03947 | 0.040108 | 0.040297 | 0.040486 | 0 |  |  |  |  | 0.037239 | 0.040486
4275 | 2021-06-28 03:30 | 14.4021 | 0.030073 | 0.045203 | 0 | 4.0545 | 1.1775 | 0.004 | 3.7572 | 0.77825 | 0.00475 | 0.15585 | 0 | 0 |  | 0.15604 | 0.029935 | 0.029935 | 0.030064 | 0.030073 | 0.21672 | 0.041577 | 0.041577 | 0.044067 | 0.04478 | 0.044991 | 0.045203 | 0 |  |  |  |  | 0.041577 | 0.045203
4276 | 2021-06-28 04:30 | 14.8602 | 0.033491 | 0.050339 | 0.0014397 | 3.768 | 0.774 | 0.329 | 3.2443 | 0.71375 | 0.3355 | 0.17356 | 0 | 0.0068 |  | 0.17377 | 0.033337 | 0.033337 | 0.033481 | 0.033491 | 0.24135 | 0.046302 | 0.046302 | 0.049075 | 0.049869 | 0.050103 | 0.050339 | 0.0068467 |  |  |  |  | 0.046302 | 0.050339
4277 | 2021-06-28 05:30 | 16.4728 | 0.032289 | 0.048533 | 0.022978 | 4.2287 | 0.694 | 2.2185 | 2.622 | 0.70575 | 2.2655 | 0.16734 | 0 | 0.10854 |  | 0.16754 | 0.032141 | 0.032141 | 0.03228 | 0.032289 | 0.23269 | 0.044641 | 0.044641 | 0.047314 | 0.048079 | 0.048306 | 0.048533 | 0.10928 |  |  |  |  | 0.044641 | 0.048533
4278 | 2021-06-28 06:30 | 18.3886 | 0.033131 | 0.049798 | 0.10229 | 4.3245 | 0.423 | 6.175 | 1.8348 | 0.5965 | 6.6625 | 0.1717 | 0 | 0.48321 |  | 0.1719 | 0.032979 | 0.032979 | 0.033121 | 0.033131 | 0.23875 | 0.045804 | 0.045804 | 0.048547 | 0.049332 | 0.049564 | 0.049798 | 0.48647 |  |  |  |  | 0.045804 | 0.049798
4279 | 2021-06-28 07:30 | 20.3896 | 0.021693 | 0.032606 | 0.21481 | 2.8077 | 0.361 | 11.6568 | 0.929 | 0.6685 | 13.1587 | 0.11242 | 0 | 1.0148 |  | 0.11256 | 0.021593 | 0.021593 | 0.021686 | 0.021693 | 0.15633 | 0.029991 | 0.029991 | 0.031787 | 0.032301 | 0.032453 | 0.032606 | 1.0216 |  |  |  |  | 0.029991 | 0.032606
4280 | 2021-06-28 08:30 | 21.5449 | 0.011321 | 0.017017 | 0.35559 | 2.262 | 0.459 | 17.3382 | 0.6155 | 0.765 | 20.263 | 0.058675 | 0 | 1.68 |  | 0.058743 | 0.01127 | 0.01127 | 0.011318 | 0.011321 | 0.081587 | 0.015652 | 0.015652 | 0.01659 | 0.016858 | 0.016937 | 0.017017 | 1.6911 |  |  |  |  | 0.015652 | 0.017017
4281 | 2021-06-28 09:30 | 22.0939 | 0.01648 | 0.024771 | 0.4553 | 2.7302 | 0.36725 | 22.2778 | 0.68325 | 0.95075 | 25.633 | 0.085413 | 0 | 2.1513 |  | 0.08551 | 0.016405 | 0.016405 | 0.016475 | 0.01648 | 0.11876 | 0.022785 | 0.022785 | 0.024149 | 0.02454 | 0.024655 | 0.024771 | 2.1653 |  |  |  |  | 0.022785 | 0.024771
4282 | 2021-06-28 10:30 | 22.4583 | 0.023783 | 0.035748 | 0.5338 | 4.0068 | 0.56925 | 25.3163 | 1.0023 | 1.0648 | 28.6415 | 0.12326 | 0 | 2.5223 |  | 0.1234 | 0.023674 | 0.023674 | 0.023776 | 0.023783 | 0.17139 | 0.032881 | 0.032881 | 0.03485 | 0.035414 | 0.035581 | 0.035748 | 2.5386 |  |  |  |  | 0.032881 | 0.035748
4283 | 2021-06-28 11:30 | 22.6792 | 0.030377 | 0.045659 | 0.57724 | 5.827 | 0.7325 | 26.4653 | 1.2423 | 1.1947 | 29.648 | 0.15744 | 0 | 2.7277 |  | 0.15761 | 0.030238 | 0.030238 | 0.030368 | 0.030377 | 0.21891 | 0.041997 | 0.041997 | 0.044512 | 0.045232 | 0.045445 | 0.045659 | 2.7452 |  |  |  |  | 0.041997 | 0.045659
4284 | 2021-06-28 12:30 | 22.7096 | 0.043579 | 0.065502 | 0.62345 | 7.251 | 0.42975 | 25.444 | 1.5188 | 1.0655 | 29.0942 | 0.22586 | 0 | 2.9463 |  | 0.22611 | 0.043379 | 0.043379 | 0.043566 | 0.043579 | 0.31405 | 0.060248 | 0.060248 | 0.063857 | 0.064889 | 0.065195 | 0.065502 | 2.965 |  |  |  |  | 0.060248 | 0.065502
4285 | 2021-06-28 13:30 | 22.6382 | 0.058044 | 0.087245 | 0.60627 | 9.0828 | 0.2975 | 23.8365 | 1.789 | 1.1612 | 26.966 | 0.30084 | 0 | 2.8653 |  | 0.30117 | 0.057778 | 0.057778 | 0.058027 | 0.058044 | 0.41829 | 0.080247 | 0.080247 | 0.085053 | 0.086428 | 0.086836 | 0.087245 | 2.8833 |  |  |  |  | 0.080247 | 0.087245
4286 | 2021-06-28 14:30 | 22.3973 | 0.066653 | 0.10019 | 0.60005 | 10.6497 | 0.206 | 21.713 | 1.9387 | 1.3302 | 24.2647 | 0.34546 | 0 | 2.8361 |  | 0.34584 | 0.066348 | 0.066348 | 0.066633 | 0.066653 | 0.48033 | 0.092149 | 0.092149 | 0.097669 | 0.099248 | 0.099715 | 0.10019 | 2.8537 |  |  |  |  | 0.092149 | 0.10019
4287 | 2021-06-28 15:30 | 22.3015 | 0.068345 | 0.10273 | 0.52648 | 10.497 | 0.26875 | 17.9857 | 2.1507 | 1.6325 | 20.4022 | 0.35424 | 0 | 2.4885 |  | 0.35462 | 0.068032 | 0.068032 | 0.068325 | 0.068345 | 0.49252 | 0.094489 | 0.094489 | 0.10015 | 0.10177 | 0.10225 | 0.10273 | 2.5038 |  |  |  |  | 0.094489 | 0.10273
4288 | 2021-06-28 16:30 | 22.2823 | 0.055799 | 0.08387 | 0.45838 | 10.5488 | 0.30825 | 13.0333 | 2.4348 | 2.0867 | 14.7632 | 0.28921 | 0 | 2.1668 |  | 0.28952 | 0.055543 | 0.055543 | 0.055782 | 0.055799 | 0.40211 | 0.077143 | 0.077143 | 0.081764 | 0.083086 | 0.083477 | 0.08387 | 2.18 |  |  |  |  | 0.077143 | 0.08387
4289 | 2021-06-28 17:30 | 22.2958 | 0.05153 | 0.077453 | 0.37975 | 10.8968 | 0.284 | 8.1662 | 2.7633 | 2.2843 | 8.586 | 0.26709 | 0 | 1.7952 |  | 0.26737 | 0.051294 | 0.051294 | 0.051514 | 0.05153 | 0.37134 | 0.071241 | 0.071241 | 0.075508 | 0.076729 | 0.07709 | 0.077453 | 1.806 |  |  |  |  | 0.071241 | 0.077453
4290 | 2021-06-28 18:30 | 22.3595 | 0.041236 | 0.061982 | 0.28318 | 8.977 | 0.24825 | 4.1268 | 2.9155 | 2.4758 | 3.8695 | 0.21374 | 0 | 1.3388 |  | 0.21396 | 0.041047 | 0.041047 | 0.041224 | 0.041236 | 0.29717 | 0.05701 | 0.05701 | 0.060425 | 0.061402 | 0.061691 | 0.061982 | 1.3468 |  |  |  |  | 0.05701 | 0.061982
4291 | 2021-06-28 19:30 | 22.1722 | 0.029629 | 0.044535 | 0.15962 | 6.8695 | 0.3145 | 1.372 | 3.6002 | 2.7475 | 1.227 | 0.15357 | 0 | 0.75469 |  | 0.15373 | 0.029493 | 0.029493 | 0.02962 | 0.029629 | 0.21352 | 0.040963 | 0.040963 | 0.043416 | 0.044118 | 0.044326 | 0.044535 | 0.75912 |  |  |  |  | 0.040963 | 0.044535
4292 | 2021-06-28 20:30 | 21.8603 | 0.021998 | 0.033065 | 0.055403 | 6.077 | 0.56675 | 0.106 | 5.2585 | 3.1315 | 0.1145 | 0.11403 | 0 | 0.26196 |  | 0.11414 | 0.021897 | 0.021897 | 0.021992 | 0.021998 | 0.15853 | 0.030413 | 0.030413 | 0.032235 | 0.032756 | 0.03291 | 0.033065 | 0.26349 |  |  |  |  | 0.030413 | 0.033065
4293 | 2021-06-28 21:30 | 21.1481 | 0.029775 | 0.044755 | 0.0039599 | 6.2592 | 0.913 | 0.0005 | 6.6292 | 3.5408 | 0 | 0.15434 | 0 | 0.018725 |  | 0.15449 | 0.029639 | 0.029639 | 0.029766 | 0.029775 | 0.21457 | 0.041165 | 0.041165 | 0.043631 | 0.044336 | 0.044545 | 0.044755 | 0.018833 |  |  |  |  | 0.041165 | 0.044755
4294 | 2021-06-28 22:30 | 19.9984 | 0.039327 | 0.059111 | 8.0356e-06 | 6.9627 | 1.6 | 0 | 6.9653 | 3.7015 | 0 | 0.20385 | 0 | 3.8e-05 |  | 0.20405 | 0.039147 | 0.039147 | 0.039315 | 0.039327 | 0.28341 | 0.05437 | 0.05437 | 0.057627 | 0.058558 | 0.058834 | 0.059111 | 3.8216e-05 |  |  |  |  | 0.05437 | 0.059111
4295 | 2021-06-28 23:30 | 18.7874 | 0.047615 | 0.071569 | 0 | 7.717 | 2.3615 | 0 | 7.1658 | 3.746 | 0 | 0.24681 | 0 | 0 |  | 0.24705 | 0.047397 | 0.047397 | 0.047601 | 0.047615 | 0.34313 | 0.065829 | 0.065829 | 0.069771 | 0.070899 | 0.071233 | 0.071569 | 0 |  |  |  |  | 0.065829 | 0.071569
4296 | 2021-06-29 00:30 | 17.656 | 0.063385 | 0.095273 | 0 | 8.407 | 2.981 | 0 | 6.7785 | 3.5027 | 0 | 0.32856 | 0 | 0 |  | 0.32888 | 0.063095 | 0.063095 | 0.063366 | 0.063385 | 0.45678 | 0.087631 | 0.087631 | 0.09288 | 0.094382 | 0.094826 | 0.095273 | 0 |  |  |  |  | 0.087631 | 0.095273
4297 | 2021-06-29 01:30 | 16.9354 | 0.072092 | 0.10836 | 0 | 8.3242 | 3.1953 | 0 | 6.2045 | 3.666 | 0 | 0.3737 | 0 | 0 |  | 0.37406 | 0.071762 | 0.071762 | 0.07207 | 0.072092 | 0.51952 | 0.099669 | 0.099669 | 0.10564 | 0.10735 | 0.10785 | 0.10836 | 0 |  |  |  |  | 0.099669 | 0.10836
4298 | 2021-06-29 02:30 | 16.5272 | 0.07497 | 0.11269 | 0 | 8.493 | 3.523 | 0 | 5.819 | 3.9487 | 0 | 0.38862 | 0 | 0 |  | 0.38899 | 0.074627 | 0.074627 | 0.074948 | 0.07497 | 0.54027 | 0.10365 | 0.10365 | 0.10986 | 0.11163 | 0.11216 | 0.11269 | 0 |  |  |  |  | 0.10365 | 0.11269
4299 | 2021-06-29 03:30 | 16.2354 | 0.07972 | 0.11983 | 0 | 8.471 | 3.4223 | 0.00325 | 5.1917 | 4.0715 | 0.0035 | 0.41325 | 0 | 0 |  | 0.41364 | 0.079354 | 0.079354 | 0.079696 | 0.07972 | 0.57449 | 0.11021 | 0.11021 | 0.11682 | 0.1187 | 0.11926 | 0.11983 | 0 |  |  |  |  | 0.11021 | 0.11983
4300 | 2021-06-29 04:30 | 16.4824 | 0.067132 | 0.1009 | 0.0012235 | 8.6723 | 2.848 | 0.31 | 5.425 | 4.2235 | 0.2835 | 0.348 | 0 | 0.005788 |  | 0.34832 | 0.066824 | 0.066824 | 0.067112 | 0.067132 | 0.48378 | 0.092811 | 0.092811 | 0.09837 | 0.099961 | 0.10043 | 0.1009 | 0.0058186 |  |  |  |  | 0.092811 | 0.1009
4301 | 2021-06-29 05:30 | 17.7949 | 0.061016 | 0.091712 | 0.029599 | 8.4448 | 2.6782 | 1.969 | 5.1498 | 4.4882 | 1.5557 | 0.3163 | 0 | 0.14004 |  | 0.31659 | 0.060736 | 0.060736 | 0.060998 | 0.061016 | 0.4397 | 0.084356 | 0.084356 | 0.089408 | 0.090854 | 0.091282 | 0.091712 | 0.14077 |  |  |  |  | 0.084356 | 0.091712
4302 | 2021-06-29 06:30 | 19.4519 | 0.055568 | 0.083523 | 0.1096 | 7.8217 | 3.173 | 4.908 | 3.6522 | 4.4527 | 3.7915 | 0.28806 | 0 | 0.51859 |  | 0.28832 | 0.055313 | 0.055313 | 0.055552 | 0.055568 | 0.40045 | 0.076824 | 0.076824 | 0.081426 | 0.082742 | 0.083132 | 0.083523 | 0.52126 |  |  |  |  | 0.076824 | 0.083523
4303 | 2021-06-29 07:30 | 21.1937 | 0.039345 | 0.059138 | 0.24611 | 8.4305 | 3.1597 | 8.7508 | 2.3708 | 3.5997 | 7.252 | 0.20396 | 0 | 1.1645 |  | 0.20414 | 0.039164 | 0.039164 | 0.039333 | 0.039345 | 0.28353 | 0.054395 | 0.054395 | 0.057653 | 0.058585 | 0.058861 | 0.059138 | 1.1705 |  |  |  |  | 0.054395 | 0.059138
4304 | 2021-06-29 08:30 | 22.2503 | 0.023765 | 0.035721 | 0.36407 | 10.045 | 3.3782 | 11.9917 | 1.4585 | 3.1525 | 12.4343 | 0.1232 | 0 | 1.7228 |  | 0.12331 | 0.023656 | 0.023656 | 0.023758 | 0.023765 | 0.17126 | 0.032856 | 0.032856 | 0.034824 | 0.035387 | 0.035553 | 0.035721 | 1.7314 |  |  |  |  | 0.032856 | 0.035721
4305 | 2021-06-29 09:30 | 22.7461 | 0.018417 | 0.027682 | 0.46882 | 12.4292 | 3.3985 | 14.3905 | 0.982 | 3.426 | 18.0768 | 0.095475 | 0 | 2.2186 |  | 0.095557 | 0.018332 | 0.018332 | 0.018411 | 0.018417 | 0.13272 | 0.025462 | 0.025462 | 0.026987 | 0.027423 | 0.027552 | 0.027682 | 2.2296 |  |  |  |  | 0.025462 | 0.027682
4306 | 2021-06-29 10:30 | 23.0919 | 0.024669 | 0.037079 | 0.54864 | 13.462 | 3.361 | 16.2625 | 0.7665 | 3.9265 | 22.293 | 0.12789 | 0 | 2.5966 |  | 0.128 | 0.024556 | 0.024556 | 0.024661 | 0.024669 | 0.17777 | 0.034105 | 0.034105 | 0.036148 | 0.036732 | 0.036905 | 0.037079 | 2.6092 |  |  |  |  | 0.034105 | 0.037079
4307 | 2021-06-29 11:30 | 23.2817 | 0.039017 | 0.058646 | 0.58777 | 14.4475 | 3.2605 | 17.638 | 0.78625 | 4.186 | 23.5227 | 0.20228 | 0 | 2.7819 |  | 0.20244 | 0.038838 | 0.038838 | 0.039006 | 0.039017 | 0.28117 | 0.053942 | 0.053942 | 0.057173 | 0.058097 | 0.058371 | 0.058646 | 2.7953 |  |  |  |  | 0.053942 | 0.058646
4308 | 2021-06-29 12:30 | 23.2073 | 0.040143 | 0.060338 | 0.60042 | 15.3613 | 3.4808 | 18.359 | 1.2688 | 4.359 | 23.5325 | 0.20811 | 0 | 2.842 |  | 0.20829 | 0.039959 | 0.039959 | 0.040131 | 0.040143 | 0.28929 | 0.055498 | 0.055498 | 0.058822 | 0.059773 | 0.060055 | 0.060338 | 2.8555 |  |  |  |  | 0.055498 | 0.060338
4309 | 2021-06-29 13:30 | 23.0686 | 0.037439 | 0.056275 | 0.52705 | 15.8953 | 3.5238 | 18.0165 | 2.0155 | 4.1815 | 21.2757 | 0.1941 | 0 | 2.4949 |  | 0.19426 | 0.037268 | 0.037268 | 0.037428 | 0.037439 | 0.2698 | 0.051761 | 0.051761 | 0.054861 | 0.055748 | 0.056011 | 0.056275 | 2.5065 |  |  |  |  | 0.051761 | 0.056275
4310 | 2021-06-29 14:30 | 22.8875 | 0.039645 | 0.05959 | 0.50974 | 15.5295 | 3.4695 | 16.7885 | 3.1197 | 3.88 | 16.748 | 0.20554 | 0 | 2.4131 |  | 0.2057 | 0.039464 | 0.039464 | 0.039633 | 0.039645 | 0.2857 | 0.05481 | 0.05481 | 0.058093 | 0.059033 | 0.059311 | 0.05959 | 2.4242 |  |  |  |  | 0.05481 | 0.05959
4311 | 2021-06-29 15:30 | 22.7539 | 0.037923 | 0.057002 | 0.48049 | 13.9605 | 3.5598 | 14.466 | 4.309 | 3.6165 | 12.3395 | 0.19661 | 0 | 2.2748 |  | 0.19677 | 0.037749 | 0.037749 | 0.037912 | 0.037923 | 0.27329 | 0.05243 | 0.05243 | 0.05557 | 0.056469 | 0.056735 | 0.057002 | 2.2851 |  |  |  |  | 0.05243 | 0.057002
4312 | 2021-06-29 16:30 | 22.7271 | 0.037226 | 0.055954 | 0.39536 | 11.6372 | 3.1353 | 10.5442 | 4.7263 | 3.5513 | 8.2918 | 0.193 | 0 | 1.8719 |  | 0.19315 | 0.037055 | 0.037055 | 0.037215 | 0.037226 | 0.26827 | 0.051466 | 0.051466 | 0.054548 | 0.05543 | 0.055691 | 0.055954 | 1.8803 |  |  |  |  | 0.051466 | 0.055954
4313 | 2021-06-29 17:30 | 22.6648 | 0.042214 | 0.063451 | 0.33299 | 9.63 | 2.8275 | 6.4802 | 4.7627 | 3.149 | 5.6525 | 0.21886 | 0 | 1.5767 |  | 0.21903 | 0.04202 | 0.04202 | 0.042201 | 0.042214 | 0.30421 | 0.058362 | 0.058362 | 0.061857 | 0.062857 | 0.063154 | 0.063451 | 1.5836 |  |  |  |  | 0.058362 | 0.063451
4314 | 2021-06-29 18:30 | 22.529 | 0.051896 | 0.078004 | 0.24747 | 7.232 | 2.695 | 3.1165 | 4.4017 | 3.154 | 3.195 | 0.26906 | 0 | 1.1718 |  | 0.26927 | 0.051658 | 0.051658 | 0.05188 | 0.051896 | 0.37398 | 0.071747 | 0.071747 | 0.076044 | 0.077274 | 0.077638 | 0.078004 | 1.1769 |  |  |  |  | 0.071747 | 0.078004
4315 | 2021-06-29 19:30 | 22.2621 | 0.062696 | 0.094238 | 0.12896 | 5.499 | 2.3958 | 1.042 | 4.2177 | 3.3032 | 1.1382 | 0.32506 | 0 | 0.61067 |  | 0.32531 | 0.062409 | 0.062409 | 0.062677 | 0.062696 | 0.45181 | 0.086679 | 0.086679 | 0.091871 | 0.093356 | 0.093796 | 0.094238 | 0.61329 |  |  |  |  | 0.086679 | 0.094238
4316 | 2021-06-29 20:30 | 21.8614 | 0.10775 | 0.16196 | 0.037876 | 4.5912 | 2.406 | 0.121 | 4.1963 | 3.3788 | 0.111 | 0.55866 | 0 | 0.17938 |  | 0.55907 | 0.10726 | 0.10726 | 0.10772 | 0.10775 | 0.77649 | 0.14897 | 0.14897 | 0.15789 | 0.16044 | 0.1612 | 0.16196 | 0.18013 |  |  |  |  | 0.14897 | 0.16196
4317 | 2021-06-29 21:30 | 21.1303 | 0.17331 | 0.2605 | 0.0024256 | 4.194 | 2.5398 | 0.00025 | 4.5465 | 3.0675 | 0 | 0.8986 | 0 | 0.011488 |  | 0.89925 | 0.17252 | 0.17252 | 0.17326 | 0.17331 | 1.249 | 0.23961 | 0.23961 | 0.25396 | 0.25807 | 0.25928 | 0.2605 | 0.011536 |  |  |  |  | 0.23961 | 0.2605
4318 | 2021-06-29 22:30 | 19.9816 | 0.22584 | 0.33945 | 8.0229e-06 | 4.1798 | 2.7215 | 0 | 4.6115 | 2.8683 | 0 | 1.1709 | 0 | 3.8e-05 |  | 1.1718 | 0.2248 | 0.2248 | 0.22577 | 0.22584 | 1.6275 | 0.31222 | 0.31222 | 0.33092 | 0.33627 | 0.33786 | 0.33945 | 3.8155e-05 |  |  |  |  | 0.31222 | 0.33945
4319 | 2021-06-29 23:30 | 18.7335 | 0.26354 | 0.39612 | 0 | 4.7225 | 3.292 | 0 | 4.5295 | 2.8555 | 0 | 1.3664 | 0 | 0 |  | 1.3674 | 0.26233 | 0.26233 | 0.26346 | 0.26354 | 1.8992 | 0.36435 | 0.36435 | 0.38617 | 0.39241 | 0.39426 | 0.39612 | 0 |  |  |  |  | 0.36435 | 0.39612
4320 | 2021-06-30 00:30 | 17.5127 | 0.33101 | 0.49754 | 0 | 5.2683 | 3.6662 | 0 | 4.4863 | 2.5485 | 0 | 1.7163 | 0 | 0 |  | 1.7175 | 0.3295 | 0.3295 | 0.33091 | 0.33101 | 2.3854 | 0.45763 | 0.45763 | 0.48504 | 0.49289 | 0.49521 | 0.49754 | 0 |  |  |  |  | 0.45763 | 0.49754
4321 | 2021-06-30 01:30 | 16.7439 | 0.36311 | 0.54579 | 0 | 5.88 | 3.8693 | 0 | 4.4745 | 2.1317 | 0 | 1.8828 | 0 | 0 |  | 1.884 | 0.36145 | 0.36145 | 0.363 | 0.36311 | 2.6167 | 0.50201 | 0.50201 | 0.53208 | 0.54068 | 0.54323 | 0.54579 | 0 |  |  |  |  | 0.50201 | 0.54579
4322 | 2021-06-30 02:30 | 16.3355 | 0.36289 | 0.54545 | 0 | 6.6937 | 3.8725 | 0 | 4.9023 | 2.2105 | 0 | 1.8816 | 0 | 0 |  | 1.8829 | 0.36122 | 0.36122 | 0.36278 | 0.36289 | 2.6151 | 0.5017 | 0.5017 | 0.53175 | 0.54035 | 0.54289 | 0.54545 | 0 |  |  |  |  | 0.5017 | 0.54545
4323 | 2021-06-30 03:30 | 16.1059 | 0.33858 | 0.50892 | 0 | 7.2553 | 3.438 | 0.0025 | 5.8898 | 2.2542 | 0.00225 | 1.7556 | 0 | 0 |  | 1.7568 | 0.33703 | 0.33703 | 0.33848 | 0.33858 | 2.44 | 0.4681 | 0.4681 | 0.49614 | 0.50416 | 0.50653 | 0.50892 | 0 |  |  |  |  | 0.4681 | 0.50892
4324 | 2021-06-30 04:30 | 16.3897 | 0.32048 | 0.48171 | 0.0014931 | 6.9905 | 3.1463 | 0.215 | 6.5555 | 2.4242 | 0.19625 | 1.6618 | 0 | 0.007075 |  | 1.6629 | 0.31902 | 0.31902 | 0.32039 | 0.32048 | 2.3095 | 0.44308 | 0.44308 | 0.46962 | 0.47721 | 0.47946 | 0.48171 | 0.0071011 |  |  |  |  | 0.44308 | 0.48171
4325 | 2021-06-30 05:30 | 17.6987 | 0.28973 | 0.43549 | 0.018637 | 6.311 | 3.401 | 1.428 | 6.6857 | 2.5057 | 1.2615 | 1.5023 | 0 | 0.088313 |  | 1.5033 | 0.2884 | 0.2884 | 0.28964 | 0.28973 | 2.0879 | 0.40056 | 0.40056 | 0.42455 | 0.43141 | 0.43344 | 0.43549 | 0.088633 |  |  |  |  | 0.40056 | 0.43549
4326 | 2021-06-30 06:30 | 19.2708 | 0.25324 | 0.38064 | 0.070214 | 5.4132 | 3.4903 | 3.8925 | 6.3595 | 1.9997 | 3.4115 | 1.3132 | 0 | 0.33274 |  | 1.314 | 0.25208 | 0.25208 | 0.25316 | 0.25324 | 1.825 | 0.35011 | 0.35011 | 0.37108 | 0.37708 | 0.37886 | 0.38064 | 0.33392 |  |  |  |  | 0.35011 | 0.38064
4327 | 2021-06-30 07:30 | 20.8576 | 0.20359 | 0.30601 | 0.1477 | 5.639 | 3.8657 | 7.1943 | 6.097 | 1.8933 | 6.39 | 1.0557 | 0 | 0.7 |  | 1.0563 | 0.20265 | 0.20265 | 0.20353 | 0.20359 | 1.4671 | 0.28146 | 0.28146 | 0.29832 | 0.30314 | 0.30457 | 0.30601 | 0.70244 |  |  |  |  | 0.28146 | 0.30601
4328 | 2021-06-30 08:30 | 21.7808 | 0.159 | 0.23899 | 0.23616 | 7.6905 | 3.75 | 11.1685 | 6.137 | 1.687 | 9.5098 | 0.8245 | 0 | 1.1193 |  | 0.82499 | 0.15827 | 0.15827 | 0.15895 | 0.159 | 1.1458 | 0.21982 | 0.21982 | 0.23299 | 0.23676 | 0.23787 | 0.23899 | 1.1231 |  |  |  |  | 0.21982 | 0.23899
4329 | 2021-06-30 09:30 | 22.2451 | 0.1557 | 0.23403 | 0.30501 | 8.5297 | 3.4095 | 15.2728 | 6.5745 | 1.477 | 12.6197 | 0.80739 | 0 | 1.4457 |  | 0.80786 | 0.15499 | 0.15499 | 0.15565 | 0.1557 | 1.122 | 0.21526 | 0.21526 | 0.22815 | 0.23184 | 0.23293 | 0.23403 | 1.4506 |  |  |  |  | 0.21526 | 0.23403
4330 | 2021-06-30 10:30 | 22.7315 | 0.17863 | 0.2685 | 0.38424 | 9.6723 | 3.3327 | 18.9138 | 7.1643 | 1.1778 | 14.491 | 0.92631 | 0 | 1.8214 |  | 0.92685 | 0.17781 | 0.17781 | 0.17858 | 0.17863 | 1.2873 | 0.24696 | 0.24696 | 0.26175 | 0.26598 | 0.26724 | 0.2685 | 1.8274 |  |  |  |  | 0.24696 | 0.2685
4331 | 2021-06-30 11:30 | 22.9461 | 0.20625 | 0.31 | 0.49571 | 10.9953 | 3.4867 | 21.5772 | 7.3377 | 0.9535 | 15.2287 | 1.0695 | 0 | 2.3499 |  | 1.0701 | 0.2053 | 0.2053 | 0.20618 | 0.20625 | 1.4863 | 0.28514 | 0.28514 | 0.30222 | 0.3071 | 0.30855 | 0.31 | 2.3575 |  |  |  |  | 0.28514 | 0.31
4332 | 2021-06-30 12:30 | 23.0841 | 0.24416 | 0.36699 | 0.4871 | 12.3532 | 3.6993 | 22.7727 | 7.5595 | 1.1235 | 15.28 | 1.2662 | 0 | 2.3092 |  | 1.2668 | 0.24304 | 0.24304 | 0.24409 | 0.24416 | 1.7595 | 0.33756 | 0.33756 | 0.35777 | 0.36356 | 0.36527 | 0.36699 | 2.3165 |  |  |  |  | 0.33756 | 0.36699
4333 | 2021-06-30 13:30 | 22.8389 | 0.27594 | 0.41477 | 0.47083 | 13.9785 | 3.6395 | 22.8193 | 7.8845 | 1.3105 | 14.9322 | 1.431 | 0 | 2.2323 |  | 1.4318 | 0.27468 | 0.27468 | 0.27586 | 0.27594 | 1.9886 | 0.3815 | 0.3815 | 0.40435 | 0.41089 | 0.41282 | 0.41477 | 2.2392 |  |  |  |  | 0.3815 | 0.41477
4334 | 2021-06-30 14:30 | 22.718 | 0.2915 | 0.43815 | 0.42549 | 14.8165 | 3.759 | 20.8568 | 8.4825 | 1.581 | 13.7125 | 1.5117 | 0 | 2.0174 |  | 1.5125 | 0.29017 | 0.29017 | 0.29141 | 0.2915 | 2.1007 | 0.40301 | 0.40301 | 0.42715 | 0.43405 | 0.4361 | 0.43815 | 2.0235 |  |  |  |  | 0.40301 | 0.43815
4335 | 2021-06-30 15:30 | 22.4309 | 0.34747 | 0.52228 | 0.38639 | 15.5832 | 3.861 | 18.208 | 8.4998 | 1.6315 | 11.7568 | 1.802 | 0 | 1.8322 |  | 1.8029 | 0.34588 | 0.34588 | 0.34737 | 0.34747 | 2.504 | 0.48039 | 0.48039 | 0.50916 | 0.51739 | 0.51983 | 0.52228 | 1.8376 |  |  |  |  | 0.48039 | 0.52228
4336 | 2021-06-30 16:30 | 22.3948 | 0.3434 | 0.51616 | 0.33002 | 15.8112 | 4.0957 | 13.6418 | 8.212 | 1.5353 | 9.2425 | 1.7809 | 0 | 1.565 |  | 1.7818 | 0.34183 | 0.34183 | 0.3433 | 0.3434 | 2.4747 | 0.47476 | 0.47476 | 0.50319 | 0.51133 | 0.51374 | 0.51616 | 1.5695 |  |  |  |  | 0.47476 | 0.51616
4337 | 2021-06-30 17:30 | 22.2042 | 0.32881 | 0.49423 | 0.30836 | 15.1523 | 3.8923 | 8.5243 | 7.6922 | 1.8807 | 5.8175 | 1.7052 | 0 | 1.4624 |  | 1.7061 | 0.3273 | 0.3273 | 0.32871 | 0.32881 | 2.3695 | 0.45458 | 0.45458 | 0.48181 | 0.4896 | 0.49191 | 0.49423 | 1.4665 |  |  |  |  | 0.45458 | 0.49423
4338 | 2021-06-30 18:30 | 22.1071 | 0.3338 | 0.50173 | 0.21131 | 13.3622 | 4.3035 | 4.074 | 7.6513 | 1.7288 | 2.9192 | 1.7311 | 0 | 1.0022 |  | 1.732 | 0.33227 | 0.33227 | 0.3337 | 0.3338 | 2.4055 | 0.46149 | 0.46149 | 0.48913 | 0.49704 | 0.49938 | 0.50173 | 1.005 |  |  |  |  | 0.46149 | 0.50173
4339 | 2021-06-30 19:30 | 21.9125 | 0.29548 | 0.44412 | 0.11101 | 11.4422 | 4.3425 | 1.258 | 7.63 | 1.7147 | 0.84025 | 1.5324 | 0 | 0.52654 |  | 1.5331 | 0.29412 | 0.29412 | 0.29539 | 0.29548 | 2.1293 | 0.4085 | 0.4085 | 0.43297 | 0.43997 | 0.44204 | 0.44412 | 0.52796 |  |  |  |  | 0.4085 | 0.44412
4340 | 2021-06-30 20:30 | 21.5791 | 0.28513 | 0.42857 | 0.047802 | 10.6438 | 4.2663 | 0.09625 | 7.5663 | 1.806 | 0.04225 | 1.4787 | 0 | 0.22674 |  | 1.4794 | 0.28382 | 0.28382 | 0.28504 | 0.28513 | 2.0547 | 0.39419 | 0.39419 | 0.4178 | 0.42456 | 0.42656 | 0.42857 | 0.22733 |  |  |  |  | 0.39419 | 0.42857
4341 | 2021-06-30 21:30 | 20.8377 | 0.28221 | 0.42418 | 0.0028459 | 10.8105 | 4.5672 | 0.00025 | 8.009 | 1.6162 | 0 | 1.4636 | 0 | 0.0135 |  | 1.4643 | 0.28091 | 0.28091 | 0.28212 | 0.28221 | 2.0337 | 0.39016 | 0.39016 | 0.41352 | 0.42021 | 0.42219 | 0.42418 | 0.013535 |  |  |  |  | 0.39016 | 0.42418
4342 | 2021-06-30 22:30 | 19.7001 | 0.31368 | 0.47149 | 5.2699e-06 | 12.748 | 4.5713 | 0 | 8.7555 | 1.5745 | 0 | 1.6269 | 0 | 2.5e-05 |  | 1.6276 | 0.31225 | 0.31225 | 0.31359 | 0.31368 | 2.2605 | 0.43368 | 0.43368 | 0.45965 | 0.46708 | 0.46928 | 0.47149 | 2.5063e-05 |  |  |  |  | 0.43368 | 0.47149
4343 | 2021-06-30 23:30 | 18.4948 | 0.33544 | 0.5042 | 0 | 14.147 | 4.25 | 0 | 9.4983 | 1.6418 | 0 | 1.7397 | 0 | 0 |  | 1.7405 | 0.3339 | 0.3339 | 0.33534 | 0.33544 | 2.4173 | 0.46376 | 0.46376 | 0.49153 | 0.49948 | 0.50183 | 0.5042 | 0 |  |  |  |  | 0.46376 | 0.5042
4344 | 2021-07-01 00:30 | 17.3688 | 0.33221 | 0.49934 | 0 | 15.1995 | 3.839 | 0 | 9.9273 | 1.8998 | 0 | 1.723 | 0 | 0 |  | 1.7237 | 0.33069 | 0.33069 | 0.33211 | 0.33221 | 2.394 | 0.45929 | 0.45929 | 0.48679 | 0.49467 | 0.497 | 0.49934 | 0 |  |  |  |  | 0.45929 | 0.49934
4345 | 2021-07-01 01:30 | 16.7041 | 0.32377 | 0.48665 | 0 | 15.8545 | 3.9733 | 0 | 10.2688 | 2.182 | 0 | 1.6792 | 0 | 0 |  | 1.6799 | 0.32228 | 0.32228 | 0.32367 | 0.32377 | 2.3332 | 0.44762 | 0.44762 | 0.47443 | 0.4821 | 0.48437 | 0.48665 | 0 |  |  |  |  | 0.44762 | 0.48665
4346 | 2021-07-01 02:30 | 16.3239 | 0.32886 | 0.4943 | 0 | 16.8405 | 4.2865 | 0 | 10.505 | 2.176 | 0 | 1.7056 | 0 | 0 |  | 1.7063 | 0.32735 | 0.32735 | 0.32876 | 0.32886 | 2.3699 | 0.45465 | 0.45465 | 0.48188 | 0.48967 | 0.49198 | 0.4943 | 0 |  |  |  |  | 0.45465 | 0.4943
4347 | 2021-07-01 03:30 | 16.1172 | 0.35388 | 0.53191 | 0 | 17.6623 | 4.372 | 0.00225 | 11.0077 | 2.3245 | 0.0015 | 1.8355 | 0 | 0 |  | 1.8361 | 0.35226 | 0.35226 | 0.35377 | 0.35388 | 2.5502 | 0.48925 | 0.48925 | 0.51855 | 0.52693 | 0.52942 | 0.53191 | 0 |  |  |  |  | 0.48925 | 0.53191
4348 | 2021-07-01 04:30 | 16.3913 | 0.33963 | 0.5105 | 0.00083505 | 18.7207 | 4.12 | 0.2875 | 12.2825 | 2.4135 | 0.1425 | 1.7616 | 0 | 0.003963 |  | 1.7622 | 0.33808 | 0.33808 | 0.33953 | 0.33963 | 2.4475 | 0.46955 | 0.46955 | 0.49767 | 0.50572 | 0.5081 | 0.5105 | 0.0039713 |  |  |  |  | 0.46955 | 0.5105
4349 | 2021-07-01 05:30 | 17.6212 | 0.31875 | 0.47911 | 0.024138 | 18.9947 | 4.0088 | 2.1917 | 13.0392 | 2.1582 | 0.818 | 1.6533 | 0 | 0.11456 |  | 1.6539 | 0.31729 | 0.31729 | 0.31865 | 0.31875 | 2.297 | 0.44068 | 0.44068 | 0.46707 | 0.47462 | 0.47686 | 0.47911 | 0.1148 |  |  |  |  | 0.44068 | 0.47911
4350 | 2021-07-01 06:30 | 19.1635 | 0.28975 | 0.43552 | 0.077427 | 19.6092 | 4.1545 | 6.344 | 13.0932 | 1.8995 | 2.2422 | 1.5029 | 0 | 0.3675 |  | 1.5034 | 0.28843 | 0.28843 | 0.28967 | 0.28975 | 2.0881 | 0.40059 | 0.40059 | 0.42458 | 0.43145 | 0.43348 | 0.43552 | 0.36823 |  |  |  |  | 0.40059 | 0.43552
4351 | 2021-07-01 07:30 | 20.721 | 0.26062 | 0.39174 | 0.16941 | 21.3912 | 3.44 | 11.9115 | 12.6995 | 1.728 | 3.908 | 1.3518 | 0 | 0.80412 |  | 1.3523 | 0.25943 | 0.25943 | 0.26054 | 0.26062 | 1.8781 | 0.36032 | 0.36032 | 0.3819 | 0.38807 | 0.3899 | 0.39174 | 0.80566 |  |  |  |  | 0.36032 | 0.39174
4352 | 2021-07-01 08:30 | 21.6916 | 0.26338 | 0.39587 | 0.25092 | 22.3885 | 3.13 | 16.6038 | 12.1638 | 1.758 | 5.7358 | 1.3661 | 0 | 1.1911 |  | 1.3666 | 0.26217 | 0.26217 | 0.2633 | 0.26338 | 1.898 | 0.36412 | 0.36412 | 0.38593 | 0.39217 | 0.39402 | 0.39587 | 1.1933 |  |  |  |  | 0.36412 | 0.39587
4353 | 2021-07-01 09:30 | 22.0909 | 0.31909 | 0.47962 | 0.33002 | 23.034 | 2.6615 | 19.453 | 11.7432 | 1.8442 | 8.1327 | 1.6551 | 0 | 1.5668 |  | 1.6557 | 0.31763 | 0.31763 | 0.319 | 0.31909 | 2.2995 | 0.44115 | 0.44115 | 0.46758 | 0.47514 | 0.47737 | 0.47962 | 1.5695 |  |  |  |  | 0.44115 | 0.47962
4354 | 2021-07-01 10:30 | 22.3367 | 0.35388 | 0.5319 | 0.37799 | 23.5553 | 2.6343 | 21.5972 | 11.5727 | 1.7345 | 10.2865 | 1.8356 | 0 | 1.7946 |  | 1.8361 | 0.35225 | 0.35225 | 0.35377 | 0.35388 | 2.5502 | 0.48924 | 0.48924 | 0.51854 | 0.52693 | 0.52941 | 0.5319 | 1.7977 |  |  |  |  | 0.48924 | 0.5319
4355 | 2021-07-01 11:30 | 22.6246 | 0.38664 | 0.58114 | 0.41216 | 23.4303 | 2.6488 | 22.6525 | 11.767 | 1.7572 | 11.662 | 2.0055 | 0 | 1.9569 |  | 2.0061 | 0.38486 | 0.38486 | 0.38652 | 0.38664 | 2.7863 | 0.53453 | 0.53453 | 0.56655 | 0.57571 | 0.57842 | 0.58114 | 1.9601 |  |  |  |  | 0.53453 | 0.58114
4356 | 2021-07-01 12:30 | 22.7519 | 0.40876 | 0.61441 | 0.45985 | 23.29 | 2.6395 | 23.0008 | 11.7338 | 1.6435 | 11.988 | 2.1203 | 0 | 2.1835 |  | 2.1209 | 0.40689 | 0.40689 | 0.40864 | 0.40876 | 2.9457 | 0.56513 | 0.56513 | 0.59898 | 0.60866 | 0.61153 | 0.61441 | 2.1869 |  |  |  |  | 0.56513 | 0.61441
4357 | 2021-07-01 13:30 | 22.7382 | 0.38913 | 0.58489 | 0.49017 | 23.0975 | 2.6233 | 21.9488 | 11.6628 | 1.5045 | 11.7197 | 2.0185 | 0 | 2.3276 |  | 2.019 | 0.38734 | 0.38734 | 0.38901 | 0.38913 | 2.8042 | 0.53798 | 0.53798 | 0.5702 | 0.57942 | 0.58215 | 0.58489 | 2.3311 |  |  |  |  | 0.53798 | 0.58489
4358 | 2021-07-01 14:30 | 22.6061 | 0.39436 | 0.59276 | 0.41486 | 22.8675 | 2.6482 | 20.3263 | 11.627 | 1.2087 | 10.6698 | 2.0457 | 0 | 1.9702 |  | 2.0462 | 0.39255 | 0.39255 | 0.39424 | 0.39436 | 2.8419 | 0.54521 | 0.54521 | 0.57787 | 0.58721 | 0.58998 | 0.59276 | 1.973 |  |  |  |  | 0.54521 | 0.59276
4359 | 2021-07-01 15:30 | 22.404 | 0.37261 | 0.56006 | 0.37336 | 21.9255 | 2.6397 | 17.2192 | 10.796 | 1.0688 | 9.1565 | 1.9328 | 0 | 1.7732 |  | 1.9333 | 0.3709 | 0.3709 | 0.3725 | 0.37261 | 2.6852 | 0.51514 | 0.51514 | 0.54599 | 0.55482 | 0.55743 | 0.56006 | 1.7756 |  |  |  |  | 0.51514 | 0.56006
4360 | 2021-07-01 16:30 | 22.2332 | 0.33805 | 0.50811 | 0.34221 | 21.5182 | 2.4895 | 12.9068 | 9.634 | 0.97275 | 6.8418 | 1.7536 | 0 | 1.6253 |  | 1.754 | 0.3365 | 0.3365 | 0.33795 | 0.33805 | 2.4361 | 0.46736 | 0.46736 | 0.49535 | 0.50336 | 0.50573 | 0.50811 | 1.6275 |  |  |  |  | 0.46736 | 0.50811
4361 | 2021-07-01 17:30 | 21.9987 | 0.28481 | 0.42809 | 0.28336 | 19.7825 | 2.8232 | 8.0988 | 8.4373 | 0.85025 | 4.5447 | 1.4774 | 0 | 1.3459 |  | 1.4778 | 0.28351 | 0.28351 | 0.28473 | 0.28481 | 2.0525 | 0.39376 | 0.39376 | 0.41734 | 0.42409 | 0.42609 | 0.42809 | 1.3476 |  |  |  |  | 0.39376 | 0.42809
4362 | 2021-07-01 18:30 | 21.8503 | 0.25273 | 0.37987 | 0.18385 | 17.483 | 3.541 | 3.7088 | 7.5323 | 0.66325 | 2.3958 | 1.3111 | 0 | 0.87333 |  | 1.3113 | 0.25157 | 0.25157 | 0.25266 | 0.25273 | 1.8213 | 0.34941 | 0.34941 | 0.37033 | 0.37632 | 0.37809 | 0.37987 | 0.87436 |  |  |  |  | 0.34941 | 0.37987
4363 | 2021-07-01 19:30 | 21.6328 | 0.2103 | 0.3161 | 0.091462 | 14.7622 | 3.7075 | 1.0188 | 6.6928 | 0.409 | 0.78275 | 1.091 | 0 | 0.43449 |  | 1.0912 | 0.20934 | 0.20934 | 0.21024 | 0.2103 | 1.5155 | 0.29074 | 0.29074 | 0.30816 | 0.31314 | 0.31462 | 0.3161 | 0.43497 |  |  |  |  | 0.29074 | 0.3161
4364 | 2021-07-01 20:30 | 21.32 | 0.20997 | 0.3156 | 0.02979 | 13.194 | 3.7273 | 0.05475 | 5.8505 | 0.50775 | 0.068 | 1.0893 | 0 | 0.14153 |  | 1.0895 | 0.20901 | 0.20901 | 0.20991 | 0.20997 | 1.5131 | 0.29029 | 0.29029 | 0.30767 | 0.31265 | 0.31412 | 0.3156 | 0.14167 |  |  |  |  | 0.29029 | 0.3156
4365 | 2021-07-01 21:30 | 20.6489 | 0.22797 | 0.34266 | 0.0021128 | 13.3595 | 3.5645 | 0.00025 | 5.4867 | 0.50625 | 0 | 1.1826 | 0 | 0.010038 |  | 1.1829 | 0.22693 | 0.22693 | 0.2279 | 0.22797 | 1.6429 | 0.31518 | 0.31518 | 0.33405 | 0.33945 | 0.34105 | 0.34266 | 0.010048 |  |  |  |  | 0.31518 | 0.34266
4366 | 2021-07-01 22:30 | 19.7001 | 0.22684 | 0.34096 | 5.2616e-06 | 14.1077 | 3.353 | 0 | 5.3857 | 0.639 | 0 | 1.1768 | 0 | 2.5e-05 |  | 1.177 | 0.2258 | 0.2258 | 0.22678 | 0.22684 | 1.6347 | 0.31362 | 0.31362 | 0.3324 | 0.33777 | 0.33937 | 0.34096 | 2.5023e-05 |  |  |  |  | 0.31362 | 0.34096
4367 | 2021-07-01 23:30 | 18.5712 | 0.23526 | 0.35362 | 0 | 14.0107 | 3.1775 | 0 | 5.2008 | 0.77575 | 0 | 1.2205 | 0 | 0 |  | 1.2207 | 0.23419 | 0.23419 | 0.23519 | 0.23526 | 1.6954 | 0.32526 | 0.32526 | 0.34474 | 0.35031 | 0.35196 | 0.35362 | 0 |  |  |  |  | 0.32526 | 0.35362
4368 | 2021-07-02 00:30 | 17.6235 | 0.22189 | 0.33352 | 0 | 14.19 | 2.8293 | 0 | 4.996 | 0.91675 | 0 | 1.1511 | 0 | 0 |  | 1.1513 | 0.22087 | 0.22087 | 0.22183 | 0.22189 | 1.599 | 0.30677 | 0.30677 | 0.32514 | 0.3304 | 0.33196 | 0.33352 | 0 |  |  |  |  | 0.30677 | 0.33352
4369 | 2021-07-02 01:30 | 16.9534 | 0.20285 | 0.3049 | 0 | 13.9808 | 2.7545 | 0 | 4.9502 | 0.88625 | 0 | 1.0524 | 0 | 0 |  | 1.0525 | 0.20192 | 0.20192 | 0.20279 | 0.20285 | 1.4618 | 0.28045 | 0.28045 | 0.29725 | 0.30205 | 0.30347 | 0.3049 | 0 |  |  |  |  | 0.28045 | 0.3049
4370 | 2021-07-02 02:30 | 16.5556 | 0.18266 | 0.27456 | 0 | 13.539 | 2.6132 | 0 | 4.748 | 1.0245 | 0 | 0.94766 | 0 | 0 |  | 0.94777 | 0.18183 | 0.18183 | 0.18261 | 0.18266 | 1.3163 | 0.25254 | 0.25254 | 0.26766 | 0.27199 | 0.27327 | 0.27456 | 0 |  |  |  |  | 0.25254 | 0.27456
4371 | 2021-07-02 03:30 | 16.3464 | 0.15546 | 0.23367 | 0 | 12.5348 | 2.1795 | 0.0015 | 4.9432 | 1.0333 | 0.002 | 0.80653 | 0 | 0 |  | 0.80661 | 0.15475 | 0.15475 | 0.15541 | 0.15546 | 1.1203 | 0.21492 | 0.21492 | 0.2278 | 0.23148 | 0.23257 | 0.23367 | 0 |  |  |  |  | 0.21492 | 0.23367
4372 | 2021-07-02 04:30 | 16.6191 | 0.1416 | 0.21284 | 0.00044453 | 11.3308 | 1.7803 | 0.2135 | 4.9623 | 0.899 | 0.17825 | 0.73465 | 0 | 0.002113 |  | 0.73472 | 0.14095 | 0.14095 | 0.14156 | 0.1416 | 1.0204 | 0.19577 | 0.19577 | 0.20749 | 0.21085 | 0.21184 | 0.21284 | 0.0021141 |  |  |  |  | 0.19577 | 0.21284
4373 | 2021-07-02 05:30 | 17.7363 | 0.13412 | 0.2016 | 0.0099373 | 10.0685 | 1.543 | 1.7737 | 4.5187 | 0.8955 | 1.2757 | 0.69586 | 0 | 0.047238 |  | 0.69592 | 0.13351 | 0.13351 | 0.13408 | 0.13412 | 0.96655 | 0.18543 | 0.18543 | 0.19654 | 0.19971 | 0.20065 | 0.2016 | 0.04726 |  |  |  |  | 0.18543 | 0.2016
4374 | 2021-07-02 06:30 | 19.0851 | 0.11038 | 0.16591 | 0.034172 | 8.6958 | 1.4078 | 5.451 | 4.311 | 0.80025 | 3.9558 | 0.57266 | 0 | 0.16245 |  | 0.5727 | 0.10987 | 0.10987 | 0.11034 | 0.11038 | 0.79542 | 0.1526 | 0.1526 | 0.16174 | 0.16435 | 0.16513 | 0.16591 | 0.16251 |  |  |  |  | 0.1526 | 0.16591
4375 | 2021-07-02 07:30 | 20.5058 | 0.093103 | 0.13994 | 0.074087 | 7.922 | 1.4592 | 10.5787 | 4.1863 | 0.69175 | 8.005 | 0.48305 | 0 | 0.35223 |  | 0.48308 | 0.092677 | 0.092677 | 0.093076 | 0.093103 | 0.67094 | 0.12872 | 0.12872 | 0.13643 | 0.13863 | 0.13929 | 0.13994 | 0.35234 |  |  |  |  | 0.12872 | 0.13994
4376 | 2021-07-02 08:30 | 21.3631 | 0.08214 | 0.12346 | 0.11305 | 8.5552 | 1.3295 | 15.2892 | 4.274 | 0.8605 | 12.382 | 0.42618 | 0 | 0.5375 |  | 0.42619 | 0.081764 | 0.081764 | 0.082116 | 0.08214 | 0.59194 | 0.11356 | 0.11356 | 0.12036 | 0.12231 | 0.12288 | 0.12346 | 0.53764 |  |  |  |  | 0.11356 | 0.12346
4377 | 2021-07-02 09:30 | 21.7697 | 0.079448 | 0.11942 | 0.16251 | 9.1717 | 1.4545 | 18.8295 | 4.4223 | 0.86475 | 16.073 | 0.41221 | 0 | 0.77271 |  | 0.41223 | 0.079084 | 0.079084 | 0.079425 | 0.079448 | 0.57254 | 0.10984 | 0.10984 | 0.11642 | 0.1183 | 0.11886 | 0.11942 | 0.77287 |  |  |  |  | 0.10984 | 0.11942
4378 | 2021-07-02 10:30 | 22.2456 | 0.099817 | 0.15003 | 0.18137 | 9.9665 | 1.4552 | 21.13 | 4.572 | 0.778 | 19.068 | 0.5179 | 0 | 0.86244 |  | 0.51791 | 0.09936 | 0.09936 | 0.099787 | 0.099817 | 0.71932 | 0.138 | 0.138 | 0.14626 | 0.14863 | 0.14933 | 0.15003 | 0.86255 |  |  |  |  | 0.138 | 0.15003
4379 | 2021-07-02 11:30 | 22.3096 | 0.12027 | 0.18078 | 0.26965 | 10.658 | 1.2855 | 22.5108 | 5.011 | 0.7605 | 21.316 | 0.62403 | 0 | 1.2823 |  | 0.62403 | 0.11972 | 0.11972 | 0.12023 | 0.12027 | 0.86671 | 0.16628 | 0.16628 | 0.17623 | 0.17908 | 0.17993 | 0.18078 | 1.2824 |  |  |  |  | 0.16628 | 0.18078
4380 | 2021-07-02 12:30 | 22.4069 | 0.12894 | 0.1938 | 0.26355 | 11.5508 | 1.5165 | 22.7675 | 5.7865 | 0.71275 | 22.5263 | 0.669 | 0 | 1.2534 |  | 0.669 | 0.12835 | 0.12835 | 0.1289 | 0.12894 | 0.92917 | 0.17826 | 0.17826 | 0.18893 | 0.19199 | 0.19289 | 0.1938 | 1.2534 |  |  |  |  | 0.17826 | 0.1938
4381 | 2021-07-02 13:30 | 22.2682 | 0.14286 | 0.21474 | 0.26897 | 12.026 | 1.609 | 22.233 | 6.0697 | 0.558 | 22.818 | 0.74128 | 0 | 1.2792 |  | 0.74127 | 0.14221 | 0.14221 | 0.14282 | 0.14286 | 1.0295 | 0.19751 | 0.19751 | 0.20934 | 0.21273 | 0.21373 | 0.21474 | 1.2792 |  |  |  |  | 0.19751 | 0.21474
4382 | 2021-07-02 14:30 | 22.1463 | 0.16842 | 0.25315 | 0.31988 | 12.439 | 1.5788 | 20.0855 | 6.1277 | 0.42525 | 21.9303 | 0.8739 | 0 | 1.5215 |  | 0.87388 | 0.16765 | 0.16765 | 0.16837 | 0.16842 | 1.2137 | 0.23285 | 0.23285 | 0.24679 | 0.25078 | 0.25197 | 0.25315 | 1.5213 |  |  |  |  | 0.23285 | 0.25315
4383 | 2021-07-02 15:30 | 21.9334 | 0.19203 | 0.28864 | 0.30733 | 12.7378 | 1.565 | 17.0192 | 6.1238 | 0.49525 | 19.4657 | 0.9964 | 0 | 1.4619 |  | 0.99637 | 0.19115 | 0.19115 | 0.19197 | 0.19203 | 1.3838 | 0.26549 | 0.26549 | 0.28139 | 0.28594 | 0.28728 | 0.28864 | 1.4616 |  |  |  |  | 0.26549 | 0.28864
4384 | 2021-07-02 16:30 | 21.8682 | 0.20439 | 0.30721 | 0.22685 | 13.3703 | 1.6075 | 12.8615 | 5.857 | 0.433 | 15.7103 | 1.0605 | 0 | 1.0791 |  | 1.0605 | 0.20345 | 0.20345 | 0.20433 | 0.20439 | 1.4729 | 0.28257 | 0.28257 | 0.2995 | 0.30434 | 0.30577 | 0.30721 | 1.0789 |  |  |  |  | 0.28257 | 0.30721
4385 | 2021-07-02 17:30 | 21.6633 | 0.21171 | 0.31822 | 0.22465 | 13.097 | 1.7195 | 7.927 | 5.3455 | 0.48325 | 10.3682 | 1.0985 | 0 | 1.0688 |  | 1.0985 | 0.21074 | 0.21074 | 0.21165 | 0.21171 | 1.5257 | 0.29269 | 0.29269 | 0.31022 | 0.31524 | 0.31672 | 0.31822 | 1.0684 |  |  |  |  | 0.29269 | 0.31822
4386 | 2021-07-02 18:30 | 21.5574 | 0.19971 | 0.30018 | 0.15552 | 12.602 | 1.949 | 3.89 | 4.4725 | 0.4095 | 5.0675 | 1.0363 | 0 | 0.7399 |  | 1.0362 | 0.19879 | 0.19879 | 0.19965 | 0.19971 | 1.4392 | 0.2761 | 0.2761 | 0.29264 | 0.29737 | 0.29877 | 0.30018 | 0.73961 |  |  |  |  | 0.2761 | 0.30018
4387 | 2021-07-02 19:30 | 21.3392 | 0.1816 | 0.27296 | 0.081776 | 11.8825 | 2.2348 | 1.3317 | 3.5063 | 0.331 | 1.6282 | 0.94234 | 0 | 0.38909 |  | 0.94226 | 0.18077 | 0.18077 | 0.18155 | 0.1816 | 1.3087 | 0.25107 | 0.25107 | 0.26611 | 0.27041 | 0.27168 | 0.27296 | 0.38891 |  |  |  |  | 0.25107 | 0.27296
4388 | 2021-07-02 20:30 | 21.0262 | 0.18243 | 0.2742 | 0.031703 | 10.9205 | 2.2965 | 0.11825 | 3.4973 | 0.4615 | 0.146 | 0.94663 | 0 | 0.15085 |  | 0.94654 | 0.18159 | 0.18159 | 0.18237 | 0.18243 | 1.3146 | 0.25221 | 0.25221 | 0.26731 | 0.27164 | 0.27292 | 0.2742 | 0.15077 |  |  |  |  | 0.25221 | 0.2742
4389 | 2021-07-02 21:30 | 20.4092 | 0.20596 | 0.30957 | 0.0027477 | 10.7508 | 1.9212 | 0.00025 | 3.83 | 0.556 | 0 | 1.0688 | 0 | 0.013075 |  | 1.0686 | 0.20501 | 0.20501 | 0.2059 | 0.20596 | 1.4842 | 0.28474 | 0.28474 | 0.3018 | 0.30668 | 0.30812 | 0.30957 | 0.013067 |  |  |  |  | 0.28474 | 0.30957
4390 | 2021-07-02 22:30 | 19.4595 | 0.22481 | 0.3379 | 5.2533e-06 | 10.7353 | 1.9067 | 0 | 3.707 | 0.4975 | 0 | 1.1666 | 0 | 2.5e-05 |  | 1.1664 | 0.22378 | 0.22378 | 0.22474 | 0.22481 | 1.62 | 0.3108 | 0.3108 | 0.32941 | 0.33474 | 0.33632 | 0.3379 | 2.4984e-05 |  |  |  |  | 0.3108 | 0.3379
4391 | 2021-07-02 23:30 | 18.2887 | 0.22667 | 0.34071 | 0 | 10.4575 | 1.7743 | 0 | 3.6465 | 0.4545 | 0 | 1.1763 | 0 | 0 |  | 1.1761 | 0.22563 | 0.22563 | 0.2266 | 0.22667 | 1.6335 | 0.31338 | 0.31338 | 0.33215 | 0.33752 | 0.33911 | 0.34071 | 0 |  |  |  |  | 0.31338 | 0.34071
4392 | 2021-07-03 00:30 | 17.2868 | 0.23211 | 0.34887 | 0 | 9.9492 | 1.702 | 0 | 3.4845 | 0.36675 | 0 | 1.2045 | 0 | 0 |  | 1.2043 | 0.23104 | 0.23104 | 0.23204 | 0.23211 | 1.6727 | 0.32089 | 0.32089 | 0.34011 | 0.34561 | 0.34724 | 0.34887 | 0 |  |  |  |  | 0.32089 | 0.34887
4393 | 2021-07-03 01:30 | 16.497 | 0.24338 | 0.36581 | 0 | 8.8987 | 1.7902 | 0 | 3.2868 | 0.385 | 0 | 1.263 | 0 | 0 |  | 1.2628 | 0.24226 | 0.24226 | 0.2433 | 0.24338 | 1.7539 | 0.33647 | 0.33647 | 0.35663 | 0.36239 | 0.3641 | 0.36581 | 0 |  |  |  |  | 0.33647 | 0.36581
4394 | 2021-07-03 02:30 | 16.0072 | 0.26385 | 0.39658 | 0 | 8.4695 | 1.8328 | 0 | 3.0035 | 0.3065 | 0 | 1.3692 | 0 | 0 |  | 1.369 | 0.26264 | 0.26264 | 0.26377 | 0.26385 | 1.9014 | 0.36477 | 0.36477 | 0.38662 | 0.39287 | 0.39472 | 0.39658 | 0 |  |  |  |  | 0.36477 | 0.39658
4395 | 2021-07-03 03:30 | 15.5703 | 0.27531 | 0.41381 | 0 | 8.3422 | 1.7065 | 0.0015 | 2.4453 | 0.265 | 0.00225 | 1.4287 | 0 | 0 |  | 1.4285 | 0.27404 | 0.27404 | 0.27522 | 0.27531 | 1.984 | 0.38062 | 0.38062 | 0.40341 | 0.40994 | 0.41187 | 0.41381 | 0 |  |  |  |  | 0.38062 | 0.41381
4396 | 2021-07-03 04:30 | 15.3493 | 0.29073 | 0.43699 | 0.00080617 | 7.662 | 1.5105 | 0.23875 | 2.2178 | 0.2625 | 0.314 | 1.5088 | 0 | 0.003838 |  | 1.5085 | 0.2894 | 0.2894 | 0.29064 | 0.29073 | 2.0951 | 0.40194 | 0.40194 | 0.42602 | 0.4329 | 0.43494 | 0.43699 | 0.003834 |  |  |  |  | 0.40194 | 0.43699
4397 | 2021-07-03 05:30 | 15.6622 | 0.26966 | 0.40532 | 0.015317 | 6.6315 | 1.3973 | 1.7308 | 2.0402 | 0.21875 | 2.5038 | 1.3994 | 0 | 0.072925 |  | 1.3992 | 0.26842 | 0.26842 | 0.26958 | 0.26966 | 1.9433 | 0.37281 | 0.37281 | 0.39514 | 0.40153 | 0.40342 | 0.40532 | 0.072844 |  |  |  |  | 0.37281 | 0.40532
4398 | 2021-07-03 06:30 | 16.3848 | 0.23189 | 0.34855 | 0.050618 | 5.2123 | 1.0842 | 4.6745 | 1.5795 | 0.15275 | 7.3315 | 1.2034 | 0 | 0.24101 |  | 1.2032 | 0.23083 | 0.23083 | 0.23182 | 0.23189 | 1.6711 | 0.3206 | 0.3206 | 0.3398 | 0.34529 | 0.34692 | 0.34855 | 0.24073 |  |  |  |  | 0.3206 | 0.34855
4399 | 2021-07-03 07:30 | 17.4165 | 0.20771 | 0.3122 | 0.11543 | 4.748 | 0.80775 | 8.9667 | 1.3293 | 0.08025 | 14.0228 | 1.0779 | 0 | 0.54966 |  | 1.0777 | 0.20676 | 0.20676 | 0.20765 | 0.20771 | 1.4968 | 0.28716 | 0.28716 | 0.30436 | 0.30928 | 0.31074 | 0.3122 | 0.54898 |  |  |  |  | 0.28716 | 0.3122
4400 | 2021-07-03 08:30 | 18.4491 | 0.19317 | 0.29035 | 0.19183 | 5.328 | 0.52075 | 12.9975 | 1.4583 | 0.07725 | 20.953 | 1.0025 | 0 | 0.91349 |  | 1.0023 | 0.19228 | 0.19228 | 0.19311 | 0.19317 | 1.3921 | 0.26706 | 0.26706 | 0.28306 | 0.28763 | 0.28899 | 0.29035 | 0.91229 |  |  |  |  | 0.26706 | 0.29035
4401 | 2021-07-03 09:30 | 19.1832 | 0.20005 | 0.30069 | 0.2564 | 5.7207 | 0.36025 | 16.176 | 1.5805 | 0.074 | 26.0763 | 1.0382 | 0 | 1.2211 |  | 1.038 | 0.19913 | 0.19913 | 0.19999 | 0.20005 | 1.4416 | 0.27658 | 0.27658 | 0.29314 | 0.29788 | 0.29928 | 0.30069 | 1.2194 |  |  |  |  | 0.27658 | 0.30069
4402 | 2021-07-03 10:30 | 19.625 | 0.20336 | 0.30567 | 0.30745 | 6.0157 | 0.32575 | 18.4037 | 1.69 | 0.06625 | 28.9803 | 1.0554 | 0 | 1.4643 |  | 1.0552 | 0.20243 | 0.20243 | 0.2033 | 0.20336 | 1.4655 | 0.28115 | 0.28115 | 0.29799 | 0.30281 | 0.30423 | 0.30567 | 1.4622 |  |  |  |  | 0.28115 | 0.30567
4403 | 2021-07-03 11:30 | 19.7054 | 0.19789 | 0.29745 | 0.33232 | 6.176 | 0.35 | 19.9133 | 1.7523 | 0.04275 | 30.3365 | 1.0271 | 0 | 1.5828 |  | 1.0268 | 0.19699 | 0.19699 | 0.19783 | 0.19789 | 1.4261 | 0.27359 | 0.27359 | 0.28998 | 0.29467 | 0.29606 | 0.29745 | 1.5804 |  |  |  |  | 0.27359 | 0.29745
4404 | 2021-07-03 12:30 | 19.4145 | 0.19931 | 0.29958 | 0.35147 | 6.7263 | 0.33775 | 20.0413 | 1.6367 | 0.0295 | 30.7445 | 1.0344 | 0 | 1.6741 |  | 1.0341 | 0.19839 | 0.19839 | 0.19925 | 0.19931 | 1.4363 | 0.27555 | 0.27555 | 0.29205 | 0.29677 | 0.29817 | 0.29958 | 1.6715 |  |  |  |  | 0.27555 | 0.29958
4405 | 2021-07-03 13:30 | 18.9641 | 0.21424 | 0.32202 | 0.30935 | 6.9605 | 0.3105 | 19.1097 | 1.3895 | 0.02525 | 29.0983 | 1.1119 | 0 | 1.4736 |  | 1.1116 | 0.21326 | 0.21326 | 0.21418 | 0.21424 | 1.5439 | 0.29619 | 0.29619 | 0.31393 | 0.31901 | 0.32051 | 0.32202 | 1.4712 |  |  |  |  | 0.29619 | 0.32202
4406 | 2021-07-03 14:30 | 18.6999 | 0.20029 | 0.30105 | 0.28546 | 6.9928 | 0.314 | 17.8075 | 1.1763 | 0.0225 | 25.8975 | 1.0395 | 0 | 1.3599 |  | 1.0392 | 0.19937 | 0.19937 | 0.20023 | 0.20029 | 1.4434 | 0.2769 | 0.2769 | 0.29349 | 0.29823 | 0.29964 | 0.30105 | 1.3576 |  |  |  |  | 0.2769 | 0.30105
4407 | 2021-07-03 15:30 | 18.4292 | 0.19248 | 0.28931 | 0.35057 | 6.795 | 0.3115 | 15.6725 | 1.0802 | 0.04425 | 21.3738 | 0.999 | 0 | 1.6702 |  | 0.99869 | 0.1916 | 0.1916 | 0.19242 | 0.19248 | 1.3871 | 0.2661 | 0.2661 | 0.28204 | 0.2866 | 0.28795 | 0.28931 | 1.6672 |  |  |  |  | 0.2661 | 0.28931
4408 | 2021-07-03 16:30 | 18.4489 | 0.17048 | 0.25625 | 0.29128 | 6.4387 | 0.2785 | 11.587 | 0.9465 | 0.08675 | 15.6762 | 0.88486 | 0 | 1.3878 |  | 0.88458 | 0.1697 | 0.1697 | 0.17043 | 0.17048 | 1.2286 | 0.2357 | 0.2357 | 0.24982 | 0.25386 | 0.25505 | 0.25625 | 1.3853 |  |  |  |  | 0.2357 | 0.25625
4409 | 2021-07-03 17:30 | 18.4245 | 0.16164 | 0.24296 | 0.23925 | 6.179 | 0.1935 | 7.0613 | 0.89275 | 0.1335 | 9.5312 | 0.83899 | 0 | 1.14 |  | 0.83871 | 0.1609 | 0.1609 | 0.1616 | 0.16164 | 1.1649 | 0.22348 | 0.22348 | 0.23686 | 0.24069 | 0.24183 | 0.24296 | 1.1378 |  |  |  |  | 0.22348 | 0.24296
4410 | 2021-07-03 18:30 | 18.4185 | 0.13657 | 0.20528 | 0.16585 | 6.094 | 0.15475 | 3.3687 | 0.86 | 0.15675 | 4.3972 | 0.70885 | 0 | 0.79031 |  | 0.70861 | 0.13594 | 0.13594 | 0.13653 | 0.13657 | 0.98417 | 0.18881 | 0.18881 | 0.20012 | 0.20335 | 0.20431 | 0.20528 | 0.78876 |  |  |  |  | 0.18881 | 0.20528
4411 | 2021-07-03 19:30 | 18.302 | 0.10911 | 0.164 | 0.10281 | 5.3955 | 0.097 | 1.0802 | 0.837 | 0.1575 | 1.36 | 0.56634 | 0 | 0.48992 |  | 0.56614 | 0.10861 | 0.10861 | 0.10908 | 0.10911 | 0.7863 | 0.15085 | 0.15085 | 0.15988 | 0.16247 | 0.16323 | 0.164 | 0.48893 |  |  |  |  | 0.15085 | 0.164
4412 | 2021-07-03 20:30 | 18.2122 | 0.090983 | 0.13676 | 0.038981 | 5.6487 | 0.05275 | 0.08925 | 0.91925 | 0.22325 | 0.10175 | 0.47225 | 0 | 0.18577 |  | 0.47208 | 0.090566 | 0.090566 | 0.090956 | 0.090983 | 0.65566 | 0.12579 | 0.12579 | 0.13332 | 0.13548 | 0.13611 | 0.13676 | 0.18539 |  |  |  |  | 0.12579 | 0.13676
4413 | 2021-07-03 21:30 | 17.8289 | 0.08264 | 0.12421 | 0.0035276 | 5.1973 | 0.029 | 0.00025 | 1.1027 | 0.2675 | 0 | 0.42895 | 0 | 0.016813 |  | 0.42879 | 0.082261 | 0.082261 | 0.082615 | 0.08264 | 0.59554 | 0.11425 | 0.11425 | 0.12109 | 0.12305 | 0.12363 | 0.12421 | 0.016777 |  |  |  |  | 0.11425 | 0.12421
4414 | 2021-07-03 22:30 | 17.1068 | 0.084428 | 0.1269 | 7.9724e-06 | 5.5145 | 0.06425 | 0 | 1.3862 | 0.345 | 0 | 0.43824 | 0 | 3.8e-05 |  | 0.43807 | 0.084042 | 0.084042 | 0.084403 | 0.084428 | 0.60843 | 0.11672 | 0.11672 | 0.12372 | 0.12572 | 0.12631 | 0.1269 | 3.7915e-05 |  |  |  |  | 0.11672 | 0.1269
4415 | 2021-07-03 23:30 | 16.1319 | 0.069478 | 0.10443 | 0 | 5.8422 | 0.0765 | 0 | 1.566 | 0.44675 | 0 | 0.36064 | 0 | 0 |  | 0.36049 | 0.069159 | 0.069159 | 0.069457 | 0.069478 | 0.50068 | 0.096055 | 0.096055 | 0.10181 | 0.10345 | 0.10394 | 0.10443 | 0 |  |  |  |  | 0.096055 | 0.10443
4416 | 2021-07-04 00:30 | 15.1633 | 0.064193 | 0.096488 | 0 | 5.9405 | 0.0285 | 0 | 1.5268 | 0.4245 | 0 | 0.33321 | 0 | 0 |  | 0.33308 | 0.063899 | 0.063899 | 0.064174 | 0.064193 | 0.4626 | 0.088749 | 0.088749 | 0.094065 | 0.095585 | 0.096036 | 0.096488 | 0 |  |  |  |  | 0.088749 | 0.096488
4417 | 2021-07-04 01:30 | 14.4458 | 0.057154 | 0.085907 | 0 | 6.4783 | 0.039 | 0 | 1.411 | 0.279 | 0 | 0.29668 | 0 | 0 |  | 0.29655 | 0.056892 | 0.056892 | 0.057137 | 0.057154 | 0.41187 | 0.079016 | 0.079016 | 0.083749 | 0.085103 | 0.085504 | 0.085907 | 0 |  |  |  |  | 0.079016 | 0.085907
4418 | 2021-07-04 02:30 | 14.0053 | 0.045339 | 0.068148 | 0 | 6.9235 | 0.028 | 0 | 1.251 | 0.218 | 0 | 0.23535 | 0 | 0 |  | 0.23525 | 0.045131 | 0.045131 | 0.045326 | 0.045339 | 0.32673 | 0.062682 | 0.062682 | 0.066437 | 0.067511 | 0.067829 | 0.068148 | 0 |  |  |  |  | 0.062682 | 0.068148
4419 | 2021-07-04 03:30 | 13.589 | 0.039526 | 0.05941 | 0 | 7.1418 | 0.031 | 0.00125 | 1.1815 | 0.227 | 0.0025 | 0.20517 | 0 | 0 |  | 0.20508 | 0.039344 | 0.039344 | 0.039514 | 0.039526 | 0.28484 | 0.054645 | 0.054645 | 0.057918 | 0.058854 | 0.059132 | 0.05941 | 0 |  |  |  |  | 0.054645 | 0.05941
4420 | 2021-07-04 04:30 | 13.328 | 0.039275 | 0.059033 | 0.00077869 | 6.7477 | 0.09425 | 0.21 | 1.3215 | 0.2255 | 0.29275 | 0.20388 | 0 | 0.003713 |  | 0.20378 | 0.039095 | 0.039095 | 0.039263 | 0.039275 | 0.28303 | 0.054298 | 0.054298 | 0.05755 | 0.058481 | 0.058756 | 0.059033 | 0.0037033 |  |  |  |  | 0.054298 | 0.059033
4421 | 2021-07-04 05:30 | 13.4161 | 0.037399 | 0.056213 | 0.014404 | 6.0127 | 0.08625 | 1.7423 | 1.206 | 0.16075 | 1.9627 | 0.19414 | 0 | 0.068688 |  | 0.19405 | 0.037227 | 0.037227 | 0.037387 | 0.037399 | 0.26951 | 0.051704 | 0.051704 | 0.054801 | 0.055687 | 0.05595 | 0.056213 | 0.068504 |  |  |  |  | 0.051704 | 0.056213
4422 | 2021-07-04 06:30 | 13.8481 | 0.030292 | 0.045532 | 0.063193 | 4.6 | 0.10625 | 5.3972 | 0.80525 | 0.1135 | 5.626 | 0.15725 | 0 | 0.30136 |  | 0.15717 | 0.030153 | 0.030153 | 0.030283 | 0.030292 | 0.2183 | 0.04188 | 0.04188 | 0.044388 | 0.045106 | 0.045318 | 0.045532 | 0.30053 |  |  |  |  | 0.04188 | 0.045532
4423 | 2021-07-04 07:30 | 14.6499 | 0.026179 | 0.039349 | 0.13979 | 4.1697 | 0.16225 | 10.6705 | 0.347 | 0.07075 | 10.7995 | 0.1359 | 0 | 0.6667 |  | 0.13583 | 0.026059 | 0.026059 | 0.026171 | 0.026179 | 0.18866 | 0.036193 | 0.036193 | 0.038361 | 0.038981 | 0.039165 | 0.039349 | 0.66482 |  |  |  |  | 0.036193 | 0.039349
4424 | 2021-07-04 08:30 | 15.4247 | 0.020857 | 0.03135 | 0.23162 | 5.0178 | 0.412 | 15.9415 | 0.1775 | 0.0585 | 16.7097 | 0.10827 | 0 | 1.1047 |  | 0.10822 | 0.020762 | 0.020762 | 0.020851 | 0.020857 | 0.15031 | 0.028836 | 0.028836 | 0.030563 | 0.031057 | 0.031203 | 0.03135 | 1.1015 |  |  |  |  | 0.028836 | 0.03135
4425 | 2021-07-04 09:30 | 16.2745 | 0.01745 | 0.026229 | 0.29592 | 6.0907 | 0.68225 | 19.1545 | 0.2015 | 0.07375 | 21.0437 | 0.090588 | 0 | 1.4115 |  | 0.090541 | 0.01737 | 0.01737 | 0.017445 | 0.01745 | 0.12575 | 0.024125 | 0.024125 | 0.02557 | 0.025983 | 0.026106 | 0.026229 | 1.4073 |  |  |  |  | 0.024125 | 0.026229
4426 | 2021-07-04 10:30 | 16.7597 | 0.017284 | 0.025979 | 0.42619 | 7.218 | 1.0008 | 20.6638 | 0.36425 | 0.05225 | 23.5042 | 0.089725 | 0 | 2.033 |  | 0.089678 | 0.017204 | 0.017204 | 0.017278 | 0.017284 | 0.12455 | 0.023895 | 0.023895 | 0.025326 | 0.025736 | 0.025857 | 0.025979 | 2.0269 |  |  |  |  | 0.023895 | 0.025979
4427 | 2021-07-04 11:30 | 16.9907 | 0.019742 | 0.029674 | 0.48175 | 8.785 | 1.712 | 20.974 | 0.65575 | 0.074 | 23.4662 | 0.10249 | 0 | 2.2982 |  | 0.10243 | 0.019651 | 0.019651 | 0.019736 | 0.019742 | 0.14227 | 0.027294 | 0.027294 | 0.028928 | 0.029396 | 0.029534 | 0.029674 | 2.2911 |  |  |  |  | 0.027294 | 0.029674
4428 | 2021-07-04 12:30 | 17.0033 | 0.019681 | 0.029583 | 0.45594 | 9.9588 | 2.8355 | 21.5375 | 1.2817 | 0.045 | 23.1445 | 0.10218 | 0 | 2.1752 |  | 0.10212 | 0.019591 | 0.019591 | 0.019675 | 0.019681 | 0.14183 | 0.02721 | 0.02721 | 0.02884 | 0.029306 | 0.029444 | 0.029583 | 2.1684 |  |  |  |  | 0.02721 | 0.029583
4429 | 2021-07-04 13:30 | 16.7399 | 0.021215 | 0.031888 | 0.47214 | 10.9507 | 3.7308 | 21.7613 | 1.8282 | 0.034 | 21.675 | 0.11014 | 0 | 2.2526 |  | 0.11008 | 0.021118 | 0.021118 | 0.021209 | 0.021215 | 0.15288 | 0.02933 | 0.02933 | 0.031087 | 0.031589 | 0.031738 | 0.031888 | 2.2454 |  |  |  |  | 0.02933 | 0.031888
4430 | 2021-07-04 14:30 | 16.6455 | 0.03348 | 0.050323 | 0.428 | 11.2935 | 3.6402 | 20.3592 | 2.8108 | 0.05625 | 18.8035 | 0.17381 | 0 | 2.0422 |  | 0.17371 | 0.033326 | 0.033326 | 0.03347 | 0.03348 | 0.24127 | 0.046286 | 0.046286 | 0.049059 | 0.049852 | 0.050087 | 0.050323 | 2.0355 |  |  |  |  | 0.046286 | 0.050323
4431 | 2021-07-04 15:30 | 16.6259 | 0.047882 | 0.071971 | 0.40382 | 11.1758 | 3.7215 | 17.5897 | 3.2317 | 0.08325 | 15.3507 | 0.24859 | 0 | 1.9269 |  | 0.24844 | 0.047663 | 0.047663 | 0.047868 | 0.047882 | 0.34506 | 0.066198 | 0.066198 | 0.070163 | 0.071298 | 0.071633 | 0.071971 | 1.9205 |  |  |  |  | 0.066198 | 0.071971
4432 | 2021-07-04 16:30 | 16.7876 | 0.064225 | 0.096535 | 0.40878 | 10.9032 | 3.9915 | 13.7637 | 3.5852 | 0.052 | 10.8477 | 0.33344 | 0 | 1.9507 |  | 0.33324 | 0.063931 | 0.063931 | 0.064206 | 0.064225 | 0.46283 | 0.088793 | 0.088793 | 0.094111 | 0.095632 | 0.096083 | 0.096535 | 1.9441 |  |  |  |  | 0.088793 | 0.096535
4433 | 2021-07-04 17:30 | 17.0398 | 0.085513 | 0.12853 | 0.32686 | 10.1997 | 4.397 | 9.001 | 3.3333 | 0.07025 | 6.8703 | 0.44396 | 0 | 1.5599 |  | 0.44369 | 0.085121 | 0.085121 | 0.085487 | 0.085513 | 0.61624 | 0.11822 | 0.11822 | 0.1253 | 0.12733 | 0.12793 | 0.12853 | 1.5545 |  |  |  |  | 0.11822 | 0.12853
4434 | 2021-07-04 18:30 | 17.2015 | 0.053497 | 0.080411 | 0.21923 | 9.8498 | 4.6033 | 4.4185 | 4.3673 | 0.11475 | 3.4848 | 0.27775 | 0 | 1.0463 |  | 0.27758 | 0.053252 | 0.053252 | 0.053482 | 0.053497 | 0.38552 | 0.073962 | 0.073962 | 0.078391 | 0.079659 | 0.080034 | 0.080411 | 1.0426 |  |  |  |  | 0.073962 | 0.080411
4435 | 2021-07-04 19:30 | 17.3078 | 0.039759 | 0.059761 | 0.10611 | 8.484 | 4.5938 | 1.3735 | 4.4817 | 0.1365 | 1.196 | 0.20642 | 0 | 0.50646 |  | 0.20629 | 0.039577 | 0.039577 | 0.039747 | 0.039759 | 0.28652 | 0.054968 | 0.054968 | 0.05826 | 0.059202 | 0.059481 | 0.059761 | 0.50464 |  |  |  |  | 0.054968 | 0.059761
4436 | 2021-07-04 20:30 | 17.3689 | 0.045002 | 0.067642 | 0.040973 | 7.696 | 4.5803 | 0.08725 | 4.7908 | 0.2655 | 0.10725 | 0.23365 | 0 | 0.19557 |  | 0.2335 | 0.044796 | 0.044796 | 0.044989 | 0.045002 | 0.32431 | 0.062217 | 0.062217 | 0.065943 | 0.067009 | 0.067325 | 0.067642 | 0.19486 |  |  |  |  | 0.062217 | 0.067642
4437 | 2021-07-04 21:30 | 17.2492 | 0.058426 | 0.08782 | 0.0028438 | 8.0305 | 4.4633 | 0.00025 | 5.4985 | 0.44275 | 0 | 0.30335 | 0 | 0.013575 |  | 0.30315 | 0.058159 | 0.058159 | 0.058409 | 0.058426 | 0.42104 | 0.080776 | 0.080776 | 0.085614 | 0.086998 | 0.087408 | 0.08782 | 0.013524 |  |  |  |  | 0.080776 | 0.08782
4438 | 2021-07-04 22:30 | 16.6455 | 0.057227 | 0.086016 | 5.2368e-06 | 9.7713 | 4.718 | 0 | 6.254 | 0.45825 | 0 | 0.29712 | 0 | 2.5e-05 |  | 0.29693 | 0.056964 | 0.056964 | 0.05721 | 0.057227 | 0.4124 | 0.079117 | 0.079117 | 0.083856 | 0.085212 | 0.085613 | 0.086016 | 2.4905e-05 |  |  |  |  | 0.079117 | 0.086016
4439 | 2021-07-04 23:30 | 15.8283 | 0.050759 | 0.076296 | 0 | 11.649 | 4.9825 | 0 | 6.542 | 0.6395 | 0 | 0.26355 | 0 | 0 |  | 0.26337 | 0.050527 | 0.050527 | 0.050744 | 0.050759 | 0.36579 | 0.070176 | 0.070176 | 0.074379 | 0.075582 | 0.075938 | 0.076296 | 0 |  |  |  |  | 0.070176 | 0.076296
4440 | 2021-07-05 00:30 | 15.0202 | 0.049457 | 0.074337 | 0 | 13.145 | 5.2492 | 0 | 6.525 | 0.6245 | 0 | 0.25679 | 0 | 0 |  | 0.25661 | 0.04923 | 0.04923 | 0.049442 | 0.049457 | 0.3564 | 0.068375 | 0.068375 | 0.07247 | 0.073642 | 0.073989 | 0.074337 | 0 |  |  |  |  | 0.068375 | 0.074337
4441 | 2021-07-05 01:30 | 14.464 | 0.040823 | 0.06136 | 0 | 15.175 | 5.3775 | 0 | 6.266 | 0.54975 | 0 | 0.21196 | 0 | 0 |  | 0.21181 | 0.040636 | 0.040636 | 0.040811 | 0.040823 | 0.29419 | 0.056439 | 0.056439 | 0.059819 | 0.060786 | 0.061073 | 0.06136 | 0 |  |  |  |  | 0.056439 | 0.06136
4442 | 2021-07-05 02:30 | 14.2792 | 0.031881 | 0.04792 | 0 | 17.2523 | 5.2298 | 0 | 6.2523 | 0.5355 | 0 | 0.16554 | 0 | 0 |  | 0.16542 | 0.031735 | 0.031735 | 0.031872 | 0.031881 | 0.22975 | 0.044077 | 0.044077 | 0.046717 | 0.047472 | 0.047696 | 0.04792 | 0 |  |  |  |  | 0.044077 | 0.04792
4443 | 2021-07-05 03:30 | 14.2311 | 0.022846 | 0.034339 | 0 | 17.8083 | 5.2088 | 0.0015 | 6.0875 | 0.5205 | 0.002 | 0.11862 | 0 | 0 |  | 0.11854 | 0.022741 | 0.022741 | 0.022839 | 0.022846 | 0.16464 | 0.031585 | 0.031585 | 0.033477 | 0.034018 | 0.034178 | 0.034339 | 0 |  |  |  |  | 0.031585 | 0.034339
4444 | 2021-07-05 04:30 | 14.7356 | 0.019605 | 0.029469 | 0.00084028 | 17.6845 | 5.4165 | 0.25225 | 6.0723 | 0.34 | 0.26225 | 0.1018 | 0 | 0.004013 |  | 0.10173 | 0.019516 | 0.019516 | 0.0196 | 0.019605 | 0.14128 | 0.027105 | 0.027105 | 0.028728 | 0.029193 | 0.02933 | 0.029469 | 0.0039962 |  |  |  |  | 0.027105 | 0.029469
4445 | 2021-07-05 05:30 | 16.3613 | 0.019218 | 0.028886 | 0.015729 | 18.247 | 5.5347 | 2.0505 | 5.2417 | 0.2635 | 1.959 | 0.099788 | 0 | 0.075125 |  | 0.099713 | 0.01913 | 0.01913 | 0.019212 | 0.019218 | 0.13849 | 0.026569 | 0.026569 | 0.02816 | 0.028616 | 0.02875 | 0.028886 | 0.074806 |  |  |  |  | 0.026569 | 0.028886
4446 | 2021-07-05 06:30 | 18.3132 | 0.015722 | 0.023632 | 0.071293 | 17.4725 | 5.5148 | 6.0263 | 4.0602 | 0.23375 | 4.9467 | 0.081638 | 0 | 0.34053 |  | 0.081576 | 0.01565 | 0.01565 | 0.015717 | 0.015722 | 0.1133 | 0.021736 | 0.021736 | 0.023038 | 0.023411 | 0.023521 | 0.023632 | 0.33906 |  |  |  |  | 0.021736 | 0.023632
4447 | 2021-07-05 07:30 | 20.2554 | 0.010156 | 0.015266 | 0.18125 | 17.4462 | 5.567 | 11.4367 | 3.3542 | 0.449 | 8.8015 | 0.052738 | 0 | 0.86576 |  | 0.052697 | 0.01011 | 0.01011 | 0.010153 | 0.010156 | 0.073191 | 0.014041 | 0.014041 | 0.014882 | 0.015123 | 0.015194 | 0.015266 | 0.86197 |  |  |  |  | 0.014041 | 0.015266
4448 | 2021-07-05 08:30 | 21.3803 | 0.0086204 | 0.012957 | 0.28253 | 19.461 | 5.5815 | 16.7462 | 3.0645 | 1.1565 | 12.2245 | 0.044763 | 0 | 1.3497 |  | 0.044728 | 0.0085809 | 0.0085809 | 0.0086179 | 0.0086204 | 0.062122 | 0.011918 | 0.011918 | 0.012632 | 0.012836 | 0.012896 | 0.012957 | 1.3437 |  |  |  |  | 0.011918 | 0.012957
4449 | 2021-07-05 09:30 | 21.916 | 0.0089452 | 0.013445 | 0.35642 | 21.3788 | 5.637 | 20.7715 | 3.1965 | 1.5377 | 14.6877 | 0.04645 | 0 | 1.7027 |  | 0.046413 | 0.0089042 | 0.0089042 | 0.0089425 | 0.0089452 | 0.064463 | 0.012367 | 0.012367 | 0.013108 | 0.01332 | 0.013382 | 0.013445 | 1.6951 |  |  |  |  | 0.012367 | 0.013445
4450 | 2021-07-05 10:30 | 22.1595 | 0.011882 | 0.017859 | 0.42747 | 21.475 | 5.6407 | 22.8195 | 3.942 | 1.1855 | 16.5617 | 0.0617 | 0 | 2.0423 |  | 0.06165 | 0.011827 | 0.011827 | 0.011878 | 0.011882 | 0.085626 | 0.016427 | 0.016427 | 0.017411 | 0.017692 | 0.017776 | 0.017859 | 2.0329 |  |  |  |  | 0.016427 | 0.017859
4451 | 2021-07-05 11:30 | 22.46 | 0.024324 | 0.036562 | 0.39881 | 21.288 | 5.5505 | 23.5798 | 4.9585 | 1.4 | 17.59 | 0.12631 | 0 | 1.9055 |  | 0.12621 | 0.024213 | 0.024213 | 0.024317 | 0.024324 | 0.17529 | 0.033629 | 0.033629 | 0.035643 | 0.03622 | 0.03639 | 0.036562 | 1.8966 |  |  |  |  | 0.033629 | 0.036562
4452 | 2021-07-05 12:30 | 22.576 | 0.038955 | 0.058552 | 0.46282 | 20.821 | 5.519 | 23.5035 | 6.165 | 1.1675 | 18.2265 | 0.20229 | 0 | 2.2115 |  | 0.20212 | 0.038776 | 0.038776 | 0.038943 | 0.038955 | 0.28072 | 0.053856 | 0.053856 | 0.057081 | 0.058004 | 0.058278 | 0.058552 | 2.2011 |  |  |  |  | 0.053856 | 0.058552
4453 | 2021-07-05 13:30 | 22.6475 | 0.071229 | 0.10706 | 0.43569 | 21.6695 | 5.5127 | 22.3263 | 6.517 | 0.93475 | 17.9498 | 0.36989 | 0 | 2.082 |  | 0.36958 | 0.070902 | 0.070902 | 0.071207 | 0.071229 | 0.5133 | 0.098475 | 0.098475 | 0.10437 | 0.10606 | 0.10656 | 0.10706 | 2.0721 |  |  |  |  | 0.098475 | 0.10706
4454 | 2021-07-05 14:30 | 22.3902 | 0.10079 | 0.1515 | 0.46522 | 22.6573 | 5.5438 | 19.8822 | 5.7613 | 0.86575 | 16.9495 | 0.52343 | 0 | 2.2233 |  | 0.52298 | 0.10033 | 0.10033 | 0.10076 | 0.10079 | 0.72636 | 0.13935 | 0.13935 | 0.1477 | 0.15008 | 0.15079 | 0.1515 | 2.2125 |  |  |  |  | 0.13935 | 0.1515
4455 | 2021-07-05 15:30 | 22.1821 | 0.084735 | 0.12736 | 0.34105 | 23.8953 | 5.2125 | 16.4375 | 5.6215 | 0.7795 | 15.7892 | 0.44004 | 0 | 1.6299 |  | 0.43966 | 0.084347 | 0.084347 | 0.08471 | 0.084735 | 0.61064 | 0.11715 | 0.11715 | 0.12417 | 0.12617 | 0.12677 | 0.12736 | 1.622 |  |  |  |  | 0.11715 | 0.12736
4456 | 2021-07-05 16:30 | 22.0963 | 0.14234 | 0.21395 | 0.29521 | 24.2557 | 5.2065 | 11.9573 | 4.7053 | 0.559 | 12.975 | 0.73919 | 0 | 1.411 |  | 0.73854 | 0.14169 | 0.14169 | 0.1423 | 0.14234 | 1.0258 | 0.19679 | 0.19679 | 0.20857 | 0.21195 | 0.21294 | 0.21395 | 1.404 |  |  |  |  | 0.19679 | 0.21395
4457 | 2021-07-05 17:30 | 21.926 | 0.11697 | 0.17582 | 0.30269 | 22.4058 | 5.576 | 7.2355 | 3.4663 | 0.4415 | 8.9458 | 0.60747 | 0 | 1.4468 |  | 0.60694 | 0.11644 | 0.11644 | 0.11694 | 0.11697 | 0.84297 | 0.16172 | 0.16172 | 0.17141 | 0.17418 | 0.175 | 0.17582 | 1.4395 |  |  |  |  | 0.16172 | 0.17582
4458 | 2021-07-05 18:30 | 21.9836 | 0.09138 | 0.13735 | 0.20184 | 21.757 | 5.5527 | 3.0932 | 2.5435 | 0.30525 | 4.5267 | 0.47456 | 0 | 0.96481 |  | 0.47414 | 0.090962 | 0.090962 | 0.091353 | 0.09138 | 0.65852 | 0.12634 | 0.12634 | 0.1339 | 0.13607 | 0.13671 | 0.13735 | 0.9599 |  |  |  |  | 0.12634 | 0.13735
4459 | 2021-07-05 19:30 | 21.8249 | 0.08663 | 0.13021 | 0.12538 | 19.679 | 5.4763 | 0.87725 | 2.3145 | 0.20525 | 1.3573 | 0.4499 | 0 | 0.59936 |  | 0.44949 | 0.086233 | 0.086233 | 0.086605 | 0.08663 | 0.62429 | 0.11977 | 0.11977 | 0.12694 | 0.12899 | 0.1296 | 0.13021 | 0.59627 |  |  |  |  | 0.11977 | 0.13021
4460 | 2021-07-05 20:30 | 21.564 | 0.080415 | 0.12087 | 0.046256 | 18.944 | 5.306 | 0.039 | 2.4882 | 0.12525 | 0.0965 | 0.41763 | 0 | 0.22114 |  | 0.41724 | 0.080046 | 0.080046 | 0.080391 | 0.080415 | 0.5795 | 0.11118 | 0.11118 | 0.11783 | 0.11974 | 0.1203 | 0.12087 | 0.21998 |  |  |  |  | 0.11118 | 0.12087
4461 | 2021-07-05 21:30 | 20.8735 | 0.073793 | 0.11092 | 0.0024812 | 18.8167 | 4.9627 | 0.00025 | 2.9688 | 0.182 | 0 | 0.38324 | 0 | 0.011863 |  | 0.38288 | 0.073454 | 0.073454 | 0.073771 | 0.073793 | 0.53178 | 0.10202 | 0.10202 | 0.10813 | 0.10988 | 0.1104 | 0.11092 | 0.0118 |  |  |  |  | 0.10202 | 0.11092
4462 | 2021-07-05 22:30 | 19.7285 | 0.076403 | 0.11484 | 2.7189e-06 | 19.5927 | 4.8262 | 0 | 4.266 | 0.39825 | 0 | 0.3968 | 0 | 1.3e-05 |  | 0.39643 | 0.076053 | 0.076053 | 0.07638 | 0.076403 | 0.55059 | 0.10563 | 0.10563 | 0.11196 | 0.11377 | 0.1143 | 0.11484 | 1.293e-05 |  |  |  |  | 0.10563 | 0.11484
4463 | 2021-07-05 23:30 | 18.5033 | 0.08045 | 0.12092 | 0 | 19.9765 | 4.6413 | 0 | 5.9935 | 0.72225 | 0 | 0.41783 | 0 | 0 |  | 0.41743 | 0.080082 | 0.080082 | 0.080427 | 0.08045 | 0.57976 | 0.11122 | 0.11122 | 0.11789 | 0.11979 | 0.12036 | 0.12092 | 0 |  |  |  |  | 0.11122 | 0.12092
4464 | 2021-07-06 00:30 | 17.3944 | 0.090305 | 0.13574 | 0 | 20.4153 | 4.7942 | 0 | 7.438 | 1.2565 | 0 | 0.46901 | 0 | 0 |  | 0.46856 | 0.089892 | 0.089892 | 0.090279 | 0.090305 | 0.65078 | 0.12485 | 0.12485 | 0.13233 | 0.13447 | 0.1351 | 0.13574 | 0 |  |  |  |  | 0.12485 | 0.13574
4465 | 2021-07-06 01:30 | 16.6726 | 0.12374 | 0.18599 | 0 | 21.1835 | 5.1545 | 0 | 8.7897 | 1.8587 | 0 | 0.64267 | 0 | 0 |  | 0.64205 | 0.12317 | 0.12317 | 0.1237 | 0.12374 | 0.89173 | 0.17108 | 0.17108 | 0.18132 | 0.18425 | 0.18512 | 0.18599 | 0 |  |  |  |  | 0.17108 | 0.18599
4466 | 2021-07-06 02:30 | 16.2955 | 0.13468 | 0.20244 | 0 | 20.518 | 3.9905 | 0 | 10.2735 | 2.3782 | 0 | 0.6995 | 0 | 0 |  | 0.69881 | 0.13406 | 0.13406 | 0.13464 | 0.13468 | 0.97057 | 0.1862 | 0.1862 | 0.19735 | 0.20054 | 0.20149 | 0.20244 | 0 |  |  |  |  | 0.1862 | 0.20244
4467 | 2021-07-06 03:30 | 15.9938 | 0.11581 | 0.17408 | 0 | 20.573 | 3.9907 | 0.00025 | 11.497 | 2.8872 | 0.00175 | 0.60151 | 0 | 0 |  | 0.60091 | 0.11528 | 0.11528 | 0.11578 | 0.11581 | 0.8346 | 0.16012 | 0.16012 | 0.16971 | 0.17245 | 0.17326 | 0.17408 | 0 |  |  |  |  | 0.16012 | 0.17408
4468 | 2021-07-06 04:30 | 16.2978 | 0.088294 | 0.13271 | 0.00067422 | 21.043 | 3.9097 | 0.1165 | 12.8628 | 3.7935 | 0.28875 | 0.45859 | 0 | 0.003225 |  | 0.45812 | 0.08789 | 0.08789 | 0.088268 | 0.088294 | 0.63628 | 0.12207 | 0.12207 | 0.12938 | 0.13147 | 0.13209 | 0.13271 | 0.0032065 |  |  |  |  | 0.12207 | 0.13271
4469 | 2021-07-06 05:30 | 17.6099 | 0.070554 | 0.10605 | 0.023181 | 22.0742 | 3.734 | 1.2545 | 13.4962 | 4.6887 | 2.2965 | 0.36645 | 0 | 0.11089 |  | 0.36608 | 0.07023 | 0.07023 | 0.070533 | 0.070554 | 0.50844 | 0.097542 | 0.097542 | 0.10338 | 0.10506 | 0.10555 | 0.10605 | 0.11024 |  |  |  |  | 0.097542 | 0.10605
4470 | 2021-07-06 06:30 | 19.3725 | 0.046951 | 0.070571 | 0.10514 | 23.6895 | 3.8685 | 3.7365 | 12.669 | 5.0098 | 6.9755 | 0.24386 | 0 | 0.503 |  | 0.24361 | 0.046736 | 0.046736 | 0.046937 | 0.046951 | 0.33835 | 0.064911 | 0.064911 | 0.068799 | 0.069911 | 0.07024 | 0.070571 | 0.50005 |  |  |  |  | 0.064911 | 0.070571
4471 | 2021-07-06 07:30 | 21.1301 | 0.020928 | 0.031456 | 0.22589 | 24.9557 | 3.615 | 7.4277 | 11.6725 | 5.1333 | 12.927 | 0.1087 | 0 | 1.0807 |  | 0.10859 | 0.020832 | 0.020832 | 0.020922 | 0.020928 | 0.15081 | 0.028933 | 0.028933 | 0.030666 | 0.031162 | 0.031309 | 0.031456 | 1.0743 |  |  |  |  | 0.028933 | 0.031456
4472 | 2021-07-06 08:30 | 22.1314 | 0.01377 | 0.020698 | 0.36397 | 26.6265 | 3.1713 | 11.3332 | 12.1032 | 5.1025 | 18.4082 | 0.071525 | 0 | 1.7414 |  | 0.071449 | 0.013707 | 0.013707 | 0.013766 | 0.01377 | 0.099235 | 0.019038 | 0.019038 | 0.020178 | 0.020504 | 0.020601 | 0.020698 | 1.7309 |  |  |  |  | 0.019038 | 0.020698
4473 | 2021-07-06 09:30 | 22.4972 | 0.025197 | 0.037873 | 0.47877 | 27.8565 | 2.9802 | 14.3648 | 13.7197 | 5.003 | 21.7812 | 0.13087 | 0 | 2.2908 |  | 0.13074 | 0.025081 | 0.025081 | 0.025189 | 0.025197 | 0.18158 | 0.034835 | 0.034835 | 0.036921 | 0.037518 | 0.037695 | 0.037873 | 2.2769 |  |  |  |  | 0.034835 | 0.037873
4474 | 2021-07-06 10:30 | 22.7352 | 0.048612 | 0.073067 | 0.5565 | 28.2065 | 3.0057 | 16.2985 | 15.5817 | 4.9737 | 23.225 | 0.2525 | 0 | 2.6629 |  | 0.25223 | 0.048389 | 0.048389 | 0.048597 | 0.048612 | 0.35032 | 0.067207 | 0.067207 | 0.071232 | 0.072384 | 0.072725 | 0.073067 | 2.6466 |  |  |  |  | 0.067207 | 0.073067
4475 | 2021-07-06 11:30 | 22.8714 | 0.065926 | 0.099092 | 0.59075 | 26.4322 | 3.0678 | 16.8775 | 17.3962 | 4.3855 | 23.9677 | 0.34244 | 0 | 2.827 |  | 0.34206 | 0.065624 | 0.065624 | 0.065906 | 0.065926 | 0.47509 | 0.091144 | 0.091144 | 0.096603 | 0.098165 | 0.098628 | 0.099092 | 2.8095 |  |  |  |  | 0.091144 | 0.099092
4476 | 2021-07-06 12:30 | 23.0396 | 0.090264 | 0.13567 | 0.61504 | 24.0068 | 3.1305 | 17.6818 | 18.0527 | 2.8853 | 23.6983 | 0.46886 | 0 | 2.9434 |  | 0.46835 | 0.089851 | 0.089851 | 0.090237 | 0.090264 | 0.65048 | 0.12479 | 0.12479 | 0.13227 | 0.13441 | 0.13504 | 0.13567 | 2.925 |  |  |  |  | 0.12479 | 0.13567
4477 | 2021-07-06 13:30 | 22.9151 | 0.10989 | 0.16518 | 0.64267 | 22.31 | 3.1498 | 18.0165 | 19.0035 | 2.4425 | 21.3017 | 0.57083 | 0 | 3.0759 |  | 0.57019 | 0.10939 | 0.10939 | 0.10986 | 0.10989 | 0.79193 | 0.15193 | 0.15193 | 0.16103 | 0.16363 | 0.1644 | 0.16518 | 3.0564 |  |  |  |  | 0.15193 | 0.16518
4478 | 2021-07-06 14:30 | 22.8724 | 0.12396 | 0.18632 | 0.6074 | 20.5083 | 3.2447 | 17.9245 | 19.8205 | 1.807 | 17.9642 | 0.64389 | 0 | 2.9072 |  | 0.64316 | 0.12339 | 0.12339 | 0.12392 | 0.12396 | 0.89328 | 0.17137 | 0.17137 | 0.18164 | 0.18457 | 0.18544 | 0.18632 | 2.8887 |  |  |  |  | 0.17137 | 0.18632
4479 | 2021-07-06 15:30 | 22.734 | 0.12196 | 0.18331 | 0.56531 | 19.7805 | 3.3527 | 16.5248 | 18.4657 | 3.1532 | 13.7718 | 0.6335 | 0 | 2.706 |  | 0.63278 | 0.1214 | 0.1214 | 0.12192 | 0.12196 | 0.87886 | 0.16861 | 0.16861 | 0.1787 | 0.18159 | 0.18245 | 0.18331 | 2.6885 |  |  |  |  | 0.16861 | 0.18331
4480 | 2021-07-06 16:30 | 22.719 | 0.11412 | 0.17153 | 0.49909 | 23.6165 | 3.4205 | 13.2737 | 16.7503 | 3.9863 | 9.5273 | 0.59279 | 0 | 2.3891 |  | 0.59211 | 0.11359 | 0.11359 | 0.11408 | 0.11412 | 0.82237 | 0.15777 | 0.15777 | 0.16722 | 0.16992 | 0.17072 | 0.17153 | 2.3736 |  |  |  |  | 0.15777 | 0.17153
4481 | 2021-07-06 17:30 | 22.683 | 0.10292 | 0.1547 | 0.39444 | 25.4735 | 3.9143 | 8.7137 | 14.61 | 4.514 | 5.9615 | 0.53465 | 0 | 1.8883 |  | 0.53403 | 0.10245 | 0.10245 | 0.10289 | 0.10292 | 0.74171 | 0.14229 | 0.14229 | 0.15082 | 0.15326 | 0.15398 | 0.1547 | 1.8759 |  |  |  |  | 0.14229 | 0.1547
4482 | 2021-07-06 18:30 | 22.6672 | 0.085708 | 0.12883 | 0.26733 | 24.8233 | 6.0343 | 4.056 | 13.095 | 4.8762 | 2.9585 | 0.44522 | 0 | 1.2799 |  | 0.4447 | 0.085315 | 0.085315 | 0.085682 | 0.085708 | 0.61764 | 0.11849 | 0.11849 | 0.12559 | 0.12762 | 0.12822 | 0.12883 | 1.2714 |  |  |  |  | 0.11849 | 0.12883
4483 | 2021-07-06 19:30 | 22.4702 | 0.074226 | 0.11157 | 0.1344 | 21.132 | 5.6377 | 1.1695 | 11.4232 | 5.0483 | 0.88625 | 0.38559 | 0 | 0.64353 |  | 0.38513 | 0.073886 | 0.073886 | 0.074204 | 0.074226 | 0.53491 | 0.10262 | 0.10262 | 0.10877 | 0.11052 | 0.11105 | 0.11157 | 0.6392 |  |  |  |  | 0.10262 | 0.11157
4484 | 2021-07-06 20:30 | 22.1581 | 0.10007 | 0.15041 | 0.0425 | 18.309 | 5.1573 | 0.0875 | 11.173 | 5.072 | 0.12575 | 0.51985 | 0 | 0.2035 |  | 0.51923 | 0.099612 | 0.099612 | 0.10004 | 0.10007 | 0.72115 | 0.13835 | 0.13835 | 0.14664 | 0.14901 | 0.14971 | 0.15041 | 0.20212 |  |  |  |  | 0.13835 | 0.15041
4485 | 2021-07-06 21:30 | 21.386 | 0.1598 | 0.24019 | 0.003075 | 17.0418 | 5.3418 | 0.00025 | 11.0795 | 5.0602 | 0.00025 | 0.83013 | 0 | 0.014725 |  | 0.82912 | 0.15906 | 0.15906 | 0.15975 | 0.1598 | 1.1516 | 0.22092 | 0.22092 | 0.23416 | 0.23794 | 0.23906 | 0.24019 | 0.014624 |  |  |  |  | 0.22092 | 0.24019
4486 | 2021-07-06 22:30 | 20.2314 | 0.25816 | 0.38804 | 2.7146e-06 | 16.8792 | 5.6895 | 0 | 11.2652 | 4.9955 | 0 | 1.3412 | 0 | 1.3e-05 |  | 1.3395 | 0.25698 | 0.25698 | 0.25809 | 0.25816 | 1.8604 | 0.35692 | 0.35692 | 0.3783 | 0.38441 | 0.38622 | 0.38804 | 1.291e-05 |  |  |  |  | 0.35692 | 0.38804
4487 | 2021-07-06 23:30 | 18.8944 | 0.35815 | 0.53833 | 0 | 17.3328 | 5.852 | 0 | 10.2513 | 4.7713 | 0 | 1.8606 | 0 | 0 |  | 1.8583 | 0.35651 | 0.35651 | 0.35804 | 0.35815 | 2.581 | 0.49515 | 0.49515 | 0.52481 | 0.53329 | 0.53581 | 0.53833 | 0 |  |  |  |  | 0.49515 | 0.53833
4488 | 2021-07-07 00:30 | 17.7633 | 0.40588 | 0.61007 | 0 | 18.7215 | 6.0332 | 0 | 9.048 | 4.8518 | 0 | 2.1086 | 0 | 0 |  | 2.106 | 0.40402 | 0.40402 | 0.40576 | 0.40588 | 2.9249 | 0.56114 | 0.56114 | 0.59475 | 0.60437 | 0.60721 | 0.61007 | 0 |  |  |  |  | 0.56114 | 0.61007
4489 | 2021-07-07 01:30 | 17.0114 | 0.43559 | 0.65473 | 0 | 20.2802 | 6.058 | 0 | 8.3462 | 4.9147 | 0 | 2.263 | 0 | 0 |  | 2.2601 | 0.4336 | 0.4336 | 0.43546 | 0.43559 | 3.1391 | 0.60222 | 0.60222 | 0.63829 | 0.64861 | 0.65166 | 0.65473 | 0 |  |  |  |  | 0.60222 | 0.65473
4490 | 2021-07-07 02:30 | 16.6241 | 0.41671 | 0.62635 | 0 | 20.998 | 5.8445 | 0 | 7.3818 | 5.0717 | 0 | 2.1649 | 0 | 0 |  | 2.1621 | 0.4148 | 0.4148 | 0.41658 | 0.41671 | 3.003 | 0.57611 | 0.57611 | 0.61062 | 0.62049 | 0.62341 | 0.62635 | 0 |  |  |  |  | 0.57611 | 0.62635
4491 | 2021-07-07 03:30 | 16.4021 | 0.35055 | 0.5269 | 0 | 21.0252 | 5.936 | 0.00125 | 6.0953 | 5.0512 | 0.0005 | 1.8212 | 0 | 0 |  | 1.8189 | 0.34894 | 0.34894 | 0.35044 | 0.35055 | 2.5262 | 0.48464 | 0.48464 | 0.51367 | 0.52197 | 0.52443 | 0.5269 | 0 |  |  |  |  | 0.48464 | 0.5269
4492 | 2021-07-07 04:30 | 16.6717 | 0.31045 | 0.46663 | 0.0012551 | 21.4185 | 6.008 | 0.214 | 5.7012 | 4.6485 | 0.11275 | 1.6129 | 0 | 0.006013 |  | 1.6108 | 0.30902 | 0.30902 | 0.31035 | 0.31045 | 2.2372 | 0.4292 | 0.4292 | 0.45491 | 0.46226 | 0.46444 | 0.46663 | 0.0059691 |  |  |  |  | 0.4292 | 0.46663
4493 | 2021-07-07 05:30 | 18.0186 | 0.27269 | 0.40987 | 0.022185 | 22.5517 | 6.0838 | 1.7865 | 5.2385 | 4.3065 | 0.72475 | 1.4167 | 0 | 0.10629 |  | 1.4149 | 0.27144 | 0.27144 | 0.27261 | 0.27269 | 1.9651 | 0.377 | 0.377 | 0.39958 | 0.40604 | 0.40795 | 0.40987 | 0.10551 |  |  |  |  | 0.377 | 0.40987
4494 | 2021-07-07 06:30 | 19.6936 | 0.20639 | 0.31022 | 0.094565 | 23.3248 | 6.1537 | 5.3078 | 4.5165 | 3.9915 | 2.4918 | 1.0723 | 0 | 0.4531 |  | 1.0709 | 0.20545 | 0.20545 | 0.20633 | 0.20639 | 1.4873 | 0.28534 | 0.28534 | 0.30243 | 0.30732 | 0.30877 | 0.31022 | 0.44973 |  |  |  |  | 0.28534 | 0.31022
4495 | 2021-07-07 07:30 | 21.4709 | 0.11439 | 0.17193 | 0.20099 | 25.5188 | 5.9692 | 10.1375 | 3.0895 | 3.7273 | 5.319 | 0.59429 | 0 | 0.96308 |  | 0.5935 | 0.11386 | 0.11386 | 0.11435 | 0.11439 | 0.82431 | 0.15814 | 0.15814 | 0.16761 | 0.17032 | 0.17113 | 0.17193 | 0.95586 |  |  |  |  | 0.15814 | 0.17193
4496 | 2021-07-07 08:30 | 22.5231 | 0.064005 | 0.096204 | 0.31831 | 27.0858 | 4.897 | 14.8283 | 2.703 | 3.5063 | 9.0267 | 0.33254 | 0 | 1.5253 |  | 0.3321 | 0.063711 | 0.063711 | 0.063986 | 0.064005 | 0.46124 | 0.088488 | 0.088488 | 0.093788 | 0.095304 | 0.095753 | 0.096204 | 1.5138 |  |  |  |  | 0.088488 | 0.096204
4497 | 2021-07-07 09:30 | 23.0832 | 0.048058 | 0.072235 | 0.4153 | 26.719 | 4.2505 | 18.37 | 2.8382 | 3.5353 | 12.9228 | 0.24969 | 0 | 1.9902 |  | 0.24935 | 0.047837 | 0.047837 | 0.048043 | 0.048058 | 0.34632 | 0.066441 | 0.066441 | 0.07042 | 0.071559 | 0.071896 | 0.072235 | 1.9751 |  |  |  |  | 0.066441 | 0.072235
4498 | 2021-07-07 10:30 | 23.3343 | 0.056593 | 0.085064 | 0.49045 | 26.2937 | 4.1835 | 20.821 | 3.8982 | 2.533 | 15.6252 | 0.29404 | 0 | 2.3505 |  | 0.29364 | 0.056334 | 0.056334 | 0.056576 | 0.056593 | 0.40783 | 0.078241 | 0.078241 | 0.082928 | 0.084268 | 0.084665 | 0.085064 | 2.3325 |  |  |  |  | 0.078241 | 0.085064
4499 | 2021-07-07 11:30 | 23.5508 | 0.075493 | 0.11347 | 0.46976 | 26.6913 | 4.2305 | 22.189 | 4.5842 | 2.219 | 17.7703 | 0.39224 | 0 | 2.2515 |  | 0.3917 | 0.075147 | 0.075147 | 0.07547 | 0.075493 | 0.54403 | 0.10437 | 0.10437 | 0.11062 | 0.11241 | 0.11294 | 0.11347 | 2.2341 |  |  |  |  | 0.10437 | 0.11347
4500 | 2021-07-07 12:30 | 23.609 | 0.095501 | 0.14355 | 0.47916 | 26.7695 | 4.2153 | 22.792 | 5.1002 | 1.8795 | 19.543 | 0.4962 | 0 | 2.2967 |  | 0.49552 | 0.095063 | 0.095063 | 0.095472 | 0.095501 | 0.68822 | 0.13203 | 0.13203 | 0.13994 | 0.1422 | 0.14287 | 0.14355 | 2.2788 |  |  |  |  | 0.13203 | 0.14355
4501 | 2021-07-07 13:30 | 23.3935 | 0.14789 | 0.22229 | 0.4788 | 27.0535 | 4.207 | 22.2662 | 4.9 | 2.3447 | 20.3257 | 0.76843 | 0 | 2.2952 |  | 0.76736 | 0.14721 | 0.14721 | 0.14785 | 0.14789 | 1.0658 | 0.20447 | 0.20447 | 0.21671 | 0.22022 | 0.22125 | 0.22229 | 2.2771 |  |  |  |  | 0.20447 | 0.22229
4502 | 2021-07-07 14:30 | 23.2123 | 0.23759 | 0.35712 | 0.42822 | 27.321 | 4.2047 | 20.4178 | 4.754 | 2.0425 | 19.7538 | 1.2345 | 0 | 2.0528 |  | 1.2328 | 0.2365 | 0.2365 | 0.23752 | 0.23759 | 1.7122 | 0.32847 | 0.32847 | 0.34815 | 0.35378 | 0.35544 | 0.35712 | 2.0365 |  |  |  |  | 0.32847 | 0.35712
4503 | 2021-07-07 15:30 | 22.8287 | 0.28827 | 0.4333 | 0.376 | 27.0338 | 4.2222 | 18.044 | 4.2565 | 1.6923 | 17.42 | 1.4979 | 0 | 1.8026 |  | 1.4957 | 0.28695 | 0.28695 | 0.28819 | 0.28827 | 2.0774 | 0.39855 | 0.39855 | 0.42242 | 0.42925 | 0.43127 | 0.4333 | 1.7882 |  |  |  |  | 0.39855 | 0.4333
4504 | 2021-07-07 16:30 | 22.5814 | 0.30404 | 0.457 | 0.29528 | 25.9215 | 4.2017 | 14.048 | 3.6715 | 1.3673 | 13.9125 | 1.5798 | 0 | 1.4157 |  | 1.5775 | 0.30265 | 0.30265 | 0.30395 | 0.30404 | 2.191 | 0.42034 | 0.42034 | 0.44552 | 0.45272 | 0.45485 | 0.457 | 1.4043 |  |  |  |  | 0.42034 | 0.457
4505 | 2021-07-07 17:30 | 22.4624 | 0.34463 | 0.518 | 0.2064 | 24.9545 | 4.196 | 8.7797 | 2.875 | 1.0693 | 9.4045 | 1.7907 | 0 | 0.98965 |  | 1.7881 | 0.34305 | 0.34305 | 0.34453 | 0.34463 | 2.4835 | 0.47646 | 0.47646 | 0.50499 | 0.51316 | 0.51558 | 0.518 | 0.9816 |  |  |  |  | 0.47646 | 0.518
4506 | 2021-07-07 18:30 | 22.355 | 0.32241 | 0.48461 | 0.15984 | 22.7407 | 4.6973 | 4.2503 | 2.1338 | 0.99175 | 4.592 | 1.6753 | 0 | 0.76646 |  | 1.6729 | 0.32093 | 0.32093 | 0.32231 | 0.32241 | 2.3234 | 0.44574 | 0.44574 | 0.47244 | 0.48008 | 0.48234 | 0.48461 | 0.76018 |  |  |  |  | 0.44574 | 0.48461
4507 | 2021-07-07 19:30 | 22.2548 | 0.24762 | 0.3722 | 0.090964 | 19.5987 | 5.4582 | 1.3702 | 1.6078 | 0.95675 | 1.4728 | 1.2867 | 0 | 0.43621 |  | 1.2848 | 0.24649 | 0.24649 | 0.24755 | 0.24762 | 1.7845 | 0.34235 | 0.34235 | 0.36285 | 0.36872 | 0.37045 | 0.3722 | 0.43261 |  |  |  |  | 0.34235 | 0.3722
4508 | 2021-07-07 20:30 | 21.9926 | 0.21999 | 0.33066 | 0.033355 | 17.3193 | 5.309 | 0.098 | 1.783 | 1.138 | 0.11625 | 1.1431 | 0 | 0.15996 |  | 1.1414 | 0.21898 | 0.21898 | 0.21992 | 0.21999 | 1.5853 | 0.30414 | 0.30414 | 0.32236 | 0.32757 | 0.32911 | 0.33066 | 0.15863 |  |  |  |  | 0.30414 | 0.33066
4509 | 2021-07-07 21:30 | 21.2809 | 0.20601 | 0.30965 | 0.0023352 | 15.574 | 5.4627 | 0.00025 | 2.2952 | 1.2183 | 0 | 1.0705 | 0 | 0.0112 |  | 1.0689 | 0.20507 | 0.20507 | 0.20595 | 0.20601 | 1.4846 | 0.28481 | 0.28481 | 0.30187 | 0.30675 | 0.3082 | 0.30965 | 0.011106 |  |  |  |  | 0.28481 | 0.30965
4510 | 2021-07-07 22:30 | 20.2007 | 0.19056 | 0.28643 | 2.7104e-06 | 15.5958 | 5.845 | 0 | 2.6637 | 1.1685 | 0 | 0.99021 | 0 | 1.3e-05 |  | 0.98874 | 0.18969 | 0.18969 | 0.1905 | 0.19056 | 1.3732 | 0.26345 | 0.26345 | 0.27923 | 0.28375 | 0.28508 | 0.28643 | 1.289e-05 |  |  |  |  | 0.26345 | 0.28643
4511 | 2021-07-07 23:30 | 18.9441 | 0.17723 | 0.26639 | 0 | 15.1423 | 5.5637 | 0 | 2.9555 | 1.1627 | 0 | 0.92095 | 0 | 0 |  | 0.91956 | 0.17642 | 0.17642 | 0.17717 | 0.17723 | 1.2772 | 0.24502 | 0.24502 | 0.2597 | 0.2639 | 0.26514 | 0.26639 | 0 |  |  |  |  | 0.24502 | 0.26639
4512 | 2021-07-08 00:30 | 17.8772 | 0.16981 | 0.25524 | 0 | 14.6425 | 4.971 | 0 | 2.9007 | 1.1105 | 0 | 0.88243 | 0 | 0 |  | 0.88109 | 0.16903 | 0.16903 | 0.16976 | 0.16981 | 1.2237 | 0.23477 | 0.23477 | 0.24883 | 0.25285 | 0.25404 | 0.25524 | 0 |  |  |  |  | 0.23477 | 0.25524
4513 | 2021-07-08 01:30 | 17.1931 | 0.14023 | 0.21078 | 0 | 13.19 | 3.9228 | 0 | 2.8145 | 1.2515 | 0 | 0.72871 | 0 | 0 |  | 0.7276 | 0.13959 | 0.13959 | 0.14019 | 0.14023 | 1.0106 | 0.19387 | 0.19387 | 0.20548 | 0.20881 | 0.20979 | 0.21078 | 0 |  |  |  |  | 0.19387 | 0.21078
4514 | 2021-07-08 02:30 | 16.8956 | 0.11655 | 0.17519 | 0 | 11.4367 | 3.1245 | 0 | 2.56 | 1.316 | 0 | 0.60567 | 0 | 0 |  | 0.60474 | 0.11602 | 0.11602 | 0.11652 | 0.11655 | 0.83992 | 0.16114 | 0.16114 | 0.17079 | 0.17355 | 0.17437 | 0.17519 | 0 |  |  |  |  | 0.16114 | 0.17519
4515 | 2021-07-08 03:30 | 16.6983 | 0.093151 | 0.14001 | 0 | 9.9155 | 3.0057 | 0.00125 | 2.2505 | 1.262 | 0.00175 | 0.48407 | 0 | 0 |  | 0.48332 | 0.092724 | 0.092724 | 0.093123 | 0.093151 | 0.67128 | 0.12878 | 0.12878 | 0.1365 | 0.1387 | 0.13936 | 0.14001 | 0 |  |  |  |  | 0.12878 | 0.14001
4516 | 2021-07-08 04:30 | 16.9489 | 0.085946 | 0.12918 | 0.00065399 | 8.1355 | 3.275 | 0.2395 | 2.1113 | 1.1818 | 0.2145 | 0.44664 | 0 | 0.003138 |  | 0.44594 | 0.085552 | 0.085552 | 0.08592 | 0.085946 | 0.61936 | 0.11882 | 0.11882 | 0.12594 | 0.12798 | 0.12858 | 0.12918 | 0.0031102 |  |  |  |  | 0.11882 | 0.12918
4517 | 2021-07-08 05:30 | 18.0911 | 0.083371 | 0.12531 | 0.016135 | 6.835 | 3.3708 | 2.1103 | 1.7 | 0.9435 | 1.4728 | 0.43326 | 0 | 0.077425 |  | 0.43258 | 0.082989 | 0.082989 | 0.083347 | 0.083371 | 0.60081 | 0.11526 | 0.11526 | 0.12217 | 0.12414 | 0.12473 | 0.12531 | 0.076735 |  |  |  |  | 0.11526 | 0.12531
4518 | 2021-07-08 06:30 | 19.5099 | 0.07074 | 0.10633 | 0.055917 | 5.3425 | 3.6058 | 6.6883 | 1.2012 | 0.8275 | 3.9835 | 0.36762 | 0 | 0.26834 |  | 0.36704 | 0.070416 | 0.070416 | 0.070719 | 0.07074 | 0.50978 | 0.0978 | 0.0978 | 0.10366 | 0.10533 | 0.10583 | 0.10633 | 0.26593 |  |  |  |  | 0.0978 | 0.10633
4519 | 2021-07-08 07:30 | 21.0825 | 0.05579 | 0.083858 | 0.10476 | 5.423 | 4.2393 | 13.304 | 0.74525 | 0.7585 | 6.971 | 0.28994 | 0 | 0.50276 |  | 0.28948 | 0.055535 | 0.055535 | 0.055774 | 0.05579 | 0.40205 | 0.077132 | 0.077132 | 0.081751 | 0.083073 | 0.083465 | 0.083858 | 0.49822 |  |  |  |  | 0.077132 | 0.083858
4520 | 2021-07-08 08:30 | 22.1243 | 0.040877 | 0.061442 | 0.20048 | 5.8585 | 4.439 | 18.556 | 0.56 | 0.738 | 10.321 | 0.21244 | 0 | 0.9622 |  | 0.2121 | 0.04069 | 0.04069 | 0.040865 | 0.040877 | 0.29458 | 0.056514 | 0.056514 | 0.059899 | 0.060867 | 0.061154 | 0.061442 | 0.95344 |  |  |  |  | 0.056514 | 0.061442
4521 | 2021-07-08 09:30 | 22.5933 | 0.044273 | 0.066546 | 0.31445 | 6.2805 | 4.524 | 21.7243 | 0.58975 | 0.5 | 13.1692 | 0.23009 | 0 | 1.5093 |  | 0.22972 | 0.04407 | 0.04407 | 0.04426 | 0.044273 | 0.31905 | 0.061209 | 0.061209 | 0.064875 | 0.065923 | 0.066234 | 0.066546 | 1.4955 |  |  |  |  | 0.061209 | 0.066546
4522 | 2021-07-08 10:30 | 23.0308 | 0.061159 | 0.091927 | 0.35156 | 7.6115 | 3.9625 | 23.8475 | 0.75175 | 0.254 | 14.6832 | 0.31785 | 0 | 1.6875 |  | 0.31733 | 0.060879 | 0.060879 | 0.061141 | 0.061159 | 0.44074 | 0.084554 | 0.084554 | 0.089619 | 0.091067 | 0.091496 | 0.091927 | 1.6719 |  |  |  |  | 0.084554 | 0.091927
4523 | 2021-07-08 11:30 | 23.2517 | 0.070168 | 0.10547 | 0.40979 | 9.4893 | 3.775 | 24.9055 | 0.796 | 0.22575 | 15.1088 | 0.36468 | 0 | 1.9672 |  | 0.36408 | 0.069847 | 0.069847 | 0.070147 | 0.070168 | 0.50566 | 0.097009 | 0.097009 | 0.10282 | 0.10448 | 0.10497 | 0.10547 | 1.9489 |  |  |  |  | 0.097009 | 0.10547
4524 | 2021-07-08 12:30 | 23.4839 | 0.067197 | 0.101 | 0.41951 | 10.3123 | 4.2245 | 23.8917 | 0.85925 | 0.163 | 14.0928 | 0.34924 | 0 | 2.0139 |  | 0.34866 | 0.066889 | 0.066889 | 0.067177 | 0.067197 | 0.48425 | 0.092902 | 0.092902 | 0.098466 | 0.10006 | 0.10053 | 0.101 | 1.9951 |  |  |  |  | 0.092902 | 0.101
4525 | 2021-07-08 13:30 | 23.4857 | 0.06939 | 0.1043 | 0.45411 | 11.3085 | 4.6255 | 22.317 | 1.3538 | 0.10475 | 13.0218 | 0.36064 | 0 | 2.1802 |  | 0.36004 | 0.069072 | 0.069072 | 0.069369 | 0.06939 | 0.50005 | 0.095933 | 0.095933 | 0.10168 | 0.10332 | 0.10381 | 0.1043 | 2.1596 |  |  |  |  | 0.095933 | 0.1043
4526 | 2021-07-08 14:30 | 23.38 | 0.073848 | 0.111 | 0.44467 | 12.2737 | 4.4843 | 20.7982 | 2.0928 | 0.0885 | 10.7438 | 0.38381 | 0 | 2.135 |  | 0.38317 | 0.07351 | 0.07351 | 0.073826 | 0.073848 | 0.53218 | 0.1021 | 0.1021 | 0.10821 | 0.10996 | 0.11048 | 0.111 | 2.1147 |  |  |  |  | 0.1021 | 0.111
4527 | 2021-07-08 15:30 | 23.0546 | 0.086582 | 0.13014 | 0.40655 | 12.2355 | 4.1478 | 17.8745 | 2.8363 | 0.16075 | 9.2812 | 0.45 | 0 | 1.9522 |  | 0.44924 | 0.086185 | 0.086185 | 0.086556 | 0.086582 | 0.62395 | 0.1197 | 0.1197 | 0.12687 | 0.12892 | 0.12953 | 0.13014 | 1.9335 |  |  |  |  | 0.1197 | 0.13014
4528 | 2021-07-08 16:30 | 22.8424 | 0.11144 | 0.16751 | 0.2919 | 11.1013 | 4.0605 | 13.2752 | 3.7385 | 0.151 | 7.3515 | 0.57922 | 0 | 1.4017 |  | 0.57824 | 0.11093 | 0.11093 | 0.11141 | 0.11144 | 0.80311 | 0.15407 | 0.15407 | 0.1633 | 0.16594 | 0.16672 | 0.16751 | 1.3882 |  |  |  |  | 0.15407 | 0.16751
4529 | 2021-07-08 17:30 | 22.5228 | 0.11264 | 0.1693 | 0.24309 | 10.0542 | 4.019 | 8.3938 | 3.8653 | 0.1305 | 4.816 | 0.58544 | 0 | 1.1674 |  | 0.58444 | 0.11212 | 0.11212 | 0.1126 | 0.11264 | 0.81172 | 0.15573 | 0.15573 | 0.16505 | 0.16772 | 0.16851 | 0.1693 | 1.1561 |  |  |  |  | 0.15573 | 0.1693
4530 | 2021-07-08 18:30 | 22.4186 | 0.12249 | 0.18412 | 0.12901 | 8.3172 | 3.4653 | 3.8338 | 3.6023 | 0.1015 | 2.586 | 0.63666 | 0 | 0.6196 |  | 0.63557 | 0.12193 | 0.12193 | 0.12246 | 0.12249 | 0.88273 | 0.16935 | 0.16935 | 0.17949 | 0.18239 | 0.18325 | 0.18412 | 0.61356 |  |  |  |  | 0.16935 | 0.18412
4531 | 2021-07-08 19:30 | 22.2123 | 0.11858 | 0.17823 | 0.05042 | 7.1813 | 3.4133 | 1.0417 | 2.9878 | 0.16625 | 0.879 | 0.61633 | 0 | 0.24216 |  | 0.61526 | 0.11803 | 0.11803 | 0.11854 | 0.11858 | 0.85452 | 0.16394 | 0.16394 | 0.17376 | 0.17657 | 0.1774 | 0.17823 | 0.23979 |  |  |  |  | 0.16394 | 0.17823
4532 | 2021-07-08 20:30 | 21.9474 | 0.13353 | 0.20071 | 0.0094494 | 6.1227 | 3.018 | 0.048 | 2.73 | 0.13625 | 0.06425 | 0.69405 | 0 | 0.045388 |  | 0.69284 | 0.13292 | 0.13292 | 0.13349 | 0.13353 | 0.96228 | 0.18461 | 0.18461 | 0.19567 | 0.19883 | 0.19977 | 0.20071 | 0.04494 |  |  |  |  | 0.18461 | 0.20071
4533 | 2021-07-08 21:30 | 21.1989 | 0.1892 | 0.28438 | 0.00031497 | 5.908 | 2.9973 | 0 | 2.5032 | 0.071 | 0 | 0.9834 | 0 | 0.001513 |  | 0.98167 | 0.18833 | 0.18833 | 0.18914 | 0.1892 | 1.3634 | 0.26157 | 0.26157 | 0.27724 | 0.28172 | 0.28305 | 0.28438 | 0.001498 |  |  |  |  | 0.26157 | 0.28438
4534 | 2021-07-08 22:30 | 20.1005 | 0.23885 | 0.35901 | 0 | 5.8065 | 2.9192 | 0 | 2.6077 | 0.03975 | 0 | 1.2415 | 0 | 0 |  | 1.2393 | 0.23776 | 0.23776 | 0.23878 | 0.23885 | 1.7213 | 0.33022 | 0.33022 | 0.35 | 0.35565 | 0.35733 | 0.35901 | 0 |  |  |  |  | 0.33022 | 0.35901
4535 | 2021-07-08 23:30 | 18.8223 | 0.24078 | 0.36191 | 0 | 5.7995 | 2.7952 | 0 | 3.1782 | 0.04325 | 0 | 1.2515 | 0 | 0 |  | 1.2493 | 0.23968 | 0.23968 | 0.24071 | 0.24078 | 1.7352 | 0.33288 | 0.33288 | 0.35282 | 0.35853 | 0.36021 | 0.36191 | 0 |  |  |  |  | 0.33288 | 0.36191
4536 | 2021-07-09 00:30 | 17.6953 | 0.24956 | 0.3751 | 0 | 5.617 | 2.4827 | 0 | 3.959 | 0.07725 | 0 | 1.2972 | 0 | 0 |  | 1.2949 | 0.24841 | 0.24841 | 0.24948 | 0.24956 | 1.7984 | 0.34502 | 0.34502 | 0.36568 | 0.37159 | 0.37335 | 0.3751 | 0 |  |  |  |  | 0.34502 | 0.3751
4537 | 2021-07-09 01:30 | 16.9651 | 0.1996 | 0.30002 | 0 | 5.38 | 2.5427 | 0 | 4.3107 | 0.13175 | 0 | 1.0375 | 0 | 0 |  | 1.0357 | 0.19869 | 0.19869 | 0.19954 | 0.1996 | 1.4384 | 0.27595 | 0.27595 | 0.29248 | 0.29721 | 0.29861 | 0.30002 | 0 |  |  |  |  | 0.27595 | 0.30002
4538 | 2021-07-09 02:30 | 16.5936 | 0.24433 | 0.36724 | 0 | 5.596 | 2.3325 | 0 | 4.26 | 0.27775 | 0 | 1.27 | 0 | 0 |  | 1.2677 | 0.24321 | 0.24321 | 0.24425 | 0.24433 | 1.7607 | 0.33779 | 0.33779 | 0.35802 | 0.36381 | 0.36552 | 0.36724 | 0 |  |  |  |  | 0.33779 | 0.36724
4539 | 2021-07-09 03:30 | 16.4584 | 0.24402 | 0.36678 | 0 | 5.7257 | 2.0522 | 0.001 | 4.3875 | 0.28325 | 0.00075 | 1.2684 | 0 | 0 |  | 1.2661 | 0.2429 | 0.2429 | 0.24394 | 0.24402 | 1.7585 | 0.33736 | 0.33736 | 0.35757 | 0.36335 | 0.36506 | 0.36678 | 0 |  |  |  |  | 0.33736 | 0.36678
4540 | 2021-07-09 04:30 | 16.7498 | 0.25391 | 0.38165 | 0.00065546 | 5.9727 | 1.6725 | 0.128 | 5.2068 | 0.1905 | 0.1155 | 1.3199 | 0 | 0.00315 |  | 1.3175 | 0.25275 | 0.25275 | 0.25384 | 0.25391 | 1.8298 | 0.35104 | 0.35104 | 0.37207 | 0.37808 | 0.37987 | 0.38165 | 0.0031173 |  |  |  |  | 0.35104 | 0.38165
4541 | 2021-07-09 05:30 | 18.057 | 0.22893 | 0.3441 | 0.014939 | 5.554 | 1.5788 | 1.329 | 5.8128 | 0.239 | 0.73175 | 1.19 | 0 | 0.0718 |  | 1.1878 | 0.22788 | 0.22788 | 0.22886 | 0.22893 | 1.6498 | 0.3165 | 0.3165 | 0.33546 | 0.34088 | 0.34249 | 0.3441 | 0.071049 |  |  |  |  | 0.3165 | 0.3441
4542 | 2021-07-09 06:30 | 19.6714 | 0.20504 | 0.30819 | 0.060565 | 4.9135 | 1.3525 | 4.04 | 5.7613 | 0.1675 | 2.0692 | 1.0658 | 0 | 0.2911 |  | 1.0639 | 0.2041 | 0.2041 | 0.20498 | 0.20504 | 1.4776 | 0.28347 | 0.28347 | 0.30045 | 0.30531 | 0.30675 | 0.30819 | 0.28804 |  |  |  |  | 0.28347 | 0.30819
4543 | 2021-07-09 07:30 | 21.4443 | 0.17747 | 0.26675 | 0.15728 | 3.9588 | 1.2098 | 7.9615 | 5.763 | 0.162 | 3.9682 | 0.92255 | 0 | 0.75597 |  | 0.92082 | 0.17666 | 0.17666 | 0.17742 | 0.17747 | 1.2789 | 0.24536 | 0.24536 | 0.26005 | 0.26426 | 0.2655 | 0.26675 | 0.74797 |  |  |  |  | 0.24536 | 0.26675
4544 | 2021-07-09 08:30 | 22.6109 | 0.12696 | 0.19083 | 0.2863 | 3.868 | 1.1975 | 11.785 | 6.2298 | 0.20075 | 6.698 | 0.65997 | 0 | 1.3762 |  | 0.65873 | 0.12638 | 0.12638 | 0.12692 | 0.12696 | 0.91491 | 0.17552 | 0.17552 | 0.18603 | 0.18904 | 0.18993 | 0.19083 | 1.3616 |  |  |  |  | 0.17552 | 0.19083
4545 | 2021-07-09 09:30 | 23.3592 | 0.11806 | 0.17746 | 0.38526 | 4.5202 | 1.1938 | 14.8242 | 6.775 | 0.303 | 9.934 | 0.61375 | 0 | 1.8521 |  | 0.61259 | 0.11752 | 0.11752 | 0.11803 | 0.11806 | 0.85082 | 0.16323 | 0.16323 | 0.173 | 0.1758 | 0.17663 | 0.17746 | 1.8322 |  |  |  |  | 0.16323 | 0.17746
4546 | 2021-07-09 10:30 | 23.7177 | 0.14445 | 0.21712 | 0.45589 | 4.99 | 1.1347 | 16.5373 | 7.5207 | 0.3665 | 11.5787 | 0.75091 | 0 | 2.1918 |  | 0.74948 | 0.14379 | 0.14379 | 0.1444 | 0.14445 | 1.0409 | 0.1997 | 0.1997 | 0.21166 | 0.21509 | 0.2161 | 0.21712 | 2.1681 |  |  |  |  | 0.1997 | 0.21712
4547 | 2021-07-09 11:30 | 23.8517 | 0.14745 | 0.22163 | 0.40866 | 5.1137 | 1.247 | 17.2815 | 8.2967 | 0.34675 | 13.276 | 0.76653 | 0 | 1.9648 |  | 0.76506 | 0.14677 | 0.14677 | 0.14741 | 0.14745 | 1.0626 | 0.20385 | 0.20385 | 0.21606 | 0.21955 | 0.22059 | 0.22163 | 1.9435 |  |  |  |  | 0.20385 | 0.22163
4548 | 2021-07-09 12:30 | 23.8065 | 0.088889 | 0.13361 | 0.39395 | 5.237 | 1.288 | 16.4955 | 9.1605 | 0.37725 | 14.7325 | 0.4621 | 0 | 1.8942 |  | 0.46121 | 0.088481 | 0.088481 | 0.088862 | 0.088889 | 0.64057 | 0.12289 | 0.12289 | 0.13025 | 0.13236 | 0.13298 | 0.13361 | 1.8736 |  |  |  |  | 0.12289 | 0.13361
4549 | 2021-07-09 13:30 | 23.5371 | 0.095257 | 0.14318 | 0.39233 | 5.0725 | 1.1955 | 14.9217 | 9.6773 | 0.41375 | 14.8052 | 0.49521 | 0 | 1.8866 |  | 0.49425 | 0.094821 | 0.094821 | 0.095229 | 0.095257 | 0.68646 | 0.1317 | 0.1317 | 0.13958 | 0.14184 | 0.14251 | 0.14318 | 1.8659 |  |  |  |  | 0.1317 | 0.14318
4550 | 2021-07-09 14:30 | 23.4236 | 0.13039 | 0.19599 | 0.38237 | 4.487 | 1.1273 | 13.5785 | 10.0265 | 0.49925 | 13.651 | 0.67788 | 0 | 1.8388 |  | 0.67655 | 0.12979 | 0.12979 | 0.13035 | 0.13039 | 0.93966 | 0.18027 | 0.18027 | 0.19107 | 0.19416 | 0.19507 | 0.19599 | 1.8185 |  |  |  |  | 0.18027 | 0.19599
4551 | 2021-07-09 15:30 | 23.084 | 0.1201 | 0.18052 | 0.39278 | 3.8727 | 1.1875 | 11.2658 | 9.7395 | 0.611 | 12.0693 | 0.62439 | 0 | 1.889 |  | 0.62316 | 0.11955 | 0.11955 | 0.12007 | 0.1201 | 0.8655 | 0.16604 | 0.16604 | 0.17599 | 0.17883 | 0.17968 | 0.18052 | 1.868 |  |  |  |  | 0.16604 | 0.18052
4552 | 2021-07-09 16:30 | 22.7383 | 0.10548 | 0.15854 | 0.29732 | 3.634 | 1.2275 | 8.0173 | 9.2905 | 0.906 | 9.6918 | 0.54836 | 0 | 1.43 |  | 0.54728 | 0.10499 | 0.10499 | 0.10545 | 0.10548 | 0.76011 | 0.14582 | 0.14582 | 0.15456 | 0.15706 | 0.1578 | 0.15854 | 1.414 |  |  |  |  | 0.14582 | 0.15854
4553 | 2021-07-09 17:30 | 22.4117 | 0.14536 | 0.21848 | 0.2117 | 3.2495 | 1.0722 | 5.1037 | 8.629 | 0.92 | 6.6303 | 0.7557 | 0 | 1.0182 |  | 0.7542 | 0.14469 | 0.14469 | 0.14531 | 0.14536 | 1.0475 | 0.20096 | 0.20096 | 0.213 | 0.21644 | 0.21746 | 0.21848 | 1.0068 |  |  |  |  | 0.20096 | 0.21848
4554 | 2021-07-09 18:30 | 22.0247 | 0.26573 | 0.39942 | 0.15155 | 2.725 | 0.89625 | 2.5747 | 7.8003 | 0.9125 | 3.3615 | 1.3815 | 0 | 0.72899 |  | 1.3788 | 0.26451 | 0.26451 | 0.26565 | 0.26573 | 1.915 | 0.36738 | 0.36738 | 0.38938 | 0.39568 | 0.39754 | 0.39942 | 0.72076 |  |  |  |  | 0.36738 | 0.39942
4555 | 2021-07-09 19:30 | 21.6859 | 0.22802 | 0.34273 | 0.076093 | 2.228 | 0.7825 | 0.8015 | 7.4073 | 0.93575 | 1.0597 | 1.1855 | 0 | 0.36604 |  | 1.1831 | 0.22697 | 0.22697 | 0.22795 | 0.22802 | 1.6432 | 0.31524 | 0.31524 | 0.33412 | 0.33952 | 0.34112 | 0.34273 | 0.36188 |  |  |  |  | 0.31524 | 0.34273
4556 | 2021-07-09 20:30 | 21.2023 | 0.22438 | 0.33726 | 0.025363 | 1.8393 | 0.7245 | 0.04075 | 7.2393 | 0.9985 | 0.084 | 1.1666 | 0 | 0.12201 |  | 1.1642 | 0.22335 | 0.22335 | 0.22432 | 0.22438 | 1.617 | 0.31021 | 0.31021 | 0.32879 | 0.33411 | 0.33568 | 0.33726 | 0.12062 |  |  |  |  | 0.31021 | 0.33726
4557 | 2021-07-09 21:30 | 20.3702 | 0.26338 | 0.39588 | 0.0016005 | 1.7423 | 0.70775 | 0 | 7.3803 | 1.0375 | 0 | 1.3693 | 0 | 0.0077 |  | 1.3666 | 0.26217 | 0.26217 | 0.2633 | 0.26338 | 1.898 | 0.36412 | 0.36412 | 0.38593 | 0.39217 | 0.39402 | 0.39588 | 0.0076116 |  |  |  |  | 0.36412 | 0.39588
4558 | 2021-07-09 22:30 | 19.3771 | 0.28714 | 0.43159 | 0 | 1.8707 | 0.66125 | 0 | 7.8967 | 1.0115 | 0 | 1.4929 | 0 | 0 |  | 1.4899 | 0.28582 | 0.28582 | 0.28705 | 0.28714 | 2.0692 | 0.39698 | 0.39698 | 0.42075 | 0.42756 | 0.42957 | 0.43159 | 0 |  |  |  |  | 0.39698 | 0.43159
4559 | 2021-07-09 23:30 | 18.214 | 0.31746 | 0.47717 | 0 | 1.8862 | 0.5515 | 0 | 7.93 | 1.0642 | 0 | 1.6506 | 0 | 0 |  | 1.6472 | 0.316 | 0.316 | 0.31736 | 0.31746 | 2.2877 | 0.4389 | 0.4389 | 0.46518 | 0.4727 | 0.47493 | 0.47717 | 0 |  |  |  |  | 0.4389 | 0.47717
4560 | 2021-07-10 00:30 | 17.2644 | 0.35683 | 0.53635 | 0 | 1.9395 | 0.4595 | 0 | 8.3953 | 0.86425 | 0 | 1.8553 | 0 | 0 |  | 1.8515 | 0.3552 | 0.3552 | 0.35673 | 0.35683 | 2.5715 | 0.49333 | 0.49333 | 0.52288 | 0.53133 | 0.53383 | 0.53635 | 0 |  |  |  |  | 0.49333 | 0.53635
4561 | 2021-07-10 01:30 | 16.5168 | 0.35089 | 0.52742 | 0 | 2.013 | 0.39025 | 0 | 8.2018 | 0.6745 | 0 | 1.8244 | 0 | 0 |  | 1.8206 | 0.34929 | 0.34929 | 0.35079 | 0.35089 | 2.5287 | 0.48512 | 0.48512 | 0.51417 | 0.52249 | 0.52495 | 0.52742 | 0 |  |  |  |  | 0.48512 | 0.52742
4562 | 2021-07-10 02:30 | 16.0921 | 0.34601 | 0.52008 | 0 | 2.2262 | 0.36275 | 0 | 8.0625 | 0.5925 | 0 | 1.7991 | 0 | 0 |  | 1.7953 | 0.34443 | 0.34443 | 0.34591 | 0.34601 | 2.4935 | 0.47837 | 0.47837 | 0.50702 | 0.51522 | 0.51764 | 0.52008 | 0 |  |  |  |  | 0.47837 | 0.52008
4563 | 2021-07-10 03:30 | 15.6549 | 0.35153 | 0.52838 | 0 | 2.5805 | 0.3135 | 0.001 | 8.0665 | 0.63 | 0.00075 | 1.8278 | 0 | 0 |  | 1.824 | 0.34992 | 0.34992 | 0.35143 | 0.35153 | 2.5333 | 0.486 | 0.486 | 0.51511 | 0.52344 | 0.5259 | 0.52838 | 0 |  |  |  |  | 0.486 | 0.52838
4564 | 2021-07-10 04:30 | 15.4733 | 0.36571 | 0.5497 | 0.00083374 | 3.4333 | 0.32675 | 0.11825 | 8.3195 | 0.68325 | 0.16325 | 1.9016 | 0 | 0.004013 |  | 1.8975 | 0.36404 | 0.36404 | 0.36561 | 0.36571 | 2.6355 | 0.50561 | 0.50561 | 0.53589 | 0.54456 | 0.54712 | 0.5497 | 0.0039651 |  |  |  |  | 0.50561 | 0.5497
4565 | 2021-07-10 05:30 | 15.7924 | 0.36688 | 0.55146 | 0.013981 | 4.3075 | 0.38775 | 1.2488 | 7.871 | 0.66 | 1.7617 | 1.9077 | 0 | 0.0673 |  | 1.9036 | 0.3652 | 0.3652 | 0.36678 | 0.36688 | 2.6439 | 0.50723 | 0.50723 | 0.53761 | 0.5463 | 0.54887 | 0.55146 | 0.066493 |  |  |  |  | 0.50723 | 0.55146
4566 | 2021-07-10 06:30 | 16.5424 | 0.35974 | 0.54072 | 0.057929 | 4.7955 | 0.55875 | 3.7618 | 6.174 | 0.84825 | 5.4928 | 1.8705 | 0 | 0.27886 |  | 1.8666 | 0.35809 | 0.35809 | 0.35963 | 0.35974 | 2.5924 | 0.49735 | 0.49735 | 0.52714 | 0.53566 | 0.53819 | 0.54072 | 0.2755 |  |  |  |  | 0.49735 | 0.54072
4567 | 2021-07-10 07:30 | 17.591 | 0.35222 | 0.52942 | 0.13242 | 4.97 | 0.658 | 7.3632 | 4.9305 | 1.1365 | 10.912 | 1.8315 | 0 | 0.6375 |  | 1.8275 | 0.35061 | 0.35061 | 0.35212 | 0.35222 | 2.5383 | 0.48696 | 0.48696 | 0.51612 | 0.52447 | 0.52694 | 0.52942 | 0.62977 |  |  |  |  | 0.48696 | 0.52942
4568 | 2021-07-10 08:30 | 18.4919 | 0.37112 | 0.55783 | 0.23157 | 5.3585 | 0.738 | 10.8595 | 5 | 1.1592 | 17.1285 | 1.9298 | 0 | 1.1149 |  | 1.9256 | 0.36942 | 0.36942 | 0.37101 | 0.37112 | 2.6745 | 0.51309 | 0.51309 | 0.54382 | 0.55261 | 0.55521 | 0.55783 | 1.1013 |  |  |  |  | 0.51309 | 0.55783
4569 | 2021-07-10 09:30 | 19.1888 | 0.38647 | 0.5809 | 0.30087 | 6.234 | 0.695 | 14.2067 | 5.2322 | 1.2257 | 22.6953 | 2.0096 | 0 | 1.4486 |  | 2.0053 | 0.3847 | 0.3847 | 0.38636 | 0.38647 | 2.7851 | 0.53431 | 0.53431 | 0.56631 | 0.57547 | 0.57818 | 0.5809 | 1.4309 |  |  |  |  | 0.53431 | 0.5809
4570 | 2021-07-10 10:30 | 19.6308 | 0.38071 | 0.57224 | 0.41113 | 7.9435 | 0.698 | 16.653 | 5.1048 | 1.1545 | 26.4988 | 1.9797 | 0 | 1.9796 |  | 1.9754 | 0.37897 | 0.37897 | 0.3806 | 0.38071 | 2.7436 | 0.52634 | 0.52634 | 0.55787 | 0.56689 | 0.56956 | 0.57224 | 1.9553 |  |  |  |  | 0.52634 | 0.57224
4571 | 2021-07-10 11:30 | 19.7193 | 0.3769 | 0.56651 | 0.47107 | 9.681 | 0.58025 | 17.6663 | 4.7577 | 1.0848 | 27.971 | 1.9599 | 0 | 2.2684 |  | 1.9556 | 0.37517 | 0.37517 | 0.37678 | 0.3769 | 2.7161 | 0.52107 | 0.52107 | 0.55228 | 0.56121 | 0.56385 | 0.56651 | 2.2403 |  |  |  |  | 0.52107 | 0.56651
4572 | 2021-07-10 12:30 | 19.5926 | 0.36616 | 0.55037 | 0.48061 | 10.855 | 0.46325 | 18.3622 | 3.9897 | 1.0528 | 28.3622 | 1.9041 | 0 | 2.3145 |  | 1.8999 | 0.36449 | 0.36449 | 0.36605 | 0.36616 | 2.6387 | 0.50623 | 0.50623 | 0.53655 | 0.54523 | 0.54779 | 0.55037 | 2.2857 |  |  |  |  | 0.50623 | 0.55037
4573 | 2021-07-10 13:30 | 19.2539 | 0.34483 | 0.5183 | 0.47145 | 11.6235 | 0.4475 | 18.4868 | 3.1695 | 0.98475 | 27.187 | 1.7931 | 0 | 2.2705 |  | 1.7892 | 0.34325 | 0.34325 | 0.34472 | 0.34483 | 2.485 | 0.47673 | 0.47673 | 0.50528 | 0.51345 | 0.51587 | 0.5183 | 2.2421 |  |  |  |  | 0.47673 | 0.5183
4574 | 2021-07-10 14:30 | 18.9214 | 0.30453 | 0.45774 | 0.49088 | 11.8995 | 0.38875 | 17.9575 | 2.355 | 0.926 | 24.626 | 1.5836 | 0 | 2.3643 |  | 1.5801 | 0.30314 | 0.30314 | 0.30444 | 0.30453 | 2.1946 | 0.42103 | 0.42103 | 0.44624 | 0.45346 | 0.45559 | 0.45774 | 2.3345 |  |  |  |  | 0.42103 | 0.45774
4575 | 2021-07-10 15:30 | 18.6783 | 0.25907 | 0.3894 | 0.45285 | 11.9162 | 0.26175 | 15.8232 | 1.5448 | 0.8615 | 20.9133 | 1.3472 | 0 | 2.1812 |  | 1.3442 | 0.25788 | 0.25788 | 0.25899 | 0.25907 | 1.8669 | 0.35817 | 0.35817 | 0.37962 | 0.38576 | 0.38757 | 0.3894 | 2.1537 |  |  |  |  | 0.35817 | 0.3894
4576 | 2021-07-10 16:30 | 18.6081 | 0.19604 | 0.29466 | 0.4197 | 11.5025 | 0.20525 | 12.245 | 1.0108 | 0.80425 | 15.5435 | 1.0194 | 0 | 2.0217 |  | 1.0172 | 0.19514 | 0.19514 | 0.19598 | 0.19604 | 1.4127 | 0.27103 | 0.27103 | 0.28726 | 0.2919 | 0.29328 | 0.29466 | 1.996 |  |  |  |  | 0.27103 | 0.29466
4577 | 2021-07-10 17:30 | 18.6733 | 0.15683 | 0.23574 | 0.33631 | 10.4268 | 0.22625 | 7.714 | 0.8015 | 0.60825 | 9.8585 | 0.8156 | 0 | 1.6201 |  | 0.81376 | 0.15612 | 0.15612 | 0.15679 | 0.15683 | 1.1302 | 0.21683 | 0.21683 | 0.22982 | 0.23353 | 0.23463 | 0.23574 | 1.5994 |  |  |  |  | 0.21683 | 0.23574
4578 | 2021-07-10 18:30 | 18.647 | 0.11527 | 0.17326 | 0.26067 | 8.2632 | 0.34325 | 3.5195 | 1.0292 | 0.3025 | 4.5455 | 0.59946 | 0 | 1.2558 |  | 0.5981 | 0.11474 | 0.11474 | 0.11524 | 0.11527 | 0.8307 | 0.15937 | 0.15937 | 0.16891 | 0.17164 | 0.17245 | 0.17326 | 1.2397 |  |  |  |  | 0.15937 | 0.17326
4579 | 2021-07-10 19:30 | 18.532 | 0.074303 | 0.11168 | 0.13417 | 6.7467 | 0.411 | 0.97175 | 1.7078 | 0.3015 | 1.3205 | 0.38641 | 0 | 0.64644 |  | 0.38553 | 0.073963 | 0.073963 | 0.074281 | 0.074303 | 0.53546 | 0.10273 | 0.10273 | 0.10888 | 0.11064 | 0.11116 | 0.11168 | 0.6381 |  |  |  |  | 0.10273 | 0.11168
4580 | 2021-07-10 20:30 | 18.366 | 0.051257 | 0.077043 | 0.044101 | 6.1315 | 0.6115 | 0.043 | 2.3133 | 0.21 | 0.08575 | 0.26656 | 0 | 0.21249 |  | 0.26595 | 0.051022 | 0.051022 | 0.051241 | 0.051257 | 0.36938 | 0.070864 | 0.070864 | 0.075108 | 0.076322 | 0.076682 | 0.077043 | 0.20973 |  |  |  |  | 0.070864 | 0.077043
4581 | 2021-07-10 21:30 | 17.9374 | 0.048877 | 0.073466 | 0.002353 | 4.4478 | 0.684 | 0 | 2.5892 | 0.1165 | 0 | 0.25419 | 0 | 0.011338 |  | 0.2536 | 0.048653 | 0.048653 | 0.048862 | 0.048877 | 0.35222 | 0.067573 | 0.067573 | 0.07162 | 0.072778 | 0.073121 | 0.073466 | 0.01119 |  |  |  |  | 0.067573 | 0.073466
4582 | 2021-07-10 22:30 | 17.1749 | 0.05631 | 0.084639 | 2.6977e-06 | 3.5122 | 0.75475 | 0 | 2.985 | 0.09575 | 0 | 0.29285 | 0 | 1.3e-05 |  | 0.29217 | 0.056052 | 0.056052 | 0.056293 | 0.05631 | 0.40579 | 0.07785 | 0.07785 | 0.082513 | 0.083847 | 0.084242 | 0.084639 | 1.283e-05 |  |  |  |  | 0.07785 | 0.084639
4583 | 2021-07-10 23:30 | 16.2128 | 0.065623 | 0.098637 | 0 | 2.768 | 0.833 | 0 | 3.8077 | 0.0545 | 0 | 0.34129 | 0 | 0 |  | 0.34049 | 0.065322 | 0.065322 | 0.065604 | 0.065623 | 0.47291 | 0.090726 | 0.090726 | 0.09616 | 0.097714 | 0.098175 | 0.098637 | 0 |  |  |  |  | 0.090726 | 0.098637
4584 | 2021-07-11 00:30 | 15.2522 | 0.086545 | 0.13008 | 0 | 3.2145 | 1.0342 | 0 | 4.247 | 0.02975 | 0 | 0.4501 | 0 | 0 |  | 0.44905 | 0.086148 | 0.086148 | 0.086519 | 0.086545 | 0.62368 | 0.11965 | 0.11965 | 0.12682 | 0.12887 | 0.12947 | 0.13008 | 0 |  |  |  |  | 0.11965 | 0.13008
4585 | 2021-07-11 01:30 | 14.5573 | 0.092898 | 0.13963 | 0 | 4.2023 | 1.3368 | 0 | 4.3533 | 0.0155 | 0 | 0.48315 | 0 | 0 |  | 0.48201 | 0.092473 | 0.092473 | 0.092871 | 0.092898 | 0.66946 | 0.12843 | 0.12843 | 0.13613 | 0.13833 | 0.13898 | 0.13963 | 0 |  |  |  |  | 0.12843 | 0.13963
4586 | 2021-07-11 02:30 | 14.0563 | 0.088006 | 0.13228 | 0 | 5.4635 | 1.4443 | 0 | 4.2702 | 0.00725 | 0 | 0.45771 | 0 | 0 |  | 0.45663 | 0.087603 | 0.087603 | 0.08798 | 0.088006 | 0.63421 | 0.12167 | 0.12167 | 0.12896 | 0.13104 | 0.13166 | 0.13228 | 0 |  |  |  |  | 0.12167 | 0.13228
4587 | 2021-07-11 03:30 | 13.6219 | 0.0857 | 0.12881 | 0 | 6.8742 | 1.7955 | 0.0005 | 4.193 | 0.006 | 0.001 | 0.44572 | 0 | 0 |  | 0.44467 | 0.085308 | 0.085308 | 0.085675 | 0.0857 | 0.61759 | 0.11848 | 0.11848 | 0.12558 | 0.12761 | 0.12821 | 0.12881 | 0 |  |  |  |  | 0.11848 | 0.12881
4588 | 2021-07-11 04:30 | 13.3744 | 0.084592 | 0.12715 | 0.00085049 | 8.757 | 2.011 | 0.11925 | 4.4413 | 0.0115 | 0.22275 | 0.43996 | 0 | 0.0041 |  | 0.43891 | 0.084204 | 0.084204 | 0.084566 | 0.084592 | 0.6096 | 0.11695 | 0.11695 | 0.12395 | 0.12596 | 0.12655 | 0.12715 | 0.0040448 |  |  |  |  | 0.11695 | 0.12715
4589 | 2021-07-11 05:30 | 13.5881 | 0.09617 | 0.14455 | 0.021624 | 10.4695 | 2.1418 | 1.4107 | 4.141 | 0.03425 | 1.4343 | 0.50019 | 0 | 0.10425 |  | 0.49899 | 0.095729 | 0.095729 | 0.096141 | 0.09617 | 0.69304 | 0.13296 | 0.13296 | 0.14092 | 0.1432 | 0.14387 | 0.14455 | 0.10284 |  |  |  |  | 0.13296 | 0.14455
4590 | 2021-07-11 06:30 | 14.0856 | 0.10797 | 0.16229 | 0.10967 | 10.4415 | 1.9085 | 4.4925 | 3.1052 | 0.08575 | 4.0267 | 0.56158 | 0 | 0.52875 |  | 0.56022 | 0.10748 | 0.10748 | 0.10794 | 0.10797 | 0.77809 | 0.14927 | 0.14927 | 0.15821 | 0.16077 | 0.16153 | 0.16229 | 0.52156 |  |  |  |  | 0.14927 | 0.16229
4591 | 2021-07-11 07:30 | 14.9008 | 0.068061 | 0.1023 | 0.24061 | 9.5735 | 1.4158 | 8.7577 | 1.8525 | 0.14575 | 7.9955 | 0.354 | 0 | 1.1601 |  | 0.35314 | 0.067749 | 0.067749 | 0.068041 | 0.068061 | 0.49048 | 0.094096 | 0.094096 | 0.099732 | 0.10134 | 0.10182 | 0.1023 | 1.1443 |  |  |  |  | 0.094096 | 0.1023
4592 | 2021-07-11 08:30 | 15.6884 | 0.040726 | 0.061214 | 0.34428 | 10.79 | 1.187 | 13.1867 | 1.5955 | 0.171 | 12.5798 | 0.21183 | 0 | 1.6601 |  | 0.21131 | 0.040539 | 0.040539 | 0.040714 | 0.040726 | 0.29349 | 0.056304 | 0.056304 | 0.059677 | 0.060641 | 0.060927 | 0.061214 | 1.6373 |  |  |  |  | 0.056304 | 0.061214
4593 | 2021-07-11 09:30 | 16.4288 | 0.05161 | 0.077573 | 0.4596 | 13.3453 | 1.1473 | 16.847 | 2.0048 | 0.14175 | 16.5925 | 0.26844 | 0 | 2.2163 |  | 0.26778 | 0.051373 | 0.051373 | 0.051594 | 0.05161 | 0.37192 | 0.071352 | 0.071352 | 0.075625 | 0.076848 | 0.07721 | 0.077573 | 2.1858 |  |  |  |  | 0.071352 | 0.077573
4594 | 2021-07-11 10:30 | 16.8541 | 0.0558 | 0.083872 | 0.55811 | 16.5963 | 1.0885 | 19.1668 | 2.2732 | 0.158 | 19.22 | 0.29024 | 0 | 2.6915 |  | 0.28953 | 0.055544 | 0.055544 | 0.055784 | 0.0558 | 0.40212 | 0.077145 | 0.077145 | 0.081766 | 0.083088 | 0.083479 | 0.083872 | 2.6543 |  |  |  |  | 0.077145 | 0.083872
4595 | 2021-07-11 11:30 | 17.0592 | 0.053305 | 0.080122 | 0.57977 | 19.2883 | 1.166 | 19.8753 | 2.396 | 0.2645 | 20.2967 | 0.27726 | 0 | 2.7962 |  | 0.27658 | 0.053061 | 0.053061 | 0.053289 | 0.053305 | 0.38414 | 0.073696 | 0.073696 | 0.078109 | 0.079372 | 0.079746 | 0.080122 | 2.7573 |  |  |  |  | 0.073696 | 0.080122
4596 | 2021-07-11 12:30 | 17.0949 | 0.048637 | 0.073106 | 0.55168 | 20.182 | 1.6558 | 19.473 | 2.5093 | 0.409 | 20.1865 | 0.25299 | 0 | 2.6609 |  | 0.25236 | 0.048415 | 0.048415 | 0.048623 | 0.048637 | 0.3505 | 0.067243 | 0.067243 | 0.07127 | 0.072422 | 0.072763 | 0.073106 | 2.6237 |  |  |  |  | 0.067243 | 0.073106
4597 | 2021-07-11 13:30 | 16.9956 | 0.055308 | 0.083133 | 0.55821 | 20.89 | 2.291 | 17.6863 | 2.8285 | 0.6485 | 19.5665 | 0.28769 | 0 | 2.6926 |  | 0.28697 | 0.055055 | 0.055055 | 0.055292 | 0.055308 | 0.39857 | 0.076465 | 0.076465 | 0.081044 | 0.082355 | 0.082743 | 0.083133 | 2.6547 |  |  |  |  | 0.076465 | 0.083133
4598 | 2021-07-11 14:30 | 16.9969 | 0.076416 | 0.11486 | 0.53033 | 20.8833 | 3.124 | 15.5415 | 3.3927 | 0.8125 | 18.7613 | 0.39749 | 0 | 2.5582 |  | 0.39649 | 0.076066 | 0.076066 | 0.076393 | 0.076416 | 0.55069 | 0.10565 | 0.10565 | 0.11197 | 0.11379 | 0.11432 | 0.11486 | 2.5221 |  |  |  |  | 0.10565 | 0.11486
4599 | 2021-07-11 15:30 | 16.9444 | 0.099381 | 0.14938 | 0.49743 | 21.0162 | 3.5173 | 13.297 | 3.9078 | 0.94725 | 17.5358 | 0.51695 | 0 | 2.3997 |  | 0.51565 | 0.098926 | 0.098926 | 0.099352 | 0.099381 | 0.71618 | 0.1374 | 0.1374 | 0.14563 | 0.14798 | 0.14868 | 0.14938 | 2.3657 |  |  |  |  | 0.1374 | 0.14938
4600 | 2021-07-11 16:30 | 17.0948 | 0.13164 | 0.19786 | 0.4096 | 20.3927 | 3.577 | 10.029 | 3.941 | 0.9955 | 14.1867 | 0.68475 | 0 | 1.9761 |  | 0.68302 | 0.13104 | 0.13104 | 0.1316 | 0.13164 | 0.94864 | 0.18199 | 0.18199 | 0.19289 | 0.19601 | 0.19694 | 0.19786 | 1.948 |  |  |  |  | 0.18199 | 0.19786
4601 | 2021-07-11 17:30 | 17.2886 | 0.13952 | 0.20971 | 0.3391 | 18.9932 | 3.426 | 6.3783 | 3.8095 | 1.0933 | 9.26 | 0.72574 | 0 | 1.6361 |  | 0.7239 | 0.13888 | 0.13888 | 0.13948 | 0.13952 | 1.0054 | 0.19289 | 0.19289 | 0.20444 | 0.20774 | 0.20872 | 0.20971 | 1.6127 |  |  |  |  | 0.19289 | 0.20971
4602 | 2021-07-11 18:30 | 17.5714 | 0.14253 | 0.21423 | 0.21711 | 15.9782 | 3.3432 | 3.1597 | 3.3228 | 1.228 | 4.4117 | 0.7414 | 0 | 1.0476 |  | 0.73951 | 0.14187 | 0.14187 | 0.14248 | 0.14253 | 1.0271 | 0.19705 | 0.19705 | 0.20885 | 0.21222 | 0.21322 | 0.21423 | 1.0325 |  |  |  |  | 0.19705 | 0.21423
4603 | 2021-07-11 19:30 | 17.7738 | 0.15408 | 0.23159 | 0.10904 | 11.9288 | 3.4345 | 1.069 | 3.3958 | 1.3122 | 1.2668 | 0.8015 | 0 | 0.52616 |  | 0.79945 | 0.15337 | 0.15337 | 0.15403 | 0.15408 | 1.1103 | 0.21302 | 0.21302 | 0.22577 | 0.22943 | 0.23051 | 0.23159 | 0.51857 |  |  |  |  | 0.21302 | 0.23159
4604 | 2021-07-11 20:30 | 17.8693 | 0.18536 | 0.27861 | 0.037593 | 9 | 3.7372 | 0.0815 | 3.8195 | 1.3985 | 0.081 | 0.96425 | 0 | 0.18141 |  | 0.96177 | 0.18451 | 0.18451 | 0.18531 | 0.18536 | 1.3358 | 0.25627 | 0.25627 | 0.27162 | 0.27601 | 0.27731 | 0.27861 | 0.17878 |  |  |  |  | 0.25627 | 0.27861
4605 | 2021-07-11 21:30 | 17.6395 | 0.25533 | 0.38378 | 0.0024322 | 7.8483 | 3.6837 | 0 | 4.1265 | 1.691 | 0 | 1.3282 | 0 | 0.011738 |  | 1.3248 | 0.25416 | 0.25416 | 0.25525 | 0.25533 | 1.84 | 0.35299 | 0.35299 | 0.37414 | 0.38019 | 0.38198 | 0.38378 | 0.011567 |  |  |  |  | 0.35299 | 0.38378
4606 | 2021-07-11 22:30 | 17.0079 | 0.32341 | 0.48612 | 4.4133e-05 | 7.7248 | 3.8013 | 0 | 4.1742 | 2.017 | 0 | 1.6824 | 0 | 0.000213 |  | 1.6781 | 0.32193 | 0.32193 | 0.32332 | 0.32341 | 2.3306 | 0.44713 | 0.44713 | 0.47391 | 0.48157 | 0.48384 | 0.48612 | 0.00020989 |  |  |  |  | 0.44713 | 0.48612
4607 | 2021-07-11 23:30 | 16.1685 | 0.3259 | 0.48986 | 0 | 7.6662 | 4.129 | 0 | 4.0667 | 2.2132 | 0 | 1.6954 | 0 | 0 |  | 1.691 | 0.32441 | 0.32441 | 0.3258 | 0.3259 | 2.3486 | 0.45057 | 0.45057 | 0.47755 | 0.48527 | 0.48756 | 0.48986 | 0 |  |  |  |  | 0.45057 | 0.48986
4608 | 2021-07-12 00:30 | 15.4044 | 0.29516 | 0.44364 | 0 | 7.6045 | 4.082 | 0 | 3.7732 | 2.171 | 0 | 1.5355 | 0 | 0 |  | 1.5314 | 0.2938 | 0.2938 | 0.29507 | 0.29516 | 2.127 | 0.40806 | 0.40806 | 0.4325 | 0.43949 | 0.44156 | 0.44364 | 0 |  |  |  |  | 0.40806 | 0.44364
4609 | 2021-07-12 01:30 | 14.8516 | 0.27758 | 0.41723 | 0 | 7.1225 | 3.8275 | 0 | 3.4535 | 2.4188 | 0 | 1.4441 | 0 | 0 |  | 1.4403 | 0.27631 | 0.27631 | 0.2775 | 0.27758 | 2.0004 | 0.38376 | 0.38376 | 0.40675 | 0.41332 | 0.41527 | 0.41723 | 0 |  |  |  |  | 0.38376 | 0.41723
4610 | 2021-07-12 02:30 | 14.6417 | 0.24166 | 0.36324 | 0 | 6.8465 | 3.5545 | 0 | 3.183 | 2.3687 | 0 | 1.2572 | 0 | 0 |  | 1.2539 | 0.24056 | 0.24056 | 0.24159 | 0.24166 | 1.7415 | 0.33411 | 0.33411 | 0.35412 | 0.35984 | 0.36154 | 0.36324 | 0 |  |  |  |  | 0.33411 | 0.36324
4611 | 2021-07-12 03:30 | 14.5505 | 0.23431 | 0.35218 | 0 | 6.9915 | 3.1555 | 0.001 | 3.1048 | 2.2948 | 0.00075 | 1.219 | 0 | 0 |  | 1.2157 | 0.23323 | 0.23323 | 0.23424 | 0.23431 | 1.6885 | 0.32394 | 0.32394 | 0.34334 | 0.34889 | 0.35053 | 0.35218 | 0 |  |  |  |  | 0.32394 | 0.35218
4612 | 2021-07-12 04:30 | 15.0252 | 0.22193 | 0.33358 | 0.00046601 | 7.2248 | 2.8093 | 0.16225 | 2.9995 | 2.0905 | 0.20175 | 1.1546 | 0 | 0.00225 |  | 1.1515 | 0.22091 | 0.22091 | 0.22186 | 0.22193 | 1.5993 | 0.30682 | 0.30682 | 0.3252 | 0.33046 | 0.33201 | 0.33358 | 0.0022162 |  |  |  |  | 0.30682 | 0.33358
4613 | 2021-07-12 05:30 | 16.6057 | 0.20632 | 0.31011 | 0.019584 | 6.4802 | 2.7727 | 1.3217 | 2.7963 | 1.7988 | 1.9968 | 1.0734 | 0 | 0.094563 |  | 1.0705 | 0.20537 | 0.20537 | 0.20626 | 0.20632 | 1.4868 | 0.28524 | 0.28524 | 0.30232 | 0.30721 | 0.30866 | 0.31011 | 0.093138 |  |  |  |  | 0.28524 | 0.31011
4614 | 2021-07-12 06:30 | 18.4911 | 0.16843 | 0.25316 | 0.075621 | 4.766 | 2.678 | 4.3857 | 2.086 | 1.444 | 6.0818 | 0.87626 | 0 | 0.36516 |  | 0.87391 | 0.16766 | 0.16766 | 0.16838 | 0.16843 | 1.2138 | 0.23286 | 0.23286 | 0.2468 | 0.25079 | 0.25198 | 0.25316 | 0.35964 |  |  |  |  | 0.23286 | 0.25316
4615 | 2021-07-12 07:30 | 20.4092 | 0.1076 | 0.16173 | 0.1648 | 4.706 | 2.6585 | 9.4688 | 1.6683 | 1.2915 | 11.5913 | 0.55981 | 0 | 0.79583 |  | 0.5583 | 0.10711 | 0.10711 | 0.10757 | 0.1076 | 0.77542 | 0.14876 | 0.14876 | 0.15767 | 0.16022 | 0.16098 | 0.16173 | 0.78373 |  |  |  |  | 0.14876 | 0.16173
4616 | 2021-07-12 08:30 | 21.673 | 0.080422 | 0.12088 | 0.23592 | 5.3355 | 2.6622 | 14.7248 | 1.6053 | 1.204 | 18.3485 | 0.41841 | 0 | 1.1394 |  | 0.41728 | 0.080054 | 0.080054 | 0.080398 | 0.080422 | 0.57956 | 0.11119 | 0.11119 | 0.11785 | 0.11975 | 0.12031 | 0.12088 | 1.122 |  |  |  |  | 0.11119 | 0.12088
4617 | 2021-07-12 09:30 | 22.4527 | 0.075808 | 0.11395 | 0.29792 | 5.8102 | 2.5993 | 18.048 | 2.143 | 0.98575 | 24.0315 | 0.39441 | 0 | 1.4389 |  | 0.39334 | 0.075461 | 0.075461 | 0.075786 | 0.075808 | 0.54631 | 0.10481 | 0.10481 | 0.11108 | 0.11288 | 0.11341 | 0.11395 | 1.4168 |  |  |  |  | 0.10481 | 0.11395
4618 | 2021-07-12 10:30 | 22.8698 | 0.069066 | 0.10381 | 0.41817 | 6.0892 | 2.4903 | 19.8678 | 3.0175 | 0.7285 | 27.2375 | 0.35934 | 0 | 2.0198 |  | 0.35836 | 0.06875 | 0.06875 | 0.069046 | 0.069066 | 0.49772 | 0.095486 | 0.095486 | 0.1012 | 0.10284 | 0.10333 | 0.10381 | 1.9887 |  |  |  |  | 0.095486 | 0.10381
4619 | 2021-07-12 11:30 | 23.2476 | 0.082238 | 0.12361 | 0.45682 | 6.1703 | 2.3182 | 20.6483 | 3.608 | 0.57975 | 28.4808 | 0.42788 | 0 | 2.2066 |  | 0.4267 | 0.081861 | 0.081861 | 0.082214 | 0.082238 | 0.59264 | 0.1137 | 0.1137 | 0.12051 | 0.12245 | 0.12303 | 0.12361 | 2.1726 |  |  |  |  | 0.1137 | 0.12361
4620 | 2021-07-12 12:30 | 23.3341 | 0.094271 | 0.1417 | 0.52994 | 6.2408 | 1.9135 | 21.214 | 3.963 | 0.57575 | 28.484 | 0.49049 | 0 | 2.56 |  | 0.48914 | 0.093839 | 0.093839 | 0.094243 | 0.094271 | 0.67936 | 0.13033 | 0.13033 | 0.13814 | 0.14037 | 0.14103 | 0.1417 | 2.5203 |  |  |  |  | 0.13033 | 0.1417
4621 | 2021-07-12 13:30 | 23.4407 | 0.10169 | 0.15285 | 0.5187 | 6.353 | 2.048 | 20.8742 | 4.1435 | 0.673 | 26.2275 | 0.5291 | 0 | 2.5059 |  | 0.52764 | 0.10123 | 0.10123 | 0.10166 | 0.10169 | 0.73283 | 0.14059 | 0.14059 | 0.14901 | 0.15142 | 0.15213 | 0.15285 | 2.4668 |  |  |  |  | 0.14059 | 0.15285
4622 | 2021-07-12 14:30 | 23.3001 | 0.12856 | 0.19323 | 0.56834 | 6.4035 | 2.046 | 19.204 | 3.8542 | 0.8355 | 23.3235 | 0.66889 | 0 | 2.7458 |  | 0.66703 | 0.12797 | 0.12797 | 0.12852 | 0.12856 | 0.92643 | 0.17773 | 0.17773 | 0.18838 | 0.19142 | 0.19233 | 0.19323 | 2.7029 |  |  |  |  | 0.17773 | 0.19323
4623 | 2021-07-12 15:30 | 22.9931 | 0.16012 | 0.24067 | 0.46783 | 5.8945 | 1.9768 | 16.686 | 3.7315 | 0.85975 | 19.3012 | 0.83311 | 0 | 2.2604 |  | 0.83079 | 0.15938 | 0.15938 | 0.16007 | 0.16012 | 1.1539 | 0.22137 | 0.22137 | 0.23463 | 0.23842 | 0.23954 | 0.24067 | 2.2249 |  |  |  |  | 0.22137 | 0.24067
4624 | 2021-07-12 16:30 | 22.7365 | 0.16142 | 0.24263 | 0.35007 | 5.755 | 1.9768 | 13.1177 | 3.3472 | 1.186 | 14.3078 | 0.83989 | 0 | 1.6915 |  | 0.83754 | 0.16068 | 0.16068 | 0.16137 | 0.16142 | 1.1632 | 0.22317 | 0.22317 | 0.23653 | 0.24036 | 0.24149 | 0.24263 | 1.6648 |  |  |  |  | 0.22317 | 0.24263
4625 | 2021-07-12 17:30 | 22.3483 | 0.16197 | 0.24345 | 0.27374 | 5.2828 | 1.9307 | 8.5877 | 3.245 | 1.4717 | 8.8532 | 0.84276 | 0 | 1.3228 |  | 0.8404 | 0.16123 | 0.16123 | 0.16192 | 0.16197 | 1.1672 | 0.22393 | 0.22393 | 0.23734 | 0.24118 | 0.24231 | 0.24345 | 1.3019 |  |  |  |  | 0.22393 | 0.24345
4626 | 2021-07-12 18:30 | 22.229 | 0.15337 | 0.23053 | 0.20335 | 4.201 | 1.766 | 4.1398 | 3.3222 | 1.7067 | 4.1195 | 0.79802 | 0 | 0.98271 |  | 0.79577 | 0.15267 | 0.15267 | 0.15332 | 0.15337 | 1.1052 | 0.21204 | 0.21204 | 0.22474 | 0.22837 | 0.22945 | 0.23053 | 0.9671 |  |  |  |  | 0.21204 | 0.23053
4627 | 2021-07-12 19:30 | 22.0024 | 0.12435 | 0.1869 | 0.10875 | 3.1045 | 1.5172 | 1.286 | 3.4392 | 1.622 | 1.1747 | 0.64701 | 0 | 0.52556 |  | 0.64518 | 0.12378 | 0.12378 | 0.12431 | 0.12435 | 0.89608 | 0.17191 | 0.17191 | 0.18221 | 0.18515 | 0.18603 | 0.1869 | 0.51718 |  |  |  |  | 0.17191 | 0.1869
4628 | 2021-07-12 20:30 | 21.7078 | 0.14324 | 0.21529 | 0.033001 | 2.842 | 1.3225 | 0.08025 | 3.5208 | 1.774 | 0.063 | 0.74531 | 0 | 0.1595 |  | 0.74319 | 0.14258 | 0.14258 | 0.14319 | 0.14324 | 1.0322 | 0.19803 | 0.19803 | 0.20989 | 0.21328 | 0.21429 | 0.21529 | 0.15694 |  |  |  |  | 0.19803 | 0.21529
4629 | 2021-07-12 21:30 | 20.9028 | 0.15677 | 0.23564 | 0.0020844 | 3.1587 | 1.4688 | 0 | 3.3668 | 2.0065 | 0 | 0.81576 | 0 | 0.010075 |  | 0.81343 | 0.15605 | 0.15605 | 0.15673 | 0.15677 | 1.1298 | 0.21674 | 0.21674 | 0.22972 | 0.23344 | 0.23454 | 0.23564 | 0.009913 |  |  |  |  | 0.21674 | 0.23564
4630 | 2021-07-12 22:30 | 19.817 | 0.2145 | 0.32241 | 0 | 3.9043 | 1.5083 | 0 | 3.5408 | 1.7953 | 0 | 1.1162 | 0 | 0 |  | 1.113 | 0.21352 | 0.21352 | 0.21444 | 0.2145 | 1.5458 | 0.29655 | 0.29655 | 0.31431 | 0.3194 | 0.3209 | 0.32241 | 0 |  |  |  |  | 0.29655 | 0.32241
4631 | 2021-07-12 23:30 | 18.5452 | 0.22629 | 0.34014 | 0 | 3.9682 | 1.7865 | 0 | 3.3148 | 1.219 | 0 | 1.1775 | 0 | 0 |  | 1.1741 | 0.22526 | 0.22526 | 0.22623 | 0.22629 | 1.6308 | 0.31286 | 0.31286 | 0.33159 | 0.33696 | 0.33854 | 0.34014 | 0 |  |  |  |  | 0.31286 | 0.34014
4632 | 2021-07-13 00:30 | 17.5299 | 0.22014 | 0.33089 | 0 | 4.0243 | 1.8428 | 0 | 3.0275 | 0.86675 | 0 | 1.1456 | 0 | 0 |  | 1.1422 | 0.21913 | 0.21913 | 0.22008 | 0.22014 | 1.5864 | 0.30435 | 0.30435 | 0.32258 | 0.3278 | 0.32934 | 0.33089 | 0 |  |  |  |  | 0.30435 | 0.33089
4633 | 2021-07-13 01:30 | 16.8408 | 0.17646 | 0.26523 | 0 | 3.931 | 2.0842 | 0 | 2.4823 | 0.6395 | 0 | 0.91824 | 0 | 0 |  | 0.91557 | 0.17565 | 0.17565 | 0.17641 | 0.17646 | 1.2716 | 0.24396 | 0.24396 | 0.25857 | 0.26275 | 0.26399 | 0.26523 | 0 |  |  |  |  | 0.24396 | 0.26523
4634 | 2021-07-13 02:30 | 16.5104 | 0.13162 | 0.19783 | 0 | 4.0008 | 1.9712 | 0 | 1.951 | 0.52375 | 0 | 0.6849 | 0 | 0 |  | 0.68291 | 0.13101 | 0.13101 | 0.13158 | 0.13162 | 0.94848 | 0.18196 | 0.18196 | 0.19286 | 0.19598 | 0.1969 | 0.19783 | 0 |  |  |  |  | 0.18196 | 0.19783
4635 | 2021-07-13 03:30 | 16.3185 | 0.14056 | 0.21128 | 0 | 3.9928 | 1.6692 | 0.001 | 1.5005 | 0.5165 | 0.001 | 0.73146 | 0 | 0 |  | 0.72932 | 0.13992 | 0.13992 | 0.14052 | 0.14056 | 1.013 | 0.19433 | 0.19433 | 0.20597 | 0.2093 | 0.21029 | 0.21128 | 0 |  |  |  |  | 0.19433 | 0.21128
4636 | 2021-07-13 04:30 | 16.5837 | 0.15837 | 0.23805 | 0.00085572 | 3.8142 | 1.5425 | 0.1955 | 1.7942 | 0.49675 | 0.213 | 0.82416 | 0 | 0.004138 |  | 0.82174 | 0.15765 | 0.15765 | 0.15833 | 0.15837 | 1.1413 | 0.21896 | 0.21896 | 0.23207 | 0.23582 | 0.23693 | 0.23805 | 0.0040696 |  |  |  |  | 0.21896 | 0.23805
4637 | 2021-07-13 05:30 | 17.8095 | 0.16764 | 0.25198 | 0.015961 | 3.3355 | 1.47 | 1.9563 | 1.9247 | 0.49225 | 1.6278 | 0.87239 | 0 | 0.077188 |  | 0.86982 | 0.16687 | 0.16687 | 0.16759 | 0.16764 | 1.2081 | 0.23177 | 0.23177 | 0.24565 | 0.24962 | 0.25079 | 0.25198 | 0.075907 |  |  |  |  | 0.23177 | 0.25198
4638 | 2021-07-13 06:30 | 19.4499 | 0.14268 | 0.21446 | 0.087445 | 2.1395 | 1.6678 | 6.4798 | 1.8008 | 0.543 | 4.788 | 0.74252 | 0 | 0.42291 |  | 0.74033 | 0.14203 | 0.14203 | 0.14264 | 0.14268 | 1.0282 | 0.19726 | 0.19726 | 0.20908 | 0.21246 | 0.21346 | 0.21446 | 0.41587 |  |  |  |  | 0.19726 | 0.21446
4639 | 2021-07-13 07:30 | 21.1096 | 0.064788 | 0.097382 | 0.21332 | 1.947 | 1.4552 | 13.358 | 1.4158 | 0.50425 | 8.5872 | 0.33716 | 0 | 1.0318 |  | 0.33616 | 0.064492 | 0.064492 | 0.064769 | 0.064788 | 0.46689 | 0.089572 | 0.089572 | 0.094936 | 0.096471 | 0.096926 | 0.097382 | 1.0145 |  |  |  |  | 0.089572 | 0.097382
4640 | 2021-07-13 08:30 | 22.1444 | 0.03148 | 0.047317 | 0.33396 | 2.6255 | 1.396 | 19.924 | 1.624 | 0.46025 | 12.5155 | 0.16382 | 0 | 1.6154 |  | 0.16334 | 0.031336 | 0.031336 | 0.03147 | 0.03148 | 0.22686 | 0.043522 | 0.043522 | 0.046128 | 0.046874 | 0.047095 | 0.047317 | 1.5883 |  |  |  |  | 0.043522 | 0.047317
4641 | 2021-07-13 09:30 | 22.584 | 0.0453 | 0.06809 | 0.44054 | 3.0617 | 1.2132 | 24.0505 | 2.2475 | 0.30175 | 15.4885 | 0.23575 | 0 | 2.131 |  | 0.23504 | 0.045093 | 0.045093 | 0.045287 | 0.0453 | 0.32645 | 0.062628 | 0.062628 | 0.06638 | 0.067453 | 0.067771 | 0.06809 | 2.0951 |  |  |  |  | 0.062628 | 0.06809
4642 | 2021-07-13 10:30 | 22.8148 | 0.060532 | 0.090985 | 0.51663 | 3.3765 | 1.2208 | 25.6182 | 2.7505 | 0.2495 | 17.434 | 0.31502 | 0 | 2.4992 |  | 0.31408 | 0.060255 | 0.060255 | 0.060514 | 0.060532 | 0.43622 | 0.083687 | 0.083687 | 0.0887 | 0.090134 | 0.090559 | 0.090985 | 2.457 |  |  |  |  | 0.083687 | 0.090985
4643 | 2021-07-13 11:30 | 23.049 | 0.077806 | 0.11695 | 0.55585 | 4.039 | 1.3145 | 26.2177 | 3.0027 | 0.2445 | 18.0935 | 0.40492 | 0 | 2.6891 |  | 0.4037 | 0.077449 | 0.077449 | 0.077783 | 0.077806 | 0.5607 | 0.10757 | 0.10757 | 0.11401 | 0.11585 | 0.1164 | 0.11695 | 2.6435 |  |  |  |  | 0.10757 | 0.11695
4644 | 2021-07-13 12:30 | 23.2439 | 0.11246 | 0.16903 | 0.60894 | 4.652 | 1.3535 | 26.208 | 3.5638 | 0.35775 | 16.7832 | 0.58527 | 0 | 2.9462 |  | 0.5835 | 0.11194 | 0.11194 | 0.11243 | 0.11246 | 0.81042 | 0.15548 | 0.15548 | 0.16479 | 0.16745 | 0.16824 | 0.16903 | 2.896 |  |  |  |  | 0.15548 | 0.16903
4645 | 2021-07-13 13:30 | 23.3184 | 0.13893 | 0.20882 | 0.60441 | 5.1555 | 1.5032 | 24.96 | 4.4545 | 0.399 | 14.8722 | 0.72304 | 0 | 2.9244 |  | 0.72084 | 0.13829 | 0.13829 | 0.13889 | 0.13893 | 1.0012 | 0.19207 | 0.19207 | 0.20357 | 0.20687 | 0.20784 | 0.20882 | 2.8744 |  |  |  |  | 0.19207 | 0.20882
4646 | 2021-07-13 14:30 | 23.3294 | 0.13796 | 0.20736 | 0.5808 | 5.0462 | 1.7935 | 22.776 | 5.3345 | 0.52775 | 13.3247 | 0.71799 | 0 | 2.8104 |  | 0.7158 | 0.13732 | 0.13732 | 0.13791 | 0.13796 | 0.99417 | 0.19073 | 0.19073 | 0.20215 | 0.20542 | 0.20639 | 0.20736 | 2.7622 |  |  |  |  | 0.19073 | 0.20736
4647 | 2021-07-13 15:30 | 23.16 | 0.13361 | 0.20083 | 0.52174 | 4.8155 | 1.7855 | 19.6447 | 5.607 | 0.56975 | 10.8217 | 0.69537 | 0 | 2.5248 |  | 0.69325 | 0.133 | 0.133 | 0.13357 | 0.13361 | 0.96284 | 0.18472 | 0.18472 | 0.19578 | 0.19895 | 0.19988 | 0.20083 | 2.4813 |  |  |  |  | 0.18472 | 0.20083
4648 | 2021-07-13 16:30 | 23.1019 | 0.13761 | 0.20684 | 0.41669 | 4.4683 | 1.632 | 15.2067 | 5.613 | 0.685 | 8.4482 | 0.71623 | 0 | 2.0166 |  | 0.71402 | 0.13698 | 0.13698 | 0.13757 | 0.13761 | 0.9917 | 0.19025 | 0.19025 | 0.20165 | 0.20491 | 0.20588 | 0.20684 | 1.9817 |  |  |  |  | 0.19025 | 0.20684
4649 | 2021-07-13 17:30 | 22.9742 | 0.13354 | 0.20073 | 0.33207 | 3.9703 | 1.4763 | 9.9727 | 5.447 | 0.71175 | 5.4705 | 0.69505 | 0 | 1.6071 |  | 0.69291 | 0.13293 | 0.13293 | 0.1335 | 0.13354 | 0.96237 | 0.18463 | 0.18463 | 0.19569 | 0.19885 | 0.19979 | 0.20073 | 1.5793 |  |  |  |  | 0.18463 | 0.20073
4650 | 2021-07-13 18:30 | 22.8837 | 0.12498 | 0.18786 | 0.22865 | 3.2405 | 1.2575 | 4.6963 | 5.4205 | 0.75925 | 2.9013 | 0.65049 | 0 | 1.1067 |  | 0.64847 | 0.12441 | 0.12441 | 0.12494 | 0.12498 | 0.90066 | 0.17279 | 0.17279 | 0.18314 | 0.1861 | 0.18698 | 0.18786 | 1.0874 |  |  |  |  | 0.17279 | 0.18786
4651 | 2021-07-13 19:30 | 22.6941 | 0.12291 | 0.18474 | 0.12187 | 2.7455 | 1.1235 | 1.2862 | 6.115 | 0.70225 | 0.89175 | 0.63971 | 0 | 0.58991 |  | 0.63773 | 0.12235 | 0.12235 | 0.12287 | 0.12291 | 0.88573 | 0.16992 | 0.16992 | 0.1801 | 0.18301 | 0.18388 | 0.18474 | 0.5796 |  |  |  |  | 0.16992 | 0.18474
4652 | 2021-07-13 20:30 | 22.4354 | 0.17007 | 0.25562 | 0.039403 | 3.2988 | 1.0015 | 0.075 | 7.2395 | 0.59175 | 0.05275 | 0.88516 | 0 | 0.19074 |  | 0.8824 | 0.16929 | 0.16929 | 0.17001 | 0.17007 | 1.2256 | 0.23512 | 0.23512 | 0.2492 | 0.25323 | 0.25442 | 0.25562 | 0.18739 |  |  |  |  | 0.23512 | 0.25562
4653 | 2021-07-13 21:30 | 21.6339 | 0.26546 | 0.39901 | 0.0024065 | 4.2815 | 0.8055 | 0 | 7.6952 | 0.56725 | 0 | 1.3817 | 0 | 0.01165 |  | 1.3774 | 0.26424 | 0.26424 | 0.26538 | 0.26546 | 1.913 | 0.36701 | 0.36701 | 0.38899 | 0.39528 | 0.39714 | 0.39901 | 0.011445 |  |  |  |  | 0.36701 | 0.39901
4654 | 2021-07-13 22:30 | 20.5089 | 0.346 | 0.52007 | 2.6852e-06 | 4.9655 | 0.74675 | 0 | 7.4655 | 0.57625 | 0 | 1.8009 | 0 | 1.3e-05 |  | 1.7953 | 0.34442 | 0.34442 | 0.3459 | 0.346 | 2.4934 | 0.47836 | 0.47836 | 0.50701 | 0.5152 | 0.51763 | 0.52007 | 1.277e-05 |  |  |  |  | 0.47836 | 0.52007
4655 | 2021-07-13 23:30 | 19.1928 | 0.36839 | 0.55372 | 0 | 5.0907 | 0.819 | 0 | 6.2635 | 0.6715 | 0 | 1.9175 | 0 | 0 |  | 1.9114 | 0.3667 | 0.3667 | 0.36828 | 0.36839 | 2.6548 | 0.50931 | 0.50931 | 0.53981 | 0.54854 | 0.55112 | 0.55372 | 0 |  |  |  |  | 0.50931 | 0.55372
4656 | 2021-07-14 00:30 | 18.0879 | 0.31969 | 0.48052 | 0 | 4.6415 | 0.875 | 0 | 5.762 | 0.796 | 0 | 1.664 | 0 | 0 |  | 1.6588 | 0.31823 | 0.31823 | 0.3196 | 0.31969 | 2.3038 | 0.44198 | 0.44198 | 0.46845 | 0.47603 | 0.47827 | 0.48052 | 0 |  |  |  |  | 0.44198 | 0.48052
4657 | 2021-07-14 01:30 | 17.3518 | 0.27075 | 0.40695 | 0 | 3.95 | 0.96075 | 0 | 5.3243 | 0.8005 | 0 | 1.4093 | 0 | 0 |  | 1.4048 | 0.26951 | 0.26951 | 0.27067 | 0.27075 | 1.9511 | 0.37431 | 0.37431 | 0.39673 | 0.40315 | 0.40505 | 0.40695 | 0 |  |  |  |  | 0.37431 | 0.40695
4658 | 2021-07-14 02:30 | 16.9653 | 0.26128 | 0.39273 | 0 | 3.4928 | 0.9365 | 0 | 5.0613 | 0.8075 | 0 | 1.36 | 0 | 0 |  | 1.3557 | 0.26008 | 0.26008 | 0.2612 | 0.26128 | 1.8829 | 0.36123 | 0.36123 | 0.38286 | 0.38905 | 0.39088 | 0.39273 | 0 |  |  |  |  | 0.36123 | 0.39273
4659 | 2021-07-14 03:30 | 16.7556 | 0.24226 | 0.36414 | 0 | 3.1585 | 0.82125 | 0.00075 | 4.9235 | 0.9315 | 0.001 | 1.261 | 0 | 0 |  | 1.257 | 0.24115 | 0.24115 | 0.24219 | 0.24226 | 1.7458 | 0.33493 | 0.33493 | 0.35499 | 0.36073 | 0.36243 | 0.36414 | 0 |  |  |  |  | 0.33493 | 0.36414
4660 | 2021-07-14 04:30 | 16.9815 | 0.23873 | 0.35883 | 0.00068653 | 2.8237 | 0.8065 | 0.20125 | 5.1242 | 1.0582 | 0.14375 | 1.2427 | 0 | 0.003325 |  | 1.2387 | 0.23764 | 0.23764 | 0.23866 | 0.23873 | 1.7204 | 0.33005 | 0.33005 | 0.34982 | 0.35548 | 0.35715 | 0.35883 | 0.003265 |  |  |  |  | 0.33005 | 0.35883
4661 | 2021-07-14 05:30 | 18.2389 | 0.22611 | 0.33985 | 0.015361 | 2.6522 | 0.75475 | 2.005 | 5.0075 | 1.0265 | 0.9775 | 1.177 | 0 | 0.0744 |  | 1.1732 | 0.22507 | 0.22507 | 0.22604 | 0.22611 | 1.6294 | 0.3126 | 0.3126 | 0.33132 | 0.33668 | 0.33826 | 0.33985 | 0.073052 |  |  |  |  | 0.3126 | 0.33985
4662 | 2021-07-14 06:30 | 19.7996 | 0.17591 | 0.26441 | 0.083555 | 1.8785 | 0.759 | 6.8085 | 4.7038 | 0.7675 | 2.9535 | 0.91569 | 0 | 0.40473 |  | 0.91273 | 0.1751 | 0.1751 | 0.17586 | 0.17591 | 1.2677 | 0.2432 | 0.2432 | 0.25777 | 0.26193 | 0.26317 | 0.26441 | 0.39737 |  |  |  |  | 0.2432 | 0.26441
4663 | 2021-07-14 07:30 | 21.5488 | 0.093615 | 0.14071 | 0.17582 | 0.991 | 0.7415 | 13.882 | 4.2572 | 0.63525 | 5.3613 | 0.48731 | 0 | 0.85169 |  | 0.48573 | 0.093186 | 0.093186 | 0.093587 | 0.093615 | 0.67463 | 0.12943 | 0.12943 | 0.13718 | 0.13939 | 0.14005 | 0.14071 | 0.83615 |  |  |  |  | 0.12943 | 0.14071
4664 | 2021-07-14 08:30 | 22.6884 | 0.061687 | 0.09272 | 0.27561 | 0.8855 | 0.88175 | 20.686 | 4.051 | 0.52325 | 7.1803 | 0.32111 | 0 | 1.3352 |  | 0.32007 | 0.061404 | 0.061404 | 0.061668 | 0.061687 | 0.44454 | 0.085283 | 0.085283 | 0.090391 | 0.091853 | 0.092285 | 0.09272 | 1.3107 |  |  |  |  | 0.085283 | 0.09272
4665 | 2021-07-14 09:30 | 23.2707 | 0.078233 | 0.11759 | 0.35916 | 1.2115 | 0.966 | 25.8885 | 4.2293 | 0.60275 | 8.9718 | 0.40725 | 0 | 1.7401 |  | 0.40592 | 0.077874 | 0.077874 | 0.07821 | 0.078233 | 0.56378 | 0.10816 | 0.10816 | 0.11464 | 0.11649 | 0.11704 | 0.11759 | 1.7081 |  |  |  |  | 0.10816 | 0.11759
4666 | 2021-07-14 10:30 | 23.6919 | 0.080208 | 0.12056 | 0.43094 | 1.3835 | 1.0085 | 28.4735 | 5.094 | 0.919 | 10.9175 | 0.41754 | 0 | 2.0879 |  | 0.41617 | 0.079841 | 0.079841 | 0.080184 | 0.080208 | 0.57801 | 0.11089 | 0.11089 | 0.11753 | 0.11943 | 0.11999 | 0.12056 | 2.0495 |  |  |  |  | 0.11089 | 0.12056
4667 | 2021-07-14 11:30 | 23.9205 | 0.094439 | 0.14195 | 0.45862 | 1.5822 | 1.1587 | 30.0673 | 6.2973 | 1.1122 | 12.8902 | 0.49162 | 0 | 2.2222 |  | 0.49001 | 0.094006 | 0.094006 | 0.094411 | 0.094439 | 0.68057 | 0.13056 | 0.13056 | 0.13838 | 0.14062 | 0.14128 | 0.14195 | 2.1811 |  |  |  |  | 0.13056 | 0.14195
4668 | 2021-07-14 12:30 | 24.0533 | 0.1089 | 0.16368 | 0.48162 | 1.681 | 1.2217 | 30.36 | 8.403 | 1.0542 | 14.7743 | 0.5669 | 0 | 2.3338 |  | 0.56503 | 0.1084 | 0.1084 | 0.10887 | 0.1089 | 0.78476 | 0.15055 | 0.15055 | 0.15957 | 0.16215 | 0.16292 | 0.16368 | 2.2905 |  |  |  |  | 0.15055 | 0.16368
4669 | 2021-07-14 13:30 | 23.9821 | 0.11681 | 0.17558 | 0.51695 | 1.5785 | 1.084 | 29.3525 | 10.3598 | 1.2395 | 15.763 | 0.60811 | 0 | 2.5051 |  | 0.6061 | 0.11628 | 0.11628 | 0.11678 | 0.11681 | 0.8418 | 0.1615 | 0.1615 | 0.17117 | 0.17394 | 0.17476 | 0.17558 | 2.4585 |  |  |  |  | 0.1615 | 0.17558
4670 | 2021-07-14 14:30 | 23.9459 | 0.10166 | 0.15281 | 0.48038 | 1.4567 | 0.954 | 26.6395 | 10.8012 | 1.711 | 14.9015 | 0.52925 | 0 | 2.3281 |  | 0.52749 | 0.1012 | 0.1012 | 0.10163 | 0.10166 | 0.73263 | 0.14055 | 0.14055 | 0.14897 | 0.15138 | 0.15209 | 0.15281 | 2.2846 |  |  |  |  | 0.14055 | 0.15281
4671 | 2021-07-14 15:30 | 23.7756 | 0.072714 | 0.1093 | 0.444 | 1.2132 | 0.805 | 22.5365 | 10.478 | 2.1833 | 13.015 | 0.37855 | 0 | 2.1519 |  | 0.37729 | 0.072381 | 0.072381 | 0.072693 | 0.072714 | 0.52401 | 0.10053 | 0.10053 | 0.10655 | 0.10827 | 0.10878 | 0.1093 | 2.1116 |  |  |  |  | 0.10053 | 0.1093
4672 | 2021-07-14 16:30 | 23.6579 | 0.04719 | 0.070931 | 0.3759 | 0.86275 | 0.8015 | 17.0933 | 10.02 | 2.854 | 10.4488 | 0.24568 | 0 | 1.8219 |  | 0.24485 | 0.046974 | 0.046974 | 0.047176 | 0.04719 | 0.34007 | 0.065242 | 0.065242 | 0.06915 | 0.070268 | 0.070599 | 0.070931 | 1.7877 |  |  |  |  | 0.065242 | 0.070931
4673 | 2021-07-14 17:30 | 23.3978 | 0.033482 | 0.050327 | 0.31814 | 0.70325 | 0.80075 | 10.6375 | 8.73 | 3.261 | 6.549 | 0.17431 | 0 | 1.5421 |  | 0.17373 | 0.033329 | 0.033329 | 0.033473 | 0.033482 | 0.24129 | 0.04629 | 0.04629 | 0.049063 | 0.049856 | 0.050091 | 0.050327 | 1.513 |  |  |  |  | 0.04629 | 0.050327
4674 | 2021-07-14 18:30 | 23.1333 | 0.047125 | 0.070832 | 0.20512 | 0.53525 | 0.8235 | 4.7905 | 7.677 | 3.6765 | 3.1797 | 0.24534 | 0 | 0.99434 |  | 0.24451 | 0.046909 | 0.046909 | 0.047111 | 0.047125 | 0.3396 | 0.065151 | 0.065151 | 0.069053 | 0.07017 | 0.0705 | 0.070832 | 0.97551 |  |  |  |  | 0.065151 | 0.070832
4675 | 2021-07-14 19:30 | 22.7572 | 0.081199 | 0.12205 | 0.097119 | 0.4995 | 0.87525 | 1.3802 | 6.7748 | 4.009 | 0.95125 | 0.42274 | 0 | 0.47082 |  | 0.42131 | 0.080827 | 0.080827 | 0.081175 | 0.081199 | 0.58515 | 0.11226 | 0.11226 | 0.11898 | 0.12091 | 0.12148 | 0.12205 | 0.46188 |  |  |  |  | 0.11226 | 0.12205
4676 | 2021-07-14 20:30 | 22.2084 | 0.14647 | 0.22016 | 0.031579 | 0.78425 | 0.9215 | 0.078 | 5.3035 | 4.2648 | 0.04875 | 0.76258 | 0 | 0.1531 |  | 0.75999 | 0.1458 | 0.1458 | 0.14643 | 0.14647 | 1.0555 | 0.2025 | 0.2025 | 0.21463 | 0.2181 | 0.21913 | 0.22016 | 0.15018 |  |  |  |  | 0.2025 | 0.22016
4677 | 2021-07-14 21:30 | 21.1834 | 0.21065 | 0.31662 | 0.0023333 | 1.1562 | 1.0495 | 0 | 4.164 | 4.565 | 0 | 1.0967 | 0 | 0.011313 |  | 1.093 | 0.20968 | 0.20968 | 0.21058 | 0.21065 | 1.518 | 0.29123 | 0.29123 | 0.30867 | 0.31366 | 0.31514 | 0.31662 | 0.011097 |  |  |  |  | 0.29123 | 0.31662
4678 | 2021-07-14 22:30 | 20.0356 | 0.21973 | 0.33027 | 0 | 1.7868 | 1.1198 | 0 | 3.7132 | 4.7477 | 0 | 1.144 | 0 | 0 |  | 1.1401 | 0.21872 | 0.21872 | 0.21966 | 0.21973 | 1.5834 | 0.30378 | 0.30378 | 0.32197 | 0.32718 | 0.32872 | 0.33027 | 0 |  |  |  |  | 0.30378 | 0.33027
4679 | 2021-07-14 23:30 | 18.7582 | 0.31578 | 0.47465 | 5.1555e-06 | 2.5925 | 1.3353 | 0 | 3.234 | 4.908 | 0 | 1.6441 | 0 | 2.5e-05 |  | 1.6385 | 0.31434 | 0.31434 | 0.31569 | 0.31578 | 2.2757 | 0.43658 | 0.43658 | 0.46273 | 0.47021 | 0.47242 | 0.47465 | 2.4519e-05 |  |  |  |  | 0.43658 | 0.47465
4680 | 2021-07-15 00:30 | 17.7885 | 0.31802 | 0.47801 | 0 | 3.3508 | 1.5635 | 0 | 2.4053 | 4.9755 | 0 | 1.6558 | 0 | 0 |  | 1.6501 | 0.31656 | 0.31656 | 0.31793 | 0.31802 | 2.2918 | 0.43967 | 0.43967 | 0.466 | 0.47354 | 0.47577 | 0.47801 | 0 |  |  |  |  | 0.43967 | 0.47801
4681 | 2021-07-15 01:30 | 17.1827 | 0.21369 | 0.3212 | 0 | 4.1625 | 1.6535 | 0 | 2.031 | 5.092 | 0 | 1.1126 | 0 | 0 |  | 1.1088 | 0.21271 | 0.21271 | 0.21363 | 0.21369 | 1.54 | 0.29544 | 0.29544 | 0.31313 | 0.31819 | 0.31969 | 0.3212 | 0 |  |  |  |  | 0.29544 | 0.3212
4682 | 2021-07-15 02:30 | 16.9292 | 0.19632 | 0.29509 | 0 | 4.571 | 1.7135 | 0 | 2.045 | 4.973 | 0 | 1.0222 | 0 | 0 |  | 1.0186 | 0.19542 | 0.19542 | 0.19626 | 0.19632 | 1.4148 | 0.27142 | 0.27142 | 0.28768 | 0.29233 | 0.2937 | 0.29509 | 0 |  |  |  |  | 0.27142 | 0.29509
4683 | 2021-07-15 03:30 | 16.8083 | 0.15771 | 0.23705 | 0 | 4.4352 | 1.724 | 0.001 | 2.1925 | 5.0805 | 0.00075 | 0.82115 | 0 | 0 |  | 0.8183 | 0.15699 | 0.15699 | 0.15766 | 0.15771 | 1.1365 | 0.21804 | 0.21804 | 0.2311 | 0.23483 | 0.23594 | 0.23705 | 0 |  |  |  |  | 0.21804 | 0.23705
4684 | 2021-07-15 04:30 | 17.0873 | 0.16378 | 0.24617 | 0.0003583 | 4.1863 | 1.7375 | 0.187 | 2.2197 | 5.1997 | 0.152 | 0.85274 | 0 | 0.001738 |  | 0.84977 | 0.16303 | 0.16303 | 0.16373 | 0.16378 | 1.1802 | 0.22642 | 0.22642 | 0.23999 | 0.24387 | 0.24501 | 0.24617 | 0.001704 |  |  |  |  | 0.22642 | 0.24617
4685 | 2021-07-15 05:30 | 18.22 | 0.19115 | 0.28732 | 0.012454 | 3.7687 | 1.7408 | 1.9688 | 2.1065 | 5.1775 | 1.3842 | 0.9953 | 0 | 0.060413 |  | 0.99182 | 0.19028 | 0.19028 | 0.1911 | 0.19115 | 1.3775 | 0.26427 | 0.26427 | 0.2801 | 0.28463 | 0.28597 | 0.28732 | 0.059227 |  |  |  |  | 0.26427 | 0.28732
4686 | 2021-07-15 06:30 | 19.6662 | 0.18961 | 0.28499 | 0.048894 | 2.8567 | 1.8082 | 6.304 | 1.76 | 4.926 | 4.3552 | 0.98725 | 0 | 0.2372 |  | 0.98379 | 0.18874 | 0.18874 | 0.18955 | 0.18961 | 1.3664 | 0.26213 | 0.26213 | 0.27783 | 0.28233 | 0.28366 | 0.28499 | 0.23253 |  |  |  |  | 0.26213 | 0.28499
4687 | 2021-07-15 07:30 | 21.3028 | 0.13706 | 0.20602 | 0.11134 | 1.5172 | 1.601 | 12.4075 | 1.616 | 4.8308 | 8.4027 | 0.71369 | 0 | 0.5402 |  | 0.71118 | 0.13644 | 0.13644 | 0.13702 | 0.13706 | 0.98775 | 0.1895 | 0.1895 | 0.20085 | 0.20409 | 0.20505 | 0.20602 | 0.52953 |  |  |  |  | 0.1895 | 0.20602
4688 | 2021-07-15 08:30 | 22.4228 | 0.065897 | 0.099049 | 0.21201 | 1.1105 | 1.0675 | 18.628 | 1.6558 | 4.674 | 13.0328 | 0.34313 | 0 | 1.0287 |  | 0.34191 | 0.065595 | 0.065595 | 0.065877 | 0.065897 | 0.47488 | 0.091104 | 0.091104 | 0.096561 | 0.098122 | 0.098584 | 0.099049 | 1.0083 |  |  |  |  | 0.091104 | 0.099049
4689 | 2021-07-15 09:30 | 23.1604 | 0.054049 | 0.081241 | 0.31214 | 1.359 | 0.924 | 23.3655 | 1.7548 | 4.4215 | 17.3038 | 0.28144 | 0 | 1.5146 |  | 0.28044 | 0.053802 | 0.053802 | 0.054033 | 0.054049 | 0.3895 | 0.074725 | 0.074725 | 0.0792 | 0.080481 | 0.08086 | 0.081241 | 1.4845 |  |  |  |  | 0.074725 | 0.081241
4690 | 2021-07-15 10:30 | 23.7546 | 0.048093 | 0.072288 | 0.39748 | 2.0213 | 0.6985 | 25.0935 | 1.8962 | 4.2107 | 20.0285 | 0.25043 | 0 | 1.9288 |  | 0.24954 | 0.047873 | 0.047873 | 0.048079 | 0.048093 | 0.34658 | 0.06649 | 0.06649 | 0.070472 | 0.071611 | 0.071949 | 0.072288 | 1.8903 |  |  |  |  | 0.06649 | 0.072288
4691 | 2021-07-15 11:30 | 24.0424 | 0.048342 | 0.072662 | 0.48805 | 2.6415 | 0.55125 | 24.8667 | 1.9868 | 4.3487 | 20.4492 | 0.25172 | 0 | 2.3684 |  | 0.25083 | 0.04812 | 0.04812 | 0.048328 | 0.048342 | 0.34837 | 0.066834 | 0.066834 | 0.070837 | 0.071982 | 0.072321 | 0.072662 | 2.3211 |  |  |  |  | 0.066834 | 0.072662
4692 | 2021-07-15 12:30 | 24.125 | 0.04819 | 0.072434 | 0.52442 | 3.4392 | 0.79 | 24.2635 | 2.2757 | 4.3645 | 20.4325 | 0.25094 | 0 | 2.5451 |  | 0.25004 | 0.04797 | 0.04797 | 0.048176 | 0.04819 | 0.34728 | 0.066624 | 0.066624 | 0.070615 | 0.071756 | 0.072094 | 0.072434 | 2.4941 |  |  |  |  | 0.066624 | 0.072434
4693 | 2021-07-15 13:30 | 23.8145 | 0.051298 | 0.077106 | 0.52198 | 3.7465 | 0.969 | 21.9375 | 2.4217 | 4.6288 | 20.061 | 0.26713 | 0 | 2.5334 |  | 0.26617 | 0.051063 | 0.051063 | 0.051283 | 0.051298 | 0.36968 | 0.070921 | 0.070921 | 0.075169 | 0.076384 | 0.076744 | 0.077106 | 2.4824 |  |  |  |  | 0.070921 | 0.077106
4694 | 2021-07-15 14:30 | 23.5806 | 0.053269 | 0.080067 | 0.4461 | 3.9327 | 1.0285 | 18.8657 | 3.0023 | 4.7225 | 18.6182 | 0.27739 | 0 | 2.1653 |  | 0.27639 | 0.053024 | 0.053024 | 0.053253 | 0.053269 | 0.38388 | 0.073645 | 0.073645 | 0.078056 | 0.079318 | 0.079692 | 0.080067 | 2.1215 |  |  |  |  | 0.073645 | 0.080067
4695 | 2021-07-15 15:30 | 23.1811 | 0.053179 | 0.079933 | 0.41733 | 3.7095 | 1.1792 | 15.0137 | 3.9965 | 4.3915 | 15.602 | 0.27692 | 0 | 2.0258 |  | 0.27593 | 0.052935 | 0.052935 | 0.053163 | 0.053179 | 0.38323 | 0.073521 | 0.073521 | 0.077925 | 0.079185 | 0.079558 | 0.079933 | 1.9847 |  |  |  |  | 0.073521 | 0.079933
4696 | 2021-07-15 16:30 | 23.0083 | 0.054458 | 0.081855 | 0.31402 | 3.6787 | 1.2217 | 10.6408 | 4.9155 | 4.134 | 11.5973 | 0.28359 | 0 | 1.5244 |  | 0.28256 | 0.054208 | 0.054208 | 0.054442 | 0.054458 | 0.39245 | 0.075289 | 0.075289 | 0.079799 | 0.081089 | 0.081471 | 0.081855 | 1.4934 |  |  |  |  | 0.075289 | 0.081855
4697 | 2021-07-15 17:30 | 22.804 | 0.058341 | 0.087692 | 0.2302 | 4.05 | 1.213 | 6.4292 | 5.231 | 4.118 | 7.5133 | 0.30381 | 0 | 1.1176 |  | 0.30271 | 0.058074 | 0.058074 | 0.058324 | 0.058341 | 0.42043 | 0.080658 | 0.080658 | 0.085489 | 0.086871 | 0.08728 | 0.087692 | 1.0948 |  |  |  |  | 0.080658 | 0.087692
4698 | 2021-07-15 18:30 | 22.7732 | 0.055107 | 0.082831 | 0.17931 | 3.878 | 1.1918 | 2.9423 | 5.337 | 4.0682 | 3.6888 | 0.28697 | 0 | 0.87057 |  | 0.28593 | 0.054855 | 0.054855 | 0.055091 | 0.055107 | 0.39712 | 0.076187 | 0.076187 | 0.08075 | 0.082056 | 0.082442 | 0.082831 | 0.85277 |  |  |  |  | 0.076187 | 0.082831
4699 | 2021-07-15 19:30 | 22.631 | 0.054977 | 0.082635 | 0.10751 | 4.1242 | 0.83925 | 0.744 | 5.3587 | 4.269 | 1.063 | 0.2863 | 0 | 0.52199 |  | 0.28525 | 0.054725 | 0.054725 | 0.054961 | 0.054977 | 0.39619 | 0.076007 | 0.076007 | 0.080559 | 0.081862 | 0.082247 | 0.082635 | 0.51128 |  |  |  |  | 0.076007 | 0.082635
4700 | 2021-07-15 20:30 | 22.4435 | 0.067419 | 0.10134 | 0.040671 | 4.5933 | 0.41275 | 0.02075 | 5.4015 | 4.229 | 0.0555 | 0.3511 | 0 | 0.19749 |  | 0.34981 | 0.06711 | 0.06711 | 0.067399 | 0.067419 | 0.48585 | 0.093209 | 0.093209 | 0.098792 | 0.10039 | 0.10086 | 0.10134 | 0.19342 |  |  |  |  | 0.093209 | 0.10134
4701 | 2021-07-15 21:30 | 21.7163 | 0.084643 | 0.12723 | 0.0027673 | 4.9015 | 0.3665 | 0 | 5.0695 | 4.1902 | 0 | 0.4408 | 0 | 0.013438 |  | 0.43918 | 0.084255 | 0.084255 | 0.084618 | 0.084643 | 0.60997 | 0.11702 | 0.11702 | 0.12403 | 0.12604 | 0.12663 | 0.12723 | 0.013161 |  |  |  |  | 0.11702 | 0.12723
4702 | 2021-07-15 22:30 | 20.6271 | 0.069532 | 0.10451 | 0 | 4.5085 | 0.40175 | 0 | 4.9852 | 4.1067 | 0 | 0.36211 | 0 | 0 |  | 0.36078 | 0.069214 | 0.069214 | 0.069512 | 0.069532 | 0.50108 | 0.09613 | 0.09613 | 0.10189 | 0.10354 | 0.10402 | 0.10451 | 0 |  |  |  |  | 0.09613 | 0.10451
4703 | 2021-07-15 23:30 | 19.3533 | 0.049286 | 0.074081 | 0 | 4.0655 | 0.475 | 0 | 4.5598 | 4.0795 | 0 | 0.25667 | 0 | 0 |  | 0.25573 | 0.04906 | 0.04906 | 0.049271 | 0.049286 | 0.35517 | 0.068139 | 0.068139 | 0.07222 | 0.073388 | 0.073733 | 0.074081 | 0 |  |  |  |  | 0.068139 | 0.074081
4704 | 2021-07-16 00:30 | 18.2465 | 0.040292 | 0.060562 | 0 | 3.0488 | 0.397 | 0 | 4.2973 | 3.753 | 0 | 0.20984 | 0 | 0 |  | 0.20906 | 0.040107 | 0.040107 | 0.04028 | 0.040292 | 0.29036 | 0.055705 | 0.055705 | 0.059041 | 0.059996 | 0.060278 | 0.060562 | 0 |  |  |  |  | 0.055705 | 0.060562
4705 | 2021-07-16 01:30 | 17.5259 | 0.037963 | 0.057062 | 0 | 2.2658 | 0.356 | 0 | 4.108 | 3.3445 | 0 | 0.19771 | 0 | 0 |  | 0.19698 | 0.037789 | 0.037789 | 0.037952 | 0.037963 | 0.27358 | 0.052485 | 0.052485 | 0.055629 | 0.056528 | 0.056794 | 0.057062 | 0 |  |  |  |  | 0.052485 | 0.057062
4706 | 2021-07-16 02:30 | 17.1647 | 0.047299 | 0.071095 | 0 | 1.8313 | 0.42825 | 0 | 4.016 | 3.2188 | 0 | 0.24634 | 0 | 0 |  | 0.24542 | 0.047083 | 0.047083 | 0.047285 | 0.047299 | 0.34086 | 0.065393 | 0.065393 | 0.069309 | 0.07043 | 0.070762 | 0.071095 | 0 |  |  |  |  | 0.065393 | 0.071095
4707 | 2021-07-16 03:30 | 16.9427 | 0.061831 | 0.092938 | 0 | 1.5637 | 0.45225 | 0.0005 | 3.9863 | 3.1803 | 0.00075 | 0.32203 | 0 | 0 |  | 0.32082 | 0.061548 | 0.061548 | 0.061813 | 0.061831 | 0.44558 | 0.085483 | 0.085483 | 0.090603 | 0.092068 | 0.092502 | 0.092938 | 0 |  |  |  |  | 0.085483 | 0.092938
4708 | 2021-07-16 04:30 | 17.1445 | 0.068568 | 0.10306 | 0.00023157 | 1.499 | 0.437 | 0.07525 | 3.913 | 3.3152 | 0.162 | 0.35711 | 0 | 0.001125 |  | 0.35577 | 0.068253 | 0.068253 | 0.068547 | 0.068568 | 0.49413 | 0.094797 | 0.094797 | 0.10047 | 0.1021 | 0.10258 | 0.10306 | 0.0011013 |  |  |  |  | 0.094797 | 0.10306
4709 | 2021-07-16 05:30 | 18.3539 | 0.064667 | 0.097199 | 0.016358 | 1.459 | 0.459 | 0.8855 | 3.552 | 3.126 | 1.5345 | 0.3368 | 0 | 0.079475 |  | 0.33553 | 0.06437 | 0.06437 | 0.064647 | 0.064667 | 0.46601 | 0.089403 | 0.089403 | 0.094758 | 0.09629 | 0.096744 | 0.097199 | 0.077795 |  |  |  |  | 0.089403 | 0.097199
4710 | 2021-07-16 06:30 | 19.9404 | 0.056583 | 0.085049 | 0.074038 | 1.2652 | 0.356 | 2.6298 | 3.002 | 2.9827 | 4.8347 | 0.2947 | 0 | 0.35974 |  | 0.29359 | 0.056323 | 0.056323 | 0.056566 | 0.056583 | 0.40776 | 0.078227 | 0.078227 | 0.082912 | 0.084253 | 0.08465 | 0.085049 | 0.35211 |  |  |  |  | 0.078227 | 0.085049
4711 | 2021-07-16 07:30 | 21.5678 | 0.06077 | 0.091343 | 0.17351 | 1.1225 | 0.27875 | 5.0237 | 2.5015 | 2.7393 | 9.112 | 0.31651 | 0 | 0.84311 |  | 0.31531 | 0.060492 | 0.060492 | 0.060752 | 0.06077 | 0.43793 | 0.084016 | 0.084016 | 0.089048 | 0.090488 | 0.090914 | 0.091343 | 0.82518 |  |  |  |  | 0.084016 | 0.091343
4712 | 2021-07-16 08:30 | 22.6574 | 0.03292 | 0.049482 | 0.24267 | 1.2908 | 0.175 | 7.6035 | 2.1042 | 2.478 | 13.9938 | 0.17146 | 0 | 1.1792 |  | 0.17081 | 0.032769 | 0.032769 | 0.032911 | 0.03292 | 0.23724 | 0.045513 | 0.045513 | 0.048239 | 0.049019 | 0.04925 | 0.049482 | 1.1541 |  |  |  |  | 0.045513 | 0.049482
4713 | 2021-07-16 09:30 | 23.2374 | 0.035627 | 0.05355 | 0.31099 | 1.5225 | 0.1275 | 9.809 | 1.9245 | 2.3462 | 18.215 | 0.18556 | 0 | 1.5113 |  | 0.18486 | 0.035464 | 0.035464 | 0.035616 | 0.035627 | 0.25674 | 0.049255 | 0.049255 | 0.052205 | 0.05305 | 0.053299 | 0.05355 | 1.479 |  |  |  |  | 0.049255 | 0.05355
4714 | 2021-07-16 10:30 | 23.6782 | 0.041319 | 0.062106 | 0.39968 | 1.8188 | 0.09 | 11.4275 | 2.1055 | 2.3323 | 21.1767 | 0.21521 | 0 | 1.9425 |  | 0.21439 | 0.04113 | 0.04113 | 0.041307 | 0.041319 | 0.29776 | 0.057125 | 0.057125 | 0.060546 | 0.061525 | 0.061815 | 0.062106 | 1.9008 |  |  |  |  | 0.057125 | 0.062106
4715 | 2021-07-16 11:30 | 23.8722 | 0.055737 | 0.083778 | 0.48871 | 2.0185 | 0.096 | 13.2825 | 2.5372 | 2.6115 | 22.7505 | 0.29031 | 0 | 2.3753 |  | 0.2892 | 0.055482 | 0.055482 | 0.055721 | 0.055737 | 0.40167 | 0.077058 | 0.077058 | 0.081673 | 0.082994 | 0.083385 | 0.083778 | 2.3242 |  |  |  |  | 0.077058 | 0.083778
4716 | 2021-07-16 12:30 | 23.9837 | 0.054789 | 0.082352 | 0.50389 | 2.1947 | 0.1605 | 14.6965 | 3.3357 | 2.7098 | 23.6762 | 0.28537 | 0 | 2.4493 |  | 0.28428 | 0.054538 | 0.054538 | 0.054772 | 0.054789 | 0.39483 | 0.075747 | 0.075747 | 0.080283 | 0.081581 | 0.081966 | 0.082352 | 2.3964 |  |  |  |  | 0.075747 | 0.082352
4717 | 2021-07-16 13:30 | 23.7997 | 0.093223 | 0.14012 | 0.49744 | 2.6612 | 0.135 | 15.1327 | 4.2503 | 2.4127 | 23.3652 | 0.48557 | 0 | 2.4181 |  | 0.4837 | 0.092796 | 0.092796 | 0.093196 | 0.093223 | 0.67181 | 0.12888 | 0.12888 | 0.1366 | 0.13881 | 0.13947 | 0.14012 | 2.3657 |  |  |  |  | 0.12888 | 0.14012
4718 | 2021-07-16 14:30 | 23.5471 | 0.083258 | 0.12514 | 0.46729 | 3.0155 | 0.094 | 14.2737 | 5.0705 | 2.2605 | 21.1773 | 0.43367 | 0 | 2.2717 |  | 0.432 | 0.082877 | 0.082877 | 0.083234 | 0.083258 | 0.59999 | 0.11511 | 0.11511 | 0.122 | 0.12397 | 0.12456 | 0.12514 | 2.2224 |  |  |  |  | 0.11511 | 0.12514
4719 | 2021-07-16 15:30 | 23.2855 | 0.10622 | 0.15966 | 0.3807 | 3.276 | 0.09725 | 12.118 | 5.9772 | 2.3695 | 18.107 | 0.55327 | 0 | 1.8508 |  | 0.55113 | 0.10573 | 0.10573 | 0.10619 | 0.10622 | 0.76545 | 0.14685 | 0.14685 | 0.15565 | 0.15816 | 0.15891 | 0.15966 | 1.8105 |  |  |  |  | 0.14685 | 0.15966
4720 | 2021-07-16 16:30 | 23.1101 | 0.093448 | 0.14046 | 0.33155 | 3.3897 | 0.09025 | 9.3485 | 6.7918 | 2.583 | 14.076 | 0.48676 | 0 | 1.612 |  | 0.48487 | 0.09302 | 0.09302 | 0.093421 | 0.093448 | 0.67343 | 0.12919 | 0.12919 | 0.13693 | 0.13915 | 0.1398 | 0.14046 | 1.5768 |  |  |  |  | 0.12919 | 0.14046
4721 | 2021-07-16 17:30 | 22.902 | 0.072872 | 0.10953 | 0.28908 | 3.2815 | 0.08075 | 6.4313 | 7.3063 | 2.7715 | 9.0122 | 0.37959 | 0 | 1.4056 |  | 0.37811 | 0.072538 | 0.072538 | 0.07285 | 0.072872 | 0.52515 | 0.10075 | 0.10075 | 0.10678 | 0.10851 | 0.10902 | 0.10953 | 1.3748 |  |  |  |  | 0.10075 | 0.10953
4722 | 2021-07-16 18:30 | 22.6236 | 0.06584 | 0.098963 | 0.19773 | 2.7517 | 0.0665 | 3.293 | 6.914 | 3.4282 | 4.2352 | 0.34296 | 0 | 0.96147 |  | 0.34162 | 0.065539 | 0.065539 | 0.065821 | 0.06584 | 0.47447 | 0.091026 | 0.091026 | 0.096478 | 0.098038 | 0.098499 | 0.098963 | 0.94036 |  |  |  |  | 0.091026 | 0.098963
4723 | 2021-07-16 19:30 | 22.2865 | 0.069504 | 0.10447 | 0.093309 | 1.9115 | 0.048 | 0.958 | 6.6255 | 3.9798 | 1.2175 | 0.36205 | 0 | 0.45375 |  | 0.36063 | 0.069185 | 0.069185 | 0.069483 | 0.069504 | 0.50087 | 0.096091 | 0.096091 | 0.10185 | 0.10349 | 0.10398 | 0.10447 | 0.44376 |  |  |  |  | 0.096091 | 0.10447
4724 | 2021-07-16 20:30 | 21.9302 | 0.093444 | 0.14045 | 0.026878 | 1.5493 | 0.0585 | 0.04175 | 6.9545 | 4.0455 | 0.065 | 0.48676 | 0 | 0.13071 |  | 0.48485 | 0.093016 | 0.093016 | 0.093416 | 0.093444 | 0.6734 | 0.12919 | 0.12919 | 0.13693 | 0.13914 | 0.1398 | 0.14045 | 0.12783 |  |  |  |  | 0.12919 | 0.14045
4725 | 2021-07-16 21:30 | 21.2234 | 0.1134 | 0.17044 | 0.001064 | 1.4505 | 0.05675 | 0 | 7.4348 | 3.9055 | 0 | 0.5907 | 0 | 0.005175 |  | 0.58837 | 0.11288 | 0.11288 | 0.11336 | 0.1134 | 0.81718 | 0.15677 | 0.15677 | 0.16616 | 0.16885 | 0.16964 | 0.17044 | 0.0050604 |  |  |  |  | 0.15677 | 0.17044
4726 | 2021-07-16 22:30 | 20.1883 | 0.12023 | 0.18071 | 0 | 1.5225 | 0.04725 | 0 | 7.829 | 3.8902 | 0 | 0.62629 | 0 | 0 |  | 0.62381 | 0.11968 | 0.11968 | 0.12019 | 0.12023 | 0.8664 | 0.16622 | 0.16622 | 0.17617 | 0.17902 | 0.17986 | 0.18071 | 0 |  |  |  |  | 0.16622 | 0.18071
4727 | 2021-07-16 23:30 | 18.9509 | 0.11652 | 0.17515 | 0 | 1.564 | 0.06275 | 0 | 7.8355 | 3.737 | 0 | 0.60701 | 0 | 0 |  | 0.6046 | 0.11599 | 0.11599 | 0.11649 | 0.11652 | 0.83972 | 0.1611 | 0.1611 | 0.17075 | 0.17351 | 0.17432 | 0.17515 | 0 |  |  |  |  | 0.1611 | 0.17515
4728 | 2021-07-17 00:30 | 17.8191 | 0.10257 | 0.15418 | 0 | 1.663 | 0.05375 | 0 | 8.109 | 3.7637 | 0 | 0.53435 | 0 | 0 |  | 0.53222 | 0.1021 | 0.1021 | 0.10254 | 0.10257 | 0.7392 | 0.14181 | 0.14181 | 0.15031 | 0.15274 | 0.15346 | 0.15418 | 0 |  |  |  |  | 0.14181 | 0.15418
4729 | 2021-07-17 01:30 | 17.0204 | 0.11124 | 0.1672 | 0 | 1.8235 | 0.07725 | 0 | 8.2863 | 3.253 | 0 | 0.5795 | 0 | 0 |  | 0.57718 | 0.11073 | 0.11073 | 0.11121 | 0.11124 | 0.80164 | 0.15379 | 0.15379 | 0.163 | 0.16564 | 0.16642 | 0.1672 | 0 |  |  |  |  | 0.15379 | 0.1672
4730 | 2021-07-17 02:30 | 16.5226 | 0.10455 | 0.15715 | 0 | 1.994 | 0.07525 | 0 | 8.693 | 3.0205 | 0 | 0.54468 | 0 | 0 |  | 0.54249 | 0.10408 | 0.10408 | 0.10452 | 0.10455 | 0.75346 | 0.14455 | 0.14455 | 0.15321 | 0.15568 | 0.15642 | 0.15715 | 0 |  |  |  |  | 0.14455 | 0.15715
4731 | 2021-07-17 03:30 | 16.1116 | 0.11293 | 0.16974 | 0 | 2.124 | 0.04975 | 0.0005 | 8.9515 | 3.0085 | 0 | 0.5883 | 0 | 0 |  | 0.58594 | 0.11241 | 0.11241 | 0.11289 | 0.11293 | 0.8138 | 0.15612 | 0.15612 | 0.16548 | 0.16815 | 0.16894 | 0.16974 | 0 |  |  |  |  | 0.15612 | 0.16974
4732 | 2021-07-17 04:30 | 15.9284 | 0.11277 | 0.16951 | 0.00020552 | 1.9423 | 0.118 | 0.0985 | 8.8375 | 2.9863 | 0.13375 | 0.5875 | 0 | 0.001 |  | 0.58513 | 0.11226 | 0.11226 | 0.11274 | 0.11277 | 0.81268 | 0.15591 | 0.15591 | 0.16525 | 0.16792 | 0.16871 | 0.16951 | 0.00097742 |  |  |  |  | 0.15591 | 0.16951
4733 | 2021-07-17 05:30 | 16.3595 | 0.12612 | 0.18956 | 0.012089 | 1.7572 | 0.1185 | 0.97925 | 8.2915 | 2.685 | 0.992 | 0.65702 | 0 | 0.058825 |  | 0.65437 | 0.12554 | 0.12554 | 0.12608 | 0.12612 | 0.90885 | 0.17436 | 0.17436 | 0.1848 | 0.18779 | 0.18867 | 0.18956 | 0.057493 |  |  |  |  | 0.17436 | 0.18956
4734 | 2021-07-17 06:30 | 17.2051 | 0.10912 | 0.16402 | 0.060677 | 1.233 | 0.15125 | 2.7973 | 7.5732 | 2.394 | 2.9915 | 0.56849 | 0 | 0.29528 |  | 0.56618 | 0.10862 | 0.10862 | 0.10909 | 0.10912 | 0.78637 | 0.15086 | 0.15086 | 0.1599 | 0.16248 | 0.16325 | 0.16402 | 0.28857 |  |  |  |  | 0.15086 | 0.16402
4735 | 2021-07-17 07:30 | 18.3714 | 0.088914 | 0.13365 | 0.15565 | 0.831 | 0.1915 | 5.2715 | 7.4675 | 2.042 | 5.6978 | 0.46322 | 0 | 0.75751 |  | 0.46134 | 0.088507 | 0.088507 | 0.088888 | 0.088914 | 0.64075 | 0.12293 | 0.12293 | 0.13029 | 0.1324 | 0.13302 | 0.13365 | 0.74026 |  |  |  |  | 0.12293 | 0.13365
4736 | 2021-07-17 08:30 | 19.4306 | 0.08368 | 0.12578 | 0.23542 | 0.9065 | 0.19075 | 7.8055 | 7.1203 | 1.6182 | 8.899 | 0.43596 | 0 | 1.1458 |  | 0.43419 | 0.083297 | 0.083297 | 0.083656 | 0.08368 | 0.60304 | 0.11569 | 0.11569 | 0.12262 | 0.1246 | 0.12519 | 0.12578 | 1.1196 |  |  |  |  | 0.11569 | 0.12578
4737 | 2021-07-17 09:30 | 20.0732 | 0.091954 | 0.13822 | 0.3191 | 1.1838 | 0.189 | 9.9307 | 7.3327 | 1.589 | 12.7755 | 0.47907 | 0 | 1.5531 |  | 0.47712 | 0.091533 | 0.091533 | 0.091927 | 0.091954 | 0.66266 | 0.12713 | 0.12713 | 0.13474 | 0.13692 | 0.13757 | 0.13822 | 1.5176 |  |  |  |  | 0.12713 | 0.13822
4738 | 2021-07-17 10:30 | 20.5631 | 0.098201 | 0.1476 | 0.38382 | 1.438 | 0.211 | 11.259 | 8.1333 | 1.4055 | 16.2398 | 0.51162 | 0 | 1.8683 |  | 0.50953 | 0.097751 | 0.097751 | 0.098172 | 0.098201 | 0.70768 | 0.13577 | 0.13577 | 0.1439 | 0.14622 | 0.14691 | 0.1476 | 1.8254 |  |  |  |  | 0.13577 | 0.1476
4739 | 2021-07-17 11:30 | 20.6088 | 0.099109 | 0.14897 | 0.45275 | 1.849 | 0.2345 | 11.9565 | 9.2615 | 1.2335 | 18.933 | 0.51636 | 0 | 2.2039 |  | 0.51424 | 0.098655 | 0.098655 | 0.09908 | 0.099109 | 0.71422 | 0.13702 | 0.13702 | 0.14523 | 0.14758 | 0.14827 | 0.14897 | 2.1532 |  |  |  |  | 0.13702 | 0.14897
4740 | 2021-07-17 12:30 | 20.4623 | 0.10607 | 0.15943 | 0.4631 | 2.7008 | 0.16025 | 12.0177 | 10.51 | 1.3975 | 20.794 | 0.55261 | 0 | 2.2545 |  | 0.55034 | 0.10558 | 0.10558 | 0.10603 | 0.10607 | 0.76435 | 0.14664 | 0.14664 | 0.15542 | 0.15793 | 0.15868 | 0.15943 | 2.2024 |  |  |  |  | 0.14664 | 0.15943
4741 | 2021-07-17 13:30 | 20.0988 | 0.10699 | 0.16082 | 0.45127 | 3.002 | 0.12 | 11.6075 | 11.8577 | 1.4555 | 21.0297 | 0.55745 | 0 | 2.197 |  | 0.55515 | 0.1065 | 0.1065 | 0.10696 | 0.10699 | 0.77104 | 0.14792 | 0.14792 | 0.15678 | 0.15931 | 0.16007 | 0.16082 | 2.1461 |  |  |  |  | 0.14792 | 0.16082
4742 | 2021-07-17 14:30 | 20.0116 | 0.11707 | 0.17597 | 0.42191 | 3.1793 | 0.12875 | 10.593 | 13.034 | 1.587 | 19.728 | 0.60996 | 0 | 2.0542 |  | 0.60743 | 0.11653 | 0.11653 | 0.11704 | 0.11707 | 0.84366 | 0.16185 | 0.16185 | 0.17155 | 0.17432 | 0.17514 | 0.17597 | 2.0065 |  |  |  |  | 0.16185 | 0.17597
4743 | 2021-07-17 15:30 | 19.7984 | 0.15554 | 0.23379 | 0.47518 | 3.044 | 0.15325 | 9.044 | 13.9198 | 1.613 | 17.575 | 0.8104 | 0 | 2.3137 |  | 0.80703 | 0.15483 | 0.15483 | 0.15549 | 0.15554 | 1.1209 | 0.21504 | 0.21504 | 0.22792 | 0.2316 | 0.23269 | 0.23379 | 2.2598 |  |  |  |  | 0.21504 | 0.23379
4744 | 2021-07-17 16:30 | 19.7343 | 0.18002 | 0.27058 | 0.38178 | 3.1098 | 0.18875 | 6.9787 | 14.538 | 1.6438 | 14.0442 | 0.93795 | 0 | 1.859 |  | 0.93404 | 0.17919 | 0.17919 | 0.17996 | 0.18002 | 1.2973 | 0.24888 | 0.24888 | 0.26378 | 0.26805 | 0.26931 | 0.27058 | 1.8157 |  |  |  |  | 0.24888 | 0.27058
4745 | 2021-07-17 17:30 | 19.5761 | 0.1978 | 0.29732 | 0.27231 | 2.8375 | 0.21075 | 4.5622 | 14.55 | 1.6683 | 9.2432 | 1.0306 | 0 | 1.3261 |  | 1.0263 | 0.1969 | 0.1969 | 0.19775 | 0.1978 | 1.4255 | 0.27347 | 0.27347 | 0.28985 | 0.29454 | 0.29592 | 0.29732 | 1.295 |  |  |  |  | 0.27347 | 0.29732
4746 | 2021-07-17 18:30 | 19.3961 | 0.23799 | 0.35772 | 0.17033 | 2.3765 | 0.2625 | 2.297 | 13.6617 | 1.479 | 4.445 | 1.24 | 0 | 0.8295 |  | 1.2348 | 0.2369 | 0.2369 | 0.23792 | 0.23799 | 1.7151 | 0.32903 | 0.32903 | 0.34873 | 0.35437 | 0.35604 | 0.35772 | 0.81004 |  |  |  |  | 0.32903 | 0.35772
4747 | 2021-07-17 19:30 | 19.1779 | 0.19668 | 0.29563 | 0.10417 | 2.1193 | 0.35625 | 0.72175 | 12.0565 | 1.2375 | 1.3133 | 1.0248 | 0 | 0.50734 |  | 1.0205 | 0.19578 | 0.19578 | 0.19662 | 0.19668 | 1.4174 | 0.27192 | 0.27192 | 0.2882 | 0.29286 | 0.29424 | 0.29563 | 0.4954 |  |  |  |  | 0.27192 | 0.29563
4748 | 2021-07-17 20:30 | 19.0339 | 0.18385 | 0.27635 | 0.03305 | 2.0202 | 0.32875 | 0.03575 | 12.6765 | 1.2845 | 0.0915 | 0.95798 | 0 | 0.16098 |  | 0.95394 | 0.18301 | 0.18301 | 0.1838 | 0.18385 | 1.3249 | 0.25418 | 0.25418 | 0.2694 | 0.27376 | 0.27505 | 0.27635 | 0.15718 |  |  |  |  | 0.25418 | 0.27635
4749 | 2021-07-17 21:30 | 18.4238 | 0.20592 | 0.30951 | 0.0018374 | 1.935 | 0.28875 | 0 | 13.7628 | 1.3485 | 0 | 1.073 | 0 | 0.00895 |  | 1.0684 | 0.20497 | 0.20497 | 0.20586 | 0.20592 | 1.4839 | 0.28469 | 0.28469 | 0.30174 | 0.30662 | 0.30806 | 0.30951 | 0.0087383 |  |  |  |  | 0.28469 | 0.30951
4750 | 2021-07-17 22:30 | 17.6087 | 0.21807 | 0.32778 | 0 | 1.904 | 0.2925 | 0 | 14.5907 | 1.5888 | 0 | 1.1363 | 0 | 0 |  | 1.1315 | 0.21707 | 0.21707 | 0.218 | 0.21807 | 1.5715 | 0.30149 | 0.30149 | 0.31954 | 0.32471 | 0.32624 | 0.32778 | 0 |  |  |  |  | 0.30149 | 0.32778
4751 | 2021-07-17 23:30 | 16.5435 | 0.2138 | 0.32136 | 5.1318e-06 | 1.9267 | 0.28475 | 0 | 13.936 | 1.9303 | 0 | 1.1141 | 0 | 2.5e-05 |  | 1.1093 | 0.21282 | 0.21282 | 0.21374 | 0.2138 | 1.5408 | 0.29559 | 0.29559 | 0.31329 | 0.31836 | 0.31986 | 0.32136 | 2.4406e-05 |  |  |  |  | 0.29559 | 0.32136
4752 | 2021-07-18 00:30 | 15.5954 | 0.20538 | 0.3087 | 0 | 1.9937 | 0.2765 | 0 | 12.7675 | 2.1282 | 0 | 1.0702 | 0 | 0 |  | 1.0656 | 0.20443 | 0.20443 | 0.20531 | 0.20538 | 1.48 | 0.28394 | 0.28394 | 0.30094 | 0.30581 | 0.30725 | 0.3087 | 0 |  |  |  |  | 0.28394 | 0.3087
4753 | 2021-07-18 01:30 | 14.8501 | 0.21056 | 0.31649 | 0 | 2.1805 | 0.24375 | 0 | 11.6275 | 1.7955 | 0 | 1.0972 | 0 | 0 |  | 1.0925 | 0.2096 | 0.2096 | 0.2105 | 0.21056 | 1.5174 | 0.2911 | 0.2911 | 0.30854 | 0.31353 | 0.31501 | 0.31649 | 0 |  |  |  |  | 0.2911 | 0.31649
4754 | 2021-07-18 02:30 | 14.4026 | 0.21817 | 0.32793 | 5.1308e-06 | 2.2252 | 0.29875 | 0 | 10.9772 | 1.674 | 0 | 1.1369 | 0 | 2.5e-05 |  | 1.132 | 0.21717 | 0.21717 | 0.21811 | 0.21817 | 1.5722 | 0.30163 | 0.30163 | 0.31969 | 0.32486 | 0.32639 | 0.32793 | 2.4401e-05 |  |  |  |  | 0.30163 | 0.32793
4755 | 2021-07-18 03:30 | 13.9998 | 0.21362 | 0.32109 | 1.0261e-05 | 2.1568 | 0.3495 | 0.00075 | 10.4612 | 1.617 | 0 | 1.1132 | 0 | 5e-05 |  | 1.1084 | 0.21264 | 0.21264 | 0.21355 | 0.21362 | 1.5394 | 0.29533 | 0.29533 | 0.31302 | 0.31808 | 0.31958 | 0.32109 | 4.8799e-05 |  |  |  |  | 0.29533 | 0.32109
4756 | 2021-07-18 04:30 | 13.7102 | 0.21858 | 0.32854 | 0.0001617 | 2.207 | 0.38325 | 0.11425 | 9.759 | 1.457 | 0.1735 | 1.139 | 0 | 0.000788 |  | 1.1341 | 0.21758 | 0.21758 | 0.21851 | 0.21858 | 1.5752 | 0.30219 | 0.30219 | 0.32029 | 0.32547 | 0.327 | 0.32854 | 0.00076902 |  |  |  |  | 0.30219 | 0.32854
4757 | 2021-07-18 05:30 | 13.7878 | 0.22301 | 0.3352 | 0.012501 | 2.2117 | 0.37125 | 1.3502 | 8.225 | 1.2517 | 1.7015 | 1.1621 | 0 | 0.060925 |  | 1.1571 | 0.22199 | 0.22199 | 0.22294 | 0.22301 | 1.6071 | 0.30831 | 0.30831 | 0.32678 | 0.33206 | 0.33363 | 0.3352 | 0.059454 |  |  |  |  | 0.30831 | 0.3352
4758 | 2021-07-18 06:30 | 14.1346 | 0.17909 | 0.26919 | 0.049646 | 1.7568 | 0.33525 | 4.3727 | 5.9795 | 1 | 5.8735 | 0.93327 | 0 | 0.24196 |  | 0.92924 | 0.17827 | 0.17827 | 0.17904 | 0.17909 | 1.2906 | 0.2476 | 0.2476 | 0.26243 | 0.26667 | 0.26793 | 0.26919 | 0.2361 |  |  |  |  | 0.2476 | 0.26919
4759 | 2021-07-18 07:30 | 14.8271 | 0.1405 | 0.21118 | 0.12102 | 1.138 | 0.2535 | 8.746 | 4.8033 | 0.93525 | 11.781 | 0.73216 | 0 | 0.58989 |  | 0.72899 | 0.13985 | 0.13985 | 0.14046 | 0.1405 | 1.0125 | 0.19424 | 0.19424 | 0.20587 | 0.2092 | 0.21019 | 0.21118 | 0.57557 |  |  |  |  | 0.19424 | 0.21118
4760 | 2021-07-18 08:30 | 15.5897 | 0.16493 | 0.2479 | 0.21155 | 1.4278 | 0.17225 | 13.8443 | 4.112 | 1.0608 | 18.124 | 0.85949 | 0 | 1.0312 |  | 0.85575 | 0.16417 | 0.16417 | 0.16488 | 0.16493 | 1.1885 | 0.22802 | 0.22802 | 0.24167 | 0.24558 | 0.24674 | 0.2479 | 1.0061 |  |  |  |  | 0.22802 | 0.2479
4761 | 2021-07-18 09:30 | 16.2437 | 0.16539 | 0.2486 | 0.30766 | 1.9565 | 0.1215 | 18.1083 | 4.0622 | 1.3438 | 23.5113 | 0.86191 | 0 | 1.4998 |  | 0.85815 | 0.16463 | 0.16463 | 0.16534 | 0.16539 | 1.1919 | 0.22866 | 0.22866 | 0.24235 | 0.24627 | 0.24743 | 0.2486 | 1.4632 |  |  |  |  | 0.22866 | 0.2486
4762 | 2021-07-18 10:30 | 16.6712 | 0.19109 | 0.28722 | 0.40311 | 2.299 | 0.09725 | 19.84 | 5.0977 | 1.5693 | 27.36 | 0.99584 | 0 | 1.9652 |  | 0.99148 | 0.19021 | 0.19021 | 0.19103 | 0.19109 | 1.3771 | 0.26418 | 0.26418 | 0.28001 | 0.28453 | 0.28587 | 0.28722 | 1.9171 |  |  |  |  | 0.26418 | 0.28722
4763 | 2021-07-18 11:30 | 16.9579 | 0.24764 | 0.37223 | 0.46333 | 2.3035 | 0.1315 | 20.428 | 5.9443 | 1.9367 | 29.7802 | 1.2906 | 0 | 2.2589 |  | 1.2849 | 0.24651 | 0.24651 | 0.24757 | 0.24764 | 1.7846 | 0.34237 | 0.34237 | 0.36288 | 0.36874 | 0.37048 | 0.37223 | 2.2035 |  |  |  |  | 0.34237 | 0.37223
4764 | 2021-07-18 12:30 | 17.085 | 0.2926 | 0.4398 | 0.50237 | 2.338 | 0.19625 | 20.2157 | 6.2657 | 2.1547 | 30.5802 | 1.5249 | 0 | 2.4494 |  | 1.5182 | 0.29126 | 0.29126 | 0.29251 | 0.2926 | 2.1086 | 0.40453 | 0.40453 | 0.42876 | 0.43569 | 0.43774 | 0.4398 | 2.3892 |  |  |  |  | 0.40453 | 0.4398
4765 | 2021-07-18 13:30 | 17.0071 | 0.33125 | 0.4979 | 0.5336 | 2.4485 | 0.24175 | 19.1212 | 6.282 | 2.6218 | 29.7402 | 1.7263 | 0 | 2.6018 |  | 1.7187 | 0.32973 | 0.32973 | 0.33115 | 0.33125 | 2.3871 | 0.45796 | 0.45796 | 0.48539 | 0.49324 | 0.49556 | 0.4979 | 2.5377 |  |  |  |  | 0.45796 | 0.4979
4766 | 2021-07-18 14:30 | 16.9058 | 0.3686 | 0.55404 | 0.48006 | 2.3735 | 0.26625 | 17.1288 | 7.685 | 2.6205 | 27.3562 | 1.921 | 0 | 2.3409 |  | 1.9125 | 0.36691 | 0.36691 | 0.36849 | 0.3686 | 2.6563 | 0.5096 | 0.5096 | 0.54012 | 0.54886 | 0.55144 | 0.55404 | 2.2831 |  |  |  |  | 0.5096 | 0.55404
4767 | 2021-07-18 15:30 | 16.8242 | 0.39953 | 0.60052 | 0.44753 | 2.337 | 0.27025 | 14.1985 | 9.3153 | 2.5475 | 23.6438 | 2.0822 | 0 | 2.1824 |  | 2.073 | 0.3977 | 0.3977 | 0.39941 | 0.39953 | 2.8792 | 0.55236 | 0.55236 | 0.58544 | 0.5949 | 0.59771 | 0.60052 | 2.1284 |  |  |  |  | 0.55236 | 0.60052
4768 | 2021-07-18 16:30 | 16.8855 | 0.44677 | 0.67154 | 0.38133 | 2.0125 | 0.26925 | 11.013 | 11.9258 | 2.7178 | 18.0922 | 2.3285 | 0 | 1.8597 |  | 2.3181 | 0.44473 | 0.44473 | 0.44664 | 0.44677 | 3.2196 | 0.61767 | 0.61767 | 0.65467 | 0.66525 | 0.66839 | 0.67154 | 1.8135 |  |  |  |  | 0.61767 | 0.67154
4769 | 2021-07-18 17:30 | 17.134 | 0.47992 | 0.72135 | 0.31354 | 1.6883 | 0.23575 | 7.1575 | 12.9522 | 2.7917 | 11.1683 | 2.5012 | 0 | 1.5292 |  | 2.4901 | 0.47772 | 0.47772 | 0.47977 | 0.47992 | 3.4585 | 0.6635 | 0.6635 | 0.70324 | 0.71461 | 0.71797 | 0.72135 | 1.4911 |  |  |  |  | 0.6635 | 0.72135
4770 | 2021-07-18 18:30 | 17.3696 | 0.47876 | 0.71962 | 0.23637 | 1.21 | 0.1865 | 3.4983 | 12.3035 | 2.9295 | 4.8377 | 2.4952 | 0 | 1.1529 |  | 2.4841 | 0.47657 | 0.47657 | 0.47862 | 0.47876 | 3.4502 | 0.6619 | 0.6619 | 0.70154 | 0.71289 | 0.71624 | 0.71962 | 1.1241 |  |  |  |  | 0.6619 | 0.71962
4771 | 2021-07-18 19:30 | 17.5602 | 0.42598 | 0.64028 | 0.12423 | 0.88625 | 0.12775 | 0.96675 | 10.9548 | 2.9663 | 1.3607 | 2.2202 | 0 | 0.60596 |  | 2.2102 | 0.42402 | 0.42402 | 0.42585 | 0.42598 | 3.0698 | 0.58892 | 0.58892 | 0.6242 | 0.63429 | 0.63728 | 0.64028 | 0.5908 |  |  |  |  | 0.58892 | 0.64028
4772 | 2021-07-18 20:30 | 17.7848 | 0.34967 | 0.52558 | 0.044125 | 0.7825 | 0.09675 | 0.039 | 10.223 | 2.9438 | 0.07325 | 1.8225 | 0 | 0.21525 |  | 1.8143 | 0.34807 | 0.34807 | 0.34956 | 0.34967 | 2.5199 | 0.48343 | 0.48343 | 0.51238 | 0.52066 | 0.52312 | 0.52558 | 0.20985 |  |  |  |  | 0.48343 | 0.52558
4773 | 2021-07-18 21:30 | 17.636 | 0.33939 | 0.51014 | 0.0015937 | 0.861 | 0.08425 | 0 | 9.8087 | 2.9202 | 0.00225 | 1.7689 | 0 | 0.007775 |  | 1.761 | 0.33784 | 0.33784 | 0.33929 | 0.33939 | 2.4458 | 0.46922 | 0.46922 | 0.49732 | 0.50536 | 0.50774 | 0.51014 | 0.0075795 |  |  |  |  | 0.46922 | 0.51014
4774 | 2021-07-18 22:30 | 17.109 | 0.38076 | 0.57231 | 0 | 0.82025 | 0.10425 | 0 | 9.691 | 2.5865 | 0 | 1.9846 | 0 | 0 |  | 1.9756 | 0.37901 | 0.37901 | 0.38065 | 0.38076 | 2.7439 | 0.52641 | 0.52641 | 0.55794 | 0.56696 | 0.56963 | 0.57231 | 0 |  |  |  |  | 0.52641 | 0.57231
4775 | 2021-07-18 23:30 | 16.265 | 0.37057 | 0.557 | 0 | 0.7045 | 0.1365 | 0 | 9.163 | 2.6225 | 0 | 1.9315 | 0 | 0 |  | 1.9228 | 0.36888 | 0.36888 | 0.37046 | 0.37057 | 2.6705 | 0.51233 | 0.51233 | 0.54301 | 0.55179 | 0.55439 | 0.557 | 0 |  |  |  |  | 0.51233 | 0.557
4776 | 2021-07-19 00:30 | 15.4538 | 0.33211 | 0.49918 | 0 | 0.62525 | 0.23025 | 0 | 8.4015 | 2.615 | 0 | 1.731 | 0 | 0 |  | 1.7232 | 0.33058 | 0.33058 | 0.33201 | 0.33211 | 2.3933 | 0.45914 | 0.45914 | 0.48664 | 0.49451 | 0.49684 | 0.49918 | 0 |  |  |  |  | 0.45914 | 0.49918
4777 | 2021-07-19 01:30 | 14.9137 | 0.28479 | 0.42807 | 0 | 0.62375 | 0.324 | 0 | 7.8652 | 2.732 | 0 | 1.4844 | 0 | 0 |  | 1.4777 | 0.28349 | 0.28349 | 0.28471 | 0.28479 | 2.0523 | 0.39373 | 0.39373 | 0.41732 | 0.42406 | 0.42606 | 0.42807 | 0 |  |  |  |  | 0.39373 | 0.42807
4778 | 2021-07-19 02:30 | 14.6761 | 0.24741 | 0.37188 | 0 | 0.58325 | 0.412 | 0 | 6.7983 | 2.6303 | 0 | 1.2896 | 0 | 0 |  | 1.2837 | 0.24628 | 0.24628 | 0.24734 | 0.24741 | 1.783 | 0.34205 | 0.34205 | 0.36254 | 0.3684 | 0.37014 | 0.37188 | 0 |  |  |  |  | 0.34205 | 0.37188
4779 | 2021-07-19 03:30 | 14.6173 | 0.21859 | 0.32856 | 0 | 0.5935 | 0.50775 | 0.0005 | 6.0585 | 2.3105 | 0 | 1.1394 | 0 | 0 |  | 1.1342 | 0.21759 | 0.21759 | 0.21853 | 0.21859 | 1.5753 | 0.30221 | 0.30221 | 0.32031 | 0.32549 | 0.32702 | 0.32856 | 0 |  |  |  |  | 0.30221 | 0.32856
4780 | 2021-07-19 04:30 | 15.0108 | 0.19168 | 0.28811 | 0.00016903 | 0.68825 | 0.50825 | 0.12075 | 5.753 | 2.1895 | 0.13275 | 0.99914 | 0 | 0.000825 |  | 0.99456 | 0.1908 | 0.1908 | 0.19162 | 0.19168 | 1.3813 | 0.26501 | 0.26501 | 0.28088 | 0.28542 | 0.28676 | 0.28811 | 0.00080389 |  |  |  |  | 0.26501 | 0.28811
4781 | 2021-07-19 05:30 | 16.4297 | 0.18469 | 0.27761 | 0.012157 | 0.6825 | 0.596 | 1.6295 | 5.2782 | 1.89 | 1.5725 | 0.96273 | 0 | 0.059338 |  | 0.95831 | 0.18385 | 0.18385 | 0.18464 | 0.18469 | 1.331 | 0.25534 | 0.25534 | 0.27064 | 0.27501 | 0.27631 | 0.27761 | 0.057816 |  |  |  |  | 0.25534 | 0.27761
4782 | 2021-07-19 06:30 | 18.1956 | 0.15884 | 0.23874 | 0.062875 | 0.5335 | 0.836 | 5.7405 | 4.273 | 1.9438 | 5.259 | 0.82795 | 0 | 0.30691 |  | 0.82414 | 0.15811 | 0.15811 | 0.15879 | 0.15884 | 1.1446 | 0.2196 | 0.2196 | 0.23275 | 0.23651 | 0.23762 | 0.23874 | 0.29902 |  |  |  |  | 0.2196 | 0.23874
4783 | 2021-07-19 07:30 | 20.0509 | 0.12193 | 0.18328 | 0.15835 | 0.252 | 1.0088 | 12.1883 | 3.801 | 1.9592 | 10.382 | 0.6356 | 0 | 0.77302 |  | 0.63267 | 0.12138 | 0.12138 | 0.1219 | 0.12193 | 0.87871 | 0.16858 | 0.16858 | 0.17867 | 0.18156 | 0.18242 | 0.18328 | 0.7531 |  |  |  |  | 0.16858 | 0.18328
4784 | 2021-07-19 08:30 | 21.2042 | 0.15162 | 0.2279 | 0.28288 | 0.14425 | 1.3053 | 18.896 | 4.1113 | 2.003 | 15.99 | 0.79035 | 0 | 1.381 |  | 0.7867 | 0.15092 | 0.15092 | 0.15157 | 0.15162 | 1.0926 | 0.20962 | 0.20962 | 0.22217 | 0.22576 | 0.22683 | 0.2279 | 1.3453 |  |  |  |  | 0.20962 | 0.2279
4785 | 2021-07-19 09:30 | 21.9075 | 0.17086 | 0.25681 | 0.33314 | 0.25575 | 1.4445 | 23.2082 | 4.309 | 1.7232 | 20.1687 | 0.89064 | 0 | 1.6265 |  | 0.88651 | 0.17007 | 0.17007 | 0.17081 | 0.17086 | 1.2313 | 0.23621 | 0.23621 | 0.25036 | 0.25441 | 0.25561 | 0.25681 | 1.5844 |  |  |  |  | 0.23621 | 0.25681
4786 | 2021-07-19 10:30 | 22.2798 | 0.16415 | 0.24673 | 0.44823 | 0.42775 | 1.4988 | 24.571 | 4.2615 | 1.4245 | 22.6732 | 0.85569 | 0 | 2.1885 |  | 0.85171 | 0.1634 | 0.1634 | 0.1641 | 0.16415 | 1.1829 | 0.22694 | 0.22694 | 0.24053 | 0.24442 | 0.24557 | 0.24673 | 2.1317 |  |  |  |  | 0.22694 | 0.24673
4787 | 2021-07-19 11:30 | 22.5345 | 0.16991 | 0.25539 | 0.49274 | 0.64125 | 1.4868 | 24.473 | 4.4335 | 1.2212 | 24.5237 | 0.88574 | 0 | 2.406 |  | 0.88161 | 0.16913 | 0.16913 | 0.16986 | 0.16991 | 1.2245 | 0.23491 | 0.23491 | 0.24898 | 0.253 | 0.2542 | 0.25539 | 2.3434 |  |  |  |  | 0.23491 | 0.25539
4788 | 2021-07-19 12:30 | 22.5718 | 0.17286 | 0.25982 | 0.5076 | 0.8335 | 1.5702 | 23.187 | 4.5113 | 1.0497 | 25.546 | 0.90111 | 0 | 2.4787 |  | 0.89691 | 0.17207 | 0.17207 | 0.17281 | 0.17286 | 1.2457 | 0.23898 | 0.23898 | 0.2533 | 0.25739 | 0.25861 | 0.25982 | 2.414 |  |  |  |  | 0.23898 | 0.25982
4789 | 2021-07-19 13:30 | 22.4071 | 0.17725 | 0.26642 | 0.49757 | 0.906 | 1.603 | 21.3642 | 4.6528 | 1.0263 | 24.853 | 0.92399 | 0 | 2.4299 |  | 0.91966 | 0.17643 | 0.17643 | 0.17719 | 0.17725 | 1.2773 | 0.24505 | 0.24505 | 0.25972 | 0.26392 | 0.26517 | 0.26642 | 2.3663 |  |  |  |  | 0.24505 | 0.26642
4790 | 2021-07-19 14:30 | 22.2379 | 0.18299 | 0.27504 | 0.49244 | 0.808 | 1.5217 | 19.2608 | 4.922 | 1.1267 | 22.5805 | 0.95393 | 0 | 2.405 |  | 0.94945 | 0.18215 | 0.18215 | 0.18293 | 0.18299 | 1.3187 | 0.25298 | 0.25298 | 0.26814 | 0.27247 | 0.27376 | 0.27504 | 2.342 |  |  |  |  | 0.25298 | 0.27504
4791 | 2021-07-19 15:30 | 21.9296 | 0.19584 | 0.29437 | 0.42886 | 0.68625 | 1.198 | 16.2555 | 5.2085 | 1.165 | 18.8968 | 1.021 | 0 | 2.0946 |  | 1.0162 | 0.19495 | 0.19495 | 0.19579 | 0.19584 | 1.4113 | 0.27076 | 0.27076 | 0.28698 | 0.29162 | 0.29299 | 0.29437 | 2.0396 |  |  |  |  | 0.27076 | 0.29437
4792 | 2021-07-19 16:30 | 21.7443 | 0.17875 | 0.26867 | 0.34617 | 0.6125 | 0.83725 | 12.3532 | 5.4125 | 1.143 | 14.1508 | 0.93185 | 0 | 1.6909 |  | 0.92746 | 0.17793 | 0.17793 | 0.1787 | 0.17875 | 1.2881 | 0.24712 | 0.24712 | 0.26193 | 0.26616 | 0.26741 | 0.26867 | 1.6463 |  |  |  |  | 0.24712 | 0.26867
4793 | 2021-07-19 17:30 | 21.5597 | 0.16662 | 0.25045 | 0.24927 | 0.5495 | 0.4805 | 7.9253 | 5.4132 | 1.144 | 9.025 | 0.86864 | 0 | 1.2176 |  | 0.86453 | 0.16586 | 0.16586 | 0.16657 | 0.16662 | 1.2007 | 0.23036 | 0.23036 | 0.24415 | 0.2481 | 0.24927 | 0.25045 | 1.1855 |  |  |  |  | 0.23036 | 0.25045
4794 | 2021-07-19 18:30 | 21.477 | 0.13922 | 0.20925 | 0.18467 | 0.46075 | 0.25325 | 3.873 | 5.1495 | 1.1578 | 4.2505 | 0.72577 | 0 | 0.9021 |  | 0.72234 | 0.13858 | 0.13858 | 0.13917 | 0.13922 | 1.0032 | 0.19247 | 0.19247 | 0.204 | 0.2073 | 0.20827 | 0.20925 | 0.87823 |  |  |  |  | 0.19247 | 0.20925
4795 | 2021-07-19 19:30 | 21.35 | 0.10883 | 0.16359 | 0.095177 | 0.4795 | 0.13275 | 1.1167 | 4.4425 | 1.2403 | 1.1647 | 0.56739 | 0 | 0.46498 |  | 0.56469 | 0.10833 | 0.10833 | 0.1088 | 0.10883 | 0.7843 | 0.15046 | 0.15046 | 0.15948 | 0.16205 | 0.16282 | 0.16359 | 0.45264 |  |  |  |  | 0.15046 | 0.16359
4796 | 2021-07-19 20:30 | 21.0571 | 0.091118 | 0.13696 | 0.029876 | 0.60425 | 0.093 | 0.0485 | 4.2205 | 1.6025 | 0.05175 | 0.47504 | 0 | 0.14596 |  | 0.47278 | 0.090701 | 0.090701 | 0.091091 | 0.091118 | 0.65663 | 0.12597 | 0.12597 | 0.13352 | 0.13568 | 0.13632 | 0.13696 | 0.14208 |  |  |  |  | 0.12597 | 0.13696
4797 | 2021-07-19 21:30 | 20.335 | 0.11232 | 0.16883 | 0.0011206 | 0.76975 | 0.1295 | 0 | 4.081 | 1.6663 | 0 | 0.58559 | 0 | 0.005475 |  | 0.58279 | 0.11181 | 0.11181 | 0.11229 | 0.11232 | 0.80944 | 0.15529 | 0.15529 | 0.16459 | 0.16725 | 0.16804 | 0.16883 | 0.0053291 |  |  |  |  | 0.15529 | 0.16883
4798 | 2021-07-19 22:30 | 19.2791 | 0.14232 | 0.21391 | 0 | 1.1623 | 0.15025 | 0 | 4.1465 | 1.2087 | 0 | 0.74198 | 0 | 0 |  | 0.73843 | 0.14166 | 0.14166 | 0.14227 | 0.14232 | 1.0256 | 0.19676 | 0.19676 | 0.20854 | 0.21191 | 0.21291 | 0.21391 | 0 |  |  |  |  | 0.19676 | 0.21391
4799 | 2021-07-19 23:30 | 18.1183 | 0.15913 | 0.23918 | 0 | 1.5355 | 0.20675 | 0 | 3.7157 | 1.1025 | 0 | 0.82962 | 0 | 0 |  | 0.82565 | 0.1584 | 0.1584 | 0.15908 | 0.15913 | 1.1467 | 0.22 | 0.22 | 0.23317 | 0.23694 | 0.23806 | 0.23918 | 0 |  |  |  |  | 0.22 | 0.23918
4800 | 2021-07-20 00:30 | 17.0836 | 0.15904 | 0.23906 | 0 | 1.8062 | 0.14675 | 0 | 3.1822 | 1.0848 | 0 | 0.8292 | 0 | 0 |  | 0.82522 | 0.15831 | 0.15831 | 0.159 | 0.15904 | 1.1461 | 0.21988 | 0.21988 | 0.23305 | 0.23682 | 0.23793 | 0.23906 | 0 |  |  |  |  | 0.21988 | 0.23906
4801 | 2021-07-20 01:30 | 16.4407 | 0.14915 | 0.22418 | 0 | 2.0983 | 0.07975 | 0 | 2.7092 | 0.859 | 0 | 0.77761 | 0 | 0 |  | 0.77387 | 0.14846 | 0.14846 | 0.1491 | 0.14915 | 1.0748 | 0.2062 | 0.2062 | 0.21855 | 0.22208 | 0.22313 | 0.22418 | 0 |  |  |  |  | 0.2062 | 0.22418
4802 | 2021-07-20 02:30 | 16.0963 | 0.14335 | 0.21547 | 0 | 2.0325 | 0.08325 | 0 | 2.338 | 0.4665 | 0 | 0.74741 | 0 | 0 |  | 0.7438 | 0.1427 | 0.1427 | 0.14331 | 0.14335 | 1.0331 | 0.19819 | 0.19819 | 0.21006 | 0.21346 | 0.21446 | 0.21547 | 0 |  |  |  |  | 0.19819 | 0.21547
4803 | 2021-07-20 03:30 | 15.956 | 0.14768 | 0.22197 | 0 | 1.8422 | 0.116 | 0.0005 | 2.2228 | 0.40075 | 0 | 0.76997 | 0 | 0 |  | 0.76625 | 0.147 | 0.147 | 0.14763 | 0.14768 | 1.0642 | 0.20417 | 0.20417 | 0.2164 | 0.2199 | 0.22093 | 0.22197 | 0 |  |  |  |  | 0.20417 | 0.22197
4804 | 2021-07-20 04:30 | 16.1874 | 0.1411 | 0.21208 | 0.00031198 | 1.9315 | 0.1605 | 0.11375 | 2.2992 | 0.3675 | 0.10875 | 0.73566 | 0 | 0.001525 |  | 0.73209 | 0.14045 | 0.14045 | 0.14105 | 0.1411 | 1.0168 | 0.19507 | 0.19507 | 0.20675 | 0.2101 | 0.21109 | 0.21208 | 0.0014837 |  |  |  |  | 0.19507 | 0.21208
4805 | 2021-07-20 05:30 | 17.3496 | 0.12429 | 0.18682 | 0.012836 | 2.0427 | 0.18975 | 1.556 | 2.145 | 0.49 | 1.5192 | 0.64806 | 0 | 0.06275 |  | 0.64491 | 0.12372 | 0.12372 | 0.12426 | 0.12429 | 0.89571 | 0.17184 | 0.17184 | 0.18213 | 0.18508 | 0.18595 | 0.18682 | 0.061047 |  |  |  |  | 0.17184 | 0.18682
4806 | 2021-07-20 06:30 | 18.8484 | 0.10111 | 0.15198 | 0.062076 | 1.912 | 0.1685 | 5.414 | 1.4892 | 0.78125 | 5.1828 | 0.52719 | 0 | 0.30347 |  | 0.52462 | 0.10065 | 0.10065 | 0.10108 | 0.10111 | 0.72864 | 0.13979 | 0.13979 | 0.14816 | 0.15055 | 0.15126 | 0.15198 | 0.29522 |  |  |  |  | 0.13979 | 0.15198
4807 | 2021-07-20 07:30 | 20.3786 | 0.047259 | 0.071034 | 0.16146 | 1.3093 | 0.15675 | 11.4533 | 1.1747 | 1.363 | 10.771 | 0.24641 | 0 | 0.78938 |  | 0.24521 | 0.047043 | 0.047043 | 0.047245 | 0.047259 | 0.34057 | 0.065337 | 0.065337 | 0.06925 | 0.07037 | 0.070701 | 0.071034 | 0.76785 |  |  |  |  | 0.065337 | 0.071034
4808 | 2021-07-20 08:30 | 21.3097 | 0.026704 | 0.040138 | 0.26159 | 0.84625 | 0.2185 | 17.847 | 1.5448 | 1.5748 | 17.0212 | 0.13924 | 0 | 1.279 |  | 0.13856 | 0.026582 | 0.026582 | 0.026696 | 0.026704 | 0.19244 | 0.036919 | 0.036919 | 0.03913 | 0.039763 | 0.03995 | 0.040138 | 1.244 |  |  |  |  | 0.036919 | 0.040138
4809 | 2021-07-20 09:30 | 21.7081 | 0.044813 | 0.067357 | 0.31951 | 0.863 | 0.16 | 23.0738 | 1.9475 | 1.6907 | 21.2835 | 0.23366 | 0 | 1.5623 |  | 0.23252 | 0.044607 | 0.044607 | 0.044799 | 0.044813 | 0.32294 | 0.061955 | 0.061955 | 0.065665 | 0.066727 | 0.067041 | 0.067357 | 1.5195 |  |  |  |  | 0.061955 | 0.067357
4810 | 2021-07-20 10:30 | 22.1397 | 0.062962 | 0.094637 | 0.37989 | 1.2657 | 0.209 | 25.9213 | 2.197 | 1.441 | 23.4605 | 0.3283 | 0 | 1.8577 |  | 0.32668 | 0.062673 | 0.062673 | 0.062943 | 0.062962 | 0.45373 | 0.087046 | 0.087046 | 0.09226 | 0.093752 | 0.094193 | 0.094637 | 1.8067 |  |  |  |  | 0.087046 | 0.094637
4811 | 2021-07-20 11:30 | 22.4085 | 0.092967 | 0.13974 | 0.43774 | 1.8565 | 0.29675 | 26.2345 | 2.5223 | 1.0742 | 25.248 | 0.48476 | 0 | 2.1407 |  | 0.48237 | 0.092542 | 0.092542 | 0.09294 | 0.092967 | 0.66996 | 0.12853 | 0.12853 | 0.13623 | 0.13843 | 0.13908 | 0.13974 | 2.0818 |  |  |  |  | 0.12853 | 0.13974
4812 | 2021-07-20 12:30 | 22.6832 | 0.11253 | 0.16915 | 0.46144 | 2.192 | 0.329 | 25.487 | 2.9975 | 1.3135 | 26.3605 | 0.58679 | 0 | 2.2567 |  | 0.58389 | 0.11202 | 0.11202 | 0.1125 | 0.11253 | 0.81096 | 0.15558 | 0.15558 | 0.1649 | 0.16756 | 0.16835 | 0.16915 | 2.1945 |  |  |  |  | 0.15558 | 0.16915
4813 | 2021-07-20 13:30 | 22.5286 | 0.14034 | 0.21094 | 0.47779 | 2.754 | 0.2215 | 24.1597 | 3.564 | 1.4875 | 26.5003 | 0.73179 | 0 | 2.3369 |  | 0.72816 | 0.1397 | 0.1397 | 0.1403 | 0.14034 | 1.0113 | 0.19402 | 0.19402 | 0.20564 | 0.20897 | 0.20995 | 0.21094 | 2.2723 |  |  |  |  | 0.19402 | 0.21094
4814 | 2021-07-20 14:30 | 22.3417 | 0.15036 | 0.226 | 0.42518 | 2.6295 | 0.27375 | 21.0785 | 4.0572 | 1.701 | 25.1328 | 0.78405 | 0 | 2.0797 |  | 0.78016 | 0.14967 | 0.14967 | 0.15031 | 0.15036 | 1.0836 | 0.20788 | 0.20788 | 0.22033 | 0.22389 | 0.22494 | 0.226 | 2.0221 |  |  |  |  | 0.20788 | 0.226
4815 | 2021-07-20 15:30 | 22.0244 | 0.17166 | 0.25802 | 0.37535 | 2.6292 | 0.81 | 17.4665 | 4.3442 | 1.7315 | 21.7838 | 0.89512 | 0 | 1.836 |  | 0.89067 | 0.17087 | 0.17087 | 0.17161 | 0.17166 | 1.237 | 0.23732 | 0.23732 | 0.25154 | 0.2556 | 0.25681 | 0.25802 | 1.7851 |  |  |  |  | 0.23732 | 0.25802
4816 | 2021-07-20 16:30 | 21.7023 | 0.18475 | 0.27769 | 0.35204 | 2.6883 | 1.133 | 13.5058 | 4.3762 | 1.7928 | 16.471 | 0.96339 | 0 | 1.7221 |  | 0.95858 | 0.1839 | 0.1839 | 0.18469 | 0.18475 | 1.3314 | 0.25542 | 0.25542 | 0.27072 | 0.27509 | 0.27639 | 0.27769 | 1.6742 |  |  |  |  | 0.25542 | 0.27769
4817 | 2021-07-20 17:30 | 21.4935 | 0.20122 | 0.30246 | 0.25069 | 2.665 | 1.5225 | 8.4192 | 3.8887 | 1.8695 | 10.1485 | 1.0493 | 0 | 1.2264 |  | 1.0441 | 0.2003 | 0.2003 | 0.20117 | 0.20122 | 1.4501 | 0.2782 | 0.2782 | 0.29486 | 0.29963 | 0.30104 | 0.30246 | 1.1922 |  |  |  |  | 0.2782 | 0.30246
4818 | 2021-07-20 18:30 | 21.4143 | 0.18959 | 0.28497 | 0.17687 | 3.1452 | 1.9837 | 3.9995 | 3.323 | 1.8305 | 4.5563 | 0.98866 | 0 | 0.86535 |  | 0.98371 | 0.18872 | 0.18872 | 0.18953 | 0.18959 | 1.3663 | 0.26211 | 0.26211 | 0.27781 | 0.2823 | 0.28363 | 0.28497 | 0.84116 |  |  |  |  | 0.26211 | 0.28497
4819 | 2021-07-20 19:30 | 21.3371 | 0.18822 | 0.28291 | 0.097494 | 3.1987 | 1.9412 | 1.1253 | 2.9613 | 1.6965 | 1.1863 | 0.98154 | 0 | 0.47702 |  | 0.97661 | 0.18736 | 0.18736 | 0.18817 | 0.18822 | 1.3564 | 0.26022 | 0.26022 | 0.27581 | 0.28027 | 0.28159 | 0.28291 | 0.46366 |  |  |  |  | 0.26022 | 0.28291
4820 | 2021-07-20 20:30 | 21.1574 | 0.197 | 0.29611 | 0.033935 | 3.289 | 1.8742 | 0.0405 | 3.0423 | 1.6158 | 0.044 | 1.0273 | 0 | 0.16605 |  | 1.0222 | 0.1961 | 0.1961 | 0.19694 | 0.197 | 1.4197 | 0.27236 | 0.27236 | 0.28867 | 0.29334 | 0.29472 | 0.29611 | 0.16139 |  |  |  |  | 0.27236 | 0.29611
4821 | 2021-07-20 21:30 | 20.401 | 0.23931 | 0.3597 | 0.0012721 | 3.2887 | 1.8575 | 0 | 3.5735 | 1.2677 | 0 | 1.248 | 0 | 0.006225 |  | 1.2417 | 0.23821 | 0.23821 | 0.23923 | 0.23931 | 1.7245 | 0.33085 | 0.33085 | 0.35066 | 0.35633 | 0.35801 | 0.3597 | 0.0060499 |  |  |  |  | 0.33085 | 0.3597
4822 | 2021-07-20 22:30 | 19.3011 | 0.29147 | 0.4381 | 0 | 3.2258 | 1.614 | 0 | 3.825 | 1.1667 | 0 | 1.52 | 0 | 0 |  | 1.5123 | 0.29013 | 0.29013 | 0.29138 | 0.29147 | 2.1005 | 0.40296 | 0.40296 | 0.4271 | 0.43401 | 0.43605 | 0.4381 | 0 |  |  |  |  | 0.40296 | 0.4381
4823 | 2021-07-20 23:30 | 18.0572 | 0.31176 | 0.4686 | 0 | 3.1885 | 1.4355 | 0 | 4.116 | 1.1712 | 0 | 1.6258 | 0 | 0 |  | 1.6176 | 0.31033 | 0.31033 | 0.31167 | 0.31176 | 2.2467 | 0.43101 | 0.43101 | 0.45683 | 0.46422 | 0.4664 | 0.4686 | 0 |  |  |  |  | 0.43101 | 0.4686
4824 | 2021-07-21 00:30 | 17.0108 | 0.35198 | 0.52906 | 0 | 3.2735 | 1.2732 | 0 | 3.6445 | 1.359 | 0 | 1.8356 | 0 | 0 |  | 1.8263 | 0.35037 | 0.35037 | 0.35188 | 0.35198 | 2.5365 | 0.48662 | 0.48662 | 0.51577 | 0.52411 | 0.52658 | 0.52906 | 0 |  |  |  |  | 0.48662 | 0.52906
4825 | 2021-07-21 01:30 | 16.3608 | 0.34459 | 0.51795 | 0 | 3.112 | 1.2505 | 0 | 3.413 | 1.4612 | 0 | 1.7971 | 0 | 0 |  | 1.788 | 0.34301 | 0.34301 | 0.34449 | 0.34459 | 2.4833 | 0.47641 | 0.47641 | 0.50494 | 0.5131 | 0.51552 | 0.51795 | 0 |  |  |  |  | 0.47641 | 0.51795
4826 | 2021-07-21 02:30 | 16.0539 | 0.33534 | 0.50404 | 0 | 2.9053 | 1.0973 | 0 | 3.1972 | 1.3547 | 0 | 1.7489 | 0 | 0 |  | 1.7399 | 0.3338 | 0.3338 | 0.33524 | 0.33534 | 2.4166 | 0.46361 | 0.46361 | 0.49138 | 0.49932 | 0.50167 | 0.50404 | 0 |  |  |  |  | 0.46361 | 0.50404
4827 | 2021-07-21 03:30 | 15.9244 | 0.321 | 0.4825 | 0 | 2.7527 | 1.0508 | 0.00025 | 2.9585 | 1.3185 | 0 | 1.6741 | 0 | 0 |  | 1.6656 | 0.31953 | 0.31953 | 0.32091 | 0.321 | 2.3133 | 0.4438 | 0.4438 | 0.47038 | 0.47798 | 0.48023 | 0.4825 | 0 |  |  |  |  | 0.4438 | 0.4825
4828 | 2021-07-21 04:30 | 16.1407 | 0.30254 | 0.45475 | 0.00010213 | 3.1455 | 1.0535 | 0.0935 | 2.6913 | 1.397 | 0.09425 | 1.5779 | 0 | 0.0005 |  | 1.5698 | 0.30116 | 0.30116 | 0.30245 | 0.30254 | 2.1803 | 0.41828 | 0.41828 | 0.44333 | 0.4505 | 0.45262 | 0.45475 | 0.00048572 |  |  |  |  | 0.41828 | 0.45475
4829 | 2021-07-21 05:30 | 17.3594 | 0.27993 | 0.42076 | 0.011709 | 3.781 | 1.0945 | 1.4708 | 2.4912 | 1.3545 | 1.498 | 1.46 | 0 | 0.057325 |  | 1.4525 | 0.27865 | 0.27865 | 0.27985 | 0.27993 | 2.0173 | 0.38701 | 0.38701 | 0.41019 | 0.41683 | 0.41879 | 0.42076 | 0.055684 |  |  |  |  | 0.38701 | 0.42076
4830 | 2021-07-21 06:30 | 18.8865 | 0.2134 | 0.32076 | 0.069504 | 3.8588 | 1.3155 | 4.7865 | 2.0732 | 1.1175 | 5.2565 | 1.113 | 0 | 0.34031 |  | 1.1073 | 0.21243 | 0.21243 | 0.21334 | 0.2134 | 1.5379 | 0.29504 | 0.29504 | 0.31271 | 0.31776 | 0.31926 | 0.32076 | 0.33055 |  |  |  |  | 0.29504 | 0.32076
4831 | 2021-07-21 07:30 | 20.5036 | 0.13734 | 0.20644 | 0.18057 | 4.22 | 1.3845 | 9.6495 | 1.6053 | 1.0422 | 10.8142 | 0.71632 | 0 | 0.88419 |  | 0.71263 | 0.13672 | 0.13672 | 0.1373 | 0.13734 | 0.98976 | 0.18988 | 0.18988 | 0.20126 | 0.20451 | 0.20547 | 0.20644 | 0.85876 |  |  |  |  | 0.18988 | 0.20644
4832 | 2021-07-21 08:30 | 21.463 | 0.12528 | 0.1883 | 0.3162 | 4.4928 | 1.47 | 14.7395 | 1.6555 | 0.9245 | 16.617 | 0.6534 | 0 | 1.5484 |  | 0.65002 | 0.1247 | 0.1247 | 0.12524 | 0.12528 | 0.90281 | 0.1732 | 0.1732 | 0.18357 | 0.18654 | 0.18742 | 0.1883 | 1.5038 |  |  |  |  | 0.1732 | 0.1883
4833 | 2021-07-21 09:30 | 21.8872 | 0.16011 | 0.24066 | 0.40439 | 4.9565 | 1.5225 | 18.8135 | 1.8382 | 0.773 | 21.4638 | 0.83508 | 0 | 1.9804 |  | 0.83075 | 0.15938 | 0.15938 | 0.16006 | 0.16011 | 1.1538 | 0.22136 | 0.22136 | 0.23461 | 0.23841 | 0.23953 | 0.24066 | 1.9232 |  |  |  |  | 0.22136 | 0.24066
4834 | 2021-07-21 10:30 | 22.1609 | 0.18432 | 0.27705 | 0.45322 | 5.5072 | 1.229 | 22.0595 | 1.9618 | 0.54 | 24.6535 | 0.96135 | 0 | 2.2197 |  | 0.95636 | 0.18347 | 0.18347 | 0.18426 | 0.18432 | 1.3283 | 0.25482 | 0.25482 | 0.27009 | 0.27445 | 0.27575 | 0.27705 | 2.1554 |  |  |  |  | 0.25482 | 0.27705
4835 | 2021-07-21 11:30 | 22.4029 | 0.2298 | 0.34541 | 0.44459 | 5.891 | 0.991 | 24.0328 | 2.151 | 0.40325 | 25.9683 | 1.1986 | 0 | 2.1775 |  | 1.1923 | 0.22875 | 0.22875 | 0.22973 | 0.2298 | 1.656 | 0.3177 | 0.3177 | 0.33673 | 0.34218 | 0.34379 | 0.34541 | 2.1144 |  |  |  |  | 0.3177 | 0.34541
4836 | 2021-07-21 12:30 | 22.576 | 0.2613 | 0.39275 | 0.43444 | 6.4912 | 0.84475 | 24.6425 | 2.4947 | 0.3715 | 26.0497 | 1.3629 | 0 | 2.1279 |  | 1.3558 | 0.2601 | 0.2601 | 0.26122 | 0.2613 | 1.883 | 0.36125 | 0.36125 | 0.38289 | 0.38908 | 0.39091 | 0.39275 | 2.0661 |  |  |  |  | 0.36125 | 0.39275
4837 | 2021-07-21 13:30 | 22.4881 | 0.24489 | 0.36809 | 0.49125 | 7.3982 | 0.9505 | 23.9378 | 2.6105 | 0.3765 | 25.5535 | 1.2773 | 0 | 2.4064 |  | 1.2706 | 0.24377 | 0.24377 | 0.24482 | 0.24489 | 1.7648 | 0.33857 | 0.33857 | 0.35885 | 0.36465 | 0.36637 | 0.36809 | 2.3363 |  |  |  |  | 0.33857 | 0.36809
4838 | 2021-07-21 14:30 | 22.2501 | 0.26356 | 0.39616 | 0.47074 | 8.7815 | 0.9685 | 22.3998 | 2.704 | 0.34725 | 23.2993 | 1.3747 | 0 | 2.3061 |  | 1.3675 | 0.26235 | 0.26235 | 0.26348 | 0.26356 | 1.8993 | 0.36438 | 0.36438 | 0.38621 | 0.39245 | 0.3943 | 0.39616 | 2.2388 |  |  |  |  | 0.36438 | 0.39616
4839 | 2021-07-21 15:30 | 21.9735 | 0.24047 | 0.36145 | 0.38566 | 9.1155 | 0.89975 | 19.273 | 2.5947 | 0.383 | 19.8272 | 1.2543 | 0 | 1.8894 |  | 1.2477 | 0.23937 | 0.23937 | 0.2404 | 0.24047 | 1.733 | 0.33246 | 0.33246 | 0.35237 | 0.35807 | 0.35976 | 0.36145 | 1.8341 |  |  |  |  | 0.33246 | 0.36145
4840 | 2021-07-21 16:30 | 21.6716 | 0.21166 | 0.31815 | 0.35198 | 8.3782 | 0.99125 | 14.8 | 2.2588 | 0.4125 | 15.0352 | 1.104 | 0 | 1.7245 |  | 1.0982 | 0.21069 | 0.21069 | 0.2116 | 0.21166 | 1.5253 | 0.29263 | 0.29263 | 0.31016 | 0.31517 | 0.31666 | 0.31815 | 1.674 |  |  |  |  | 0.29263 | 0.31815
4841 | 2021-07-21 17:30 | 21.5028 | 0.18112 | 0.27224 | 0.26239 | 7.4067 | 0.99475 | 9.3407 | 1.9405 | 0.4695 | 9.3435 | 0.94476 | 0 | 1.2856 |  | 0.93978 | 0.18029 | 0.18029 | 0.18107 | 0.18112 | 1.3053 | 0.25041 | 0.25041 | 0.26541 | 0.2697 | 0.27097 | 0.27224 | 1.2479 |  |  |  |  | 0.25041 | 0.27224
4842 | 2021-07-21 18:30 | 21.4199 | 0.15591 | 0.23435 | 0.18352 | 6.3288 | 1.2337 | 4.2153 | 1.6533 | 0.557 | 4.1305 | 0.81327 | 0 | 0.89926 |  | 0.80898 | 0.1552 | 0.1552 | 0.15587 | 0.15591 | 1.1236 | 0.21555 | 0.21555 | 0.22847 | 0.23216 | 0.23325 | 0.23435 | 0.87279 |  |  |  |  | 0.21555 | 0.23435
4843 | 2021-07-21 19:30 | 21.4138 | 0.11771 | 0.17693 | 0.086973 | 5.1383 | 1.2125 | 1.091 | 1.401 | 0.56325 | 1.0577 | 0.61403 | 0 | 0.4262 |  | 0.61077 | 0.11717 | 0.11717 | 0.11768 | 0.11771 | 0.8483 | 0.16274 | 0.16274 | 0.17249 | 0.17528 | 0.1761 | 0.17693 | 0.41363 |  |  |  |  | 0.16274 | 0.17693
4844 | 2021-07-21 20:30 | 21.2571 | 0.11222 | 0.16868 | 0.024012 | 4.7073 | 1.0145 | 0.04425 | 1.4563 | 0.5855 | 0.038 | 0.58539 | 0 | 0.11768 |  | 0.58228 | 0.11171 | 0.11171 | 0.11219 | 0.11222 | 0.80872 | 0.15515 | 0.15515 | 0.16444 | 0.1671 | 0.16789 | 0.16868 | 0.1142 |  |  |  |  | 0.15515 | 0.16868
4845 | 2021-07-21 21:30 | 20.5057 | 0.12805 | 0.19247 | 0.00067599 | 4.9328 | 0.96275 | 0 | 1.6227 | 0.51075 | 0 | 0.66794 | 0 | 0.003313 |  | 0.66439 | 0.12746 | 0.12746 | 0.12801 | 0.12805 | 0.92276 | 0.17703 | 0.17703 | 0.18763 | 0.19066 | 0.19156 | 0.19247 | 0.0032149 |  |  |  |  | 0.17703 | 0.19247
4846 | 2021-07-21 22:30 | 19.4619 | 0.13668 | 0.20544 | 0 | 5.0717 | 0.8885 | 0 | 1.8277 | 0.46975 | 0 | 0.71298 | 0 | 0 |  | 0.70918 | 0.13605 | 0.13605 | 0.13664 | 0.13668 | 0.98497 | 0.18896 | 0.18896 | 0.20028 | 0.20352 | 0.20448 | 0.20544 | 0 |  |  |  |  | 0.18896 | 0.20544
4847 | 2021-07-21 23:30 | 18.2112 | 0.13281 | 0.19963 | 0 | 4.9325 | 0.94325 | 0 | 1.8222 | 0.368 | 0 | 0.69281 | 0 | 0 |  | 0.68911 | 0.1322 | 0.1322 | 0.13277 | 0.13281 | 0.9571 | 0.18362 | 0.18362 | 0.19461 | 0.19776 | 0.19869 | 0.19963 | 0 |  |  |  |  | 0.18362 | 0.19963
4848 | 2021-07-22 00:30 | 17.1944 | 0.1275 | 0.19164 | 0 | 4.6765 | 1.0148 | 0 | 1.5405 | 0.297 | 0 | 0.6651 | 0 | 0 |  | 0.66154 | 0.12691 | 0.12691 | 0.12746 | 0.1275 | 0.91881 | 0.17627 | 0.17627 | 0.18683 | 0.18985 | 0.19074 | 0.19164 | 0 |  |  |  |  | 0.17627 | 0.19164
4849 | 2021-07-22 01:30 | 16.5442 | 0.12313 | 0.18507 | 0 | 4.3187 | 1.1138 | 0 | 1.308 | 0.2675 | 0 | 0.64231 | 0 | 0 |  | 0.63887 | 0.12256 | 0.12256 | 0.12309 | 0.12313 | 0.88732 | 0.17023 | 0.17023 | 0.18042 | 0.18334 | 0.18421 | 0.18507 | 0 |  |  |  |  | 0.17023 | 0.18507
4850 | 2021-07-22 02:30 | 16.184 | 0.117 | 0.17585 | 0 | 4.2795 | 1.174 | 0 | 1.1465 | 0.35475 | 0 | 0.61033 | 0 | 0 |  | 0.60704 | 0.11646 | 0.11646 | 0.11696 | 0.117 | 0.84312 | 0.16175 | 0.16175 | 0.17144 | 0.17421 | 0.17503 | 0.17585 | 0 |  |  |  |  | 0.16175 | 0.17585
4851 | 2021-07-22 03:30 | 16.0728 | 0.10151 | 0.15257 | 0 | 4.2082 | 1.4275 | 0.00025 | 1.097 | 0.4375 | 0 | 0.52953 | 0 | 0 |  | 0.52667 | 0.10104 | 0.10104 | 0.10148 | 0.10151 | 0.73149 | 0.14033 | 0.14033 | 0.14874 | 0.15114 | 0.15186 | 0.15257 | 0 |  |  |  |  | 0.14033 | 0.15257
4852 | 2021-07-22 04:30 | 16.2458 | 0.081863 | 0.12305 | 0.00012237 | 4.2252 | 1.7463 | 0.096 | 1.2183 | 0.48525 | 0.093 | 0.42706 | 0 | 0.0006 |  | 0.42476 | 0.081488 | 0.081488 | 0.081839 | 0.081863 | 0.58994 | 0.11318 | 0.11318 | 0.11996 | 0.1219 | 0.12247 | 0.12305 | 0.00058197 |  |  |  |  | 0.11318 | 0.12305
4853 | 2021-07-22 05:30 | 17.4245 | 0.074837 | 0.11249 | 0.0092537 | 4.1967 | 1.8065 | 1.6655 | 1.2257 | 0.545 | 1.4438 | 0.39041 | 0 | 0.045375 |  | 0.3883 | 0.074494 | 0.074494 | 0.074815 | 0.074837 | 0.53931 | 0.10346 | 0.10346 | 0.10966 | 0.11143 | 0.11196 | 0.11249 | 0.044009 |  |  |  |  | 0.10346 | 0.11249
4854 | 2021-07-22 06:30 | 18.8611 | 0.061097 | 0.091834 | 0.05014 | 3.0017 | 1.808 | 5.75 | 0.9655 | 0.553 | 5.1178 | 0.31874 | 0 | 0.24588 |  | 0.31701 | 0.060817 | 0.060817 | 0.061079 | 0.061097 | 0.44029 | 0.084469 | 0.084469 | 0.089528 | 0.090975 | 0.091404 | 0.091834 | 0.23846 |  |  |  |  | 0.084469 | 0.091834
4855 | 2021-07-22 07:30 | 20.4009 | 0.03445 | 0.051782 | 0.12828 | 1.7405 | 1.867 | 12.083 | 0.57525 | 0.50825 | 10.5657 | 0.17972 | 0 | 0.6291 |  | 0.17875 | 0.034292 | 0.034292 | 0.03444 | 0.03445 | 0.24826 | 0.047628 | 0.047628 | 0.050481 | 0.051297 | 0.051539 | 0.051782 | 0.61008 |  |  |  |  | 0.047628 | 0.051782
4856 | 2021-07-22 08:30 | 21.4105 | 0.025496 | 0.038323 | 0.20669 | 2.1865 | 1.7588 | 18.493 | 0.52 | 0.41975 | 16.7198 | 0.13301 | 0 | 1.0137 |  | 0.13229 | 0.025379 | 0.025379 | 0.025488 | 0.025496 | 0.18373 | 0.035249 | 0.035249 | 0.03736 | 0.037964 | 0.038143 | 0.038323 | 0.98296 |  |  |  |  | 0.035249 | 0.038323
4857 | 2021-07-22 09:30 | 22.044 | 0.03393 | 0.050999 | 0.3348 | 2.9295 | 1.7503 | 22.8185 | 0.664 | 0.36425 | 22.0825 | 0.17701 | 0 | 1.6421 |  | 0.17605 | 0.033774 | 0.033774 | 0.033919 | 0.03393 | 0.24451 | 0.046908 | 0.046908 | 0.049718 | 0.050522 | 0.05076 | 0.050999 | 1.5922 |  |  |  |  | 0.046908 | 0.050999
4858 | 2021-07-22 10:30 | 22.4586 | 0.052804 | 0.07937 | 0.45468 | 3.764 | 1.5762 | 25.3588 | 0.93975 | 0.3 | 25.7707 | 0.27549 | 0 | 2.2302 |  | 0.27398 | 0.052563 | 0.052563 | 0.052789 | 0.052804 | 0.38053 | 0.073004 | 0.073004 | 0.077376 | 0.078627 | 0.078997 | 0.07937 | 2.1624 |  |  |  |  | 0.073004 | 0.07937
4859 | 2021-07-22 11:30 | 22.668 | 0.068979 | 0.10368 | 0.47029 | 4.7508 | 1.5317 | 26.3218 | 1.2548 | 0.3595 | 27.145 | 0.35988 | 0 | 2.307 |  | 0.3579 | 0.068663 | 0.068663 | 0.068958 | 0.068979 | 0.49709 | 0.095365 | 0.095365 | 0.10108 | 0.10271 | 0.10319 | 0.10368 | 2.2366 |  |  |  |  | 0.095365 | 0.10368
4860 | 2021-07-22 12:30 | 22.7332 | 0.075116 | 0.11291 | 0.43239 | 5.455 | 1.5317 | 26.5745 | 1.4897 | 0.4925 | 27.298 | 0.3919 | 0 | 2.1212 |  | 0.38975 | 0.074772 | 0.074772 | 0.075094 | 0.075116 | 0.54132 | 0.10385 | 0.10385 | 0.11007 | 0.11185 | 0.11238 | 0.11291 | 2.0564 |  |  |  |  | 0.10385 | 0.11291
4861 | 2021-07-22 13:30 | 22.7034 | 0.083077 | 0.12487 | 0.38308 | 6.15 | 1.4565 | 25.4695 | 1.6565 | 0.55975 | 26.0287 | 0.43344 | 0 | 1.8794 |  | 0.43105 | 0.082696 | 0.082696 | 0.083052 | 0.083077 | 0.59869 | 0.11486 | 0.11486 | 0.12174 | 0.1237 | 0.12429 | 0.12487 | 1.8219 |  |  |  |  | 0.11486 | 0.12487
4862 | 2021-07-22 14:30 | 22.5974 | 0.078622 | 0.11818 | 0.40999 | 6.6075 | 1.379 | 23.507 | 1.89 | 0.66975 | 23.7102 | 0.4102 | 0 | 2.0115 |  | 0.40794 | 0.078262 | 0.078262 | 0.078599 | 0.078622 | 0.56658 | 0.1087 | 0.1087 | 0.11521 | 0.11707 | 0.11762 | 0.11818 | 1.9498 |  |  |  |  | 0.1087 | 0.11818
4863 | 2021-07-22 15:30 | 22.3114 | 0.069117 | 0.10389 | 0.39411 | 6.9588 | 1.7135 | 20.01 | 1.992 | 0.709 | 19.9032 | 0.36061 | 0 | 1.9338 |  | 0.35862 | 0.0688 | 0.0688 | 0.069096 | 0.069117 | 0.49809 | 0.095556 | 0.095556 | 0.10128 | 0.10292 | 0.1034 | 0.10389 | 1.8743 |  |  |  |  | 0.095556 | 0.10389
4864 | 2021-07-22 16:30 | 21.9997 | 0.067288 | 0.10114 | 0.29351 | 7.4325 | 1.3773 | 15.066 | 1.9848 | 0.86425 | 15.286 | 0.35108 | 0 | 1.4402 |  | 0.34913 | 0.06698 | 0.06698 | 0.067268 | 0.067288 | 0.48491 | 0.093027 | 0.093027 | 0.098599 | 0.10019 | 0.10067 | 0.10114 | 1.3959 |  |  |  |  | 0.093027 | 0.10114
4865 | 2021-07-22 17:30 | 21.7231 | 0.062434 | 0.093843 | 0.22675 | 7.124 | 1.514 | 9.3507 | 2.037 | 0.94025 | 9.7152 | 0.32575 | 0 | 1.1127 |  | 0.32394 | 0.062147 | 0.062147 | 0.062415 | 0.062434 | 0.44992 | 0.086316 | 0.086316 | 0.091486 | 0.092965 | 0.093403 | 0.093843 | 1.0784 |  |  |  |  | 0.086316 | 0.093843
4866 | 2021-07-22 18:30 | 21.6271 | 0.059474 | 0.089395 | 0.17436 | 6.7393 | 1.4475 | 4.1852 | 2.13 | 1.058 | 4.389 | 0.31031 | 0 | 0.85566 |  | 0.30859 | 0.059202 | 0.059202 | 0.059456 | 0.059474 | 0.4286 | 0.082225 | 0.082225 | 0.087149 | 0.088558 | 0.088976 | 0.089395 | 0.82921 |  |  |  |  | 0.082225 | 0.089395
4867 | 2021-07-22 19:30 | 21.5673 | 0.041288 | 0.062059 | 0.087355 | 5.6395 | 1.472 | 1.0913 | 2.0673 | 1.2323 | 1.1535 | 0.21543 | 0 | 0.42873 |  | 0.21423 | 0.041098 | 0.041098 | 0.041275 | 0.041288 | 0.29754 | 0.057081 | 0.057081 | 0.0605 | 0.061478 | 0.061768 | 0.062059 | 0.41544 |  |  |  |  | 0.057081 | 0.062059
4868 | 2021-07-22 20:30 | 21.3892 | 0.041294 | 0.062069 | 0.025038 | 5.592 | 1.489 | 0.03675 | 2.2715 | 1.1547 | 0.042 | 0.21546 | 0 | 0.12289 |  | 0.21426 | 0.041105 | 0.041105 | 0.041282 | 0.041294 | 0.29758 | 0.057091 | 0.057091 | 0.06051 | 0.061488 | 0.061778 | 0.062069 | 0.11907 |  |  |  |  | 0.057091 | 0.062069
4869 | 2021-07-22 21:30 | 20.643 | 0.045297 | 0.068085 | 0.00074626 | 6.199 | 1.4263 | 0 | 2.3512 | 1.2065 | 0 | 0.23635 | 0 | 0.003663 |  | 0.23503 | 0.045089 | 0.045089 | 0.045284 | 0.045297 | 0.32643 | 0.062624 | 0.062624 | 0.066375 | 0.067448 | 0.067766 | 0.068085 | 0.0035491 |  |  |  |  | 0.062624 | 0.068085
4870 | 2021-07-22 22:30 | 19.616 | 0.046969 | 0.070598 | 0 | 6.394 | 1.6058 | 0 | 2.203 | 1.0342 | 0 | 0.24507 | 0 | 0 |  | 0.2437 | 0.046753 | 0.046753 | 0.046955 | 0.046969 | 0.33848 | 0.064935 | 0.064935 | 0.068825 | 0.069937 | 0.070267 | 0.070598 | 0 |  |  |  |  | 0.064935 | 0.070598
4871 | 2021-07-22 23:30 | 18.3538 | 0.044297 | 0.066582 | 0 | 5.736 | 1.4808 | 0 | 1.8842 | 1.2225 | 0 | 0.23114 | 0 | 0 |  | 0.22984 | 0.044094 | 0.044094 | 0.044284 | 0.044297 | 0.31922 | 0.061242 | 0.061242 | 0.06491 | 0.065959 | 0.06627 | 0.066582 | 0 |  |  |  |  | 0.061242 | 0.066582
4872 | 2021-07-23 00:30 | 17.363 | 0.043714 | 0.065706 | 0 | 5.1795 | 1.4772 | 0 | 1.6553 | 1.024 | 0 | 0.2281 | 0 | 0 |  | 0.22682 | 0.043514 | 0.043514 | 0.043701 | 0.043714 | 0.31502 | 0.060436 | 0.060436 | 0.064056 | 0.065092 | 0.065398 | 0.065706 | 0 |  |  |  |  | 0.060436 | 0.065706
4873 | 2021-07-23 01:30 | 16.698 | 0.043033 | 0.064683 | 5.0919e-06 | 4.552 | 1.5402 | 0 | 1.3838 | 1.054 | 0 | 0.22455 | 0 | 2.5e-05 |  | 0.22328 | 0.042836 | 0.042836 | 0.043021 | 0.043033 | 0.31012 | 0.059495 | 0.059495 | 0.063058 | 0.064078 | 0.06438 | 0.064683 | 2.4216e-05 |  |  |  |  | 0.059495 | 0.064683
4874 | 2021-07-23 02:30 | 16.3747 | 0.03463 | 0.052051 | 0 | 3.9158 | 1.4555 | 0 | 1.1663 | 0.90375 | 0 | 0.1807 | 0 | 0 |  | 0.17968 | 0.034471 | 0.034471 | 0.034619 | 0.03463 | 0.24955 | 0.047876 | 0.047876 | 0.050744 | 0.051564 | 0.051807 | 0.052051 | 0 |  |  |  |  | 0.047876 | 0.052051
4875 | 2021-07-23 03:30 | 16.2675 | 0.037566 | 0.056465 | 0 | 3.7948 | 1.2913 | 0 | 0.9635 | 1.0077 | 0 | 0.19603 | 0 | 0 |  | 0.19492 | 0.037394 | 0.037394 | 0.037555 | 0.037566 | 0.27072 | 0.051936 | 0.051936 | 0.055047 | 0.055937 | 0.0562 | 0.056465 | 0 |  |  |  |  | 0.051936 | 0.056465
4876 | 2021-07-23 04:30 | 16.4438 | 0.045312 | 0.068108 | 7.1274e-05 | 3.7252 | 1.107 | 0.09475 | 0.95925 | 1.035 | 0.08725 | 0.23645 | 0 | 0.00035 |  | 0.23511 | 0.045105 | 0.045105 | 0.045299 | 0.045312 | 0.32654 | 0.062646 | 0.062646 | 0.066398 | 0.067471 | 0.067789 | 0.068108 | 0.00033896 |  |  |  |  | 0.062646 | 0.068108
4877 | 2021-07-23 05:30 | 17.5289 | 0.04748 | 0.071366 | 0.0070125 | 3.0175 | 1.044 | 1.5095 | 0.897 | 0.97025 | 1.455 | 0.24776 | 0 | 0.034438 |  | 0.24636 | 0.047262 | 0.047262 | 0.047466 | 0.04748 | 0.34216 | 0.065642 | 0.065642 | 0.069574 | 0.070699 | 0.071032 | 0.071366 | 0.03335 |  |  |  |  | 0.065642 | 0.071366
4878 | 2021-07-23 06:30 | 18.9123 | 0.040466 | 0.060823 | 0.045912 | 1.9165 | 1.053 | 5.7665 | 0.5815 | 0.756 | 5.395 | 0.21116 | 0 | 0.22549 |  | 0.20996 | 0.04028 | 0.04028 | 0.040454 | 0.040466 | 0.29161 | 0.055945 | 0.055945 | 0.059296 | 0.060254 | 0.060538 | 0.060823 | 0.21835 |  |  |  |  | 0.055945 | 0.060823
4879 | 2021-07-23 07:30 | 20.4403 | 0.027727 | 0.041675 | 0.12819 | 1.151 | 0.94575 | 12.3895 | 0.2585 | 0.6245 | 11.4355 | 0.14469 | 0 | 0.62962 |  | 0.14386 | 0.0276 | 0.0276 | 0.027718 | 0.027727 | 0.19981 | 0.038333 | 0.038333 | 0.040629 | 0.041285 | 0.04148 | 0.041675 | 0.60965 |  |  |  |  | 0.038333 | 0.041675
4880 | 2021-07-23 08:30 | 21.4808 | 0.018885 | 0.028386 | 0.2337 | 1.2023 | 0.83575 | 19.05 | 0.1745 | 0.39 | 18.1785 | 0.09855 | 0 | 1.1479 |  | 0.097987 | 0.018798 | 0.018798 | 0.018879 | 0.018885 | 0.13609 | 0.026109 | 0.026109 | 0.027673 | 0.02812 | 0.028253 | 0.028386 | 1.1114 |  |  |  |  | 0.026109 | 0.028386
4881 | 2021-07-23 09:30 | 22.0069 | 0.029975 | 0.045055 | 0.37121 | 1.375 | 0.68825 | 23.7808 | 0.2255 | 0.16475 | 23.8255 | 0.15643 | 0 | 1.8235 |  | 0.15553 | 0.029838 | 0.029838 | 0.029966 | 0.029975 | 0.21601 | 0.041441 | 0.041441 | 0.043923 | 0.044634 | 0.044844 | 0.045055 | 1.7654 |  |  |  |  | 0.041441 | 0.045055
4882 | 2021-07-23 10:30 | 22.2795 | 0.037163 | 0.055859 | 0.48839 | 1.6858 | 0.5725 | 26.1555 | 0.26275 | 0.06875 | 27.7335 | 0.19394 | 0 | 2.3992 |  | 0.19283 | 0.036993 | 0.036993 | 0.037152 | 0.037163 | 0.26781 | 0.051379 | 0.051379 | 0.054456 | 0.055337 | 0.055597 | 0.055859 | 2.3227 |  |  |  |  | 0.051379 | 0.055859
4883 | 2021-07-23 11:30 | 22.4995 | 0.041733 | 0.062728 | 0.47095 | 2.0617 | 0.517 | 27.2028 | 0.32425 | 0.022 | 29.2895 | 0.21779 | 0 | 2.3137 |  | 0.21654 | 0.041542 | 0.041542 | 0.04172 | 0.041733 | 0.30074 | 0.057697 | 0.057697 | 0.061152 | 0.062141 | 0.062434 | 0.062728 | 2.2397 |  |  |  |  | 0.057697 | 0.062728
4884 | 2021-07-23 12:30 | 22.4922 | 0.045002 | 0.067641 | 0.49307 | 2.5125 | 0.557 | 27.326 | 0.4045 | 0.003 | 29.0167 | 0.23485 | 0 | 2.4225 |  | 0.2335 | 0.044796 | 0.044796 | 0.044988 | 0.045002 | 0.3243 | 0.062216 | 0.062216 | 0.065942 | 0.067009 | 0.067324 | 0.067641 | 2.3449 |  |  |  |  | 0.062216 | 0.067641
4885 | 2021-07-23 13:30 | 22.4362 | 0.048977 | 0.073617 | 0.43828 | 2.7363 | 0.539 | 26.4582 | 0.47175 | 0.00425 | 27.835 | 0.2556 | 0 | 2.1535 |  | 0.25412 | 0.048753 | 0.048753 | 0.048963 | 0.048977 | 0.35295 | 0.067712 | 0.067712 | 0.071768 | 0.072928 | 0.073272 | 0.073617 | 2.0844 |  |  |  |  | 0.067712 | 0.073617
4886 | 2021-07-23 14:30 | 22.2895 | 0.052795 | 0.079355 | 0.42114 | 2.723 | 0.52625 | 23.8322 | 0.51775 | 0.008 | 25.6315 | 0.27553 | 0 | 2.0694 |  | 0.27393 | 0.052553 | 0.052553 | 0.052779 | 0.052795 | 0.38046 | 0.07299 | 0.07299 | 0.077362 | 0.078612 | 0.078983 | 0.079355 | 2.0028 |  |  |  |  | 0.07299 | 0.079355
4887 | 2021-07-23 15:30 | 22.0211 | 0.049949 | 0.075077 | 0.4007 | 2.6528 | 0.41675 | 19.8792 | 0.53575 | 0.01425 | 21.9977 | 0.26067 | 0 | 1.9691 |  | 0.25916 | 0.04972 | 0.04972 | 0.049934 | 0.049949 | 0.35995 | 0.069055 | 0.069055 | 0.073191 | 0.074375 | 0.074725 | 0.075077 | 1.9057 |  |  |  |  | 0.069055 | 0.075077
4888 | 2021-07-23 16:30 | 21.9199 | 0.043802 | 0.065838 | 0.31748 | 2.5692 | 0.3225 | 14.5675 | 0.54325 | 0.001 | 16.6475 | 0.2286 | 0 | 1.5602 |  | 0.22727 | 0.043601 | 0.043601 | 0.043789 | 0.043802 | 0.31566 | 0.060558 | 0.060558 | 0.064185 | 0.065222 | 0.06553 | 0.065838 | 1.5099 |  |  |  |  | 0.060558 | 0.065838
4889 | 2021-07-23 17:30 | 21.7888 | 0.040209 | 0.060437 | 0.27294 | 2.4758 | 0.40925 | 8.9565 | 0.63125 | 0 | 10.1067 | 0.20985 | 0 | 1.3414 |  | 0.20863 | 0.040025 | 0.040025 | 0.040197 | 0.040209 | 0.28976 | 0.05559 | 0.05559 | 0.058919 | 0.059872 | 0.060154 | 0.060437 | 1.298 |  |  |  |  | 0.05559 | 0.060437
4890 | 2021-07-23 18:30 | 21.6602 | 0.040994 | 0.061618 | 0.21996 | 2.3933 | 0.501 | 4.051 | 0.95875 | 0.00275 | 4.3418 | 0.21395 | 0 | 1.0811 |  | 0.2127 | 0.040806 | 0.040806 | 0.040982 | 0.040994 | 0.29542 | 0.056675 | 0.056675 | 0.06007 | 0.061041 | 0.061329 | 0.061618 | 1.0461 |  |  |  |  | 0.056675 | 0.061618
4891 | 2021-07-23 19:30 | 21.5023 | 0.039856 | 0.059907 | 0.09682 | 2.893 | 0.44 | 1.0183 | 1.716 | 0.0105 | 1.1147 | 0.20801 | 0 | 0.4759 |  | 0.2068 | 0.039673 | 0.039673 | 0.039844 | 0.039856 | 0.28722 | 0.055102 | 0.055102 | 0.058402 | 0.059347 | 0.059626 | 0.059907 | 0.46045 |  |  |  |  | 0.055102 | 0.059907
4892 | 2021-07-23 20:30 | 21.2034 | 0.041558 | 0.062466 | 0.029182 | 2.9122 | 0.46825 | 0.02975 | 3.172 | 0.007 | 0.03425 | 0.2169 | 0 | 0.14345 |  | 0.21563 | 0.041368 | 0.041368 | 0.041546 | 0.041558 | 0.29949 | 0.057456 | 0.057456 | 0.060897 | 0.061881 | 0.062173 | 0.062466 | 0.13879 |  |  |  |  | 0.057456 | 0.062466
4893 | 2021-07-23 21:30 | 20.4413 | 0.053689 | 0.080699 | 0.00066884 | 3.12 | 0.341 | 0 | 4.5485 | 0.0035 | 0 | 0.28021 | 0 | 0.003288 |  | 0.27857 | 0.053443 | 0.053443 | 0.053673 | 0.053689 | 0.3869 | 0.074226 | 0.074226 | 0.078672 | 0.079944 | 0.08032 | 0.080699 | 0.0031809 |  |  |  |  | 0.074226 | 0.080699
4894 | 2021-07-23 22:30 | 19.4331 | 0.059359 | 0.089222 | 0 | 3.4882 | 0.2335 | 0 | 5.5518 | 0.00325 | 0 | 0.30981 | 0 | 0 |  | 0.30799 | 0.059087 | 0.059087 | 0.059342 | 0.059359 | 0.42777 | 0.082066 | 0.082066 | 0.086981 | 0.088387 | 0.088804 | 0.089222 | 0 |  |  |  |  | 0.082066 | 0.089222
4895 | 2021-07-23 23:30 | 18.1723 | 0.056731 | 0.085272 | 0 | 3.1507 | 0.2 | 0 | 6.3265 | 0.01 | 0 | 0.2961 | 0 | 0 |  | 0.29436 | 0.056471 | 0.056471 | 0.056714 | 0.056731 | 0.40883 | 0.078432 | 0.078432 | 0.08313 | 0.084474 | 0.084872 | 0.085272 | 0 |  |  |  |  | 0.078432 | 0.085272
4896 | 2021-07-24 00:30 | 17.1566 | 0.061628 | 0.092633 | 0 | 2.8188 | 0.192 | 0 | 6.4605 | 0.02225 | 0 | 0.32166 | 0 | 0 |  | 0.31977 | 0.061346 | 0.061346 | 0.06161 | 0.061628 | 0.44412 | 0.085203 | 0.085203 | 0.090306 | 0.091766 | 0.092198 | 0.092633 | 0 |  |  |  |  | 0.085203 | 0.092633
4897 | 2021-07-24 01:30 | 16.3812 | 0.083661 | 0.12575 | 0 | 2.3577 | 0.30275 | 0 | 6.4657 | 0.07225 | 0 | 0.43666 | 0 | 0 |  | 0.43408 | 0.083277 | 0.083277 | 0.083636 | 0.083661 | 0.60289 | 0.11566 | 0.11566 | 0.12259 | 0.12457 | 0.12516 | 0.12575 | 0 |  |  |  |  | 0.11566 | 0.12575
4898 | 2021-07-24 02:30 | 15.9706 | 0.091007 | 0.13679 | 0 | 2.0978 | 0.543 | 0 | 6.6357 | 0.13775 | 0 | 0.47501 | 0 | 0 |  | 0.4722 | 0.09059 | 0.09059 | 0.09098 | 0.091007 | 0.65583 | 0.12582 | 0.12582 | 0.13336 | 0.13551 | 0.13615 | 0.13679 | 0 |  |  |  |  | 0.12582 | 0.13679
4899 | 2021-07-24 03:30 | 15.6371 | 0.085723 | 0.12885 | 0 | 1.968 | 0.723 | 0 | 6.7462 | 0.1955 | 0 | 0.44744 | 0 | 0 |  | 0.44478 | 0.08533 | 0.08533 | 0.085698 | 0.085723 | 0.61776 | 0.11851 | 0.11851 | 0.12561 | 0.12764 | 0.12824 | 0.12885 | 0 |  |  |  |  | 0.11851 | 0.12885
4900 | 2021-07-24 04:30 | 15.4152 | 0.084826 | 0.1275 | 6.0999e-05 | 1.9715 | 0.74475 | 0.06925 | 7.2133 | 0.31775 | 0.0955 | 0.44276 | 0 | 0.0003 |  | 0.44013 | 0.084438 | 0.084438 | 0.084801 | 0.084826 | 0.61129 | 0.11727 | 0.11727 | 0.1243 | 0.12631 | 0.1269 | 0.1275 | 0.0002901 |  |  |  |  | 0.11727 | 0.1275
4901 | 2021-07-24 05:30 | 15.7805 | 0.083633 | 0.12571 | 0.0089612 | 1.8445 | 1.1335 | 1.311 | 7.2485 | 0.5125 | 1.6965 | 0.43654 | 0 | 0.044075 |  | 0.43394 | 0.08325 | 0.08325 | 0.083608 | 0.083633 | 0.60269 | 0.11562 | 0.11562 | 0.12255 | 0.12453 | 0.12512 | 0.12571 | 0.042617 |  |  |  |  | 0.11562 | 0.12571
4902 | 2021-07-24 06:30 | 16.542 | 0.080562 | 0.12109 | 0.060716 | 1.335 | 1.8053 | 4.8905 | 5.6595 | 0.85125 | 5.8762 | 0.42051 | 0 | 0.29865 |  | 0.418 | 0.080193 | 0.080193 | 0.080538 | 0.080562 | 0.58056 | 0.11138 | 0.11138 | 0.11805 | 0.11996 | 0.12052 | 0.12109 | 0.28876 |  |  |  |  | 0.11138 | 0.12109
4903 | 2021-07-24 07:30 | 17.6621 | 0.048962 | 0.073595 | 0.15926 | 0.79775 | 2.4447 | 10.6325 | 4.0193 | 1.002 | 11.0175 | 0.25557 | 0 | 0.78341 |  | 0.25405 | 0.048738 | 0.048738 | 0.048948 | 0.048962 | 0.35284 | 0.067692 | 0.067692 | 0.071746 | 0.072906 | 0.07325 | 0.073595 | 0.75741 |  |  |  |  | 0.067692 | 0.073595
4904 | 2021-07-24 08:30 | 18.5965 | 0.017797 | 0.026751 | 0.28005 | 0.80925 | 2.8973 | 17.1477 | 3.3803 | 1.013 | 16.327 | 0.0929 | 0 | 1.3777 |  | 0.092344 | 0.017716 | 0.017716 | 0.017792 | 0.017797 | 0.12826 | 0.024605 | 0.024605 | 0.026079 | 0.026501 | 0.026625 | 0.026751 | 1.3319 |  |  |  |  | 0.024605 | 0.026751
4905 | 2021-07-24 09:30 | 19.2194 | 0.011001 | 0.016536 | 0.38194 | 1.0855 | 3.079 | 22.961 | 3.5005 | 1.3242 | 20.7205 | 0.057425 | 0 | 1.879 |  | 0.05708 | 0.010951 | 0.010951 | 0.010998 | 0.011001 | 0.079278 | 0.015209 | 0.015209 | 0.01612 | 0.016381 | 0.016458 | 0.016536 | 1.8164 |  |  |  |  | 0.015209 | 0.016536
4906 | 2021-07-24 10:30 | 19.5752 | 0.022057 | 0.033154 | 0.4778 | 1.3605 | 3.1785 | 27.0835 | 4.0157 | 1.324 | 24.925 | 0.11514 | 0 | 2.3508 |  | 0.11445 | 0.021956 | 0.021956 | 0.022051 | 0.022057 | 0.15895 | 0.030494 | 0.030494 | 0.032321 | 0.032844 | 0.032998 | 0.033154 | 2.2723 |  |  |  |  | 0.030494 | 0.033154
4907 | 2021-07-24 11:30 | 19.6759 | 0.036626 | 0.055051 | 0.50574 | 1.5582 | 3.1715 | 28.561 | 4.8658 | 1.073 | 25.6983 | 0.19119 | 0 | 2.4884 |  | 0.19004 | 0.036458 | 0.036458 | 0.036615 | 0.036626 | 0.26394 | 0.050636 | 0.050636 | 0.053669 | 0.054536 | 0.054793 | 0.055051 | 2.4052 |  |  |  |  | 0.050636 | 0.055051
4908 | 2021-07-24 12:30 | 19.5581 | 0.053761 | 0.080807 | 0.52851 | 1.8853 | 3.3548 | 28.1365 | 5.3505 | 1.1703 | 23.8347 | 0.28064 | 0 | 2.6006 |  | 0.27894 | 0.053515 | 0.053515 | 0.053745 | 0.053761 | 0.38742 | 0.074326 | 0.074326 | 0.078777 | 0.080051 | 0.080428 | 0.080807 | 2.5135 |  |  |  |  | 0.074326 | 0.080807
4909 | 2021-07-24 13:30 | 19.2671 | 0.075412 | 0.11335 | 0.506 | 2.3502 | 3.2005 | 26.5128 | 5.3445 | 1.5717 | 21.4375 | 0.39366 | 0 | 2.49 |  | 0.39128 | 0.075066 | 0.075066 | 0.075389 | 0.075412 | 0.54345 | 0.10426 | 0.10426 | 0.1105 | 0.11229 | 0.11282 | 0.11335 | 2.4065 |  |  |  |  | 0.10426 | 0.11335
4910 | 2021-07-24 14:30 | 19.0714 | 0.099402 | 0.14941 | 0.49164 | 2.385 | 2.5972 | 23.5938 | 5.1128 | 1.7757 | 18.225 | 0.5189 | 0 | 2.4195 |  | 0.51576 | 0.098946 | 0.098946 | 0.099372 | 0.099402 | 0.71633 | 0.13743 | 0.13743 | 0.14566 | 0.14801 | 0.14871 | 0.14941 | 2.3382 |  |  |  |  | 0.13743 | 0.14941
4911 | 2021-07-24 15:30 | 18.8986 | 0.12066 | 0.18137 | 0.46488 | 2.236 | 2.38 | 19.5235 | 5.1095 | 2.0648 | 14.065 | 0.6299 | 0 | 2.2879 |  | 0.62608 | 0.12011 | 0.12011 | 0.12063 | 0.12066 | 0.86955 | 0.16682 | 0.16682 | 0.17681 | 0.17967 | 0.18052 | 0.18137 | 2.2109 |  |  |  |  | 0.16682 | 0.18137
4912 | 2021-07-24 16:30 | 18.8074 | 0.14789 | 0.22228 | 0.43796 | 1.9977 | 2.6713 | 14.6282 | 5.6005 | 2.5115 | 9.7628 | 0.77201 | 0 | 2.1556 |  | 0.76732 | 0.14721 | 0.14721 | 0.14784 | 0.14789 | 1.0657 | 0.20445 | 0.20445 | 0.2167 | 0.2202 | 0.22124 | 0.22228 | 2.0829 |  |  |  |  | 0.20445 | 0.22228
4913 | 2021-07-24 17:30 | 18.7974 | 0.16488 | 0.24782 | 0.2957 | 1.6475 | 2.679 | 9.095 | 6.2025 | 2.8428 | 5.4488 | 0.86072 | 0 | 1.4555 |  | 0.85548 | 0.16412 | 0.16412 | 0.16483 | 0.16488 | 1.1882 | 0.22795 | 0.22795 | 0.2416 | 0.24551 | 0.24666 | 0.24782 | 1.4063 |  |  |  |  | 0.22795 | 0.24782
4914 | 2021-07-24 18:30 | 18.7153 | 0.17038 | 0.2561 | 0.20475 | 1.3855 | 2.7625 | 3.8708 | 7.5462 | 2.9915 | 2.2445 | 0.88948 | 0 | 1.0079 |  | 0.88405 | 0.1696 | 0.1696 | 0.17033 | 0.17038 | 1.2278 | 0.23556 | 0.23556 | 0.24967 | 0.2537 | 0.2549 | 0.2561 | 0.97374 |  |  |  |  | 0.23556 | 0.2561
4915 | 2021-07-24 19:30 | 18.6098 | 0.18528 | 0.27848 | 0.11175 | 1.189 | 2.474 | 0.9035 | 9.1922 | 2.7785 | 0.56625 | 0.96724 | 0 | 0.55014 |  | 0.96132 | 0.18443 | 0.18443 | 0.18522 | 0.18528 | 1.3352 | 0.25615 | 0.25615 | 0.27149 | 0.27588 | 0.27718 | 0.27848 | 0.53147 |  |  |  |  | 0.25615 | 0.27848
4916 | 2021-07-24 20:30 | 18.5137 | 0.23731 | 0.3567 | 0.027416 | 1.327 | 2.4242 | 0.01575 | 10.4462 | 2.6052 | 0.014 | 1.2389 | 0 | 0.13498 |  | 1.2313 | 0.23623 | 0.23623 | 0.23724 | 0.23731 | 1.7102 | 0.32809 | 0.32809 | 0.34774 | 0.35337 | 0.35503 | 0.3567 | 0.13039 |  |  |  |  | 0.32809 | 0.3567
4917 | 2021-07-24 21:30 | 17.9576 | 0.33459 | 0.50292 | 0.0005815 | 1.7535 | 2.4522 | 0 | 10.7752 | 2.5737 | 0 | 1.7468 | 0 | 0.002863 |  | 1.7361 | 0.33306 | 0.33306 | 0.33449 | 0.33459 | 2.4112 | 0.46258 | 0.46258 | 0.49028 | 0.49821 | 0.50056 | 0.50292 | 0.0027655 |  |  |  |  | 0.46258 | 0.50292
4918 | 2021-07-24 22:30 | 17.0689 | 0.40574 | 0.60986 | 0 | 2.398 | 2.4308 | 0 | 10.6192 | 2.7075 | 0 | 2.1183 | 0 | 0 |  | 2.1052 | 0.40388 | 0.40388 | 0.40562 | 0.40574 | 2.9239 | 0.56095 | 0.56095 | 0.59455 | 0.60416 | 0.607 | 0.60986 | 0 |  |  |  |  | 0.56095 | 0.60986
4919 | 2021-07-24 23:30 | 15.9791 | 0.4221 | 0.63446 | 0 | 3.3133 | 2.141 | 0 | 10.0515 | 2.5615 | 0 | 2.2037 | 0 | 0 |  | 2.1901 | 0.42017 | 0.42017 | 0.42198 | 0.4221 | 3.0419 | 0.58357 | 0.58357 | 0.61852 | 0.62852 | 0.63148 | 0.63446 | 0 |  |  |  |  | 0.58357 | 0.63446
4920 | 2021-07-25 00:30 | 15.0094 | 0.40313 | 0.60595 | 0 | 4.7912 | 2.1957 | 0 | 8.979 | 2.509 | 0 | 2.1047 | 0 | 0 |  | 2.0917 | 0.40129 | 0.40129 | 0.40302 | 0.40313 | 2.9052 | 0.55734 | 0.55734 | 0.59073 | 0.60028 | 0.6031 | 0.60595 | 0 |  |  |  |  | 0.55734 | 0.60595
4921 | 2021-07-25 01:30 | 14.3317 | 0.36671 | 0.5512 | 0 | 6.5965 | 2.1455 | 0 | 8.6215 | 2.4605 | 0 | 1.9146 | 0 | 0 |  | 1.9027 | 0.36503 | 0.36503 | 0.36661 | 0.36671 | 2.6427 | 0.50699 | 0.50699 | 0.53736 | 0.54605 | 0.54862 | 0.5512 | 0 |  |  |  |  | 0.50699 | 0.5512
4922 | 2021-07-25 02:30 | 13.9793 | 0.35291 | 0.53045 | 0 | 8.052 | 1.9832 | 0 | 8.6155 | 2.1157 | 0 | 1.8425 | 0 | 0 |  | 1.8311 | 0.35129 | 0.35129 | 0.3528 | 0.35291 | 2.5432 | 0.4879 | 0.4879 | 0.51712 | 0.52548 | 0.52796 | 0.53045 | 0 |  |  |  |  | 0.4879 | 0.53045
4923 | 2021-07-25 03:30 | 13.6551 | 0.35405 | 0.53217 | 0 | 9.113 | 1.1318 | 0 | 7.9867 | 1.9877 | 0 | 1.8485 | 0 | 0 |  | 1.837 | 0.35243 | 0.35243 | 0.35395 | 0.35405 | 2.5514 | 0.48948 | 0.48948 | 0.5188 | 0.52719 | 0.52967 | 0.53217 | 0 |  |  |  |  | 0.48948 | 0.53217
4924 | 2021-07-25 04:30 | 13.4144 | 0.35127 | 0.52799 | 4.8319e-05 | 9.3495 | 1.5237 | 0.064 | 7.8602 | 2.2967 | 0.075 | 1.834 | 0 | 0.000238 |  | 1.8226 | 0.34966 | 0.34966 | 0.35117 | 0.35127 | 2.5314 | 0.48564 | 0.48564 | 0.51473 | 0.52305 | 0.52551 | 0.52799 | 0.00022979 |  |  |  |  | 0.48564 | 0.52799
4925 | 2021-07-25 05:30 | 13.543 | 0.33482 | 0.50327 | 0.0101 | 8.8795 | 2.1092 | 1.231 | 7.4692 | 2.5703 | 1.0897 | 1.7482 | 0 | 0.04975 |  | 1.7373 | 0.33329 | 0.33329 | 0.33473 | 0.33482 | 2.4129 | 0.4629 | 0.4629 | 0.49063 | 0.49856 | 0.50091 | 0.50327 | 0.048032 |  |  |  |  | 0.4629 | 0.50327
4926 | 2021-07-25 06:30 | 14.0095 | 0.30649 | 0.46068 | 0.067087 | 7.7307 | 2.1848 | 4.1777 | 6.1033 | 3.2705 | 3.9703 | 1.6002 | 0 | 0.33049 |  | 1.5903 | 0.30509 | 0.30509 | 0.3064 | 0.30649 | 2.2087 | 0.42373 | 0.42373 | 0.44911 | 0.45637 | 0.45852 | 0.46068 | 0.31905 |  |  |  |  | 0.42373 | 0.46068
4927 | 2021-07-25 07:30 | 14.8051 | 0.20363 | 0.30608 | 0.16564 | 5.6695 | 2.0387 | 8.127 | 4.5468 | 3.0987 | 8.7043 | 1.0632 | 0 | 0.81604 |  | 1.0566 | 0.2027 | 0.2027 | 0.20357 | 0.20363 | 1.4675 | 0.28153 | 0.28153 | 0.29839 | 0.30322 | 0.30464 | 0.30608 | 0.78775 |  |  |  |  | 0.28153 | 0.30608
4928 | 2021-07-25 08:30 | 15.6497 | 0.11653 | 0.17515 | 0.26927 | 5.2557 | 1.9883 | 12.354 | 3.8622 | 3.1082 | 14.3558 | 0.60844 | 0 | 1.3267 |  | 0.60463 | 0.116 | 0.116 | 0.1165 | 0.11653 | 0.83976 | 0.16111 | 0.16111 | 0.17075 | 0.17352 | 0.17433 | 0.17515 | 1.2806 |  |  |  |  | 0.16111 | 0.17515
4929 | 2021-07-25 09:30 | 16.338 | 0.12313 | 0.18508 | 0.37382 | 6.4393 | 2.0945 | 16.358 | 3.5823 | 3.0835 | 19.651 | 0.64292 | 0 | 1.8419 |  | 0.63889 | 0.12257 | 0.12257 | 0.1231 | 0.12313 | 0.88735 | 0.17024 | 0.17024 | 0.18043 | 0.18335 | 0.18421 | 0.18508 | 1.7778 |  |  |  |  | 0.17024 | 0.18508
4930 | 2021-07-25 10:30 | 16.7833 | 0.1905 | 0.28634 | 0.41411 | 8.1745 | 2.308 | 19.4105 | 3.812 | 3.5882 | 22.7508 | 0.9947 | 0 | 2.0405 |  | 0.98845 | 0.18963 | 0.18963 | 0.19045 | 0.1905 | 1.3728 | 0.26338 | 0.26338 | 0.27915 | 0.28366 | 0.285 | 0.28634 | 1.9694 |  |  |  |  | 0.26338 | 0.28634
4931 | 2021-07-25 11:30 | 17.0551 | 0.23477 | 0.35287 | 0.43741 | 9.8395 | 2.1985 | 21.3665 | 3.5755 | 4.012 | 23.7745 | 1.2258 | 0 | 2.1555 |  | 1.2181 | 0.23369 | 0.23369 | 0.2347 | 0.23477 | 1.6918 | 0.32457 | 0.32457 | 0.34401 | 0.34957 | 0.35122 | 0.35287 | 2.0802 |  |  |  |  | 0.32457 | 0.35287
4932 | 2021-07-25 12:30 | 17.1563 | 0.24257 | 0.3646 | 0.43139 | 11.3485 | 2.0685 | 22.0377 | 3.2447 | 4.082 | 23.8072 | 1.2666 | 0 | 2.1259 |  | 1.2586 | 0.24146 | 0.24146 | 0.24249 | 0.24257 | 1.748 | 0.33535 | 0.33535 | 0.35544 | 0.36119 | 0.36289 | 0.3646 | 2.0516 |  |  |  |  | 0.33535 | 0.3646
4933 | 2021-07-25 13:30 | 17.0955 | 0.22671 | 0.34077 | 0.40186 | 12.9275 | 2.2828 | 21.0197 | 2.9312 | 4.189 | 22.2102 | 1.1838 | 0 | 1.9806 |  | 1.1763 | 0.22568 | 0.22568 | 0.22665 | 0.22671 | 1.6338 | 0.31344 | 0.31344 | 0.33221 | 0.33758 | 0.33917 | 0.34077 | 1.9112 |  |  |  |  | 0.31344 | 0.34077
4934 | 2021-07-25 14:30 | 16.914 | 0.23115 | 0.34743 | 0.36222 | 14.5512 | 2.3563 | 19.1023 | 2.9983 | 3.5972 | 19.4367 | 1.207 | 0 | 1.7853 |  | 1.1993 | 0.23009 | 0.23009 | 0.23108 | 0.23115 | 1.6657 | 0.31957 | 0.31957 | 0.33871 | 0.34418 | 0.3458 | 0.34743 | 1.7226 |  |  |  |  | 0.31957 | 0.34743
4935 | 2021-07-25 15:30 | 16.9463 | 0.18907 | 0.28419 | 0.29994 | 15.3535 | 1.9955 | 15.584 | 3.0312 | 2.6355 | 15.8142 | 0.98726 | 0 | 1.4784 |  | 0.981 | 0.1882 | 0.1882 | 0.18901 | 0.18907 | 1.3625 | 0.26139 | 0.26139 | 0.27705 | 0.28153 | 0.28285 | 0.28419 | 1.4265 |  |  |  |  | 0.26139 | 0.28419
4936 | 2021-07-25 16:30 | 17.0084 | 0.18444 | 0.27723 | 0.29239 | 14.5668 | 1.6342 | 11.1288 | 3.402 | 1.8285 | 11.8255 | 0.9631 | 0 | 1.4413 |  | 0.95698 | 0.18359 | 0.18359 | 0.18438 | 0.18444 | 1.3291 | 0.25499 | 0.25499 | 0.27026 | 0.27463 | 0.27593 | 0.27723 | 1.3905 |  |  |  |  | 0.25499 | 0.27723
4937 | 2021-07-25 17:30 | 17.189 | 0.1801 | 0.2707 | 0.2441 | 13.0605 | 1.293 | 6.9432 | 3.3635 | 1.3128 | 7.4672 | 0.94045 | 0 | 1.2033 |  | 0.93447 | 0.17927 | 0.17927 | 0.18005 | 0.1801 | 1.2979 | 0.24899 | 0.24899 | 0.2639 | 0.26817 | 0.26943 | 0.2707 | 1.1609 |  |  |  |  | 0.24899 | 0.2707
4938 | 2021-07-25 18:30 | 17.3954 | 0.18079 | 0.27174 | 0.15901 | 10.5753 | 1.1142 | 3.2877 | 3.4287 | 1.1102 | 3.4665 | 0.94405 | 0 | 0.7839 |  | 0.93803 | 0.17996 | 0.17996 | 0.18073 | 0.18079 | 1.3028 | 0.24994 | 0.24994 | 0.26491 | 0.2692 | 0.27046 | 0.27174 | 0.7562 |  |  |  |  | 0.24994 | 0.27174
4939 | 2021-07-25 19:30 | 17.5443 | 0.22133 | 0.33267 | 0.072171 | 7.5047 | 0.91325 | 0.81475 | 3.3293 | 0.996 | 0.877 | 1.1558 | 0 | 0.35583 |  | 1.1484 | 0.22031 | 0.22031 | 0.22126 | 0.22133 | 1.595 | 0.30599 | 0.30599 | 0.32432 | 0.32956 | 0.33111 | 0.33267 | 0.34323 |  |  |  |  | 0.30599 | 0.33267
4940 | 2021-07-25 20:30 | 17.7272 | 0.21628 | 0.32508 | 0.015503 | 5.7432 | 0.74175 | 0.0155 | 3.109 | 0.98275 | 0.02075 | 1.1294 | 0 | 0.076438 |  | 1.1222 | 0.21529 | 0.21529 | 0.21621 | 0.21628 | 1.5586 | 0.29901 | 0.29901 | 0.31692 | 0.32204 | 0.32356 | 0.32508 | 0.073728 |  |  |  |  | 0.29901 | 0.32508
4941 | 2021-07-25 21:30 | 17.5044 | 0.22943 | 0.34485 | 0.00019773 | 5.124 | 0.70125 | 0 | 3.1723 | 0.8335 | 0 | 1.1981 | 0 | 0.000975 |  | 1.1904 | 0.22838 | 0.22838 | 0.22936 | 0.22943 | 1.6534 | 0.31719 | 0.31719 | 0.33619 | 0.34163 | 0.34323 | 0.34485 | 0.00094037 |  |  |  |  | 0.31719 | 0.34485
4942 | 2021-07-25 22:30 | 16.9221 | 0.29599 | 0.4449 | 0 | 4.7778 | 0.7675 | 0 | 2.971 | 0.7475 | 0 | 1.5457 | 0 | 0 |  | 1.5358 | 0.29464 | 0.29464 | 0.29591 | 0.29599 | 2.1331 | 0.40922 | 0.40922 | 0.43373 | 0.44074 | 0.44282 | 0.4449 | 0 |  |  |  |  | 0.40922 | 0.4449
4943 | 2021-07-25 23:30 | 16.0703 | 0.33917 | 0.5098 | 0 | 3.939 | 0.78875 | 0 | 2.822 | 0.629 | 0 | 1.7712 | 0 | 0 |  | 1.7598 | 0.33761 | 0.33761 | 0.33907 | 0.33917 | 2.4442 | 0.46891 | 0.46891 | 0.49699 | 0.50503 | 0.50741 | 0.5098 | 0 |  |  |  |  | 0.46891 | 0.5098
4944 | 2021-07-26 00:30 | 15.294 | 0.32677 | 0.49117 | 0 | 3.1595 | 0.798 | 0 | 2.9958 | 0.544 | 0 | 1.7065 | 0 | 0 |  | 1.6955 | 0.32528 | 0.32528 | 0.32668 | 0.32677 | 2.3549 | 0.45177 | 0.45177 | 0.47883 | 0.48657 | 0.48887 | 0.49117 | 0 |  |  |  |  | 0.45177 | 0.49117
4945 | 2021-07-26 01:30 | 14.7247 | 0.31695 | 0.47641 | 0 | 2.589 | 0.79525 | 0 | 2.7125 | 0.37525 | 0 | 1.6552 | 0 | 0 |  | 1.6445 | 0.3155 | 0.3155 | 0.31686 | 0.31695 | 2.2841 | 0.43819 | 0.43819 | 0.46444 | 0.47195 | 0.47417 | 0.47641 | 0 |  |  |  |  | 0.43819 | 0.47641
4946 | 2021-07-26 02:30 | 14.4914 | 0.29463 | 0.44286 | 0 | 2.152 | 0.684 | 0 | 2.8175 | 0.20675 | 0 | 1.5387 | 0 | 0 |  | 1.5287 | 0.29328 | 0.29328 | 0.29455 | 0.29463 | 2.1232 | 0.40734 | 0.40734 | 0.43174 | 0.43872 | 0.44078 | 0.44286 | 0 |  |  |  |  | 0.40734 | 0.44286
4947 | 2021-07-26 03:30 | 14.4642 | 0.26248 | 0.39453 | 0 | 2.2123 | 0.44525 | 0 | 2.8108 | 0.27575 | 0 | 1.3708 | 0 | 0 |  | 1.3619 | 0.26128 | 0.26128 | 0.2624 | 0.26248 | 1.8916 | 0.36289 | 0.36289 | 0.38462 | 0.39084 | 0.39268 | 0.39453 | 0 |  |  |  |  | 0.36289 | 0.39453
4948 | 2021-07-26 04:30 | 14.8951 | 0.25853 | 0.38859 | 3.0407e-05 | 2.5528 | 0.4545 | 0.0595 | 2.9268 | 0.381 | 0.07125 | 1.3501 | 0 | 0.00015 |  | 1.3414 | 0.25734 | 0.25734 | 0.25845 | 0.25853 | 1.863 | 0.35742 | 0.35742 | 0.37883 | 0.38495 | 0.38676 | 0.38859 | 0.00014461 |  |  |  |  | 0.35742 | 0.38859
4949 | 2021-07-26 05:30 | 16.3503 | 0.24343 | 0.3659 | 0.0070235 | 2.8973 | 0.6455 | 1.1787 | 2.9823 | 0.336 | 1.2922 | 1.2713 | 0 | 0.03465 |  | 1.2631 | 0.24232 | 0.24232 | 0.24336 | 0.24343 | 1.7543 | 0.33655 | 0.33655 | 0.35671 | 0.36248 | 0.36418 | 0.3659 | 0.033402 |  |  |  |  | 0.33655 | 0.3659
4950 | 2021-07-26 06:30 | 18.1227 | 0.22023 | 0.33103 | 0.046866 | 2.6517 | 0.78475 | 4.3615 | 2.404 | 0.22175 | 4.7523 | 1.1502 | 0 | 0.23123 |  | 1.1427 | 0.21923 | 0.21923 | 0.22017 | 0.22023 | 1.5871 | 0.30448 | 0.30448 | 0.32272 | 0.32793 | 0.32948 | 0.33103 | 0.22289 |  |  |  |  | 0.30448 | 0.33103
4951 | 2021-07-26 07:30 | 19.9416 | 0.194 | 0.2916 | 0.11743 | 2.179 | 1.2532 | 9.342 | 1.5032 | 0.1215 | 9.6385 | 1.0132 | 0 | 0.57939 |  | 1.0066 | 0.19311 | 0.19311 | 0.19394 | 0.194 | 1.3981 | 0.26821 | 0.26821 | 0.28428 | 0.28887 | 0.29023 | 0.2916 | 0.55846 |  |  |  |  | 0.26821 | 0.2916
4952 | 2021-07-26 08:30 | 21.1935 | 0.14452 | 0.21723 | 0.18976 | 2.8678 | 1.8385 | 14.9165 | 1.087 | 0.084 | 15.1143 | 0.7548 | 0 | 0.93634 |  | 0.74987 | 0.14386 | 0.14386 | 0.14448 | 0.14452 | 1.0415 | 0.19981 | 0.19981 | 0.21177 | 0.2152 | 0.21621 | 0.21723 | 0.90245 |  |  |  |  | 0.19981 | 0.21723
4953 | 2021-07-26 09:30 | 21.8055 | 0.1376 | 0.20682 | 0.29989 | 4.7395 | 2.4682 | 19.3765 | 1.4452 | 0.053 | 19.9958 | 0.71865 | 0 | 1.4799 |  | 0.71395 | 0.13697 | 0.13697 | 0.13756 | 0.1376 | 0.99159 | 0.19023 | 0.19023 | 0.20163 | 0.20489 | 0.20585 | 0.20682 | 1.4262 |  |  |  |  | 0.19023 | 0.20682
4954 | 2021-07-26 10:30 | 22.1881 | 0.14447 | 0.21714 | 0.41534 | 6.0287 | 2.9223 | 21.0585 | 1.926 | 0.07425 | 23.8057 | 0.75453 | 0 | 2.0497 |  | 0.74958 | 0.1438 | 0.1438 | 0.14442 | 0.14447 | 1.0411 | 0.19973 | 0.19973 | 0.21169 | 0.21511 | 0.21613 | 0.21714 | 1.9753 |  |  |  |  | 0.19973 | 0.21714
4955 | 2021-07-26 11:30 | 22.3714 | 0.15576 | 0.23411 | 0.47015 | 6.6135 | 2.8708 | 21.1333 | 2.5593 | 0.09075 | 25.4585 | 0.8135 | 0 | 2.3203 |  | 0.80816 | 0.15504 | 0.15504 | 0.15571 | 0.15576 | 1.1224 | 0.21534 | 0.21534 | 0.22823 | 0.23192 | 0.23302 | 0.23411 | 2.236 |  |  |  |  | 0.21534 | 0.23411
4956 | 2021-07-26 12:30 | 22.5503 | 0.15981 | 0.24021 | 0.46963 | 7.0957 | 2.93 | 20.0867 | 3.0398 | 0.139 | 25.5523 | 0.83467 | 0 | 2.3179 |  | 0.82918 | 0.15908 | 0.15908 | 0.15976 | 0.15981 | 1.1516 | 0.22094 | 0.22094 | 0.23417 | 0.23796 | 0.23908 | 0.24021 | 2.2335 |  |  |  |  | 0.22094 | 0.24021
4957 | 2021-07-26 13:30 | 22.5752 | 0.16914 | 0.25423 | 0.48223 | 6.8215 | 2.8683 | 18.7185 | 3.488 | 0.146 | 23.9718 | 0.88343 | 0 | 2.3803 |  | 0.8776 | 0.16837 | 0.16837 | 0.16909 | 0.16914 | 1.2189 | 0.23384 | 0.23384 | 0.24785 | 0.25185 | 0.25304 | 0.25423 | 2.2934 |  |  |  |  | 0.23384 | 0.25423
4958 | 2021-07-26 14:30 | 22.5844 | 0.16318 | 0.24527 | 0.47022 | 5.9162 | 3.0925 | 17.3152 | 4.1072 | 0.23125 | 20.8588 | 0.85229 | 0 | 2.3211 |  | 0.84666 | 0.16243 | 0.16243 | 0.16313 | 0.16318 | 1.1759 | 0.2256 | 0.2256 | 0.23911 | 0.24297 | 0.24412 | 0.24527 | 2.2363 |  |  |  |  | 0.2256 | 0.24527
4959 | 2021-07-26 15:30 | 22.4241 | 0.14157 | 0.2128 | 0.40857 | 5.2237 | 3.0635 | 15.4678 | 4.079 | 0.22975 | 16.194 | 0.73946 | 0 | 2.0169 |  | 0.73457 | 0.14093 | 0.14093 | 0.14153 | 0.14157 | 1.0202 | 0.19573 | 0.19573 | 0.20745 | 0.21081 | 0.2118 | 0.2128 | 1.9431 |  |  |  |  | 0.19573 | 0.2128
4960 | 2021-07-26 16:30 | 22.2106 | 0.11178 | 0.16801 | 0.34497 | 4.4725 | 3.1452 | 11.534 | 4.6685 | 0.3325 | 11.0808 | 0.58385 | 0 | 1.7031 |  | 0.57998 | 0.11127 | 0.11127 | 0.11175 | 0.11178 | 0.80553 | 0.15454 | 0.15454 | 0.16379 | 0.16644 | 0.16723 | 0.16801 | 1.6406 |  |  |  |  | 0.15454 | 0.16801
4961 | 2021-07-26 17:30 | 22.0917 | 0.09439 | 0.14188 | 0.22992 | 3.629 | 3.2095 | 7.123 | 4.8563 | 0.2955 | 6.5145 | 0.49302 | 0 | 1.1352 |  | 0.48975 | 0.093957 | 0.093957 | 0.094362 | 0.09439 | 0.68021 | 0.1305 | 0.1305 | 0.13831 | 0.14055 | 0.14121 | 0.14188 | 1.0935 |  |  |  |  | 0.1305 | 0.14188
4962 | 2021-07-26 18:30 | 21.9753 | 0.084838 | 0.12752 | 0.17579 | 3.0457 | 3.2 | 3.181 | 4.546 | 0.214 | 3.0522 | 0.44314 | 0 | 0.86796 |  | 0.44019 | 0.084449 | 0.084449 | 0.084813 | 0.084838 | 0.61138 | 0.11729 | 0.11729 | 0.12432 | 0.12633 | 0.12692 | 0.12752 | 0.83602 |  |  |  |  | 0.11729 | 0.12752
4963 | 2021-07-26 19:30 | 21.9006 | 0.09597 | 0.14425 | 0.075661 | 2.6547 | 3.3243 | 0.7045 | 3.8643 | 0.182 | 0.89375 | 0.50129 | 0 | 0.3736 |  | 0.49795 | 0.09553 | 0.09553 | 0.095941 | 0.09597 | 0.6916 | 0.13268 | 0.13268 | 0.14063 | 0.1429 | 0.14357 | 0.14425 | 0.35983 |  |  |  |  | 0.13268 | 0.14425
4964 | 2021-07-26 20:30 | 21.6201 | 0.12273 | 0.18448 | 0.018355 | 2.941 | 3.5985 | 0.007 | 4.2142 | 0.061 | 0.02675 | 0.64109 | 0 | 0.090638 |  | 0.63681 | 0.12217 | 0.12217 | 0.1227 | 0.12273 | 0.88446 | 0.16968 | 0.16968 | 0.17984 | 0.18275 | 0.18361 | 0.18448 | 0.087292 |  |  |  |  | 0.16968 | 0.18448
4965 | 2021-07-26 21:30 | 20.7829 | 0.12686 | 0.19068 | 0.00031893 | 4.2923 | 3.8385 | 0 | 4.6368 | 0.053 | 0 | 0.66265 | 0 | 0.001575 |  | 0.65822 | 0.12628 | 0.12628 | 0.12682 | 0.12686 | 0.9142 | 0.17539 | 0.17539 | 0.18589 | 0.1889 | 0.18979 | 0.19068 | 0.0015168 |  |  |  |  | 0.17539 | 0.19068
4966 | 2021-07-26 22:30 | 19.6601 | 0.15904 | 0.23904 | 0 | 6.1955 | 3.5983 | 0 | 5.2607 | 0.19825 | 0 | 0.83074 | 0 | 0 |  | 0.82518 | 0.15831 | 0.15831 | 0.15899 | 0.15904 | 1.1461 | 0.21987 | 0.21987 | 0.23304 | 0.23681 | 0.23792 | 0.23904 | 0 |  |  |  |  | 0.21987 | 0.23904
4967 | 2021-07-26 23:30 | 18.3676 | 0.14766 | 0.22194 | 0 | 8.3212 | 3.3825 | 0 | 5.4437 | 0.14975 | 0 | 0.77131 | 0 | 0 |  | 0.76614 | 0.14698 | 0.14698 | 0.14761 | 0.14766 | 1.0641 | 0.20414 | 0.20414 | 0.21637 | 0.21987 | 0.2209 | 0.22194 | 0 |  |  |  |  | 0.20414 | 0.22194
4968 | 2021-07-27 00:30 | 17.3917 | 0.18078 | 0.27173 | 0 | 9.4545 | 3.1652 | 0 | 5.9043 | 0.3175 | 0 | 0.94435 | 0 | 0 |  | 0.93801 | 0.17995 | 0.17995 | 0.18073 | 0.18078 | 1.3028 | 0.24994 | 0.24994 | 0.26491 | 0.26919 | 0.27046 | 0.27173 | 0 |  |  |  |  | 0.24994 | 0.27173
4969 | 2021-07-27 01:30 | 16.743 | 0.1585 | 0.23824 | 0 | 10.7725 | 3.6555 | 0 | 6.3628 | 0.26325 | 0 | 0.82798 | 0 | 0 |  | 0.82241 | 0.15778 | 0.15778 | 0.15845 | 0.1585 | 1.1422 | 0.21913 | 0.21913 | 0.23226 | 0.23601 | 0.23712 | 0.23824 | 0 |  |  |  |  | 0.21913 | 0.23824
4970 | 2021-07-27 02:30 | 16.479 | 0.12881 | 0.19362 | 0 | 11.5092 | 3.766 | 0 | 6.5655 | 0.342 | 0 | 0.6729 | 0 | 0 |  | 0.66837 | 0.12822 | 0.12822 | 0.12878 | 0.12881 | 0.92829 | 0.17809 | 0.17809 | 0.18875 | 0.19181 | 0.19271 | 0.19362 | 0 |  |  |  |  | 0.17809 | 0.19362
4971 | 2021-07-27 03:30 | 16.3826 | 0.1126 | 0.16925 | 0 | 11.9983 | 3.257 | 0 | 6.48 | 0.3555 | 0 | 0.58821 | 0 | 0 |  | 0.58424 | 0.11208 | 0.11208 | 0.11257 | 0.1126 | 0.81145 | 0.15567 | 0.15567 | 0.165 | 0.16767 | 0.16846 | 0.16925 | 0 |  |  |  |  | 0.15567 | 0.16925
4972 | 2021-07-27 04:30 | 16.5514 | 0.12627 | 0.18979 | 2.7932e-05 | 13.422 | 2.8388 | 0.04225 | 6.6235 | 0.28625 | 0.06525 | 0.65961 | 0 | 0.000138 |  | 0.65515 | 0.12569 | 0.12569 | 0.12623 | 0.12627 | 0.90994 | 0.17457 | 0.17457 | 0.18502 | 0.18802 | 0.1889 | 0.18979 | 0.00013284 |  |  |  |  | 0.17457 | 0.18979
4973 | 2021-07-27 05:30 | 17.6983 | 0.11995 | 0.1803 | 0.0078756 | 14.1683 | 2.557 | 0.59925 | 6.4973 | 0.1925 | 1.3037 | 0.62662 | 0 | 0.038913 |  | 0.62238 | 0.1194 | 0.1194 | 0.11992 | 0.11995 | 0.86442 | 0.16584 | 0.16584 | 0.17577 | 0.17861 | 0.17945 | 0.1803 | 0.037455 |  |  |  |  | 0.16584 | 0.1803
4974 | 2021-07-27 06:30 | 19.1085 | 0.084941 | 0.12767 | 0.04277 | 13.8065 | 2.8125 | 2.0322 | 4.9097 | 0.43375 | 5.2305 | 0.44374 | 0 | 0.21134 |  | 0.44073 | 0.084552 | 0.084552 | 0.084916 | 0.084941 | 0.61212 | 0.11743 | 0.11743 | 0.12447 | 0.12648 | 0.12708 | 0.12767 | 0.20341 |  |  |  |  | 0.11743 | 0.12767
4975 | 2021-07-27 07:30 | 20.6752 | 0.072244 | 0.10859 | 0.093759 | 11.7637 | 2.748 | 4.2832 | 3.7348 | 0.69575 | 11.1865 | 0.37741 | 0 | 0.46331 |  | 0.37485 | 0.071913 | 0.071913 | 0.072223 | 0.072244 | 0.52062 | 0.09988 | 0.09988 | 0.10586 | 0.10757 | 0.10808 | 0.10859 | 0.4459 |  |  |  |  | 0.09988 | 0.10859
4976 | 2021-07-27 08:30 | 21.702 | 0.055899 | 0.084021 | 0.17972 | 11.3362 | 2.9962 | 7.685 | 3.8497 | 0.7625 | 17.5312 | 0.29202 | 0 | 0.88816 |  | 0.29004 | 0.055643 | 0.055643 | 0.055882 | 0.055899 | 0.40283 | 0.077282 | 0.077282 | 0.08191 | 0.083235 | 0.083627 | 0.084021 | 0.85472 |  |  |  |  | 0.077282 | 0.084021
4977 | 2021-07-27 09:30 | 22.2839 | 0.04326 | 0.065023 | 0.28874 | 12.1802 | 3.9628 | 11.9202 | 4.8122 | 0.88225 | 22.7175 | 0.226 | 0 | 1.427 |  | 0.22446 | 0.043062 | 0.043062 | 0.043247 | 0.04326 | 0.31175 | 0.059808 | 0.059808 | 0.06339 | 0.064415 | 0.064718 | 0.065023 | 1.3732 |  |  |  |  | 0.059808 | 0.065023
4978 | 2021-07-27 10:30 | 22.7673 | 0.048009 | 0.072162 | 0.41231 | 13.0823 | 4.2527 | 16.1825 | 6.1398 | 1.269 | 25.0822 | 0.25081 | 0 | 2.0379 |  | 0.2491 | 0.047789 | 0.047789 | 0.047995 | 0.048009 | 0.34597 | 0.066374 | 0.066374 | 0.070349 | 0.071486 | 0.071823 | 0.072162 | 1.9609 |  |  |  |  | 0.066374 | 0.072162
4979 | 2021-07-27 11:30 | 22.9698 | 0.06531 | 0.098166 | 0.5556 | 14.2677 | 4.057 | 19.9775 | 7.244 | 1.4387 | 25.183 | 0.3412 | 0 | 2.7462 |  | 0.33887 | 0.06501 | 0.06501 | 0.06529 | 0.06531 | 0.47065 | 0.090292 | 0.090292 | 0.0957 | 0.097247 | 0.097705 | 0.098166 | 2.6423 |  |  |  |  | 0.090292 | 0.098166
4980 | 2021-07-27 12:30 | 23.1072 | 0.10632 | 0.15981 | 0.58494 | 14.4727 | 4.0533 | 21.592 | 7.9505 | 1.451 | 24.1792 | 0.55545 | 0 | 2.8914 |  | 0.55164 | 0.10583 | 0.10583 | 0.10629 | 0.10632 | 0.76617 | 0.14699 | 0.14699 | 0.15579 | 0.15831 | 0.15906 | 0.15981 | 2.7818 |  |  |  |  | 0.14699 | 0.15981
4981 | 2021-07-27 13:30 | 22.9422 | 0.16174 | 0.24311 | 0.58504 | 13.6372 | 4.021 | 21.3298 | 8.1393 | 1.3542 | 22.3313 | 0.84501 | 0 | 2.8921 |  | 0.83921 | 0.161 | 0.161 | 0.16169 | 0.16174 | 1.1656 | 0.22361 | 0.22361 | 0.237 | 0.24084 | 0.24197 | 0.24311 | 2.7823 |  |  |  |  | 0.22361 | 0.24311
4982 | 2021-07-27 14:30 | 22.801 | 0.19541 | 0.29371 | 0.53274 | 12.8818 | 4.3505 | 19.421 | 8.038 | 1.3767 | 20.3208 | 1.0209 | 0 | 2.6337 |  | 1.0139 | 0.19451 | 0.19451 | 0.19535 | 0.19541 | 1.4082 | 0.27015 | 0.27015 | 0.28633 | 0.29096 | 0.29233 | 0.29371 | 2.5336 |  |  |  |  | 0.27015 | 0.29371
4983 | 2021-07-27 15:30 | 22.5549 | 0.21626 | 0.32506 | 0.45712 | 12.2575 | 4.5345 | 16.0345 | 7.3128 | 1.0613 | 16.9995 | 1.1299 | 0 | 2.26 |  | 1.1221 | 0.21527 | 0.21527 | 0.2162 | 0.21626 | 1.5585 | 0.29899 | 0.29899 | 0.3169 | 0.32202 | 0.32354 | 0.32506 | 2.174 |  |  |  |  | 0.29899 | 0.32506
4984 | 2021-07-27 16:30 | 22.4018 | 0.21992 | 0.33056 | 0.36146 | 10.799 | 4.424 | 12.4322 | 6.564 | 0.56425 | 12.2707 | 1.149 | 0 | 1.7872 |  | 1.1411 | 0.21891 | 0.21891 | 0.21986 | 0.21992 | 1.5848 | 0.30405 | 0.30405 | 0.32226 | 0.32747 | 0.32901 | 0.33056 | 1.719 |  |  |  |  | 0.30405 | 0.33056
4985 | 2021-07-27 17:30 | 22.2357 | 0.18691 | 0.28094 | 0.28427 | 9.2865 | 4.2843 | 8.0098 | 5.2588 | 0.335 | 7.2903 | 0.97655 | 0 | 1.4056 |  | 0.9698 | 0.18605 | 0.18605 | 0.18685 | 0.18691 | 1.3469 | 0.25841 | 0.25841 | 0.27388 | 0.27831 | 0.27962 | 0.28094 | 1.3519 |  |  |  |  | 0.25841 | 0.28094
4986 | 2021-07-27 18:30 | 22.186 | 0.13491 | 0.20278 | 0.17871 | 7.4138 | 3.4493 | 3.5762 | 4.3655 | 0.32275 | 3.0282 | 0.70486 | 0 | 0.8837 |  | 0.69999 | 0.13429 | 0.13429 | 0.13487 | 0.13491 | 0.9722 | 0.18651 | 0.18651 | 0.19768 | 0.20088 | 0.20183 | 0.20278 | 0.84989 |  |  |  |  | 0.18651 | 0.20278
4987 | 2021-07-27 19:30 | 22.0893 | 0.10157 | 0.15267 | 0.092674 | 4.9828 | 2.5707 | 0.8565 | 4.0555 | 0.46025 | 0.63175 | 0.53069 | 0 | 0.4583 |  | 0.52701 | 0.10111 | 0.10111 | 0.10154 | 0.10157 | 0.73196 | 0.14042 | 0.14042 | 0.14883 | 0.15124 | 0.15195 | 0.15267 | 0.44074 |  |  |  |  | 0.14042 | 0.15267
4988 | 2021-07-27 20:30 | 21.8485 | 0.10496 | 0.15777 | 0.026946 | 3.3405 | 2.0602 | 0.017 | 4.4638 | 0.4445 | 0.011 | 0.54841 | 0 | 0.13326 |  | 0.54461 | 0.10448 | 0.10448 | 0.10493 | 0.10496 | 0.7564 | 0.14511 | 0.14511 | 0.1538 | 0.15629 | 0.15703 | 0.15777 | 0.12815 |  |  |  |  | 0.14511 | 0.15777
4989 | 2021-07-27 21:30 | 21.01 | 0.10967 | 0.16484 | 0.00063689 | 2.93 | 2.1008 | 0 | 4.5205 | 0.34525 | 0 | 0.57303 | 0 | 0.00315 |  | 0.56904 | 0.10917 | 0.10917 | 0.10964 | 0.10967 | 0.79033 | 0.15162 | 0.15162 | 0.1607 | 0.1633 | 0.16407 | 0.16484 | 0.0030289 |  |  |  |  | 0.15162 | 0.16484
4990 | 2021-07-27 22:30 | 19.8576 | 0.11448 | 0.17207 | 2.6283e-06 | 2.6372 | 2.2942 | 0 | 5.2858 | 0.58675 | 0 | 0.59815 | 0 | 1.3e-05 |  | 0.59398 | 0.11395 | 0.11395 | 0.11444 | 0.11448 | 0.82498 | 0.15827 | 0.15827 | 0.16775 | 0.17046 | 0.17126 | 0.17207 | 1.2499e-05 |  |  |  |  | 0.15827 | 0.17207
4991 | 2021-07-27 23:30 | 18.5454 | 0.1007 | 0.15136 | 2.6281e-06 | 1.9755 | 2.3105 | 0 | 5.8857 | 0.696 | 0 | 0.52617 | 0 | 1.3e-05 |  | 0.5225 | 0.10024 | 0.10024 | 0.10067 | 0.1007 | 0.7257 | 0.13922 | 0.13922 | 0.14756 | 0.14995 | 0.15065 | 0.15136 | 1.2499e-05 |  |  |  |  | 0.13922 | 0.15136
4992 | 2021-07-28 00:30 | 17.481 | 0.098562 | 0.14815 | 0 | 1.6142 | 2.0913 | 0 | 5.6212 | 1.05 | 0 | 0.515 | 0 | 0 |  | 0.5114 | 0.098111 | 0.098111 | 0.098533 | 0.098562 | 0.71028 | 0.13626 | 0.13626 | 0.14443 | 0.14676 | 0.14745 | 0.14815 | 0 |  |  |  |  | 0.13626 | 0.14815
4993 | 2021-07-28 01:30 | 16.7891 | 0.096674 | 0.14531 | 5.0534e-06 | 1.4332 | 2.3493 | 0 | 5.7932 | 1.3675 | 0 | 0.50514 | 0 | 2.5e-05 |  | 0.5016 | 0.096231 | 0.096231 | 0.096645 | 0.096674 | 0.69667 | 0.13365 | 0.13365 | 0.14166 | 0.14395 | 0.14463 | 0.14531 | 2.4033e-05 |  |  |  |  | 0.13365 | 0.14531
4994 | 2021-07-28 02:30 | 16.4892 | 0.078039 | 0.1173 | 0 | 1.7543 | 2.261 | 0 | 5.7698 | 1.3065 | 0 | 0.40777 | 0 | 0 |  | 0.40492 | 0.077682 | 0.077682 | 0.078016 | 0.078039 | 0.56238 | 0.10789 | 0.10789 | 0.11435 | 0.1162 | 0.11675 | 0.1173 | 0 |  |  |  |  | 0.10789 | 0.1173
4995 | 2021-07-28 03:30 | 16.3476 | 0.073534 | 0.11053 | 0 | 2.159 | 2.5648 | 0 | 6.1475 | 1.4465 | 0 | 0.38424 | 0 | 0 |  | 0.38154 | 0.073197 | 0.073197 | 0.073512 | 0.073534 | 0.52992 | 0.10166 | 0.10166 | 0.10775 | 0.10949 | 0.11001 | 0.11053 | 0 |  |  |  |  | 0.10166 | 0.11053
4996 | 2021-07-28 04:30 | 16.5467 | 0.076502 | 0.11499 | 2.2837e-05 | 2.713 | 3.1667 | 0.04825 | 6.7355 | 1.8793 | 0.056 | 0.39975 | 0 | 0.000113 |  | 0.39694 | 0.076151 | 0.076151 | 0.076479 | 0.076502 | 0.5513 | 0.10577 | 0.10577 | 0.1121 | 0.11391 | 0.11445 | 0.11499 | 0.00010861 |  |  |  |  | 0.10577 | 0.11499
4997 | 2021-07-28 05:30 | 17.7065 | 0.079458 | 0.11943 | 0.0091722 | 3.2917 | 3.3283 | 1.3128 | 7.21 | 1.908 | 0.9365 | 0.4152 | 0 | 0.045388 |  | 0.41228 | 0.079094 | 0.079094 | 0.079434 | 0.079458 | 0.5726 | 0.10985 | 0.10985 | 0.11643 | 0.11831 | 0.11887 | 0.11943 | 0.043621 |  |  |  |  | 0.10985 | 0.11943
4998 | 2021-07-28 06:30 | 19.1732 | 0.094632 | 0.14224 | 0.061902 | 3.203 | 3.4503 | 5.0133 | 6.7642 | 2.5448 | 3.4407 | 0.4945 | 0 | 0.30634 |  | 0.49101 | 0.094199 | 0.094199 | 0.094604 | 0.094632 | 0.68196 | 0.13083 | 0.13083 | 0.13867 | 0.14091 | 0.14157 | 0.14224 | 0.29439 |  |  |  |  | 0.13083 | 0.14224
4999 | 2021-07-28 07:30 | 20.8858 | 0.083707 | 0.12582 | 0.16012 | 2.377 | 3.2437 | 10.469 | 7.1372 | 2.8712 | 6.9837 | 0.43741 | 0 | 0.79245 |  | 0.43432 | 0.083323 | 0.083323 | 0.083682 | 0.083707 | 0.60322 | 0.11573 | 0.11573 | 0.12266 | 0.12464 | 0.12523 | 0.12582 | 0.76151 |  |  |  |  | 0.11573 | 0.12582
5000 | 2021-07-28 08:30 | 21.9542 | 0.041981 | 0.063101 | 0.28846 | 1.8747 | 2.4872 | 16.1208 | 8.2903 | 3.7092 | 11.0312 | 0.21937 | 0 | 1.4277 |  | 0.21782 | 0.041788 | 0.041788 | 0.041968 | 0.041981 | 0.30253 | 0.05804 | 0.05804 | 0.061516 | 0.06251 | 0.062805 | 0.063101 | 1.3719 |  |  |  |  | 0.05804 | 0.063101
5001 | 2021-07-28 09:30 | 22.565 | 0.040801 | 0.061328 | 0.37962 | 2.1738 | 2.2027 | 20.3133 | 9.702 | 4.0775 | 13.9968 | 0.21321 | 0 | 1.879 |  | 0.2117 | 0.040614 | 0.040614 | 0.040789 | 0.040801 | 0.29403 | 0.056409 | 0.056409 | 0.059787 | 0.060754 | 0.06104 | 0.061328 | 1.8054 |  |  |  |  | 0.056409 | 0.061328
5002 | 2021-07-28 10:30 | 22.9783 | 0.065104 | 0.097856 | 0.46888 | 3.0183 | 2.2925 | 22.9555 | 10.6628 | 4.3915 | 16.4435 | 0.34021 | 0 | 2.3209 |  | 0.3378 | 0.064805 | 0.064805 | 0.065084 | 0.065104 | 0.46916 | 0.090007 | 0.090007 | 0.095398 | 0.096941 | 0.097397 | 0.097856 | 2.2299 |  |  |  |  | 0.090007 | 0.097856
5003 | 2021-07-28 11:30 | 23.2576 | 0.093388 | 0.14037 | 0.53772 | 4.0628 | 2.1075 | 23.5282 | 11.8905 | 3.99 | 18.3317 | 0.48802 | 0 | 2.6619 |  | 0.48455 | 0.09296 | 0.09296 | 0.09336 | 0.093388 | 0.67299 | 0.12911 | 0.12911 | 0.13684 | 0.13906 | 0.13971 | 0.14037 | 2.5573 |  |  |  |  | 0.12911 | 0.14037
5004 | 2021-07-28 12:30 | 23.3876 | 0.099635 | 0.14976 | 0.55766 | 4.9688 | 1.9868 | 22.7172 | 12.7468 | 3.7523 | 18.7198 | 0.52067 | 0 | 2.7607 |  | 0.51697 | 0.099178 | 0.099178 | 0.099605 | 0.099635 | 0.71801 | 0.13775 | 0.13775 | 0.146 | 0.14836 | 0.14906 | 0.14976 | 2.6521 |  |  |  |  | 0.13775 | 0.14976
5005 | 2021-07-28 13:30 | 23.313 | 0.091044 | 0.13685 | 0.52862 | 5.9953 | 1.8758 | 21.0708 | 13.4475 | 3.9127 | 18.6163 | 0.47579 | 0 | 2.6172 |  | 0.47239 | 0.090627 | 0.090627 | 0.091017 | 0.091044 | 0.6561 | 0.12587 | 0.12587 | 0.13341 | 0.13557 | 0.13621 | 0.13685 | 2.514 |  |  |  |  | 0.12587 | 0.13685
5006 | 2021-07-28 14:30 | 23.3111 | 0.09636 | 0.14484 | 0.46871 | 6.5765 | 2.063 | 18.209 | 14.2517 | 4.129 | 17.4153 | 0.50357 | 0 | 2.3207 |  | 0.49998 | 0.095919 | 0.095919 | 0.096332 | 0.09636 | 0.69441 | 0.13322 | 0.13322 | 0.1412 | 0.14348 | 0.14416 | 0.14484 | 2.2291 |  |  |  |  | 0.13322 | 0.14484
5007 | 2021-07-28 15:30 | 23.1019 | 0.10764 | 0.16179 | 0.47726 | 6.7335 | 2.342 | 15.539 | 14.91 | 4.1265 | 15.2795 | 0.56254 | 0 | 2.3632 |  | 0.55851 | 0.10715 | 0.10715 | 0.10761 | 0.10764 | 0.77571 | 0.14882 | 0.14882 | 0.15773 | 0.16028 | 0.16104 | 0.16179 | 2.2698 |  |  |  |  | 0.14882 | 0.16179
5008 | 2021-07-28 16:30 | 22.9157 | 0.11907 | 0.17897 | 0.37681 | 6.5423 | 3.067 | 11.8202 | 15.4637 | 4.6715 | 12.3628 | 0.62225 | 0 | 1.8659 |  | 0.61779 | 0.11852 | 0.11852 | 0.11903 | 0.11907 | 0.85804 | 0.16461 | 0.16461 | 0.17447 | 0.17729 | 0.17813 | 0.17897 | 1.792 |  |  |  |  | 0.16461 | 0.17897
5009 | 2021-07-28 17:30 | 22.5538 | 0.15108 | 0.22708 | 0.23575 | 6.5442 | 3.495 | 7.1837 | 15.0642 | 4.7575 | 8.2363 | 0.78955 | 0 | 1.1675 |  | 0.78388 | 0.15038 | 0.15038 | 0.15103 | 0.15108 | 1.0887 | 0.20887 | 0.20887 | 0.22138 | 0.22496 | 0.22602 | 0.22708 | 1.1212 |  |  |  |  | 0.20887 | 0.22708
5010 | 2021-07-28 18:30 | 22.3339 | 0.14692 | 0.22083 | 0.12488 | 7.031 | 4.5705 | 3.0852 | 13.6415 | 4.77 | 3.6515 | 0.76784 | 0 | 0.61849 |  | 0.76232 | 0.14625 | 0.14625 | 0.14688 | 0.14692 | 1.0588 | 0.20312 | 0.20312 | 0.21529 | 0.21877 | 0.2198 | 0.22083 | 0.59393 |  |  |  |  | 0.20312 | 0.22083
5011 | 2021-07-28 19:30 | 22.1202 | 0.14307 | 0.21504 | 0.052819 | 8.9283 | 5.1828 | 0.67125 | 12.4093 | 4.823 | 0.805 | 0.7477 | 0 | 0.2616 |  | 0.74231 | 0.14241 | 0.14241 | 0.14302 | 0.14307 | 1.031 | 0.19779 | 0.19779 | 0.20964 | 0.21303 | 0.21403 | 0.21504 | 0.2512 |  |  |  |  | 0.19779 | 0.21504
5012 | 2021-07-28 20:30 | 21.7714 | 0.15052 | 0.22624 | 0.0089112 | 11.7797 | 5.2672 | 0.01 | 12.717 | 4.6842 | 0.011 | 0.78665 | 0 | 0.044138 |  | 0.78098 | 0.14983 | 0.14983 | 0.15047 | 0.15052 | 1.0847 | 0.20809 | 0.20809 | 0.22056 | 0.22412 | 0.22518 | 0.22624 | 0.04238 |  |  |  |  | 0.20809 | 0.22624
5013 | 2021-07-28 21:30 | 20.7911 | 0.16103 | 0.24204 | 0.00066883 | 13.6233 | 5.0325 | 0 | 13.8598 | 5.1223 | 0 | 0.84161 | 0 | 0.003313 |  | 0.83553 | 0.16029 | 0.16029 | 0.16098 | 0.16103 | 1.1605 | 0.22263 | 0.22263 | 0.23596 | 0.23978 | 0.24091 | 0.24204 | 0.0031808 |  |  |  |  | 0.22263 | 0.24204
5014 | 2021-07-28 22:30 | 19.5592 | 0.20609 | 0.30978 | 0 | 15.3935 | 4.778 | 0 | 14.8485 | 5.6863 | 0 | 1.0771 | 0 | 0 |  | 1.0693 | 0.20515 | 0.20515 | 0.20603 | 0.20609 | 1.4852 | 0.28493 | 0.28493 | 0.302 | 0.30688 | 0.30832 | 0.30978 | 0 |  |  |  |  | 0.28493 | 0.30978
5015 | 2021-07-28 23:30 | 18.2107 | 0.25554 | 0.3841 | 0 | 16.2335 | 5.2002 | 0 | 15.6855 | 5.9722 | 0 | 1.3356 | 0 | 0 |  | 1.3259 | 0.25437 | 0.25437 | 0.25547 | 0.25554 | 1.8416 | 0.3533 | 0.3533 | 0.37446 | 0.38051 | 0.3823 | 0.3841 | 0 |  |  |  |  | 0.3533 | 0.3841
5016 | 2021-07-29 00:30 | 17.2194 | 0.26809 | 0.40296 | 0 | 16.801 | 5.1803 | 0 | 17.0472 | 5.5248 | 0 | 1.4012 | 0 | 0 |  | 1.391 | 0.26686 | 0.26686 | 0.26801 | 0.26809 | 1.932 | 0.37064 | 0.37064 | 0.39284 | 0.39919 | 0.40107 | 0.40296 | 0 |  |  |  |  | 0.37064 | 0.40296
5017 | 2021-07-29 01:30 | 16.5655 | 0.30587 | 0.45975 | 0 | 17.3912 | 5.401 | 0 | 18.279 | 5.316 | 0 | 1.5987 | 0 | 0 |  | 1.587 | 0.30447 | 0.30447 | 0.30578 | 0.30587 | 2.2042 | 0.42287 | 0.42287 | 0.4482 | 0.45545 | 0.45759 | 0.45975 | 0 |  |  |  |  | 0.42287 | 0.45975
5018 | 2021-07-29 02:30 | 16.2722 | 0.3178 | 0.47768 | 0 | 17.7643 | 5.4045 | 0 | 18.686 | 5.2657 | 0 | 1.661 | 0 | 0 |  | 1.6489 | 0.31634 | 0.31634 | 0.3177 | 0.3178 | 2.2902 | 0.43936 | 0.43936 | 0.46568 | 0.47321 | 0.47544 | 0.47768 | 0 |  |  |  |  | 0.43936 | 0.47768
5019 | 2021-07-29 03:30 | 16.1058 | 0.32247 | 0.48469 | 0 | 18.088 | 5.379 | 0 | 18.7575 | 5.4197 | 0 | 1.6854 | 0 | 0 |  | 1.6732 | 0.32099 | 0.32099 | 0.32237 | 0.32247 | 2.3238 | 0.44582 | 0.44582 | 0.47252 | 0.48016 | 0.48242 | 0.48469 | 0 |  |  |  |  | 0.44582 | 0.48469
5020 | 2021-07-29 04:30 | 16.1744 | 0.32013 | 0.48118 | 1.2713e-05 | 17.858 | 5.4315 | 0.03775 | 19.7207 | 5.6475 | 0.0555 | 1.6732 | 0 | 6.3e-05 |  | 1.661 | 0.31866 | 0.31866 | 0.32003 | 0.32013 | 2.307 | 0.44259 | 0.44259 | 0.46909 | 0.47668 | 0.47892 | 0.48118 | 6.046e-05 |  |  |  |  | 0.44259 | 0.48118
5021 | 2021-07-29 05:30 | 17.2629 | 0.31823 | 0.47832 | 0.0051302 | 17.2735 | 5.679 | 1.0263 | 19.9778 | 5.742 | 1.1983 | 1.6633 | 0 | 0.025425 |  | 1.6512 | 0.31677 | 0.31677 | 0.31813 | 0.31823 | 2.2933 | 0.43996 | 0.43996 | 0.46631 | 0.47385 | 0.47608 | 0.47832 | 0.024398 |  |  |  |  | 0.43996 | 0.47832
5022 | 2021-07-29 06:30 | 18.7039 | 0.26309 | 0.39544 | 0.041892 | 15.1215 | 5.6005 | 4.18 | 19.6507 | 5.8107 | 5.003 | 1.3751 | 0 | 0.20763 |  | 1.3651 | 0.26188 | 0.26188 | 0.26301 | 0.26309 | 1.8959 | 0.36373 | 0.36373 | 0.38551 | 0.39174 | 0.39359 | 0.39544 | 0.19923 |  |  |  |  | 0.36373 | 0.39544
5023 | 2021-07-29 07:30 | 20.2625 | 0.15546 | 0.23366 | 0.14706 | 14.258 | 5.4253 | 9.187 | 21.0143 | 5.7412 | 10.7743 | 0.81256 | 0 | 0.72891 |  | 0.8066 | 0.15474 | 0.15474 | 0.15541 | 0.15546 | 1.1203 | 0.21492 | 0.21492 | 0.22779 | 0.23148 | 0.23257 | 0.23366 | 0.69939 |  |  |  |  | 0.21492 | 0.23366
5024 | 2021-07-29 08:30 | 21.1808 | 0.12505 | 0.18796 | 0.27459 | 15.545 | 5.533 | 15.025 | 23.989 | 5.5758 | 17.524 | 0.65364 | 0 | 1.3611 |  | 0.64883 | 0.12448 | 0.12448 | 0.12501 | 0.12505 | 0.90116 | 0.17288 | 0.17288 | 0.18324 | 0.1862 | 0.18708 | 0.18796 | 1.3059 |  |  |  |  | 0.17288 | 0.18796
5025 | 2021-07-29 09:30 | 21.6025 | 0.17132 | 0.25751 | 0.35752 | 17.5448 | 5.68 | 19.8287 | 24.9303 | 5.5225 | 21.919 | 0.8955 | 0 | 1.7723 |  | 0.88891 | 0.17053 | 0.17053 | 0.17127 | 0.17132 | 1.2346 | 0.23685 | 0.23685 | 0.25104 | 0.2551 | 0.2563 | 0.25751 | 1.7003 |  |  |  |  | 0.23685 | 0.25751
5026 | 2021-07-29 10:30 | 21.8743 | 0.27494 | 0.41326 | 0.47743 | 18.8807 | 5.6203 | 22.9545 | 26.4262 | 5.5752 | 23.3625 | 1.4372 | 0 | 2.3668 |  | 1.4266 | 0.27368 | 0.27368 | 0.27486 | 0.27494 | 1.9813 | 0.38011 | 0.38011 | 0.40288 | 0.40939 | 0.41132 | 0.41326 | 2.2705 |  |  |  |  | 0.38011 | 0.41326
5027 | 2021-07-29 11:30 | 22.1055 | 0.38472 | 0.57827 | 0.53008 | 20.3105 | 5.6757 | 24.1998 | 26.2575 | 5.6558 | 24.654 | 2.011 | 0 | 2.628 |  | 1.9962 | 0.38296 | 0.38296 | 0.38461 | 0.38472 | 2.7724 | 0.53188 | 0.53188 | 0.56374 | 0.57286 | 0.57555 | 0.57827 | 2.521 |  |  |  |  | 0.53188 | 0.57827
5028 | 2021-07-29 12:30 | 22.2437 | 0.43109 | 0.64796 | 0.55948 | 21.7048 | 5.3827 | 23.5237 | 24.6115 | 5.6543 | 25.9125 | 2.2534 | 0 | 2.774 |  | 2.2368 | 0.42911 | 0.42911 | 0.43096 | 0.43109 | 3.1066 | 0.59599 | 0.59599 | 0.63169 | 0.6419 | 0.64493 | 0.64796 | 2.6608 |  |  |  |  | 0.59599 | 0.64796
5029 | 2021-07-29 13:30 | 22.0624 | 0.43626 | 0.65574 | 0.56564 | 22.3975 | 5.3412 | 21.6867 | 23.5422 | 5.551 | 26.0093 | 2.2805 | 0 | 2.8047 |  | 2.2636 | 0.43426 | 0.43426 | 0.43613 | 0.43626 | 3.1439 | 0.60314 | 0.60314 | 0.63927 | 0.6496 | 0.65266 | 0.65574 | 2.6901 |  |  |  |  | 0.60314 | 0.65574
5030 | 2021-07-29 14:30 | 21.9198 | 0.46222 | 0.69476 | 0.50366 | 21.9528 | 5.3945 | 18.531 | 22.7568 | 5.5015 | 24.536 | 2.4162 | 0 | 2.4975 |  | 2.3983 | 0.46011 | 0.46011 | 0.46209 | 0.46222 | 3.331 | 0.63904 | 0.63904 | 0.67731 | 0.68826 | 0.6915 | 0.69476 | 2.3953 |  |  |  |  | 0.63904 | 0.69476
5031 | 2021-07-29 15:30 | 21.7004 | 0.49802 | 0.74857 | 0.4505 | 20.9127 | 5.4283 | 14.9262 | 23.7617 | 5.4995 | 21.2368 | 2.6034 | 0 | 2.2341 |  | 2.584 | 0.49574 | 0.49574 | 0.49787 | 0.49802 | 3.589 | 0.68853 | 0.68853 | 0.72977 | 0.74157 | 0.74506 | 0.74857 | 2.1425 |  |  |  |  | 0.68853 | 0.74857
5032 | 2021-07-29 16:30 | 21.6908 | 0.50028 | 0.75197 | 0.40027 | 19.6185 | 5.2572 | 11.5092 | 24.006 | 5.56 | 16.2243 | 2.6152 | 0 | 1.9851 |  | 2.5958 | 0.49799 | 0.49799 | 0.50013 | 0.50028 | 3.6052 | 0.69165 | 0.69165 | 0.73308 | 0.74493 | 0.74844 | 0.75197 | 1.9036 |  |  |  |  | 0.69165 | 0.75197
5033 | 2021-07-29 17:30 | 21.5785 | 0.50593 | 0.76045 | 0.33159 | 17.9725 | 5.12 | 7.2705 | 22.2982 | 5.5427 | 9.8195 | 2.6448 | 0 | 1.6446 |  | 2.6251 | 0.50361 | 0.50361 | 0.50578 | 0.50593 | 3.6459 | 0.69946 | 0.69946 | 0.74135 | 0.75334 | 0.75689 | 0.76045 | 1.577 |  |  |  |  | 0.69946 | 0.76045
5034 | 2021-07-29 18:30 | 21.5518 | 0.45835 | 0.68894 | 0.21105 | 16.0905 | 5.2823 | 3.5107 | 18.231 | 5.52 | 4.0275 | 2.3961 | 0 | 1.0468 |  | 2.3782 | 0.45625 | 0.45625 | 0.45821 | 0.45835 | 3.3031 | 0.63368 | 0.63368 | 0.67163 | 0.68249 | 0.68571 | 0.68894 | 1.0037 |  |  |  |  | 0.63368 | 0.68894
5035 | 2021-07-29 19:30 | 21.4278 | 0.31855 | 0.47881 | 0.09721 | 14.0125 | 5.1273 | 0.797 | 13.6165 | 5.3783 | 0.86 | 1.6653 | 0 | 0.48219 |  | 1.6529 | 0.31709 | 0.31709 | 0.31846 | 0.31855 | 2.2956 | 0.44041 | 0.44041 | 0.46679 | 0.47433 | 0.47657 | 0.47881 | 0.46231 |  |  |  |  | 0.44041 | 0.47881
5036 | 2021-07-29 20:30 | 21.2233 | 0.24955 | 0.37509 | 0.018503 | 12.6067 | 5.1715 | 0.011 | 11.9667 | 5.3593 | 0.016 | 1.3046 | 0 | 0.091788 |  | 1.2948 | 0.2484 | 0.2484 | 0.24947 | 0.24955 | 1.7983 | 0.345 | 0.345 | 0.36567 | 0.37158 | 0.37333 | 0.37509 | 0.087999 |  |  |  |  | 0.345 | 0.37509
5037 | 2021-07-29 21:30 | 20.4211 | 0.28065 | 0.42184 | 0.00016892 | 11.471 | 5.577 | 0 | 11.9757 | 5.3587 | 0 | 1.4672 | 0 | 0.000838 |  | 1.4562 | 0.27936 | 0.27936 | 0.28056 | 0.28065 | 2.0225 | 0.388 | 0.388 | 0.41124 | 0.41789 | 0.41986 | 0.42184 | 0.00080335 |  |  |  |  | 0.388 | 0.42184
5038 | 2021-07-29 22:30 | 19.3066 | 0.30638 | 0.46051 | 0 | 10.9563 | 5.8555 | 0 | 13.0617 | 4.956 | 0 | 1.6017 | 0 | 0 |  | 1.5897 | 0.30498 | 0.30498 | 0.30629 | 0.30638 | 2.2079 | 0.42358 | 0.42358 | 0.44895 | 0.45621 | 0.45836 | 0.46051 | 0 |  |  |  |  | 0.42358 | 0.46051
5039 | 2021-07-29 23:30 | 17.9846 | 0.31952 | 0.48027 | 0 | 10.5358 | 5.56 | 0 | 13.5418 | 4.004 | 0 | 1.6704 | 0 | 0 |  | 1.6579 | 0.31806 | 0.31806 | 0.31943 | 0.31952 | 2.3026 | 0.44175 | 0.44175 | 0.46821 | 0.47578 | 0.47802 | 0.48027 | 0 |  |  |  |  | 0.44175 | 0.48027
5040 | 2021-07-30 00:30 | 16.996 | 0.33294 | 0.50043 | 0 | 9.8405 | 5.3163 | 0 | 13.6445 | 4.369 | 0 | 1.7406 | 0 | 0 |  | 1.7275 | 0.33141 | 0.33141 | 0.33284 | 0.33294 | 2.3993 | 0.46029 | 0.46029 | 0.48786 | 0.49575 | 0.49808 | 0.50043 | 0 |  |  |  |  | 0.46029 | 0.50043
5041 | 2021-07-30 01:30 | 16.2939 | 0.35598 | 0.53507 | 0 | 9.471 | 4.8605 | 0 | 13.7688 | 4.6543 | 0 | 1.8611 | 0 | 0 |  | 1.8471 | 0.35435 | 0.35435 | 0.35588 | 0.35598 | 2.5653 | 0.49215 | 0.49215 | 0.52163 | 0.53006 | 0.53256 | 0.53507 | 0 |  |  |  |  | 0.49215 | 0.53507
5042 | 2021-07-30 02:30 | 16.011 | 0.32692 | 0.4914 | 0 | 9.838 | 4.7737 | 0 | 13.68 | 4.648 | 0 | 1.7092 | 0 | 0 |  | 1.6963 | 0.32543 | 0.32543 | 0.32683 | 0.32692 | 2.356 | 0.45198 | 0.45198 | 0.47905 | 0.4868 | 0.48909 | 0.4914 | 0 |  |  |  |  | 0.45198 | 0.4914
5043 | 2021-07-30 03:30 | 15.8676 | 0.31766 | 0.47747 | 0 | 9.9625 | 5.0563 | 0 | 13.7945 | 4.909 | 0.036 | 1.6608 | 0 | 0 |  | 1.6482 | 0.3162 | 0.3162 | 0.31756 | 0.31766 | 2.2892 | 0.43917 | 0.43917 | 0.46548 | 0.473 | 0.47523 | 0.47747 | 0 |  |  |  |  | 0.43917 | 0.47747
5044 | 2021-07-30 04:30 | 16.004 | 0.32816 | 0.49325 | 2.2768e-05 | 10.4492 | 4.9657 | 0.04025 | 13.7997 | 5.1253 | 0.113 | 1.7157 | 0 | 0.000113 |  | 1.7027 | 0.32666 | 0.32666 | 0.32806 | 0.32816 | 2.3649 | 0.45369 | 0.45369 | 0.48086 | 0.48864 | 0.49094 | 0.49325 | 0.00010828 |  |  |  |  | 0.45369 | 0.49325
5045 | 2021-07-30 05:30 | 17.0856 | 0.37151 | 0.55841 | 0.0075503 | 11.01 | 5.087 | 1.0888 | 12.9347 | 4.9043 | 1.3365 | 1.9424 | 0 | 0.037475 |  | 1.9276 | 0.36981 | 0.36981 | 0.3714 | 0.37151 | 2.6773 | 0.51362 | 0.51362 | 0.54439 | 0.55319 | 0.55579 | 0.55841 | 0.035908 |  |  |  |  | 0.51362 | 0.55841
5046 | 2021-07-30 06:30 | 18.5603 | 0.35954 | 0.54042 | 0.06751 | 10.8268 | 5.5435 | 4.8572 | 10.8715 | 4.688 | 5.8695 | 1.8798 | 0 | 0.3351 |  | 1.8655 | 0.35789 | 0.35789 | 0.35943 | 0.35954 | 2.591 | 0.49707 | 0.49707 | 0.52684 | 0.53536 | 0.53788 | 0.54042 | 0.32106 |  |  |  |  | 0.49707 | 0.54042
5047 | 2021-07-30 07:30 | 20.0799 | 0.27726 | 0.41675 | 0.18966 | 11.2818 | 5.4102 | 11.1418 | 8.8115 | 4.3115 | 12.905 | 1.4496 | 0 | 0.9415 |  | 1.4386 | 0.27599 | 0.27599 | 0.27718 | 0.27726 | 1.9981 | 0.38332 | 0.38332 | 0.40628 | 0.41285 | 0.41479 | 0.41675 | 0.90201 |  |  |  |  | 0.38332 | 0.41675
5048 | 2021-07-30 08:30 | 21.0392 | 0.31962 | 0.48041 | 0.31597 | 14.3763 | 5.5827 | 18.0125 | 9.5535 | 3.9482 | 20.3693 | 1.6711 | 0 | 1.5686 |  | 1.6584 | 0.31815 | 0.31815 | 0.31952 | 0.31962 | 2.3033 | 0.44188 | 0.44188 | 0.46834 | 0.47591 | 0.47816 | 0.48041 | 1.5027 |  |  |  |  | 0.44188 | 0.48041
5049 | 2021-07-30 09:30 | 21.3746 | 0.45022 | 0.67671 | 0.43089 | 17.5173 | 5.7938 | 22.3773 | 11.685 | 3.8 | 26.318 | 2.354 | 0 | 2.1392 |  | 2.336 | 0.44815 | 0.44815 | 0.45008 | 0.45022 | 3.2445 | 0.62244 | 0.62244 | 0.65972 | 0.67038 | 0.67354 | 0.67671 | 2.0492 |  |  |  |  | 0.62244 | 0.67671
5050 | 2021-07-30 10:30 | 21.5563 | 0.60415 | 0.90809 | 0.52666 | 18.2785 | 5.5888 | 24.4232 | 13.5043 | 3.7142 | 29.71 | 3.1589 | 0 | 2.6148 |  | 3.1347 | 0.60138 | 0.60138 | 0.60397 | 0.60415 | 4.3538 | 0.83526 | 0.83526 | 0.88528 | 0.8996 | 0.90383 | 0.90809 | 2.5047 |  |  |  |  | 0.83526 | 0.90809
5051 | 2021-07-30 11:30 | 21.6522 | 0.68178 | 1 | 0.6004 | 18.3145 | 5.7865 | 26.2422 | 13.4648 | 3.307 | 30.9778 | 3.5648 | 0 | 2.9811 |  | 3.5375 | 0.67865 | 0.67865 | 0.68157 | 0.68178 | 4.9132 | 0.94257 | 0.94257 | 0.99903 | 1 | 1 | 1 | 2.8554 |  |  |  |  | 0.94257 | 1
5052 | 2021-07-30 12:30 | 21.6996 | 0.6939 | 1 | 0.61729 | 18.0555 | 5.671 | 27.252 | 12.6433 | 2.7668 | 31.4013 | 3.6282 | 0 | 3.0652 |  | 3.6004 | 0.69072 | 0.69072 | 0.69369 | 0.6939 | 5.0005 | 0.95933 | 0.95933 | 1 | 1 | 1 | 1 | 2.9357 |  |  |  |  | 0.95933 | 1
5053 | 2021-07-30 13:30 | 21.5489 | 0.66313 | 0.99675 | 0.63498 | 17.1532 | 5.6463 | 27.0625 | 12.0587 | 2.183 | 29.879 | 3.4674 | 0 | 3.1532 |  | 3.4408 | 0.6601 | 0.6601 | 0.66294 | 0.66313 | 4.7788 | 0.9168 | 0.9168 | 0.97171 | 0.98742 | 0.99207 | 0.99675 | 3.0198 |  |  |  |  | 0.9168 | 0.99675
5054 | 2021-07-30 14:30 | 21.4102 | 0.64498 | 0.96947 | 0.60808 | 15.844 | 5.696 | 25.092 | 12.0185 | 1.8365 | 26.8555 | 3.3725 | 0 | 3.0199 |  | 3.3466 | 0.64203 | 0.64203 | 0.64479 | 0.64498 | 4.648 | 0.89171 | 0.89171 | 0.94512 | 0.9604 | 0.96492 | 0.96947 | 2.8919 |  |  |  |  | 0.89171 | 0.96947
5055 | 2021-07-30 15:30 | 21.3196 | 0.61992 | 0.93179 | 0.51912 | 14.524 | 5.7467 | 21.2638 | 11.1702 | 1.6055 | 21.8508 | 3.2415 | 0 | 2.5782 |  | 3.2165 | 0.61708 | 0.61708 | 0.61974 | 0.61992 | 4.4674 | 0.85706 | 0.85706 | 0.90839 | 0.92308 | 0.92743 | 0.93179 | 2.4688 |  |  |  |  | 0.85706 | 0.93179
5056 | 2021-07-30 16:30 | 21.3367 | 0.59957 | 0.90121 | 0.47019 | 13.6372 | 5.6502 | 15.6865 | 10.2762 | 1.2188 | 15.4733 | 3.1351 | 0 | 2.3354 |  | 3.1109 | 0.59682 | 0.59682 | 0.59939 | 0.59957 | 4.3208 | 0.82892 | 0.82892 | 0.87857 | 0.89277 | 0.89698 | 0.90121 | 2.2361 |  |  |  |  | 0.82892 | 0.90121
5057 | 2021-07-30 17:30 | 21.3399 | 0.55002 | 0.82672 | 0.36013 | 12.0828 | 6.0555 | 9.2873 | 8.924 | 1.09 | 8.7323 | 2.876 | 0 | 1.7888 |  | 2.8538 | 0.5475 | 0.5475 | 0.54985 | 0.55002 | 3.9636 | 0.76041 | 0.76041 | 0.80596 | 0.81899 | 0.82284 | 0.82672 | 1.7127 |  |  |  |  | 0.76041 | 0.82672
5058 | 2021-07-30 18:30 | 21.2691 | 0.42331 | 0.63628 | 0.2428 | 9.918 | 5.8355 | 3.6775 | 7.6917 | 0.9885 | 3.4543 | 2.2135 | 0 | 1.2061 |  | 2.1964 | 0.42137 | 0.42137 | 0.42319 | 0.42331 | 3.0506 | 0.58524 | 0.58524 | 0.6203 | 0.63032 | 0.63329 | 0.63628 | 1.1547 |  |  |  |  | 0.58524 | 0.63628
5059 | 2021-07-30 19:30 | 21.1622 | 0.24171 | 0.36331 | 0.10471 | 8.005 | 5.2503 | 0.74 | 6.9315 | 1.0308 | 0.7795 | 1.2639 | 0 | 0.52018 |  | 1.2541 | 0.2406 | 0.2406 | 0.24163 | 0.24171 | 1.7418 | 0.33417 | 0.33417 | 0.35418 | 0.35991 | 0.3616 | 0.36331 | 0.49798 |  |  |  |  | 0.33417 | 0.36331
5060 | 2021-07-30 20:30 | 20.9396 | 0.15499 | 0.23297 | 0.022247 | 6.7695 | 5.0045 | 0.00875 | 7.6955 | 0.84625 | 0.00875 | 0.81049 | 0 | 0.11052 |  | 0.8042 | 0.15428 | 0.15428 | 0.15495 | 0.15499 | 1.1169 | 0.21428 | 0.21428 | 0.22712 | 0.23079 | 0.23188 | 0.23297 | 0.1058 |  |  |  |  | 0.21428 | 0.23297
5061 | 2021-07-30 21:30 | 20.1979 | 0.15198 | 0.22843 | 0.00023146 | 6.739 | 4.5352 | 0 | 8.1955 | 0.42725 | 0 | 0.79473 | 0 | 0.00115 |  | 0.78855 | 0.15128 | 0.15128 | 0.15193 | 0.15198 | 1.0952 | 0.21011 | 0.21011 | 0.2227 | 0.2263 | 0.22736 | 0.22843 | 0.0011008 |  |  |  |  | 0.21011 | 0.22843
5062 | 2021-07-30 22:30 | 19.1625 | 0.13908 | 0.20904 | 0 | 6.3955 | 4.408 | 0 | 9.1632 | 0.24325 | 0 | 0.72728 | 0 | 0 |  | 0.72162 | 0.13844 | 0.13844 | 0.13904 | 0.13908 | 1.0022 | 0.19228 | 0.19228 | 0.20379 | 0.20709 | 0.20806 | 0.20904 | 0 |  |  |  |  | 0.19228 | 0.20904
5063 | 2021-07-30 23:30 | 17.8841 | 0.098449 | 0.14798 | 0 | 6.1552 | 4.3935 | 0 | 10.776 | 0.49825 | 0 | 0.51482 | 0 | 0 |  | 0.51081 | 0.097998 | 0.097998 | 0.09842 | 0.098449 | 0.70946 | 0.13611 | 0.13611 | 0.14426 | 0.14659 | 0.14728 | 0.14798 | 0 |  |  |  |  | 0.13611 | 0.14798
5064 | 2021-07-31 00:30 | 16.8497 | 0.085593 | 0.12865 | 0 | 5.9855 | 3.9392 | 0 | 13.3268 | 1.1938 | 0 | 0.4476 | 0 | 0 |  | 0.44411 | 0.0852 | 0.0852 | 0.085567 | 0.085593 | 0.61682 | 0.11833 | 0.11833 | 0.12542 | 0.12745 | 0.12805 | 0.12865 | 0 |  |  |  |  | 0.11833 | 0.12865
5065 | 2021-07-31 01:30 | 16.0792 | 0.066147 | 0.099424 | 0 | 5.8717 | 3.5947 | 0 | 15.6007 | 2.3123 | 0 | 0.34591 | 0 | 0 |  | 0.34321 | 0.065844 | 0.065844 | 0.066127 | 0.066147 | 0.47668 | 0.091449 | 0.091449 | 0.096927 | 0.098494 | 0.098958 | 0.099424 | 0 |  |  |  |  | 0.091449 | 0.099424
5066 | 2021-07-31 02:30 | 15.6515 | 0.071077 | 0.10683 | 0 | 5.8818 | 3.3192 | 0 | 17.429 | 3.34 | 0 | 0.3717 | 0 | 0 |  | 0.36879 | 0.070751 | 0.070751 | 0.071056 | 0.071077 | 0.51221 | 0.098266 | 0.098266 | 0.10415 | 0.10584 | 0.10633 | 0.10683 | 0 |  |  |  |  | 0.098266 | 0.10683
5067 | 2021-07-31 03:30 | 15.2911 | 0.10342 | 0.15545 | 0 | 5.7945 | 3.1408 | 0 | 18.6103 | 4.1025 | 0 | 0.54085 | 0 | 0 |  | 0.53661 | 0.10295 | 0.10295 | 0.10339 | 0.10342 | 0.74529 | 0.14298 | 0.14298 | 0.15155 | 0.154 | 0.15472 | 0.15545 | 0 |  |  |  |  | 0.14298 | 0.15545
5068 | 2021-07-31 04:30 | 15.0734 | 0.17194 | 0.25843 | 2.7763e-05 | 6.092 | 3.1482 | 0.043 | 19.536 | 3.8598 | 0.05025 | 0.89916 | 0 | 0.000138 |  | 0.89211 | 0.17115 | 0.17115 | 0.17188 | 0.17194 | 1.239 | 0.2377 | 0.2377 | 0.25194 | 0.25602 | 0.25722 | 0.25843 | 0.00013204 |  |  |  |  | 0.2377 | 0.25843
5069 | 2021-07-31 05:30 | 15.4536 | 0.25796 | 0.38773 | 0.0068549 | 5.8797 | 2.92 | 1.1707 | 20.5968 | 3.486 | 1.0942 | 1.349 | 0 | 0.034075 |  | 1.3384 | 0.25677 | 0.25677 | 0.25788 | 0.25796 | 1.8589 | 0.35663 | 0.35663 | 0.37799 | 0.3841 | 0.38591 | 0.38773 | 0.032601 |  |  |  |  | 0.35663 | 0.38773
5070 | 2021-07-31 06:30 | 16.2447 | 0.33184 | 0.49878 | 0.058582 | 4.3875 | 2.8883 | 5.4772 | 20.7215 | 3.15 | 4.9855 | 1.7354 | 0 | 0.29123 |  | 1.7218 | 0.33031 | 0.33031 | 0.33174 | 0.33184 | 2.3913 | 0.45877 | 0.45877 | 0.48625 | 0.49411 | 0.49644 | 0.49878 | 0.27861 |  |  |  |  | 0.45877 | 0.49878
5071 | 2021-07-31 07:30 | 17.3357 | 0.28771 | 0.43245 | 0.14922 | 3.6808 | 2.7717 | 12.3488 | 23.5257 | 3.1437 | 10.962 | 1.5047 | 0 | 0.74184 |  | 1.4928 | 0.28639 | 0.28639 | 0.28762 | 0.28771 | 2.0734 | 0.39777 | 0.39777 | 0.42159 | 0.42841 | 0.43042 | 0.43245 | 0.70965 |  |  |  |  | 0.39777 | 0.43245
5072 | 2021-07-31 08:30 | 18.3223 | 0.22771 | 0.34227 | 0.22018 | 4.1215 | 2.3447 | 19.398 | 26.631 | 3.4103 | 16.7745 | 1.1909 | 0 | 1.0947 |  | 1.1815 | 0.22667 | 0.22667 | 0.22764 | 0.22771 | 1.641 | 0.31482 | 0.31482 | 0.33367 | 0.33907 | 0.34067 | 0.34227 | 1.0471 |  |  |  |  | 0.31482 | 0.34227
5073 | 2021-07-31 09:30 | 18.9677 | 0.25226 | 0.37916 | 0.29505 | 4.1478 | 2.0535 | 24.7407 | 26.5708 | 3.7067 | 20.3687 | 1.3193 | 0 | 1.467 |  | 1.3089 | 0.2511 | 0.2511 | 0.25218 | 0.25226 | 1.8179 | 0.34875 | 0.34875 | 0.36964 | 0.37561 | 0.37738 | 0.37916 | 1.4032 |  |  |  |  | 0.34875 | 0.37916
5074 | 2021-07-31 10:30 | 19.3481 | 0.30077 | 0.45209 | 0.35561 | 3.9257 | 2.1295 | 28.2308 | 27.374 | 2.0817 | 22.2018 | 1.5731 | 0 | 1.7683 |  | 1.5606 | 0.2994 | 0.2994 | 0.30068 | 0.30077 | 2.1675 | 0.41583 | 0.41583 | 0.44073 | 0.44786 | 0.44997 | 0.45209 | 1.6912 |  |  |  |  | 0.41583 | 0.45209
5075 | 2021-07-31 11:30 | 19.5339 | 0.36675 | 0.55125 | 0.41768 | 3.6845 | 2.0722 | 30.1642 | 26.275 | 2.4015 | 22.84 | 1.9181 | 0 | 2.077 |  | 1.9029 | 0.36507 | 0.36507 | 0.36664 | 0.36675 | 2.6429 | 0.50704 | 0.50704 | 0.5374 | 0.54609 | 0.54867 | 0.55125 | 1.9864 |  |  |  |  | 0.50704 | 0.55125
5076 | 2021-07-31 12:30 | 19.4797 | 0.39769 | 0.59776 | 0.46991 | 3.6985 | 2.003 | 30.5993 | 24.4335 | 2.589 | 22.8055 | 2.08 | 0 | 2.3369 |  | 2.0635 | 0.39587 | 0.39587 | 0.39757 | 0.39769 | 2.8659 | 0.54982 | 0.54982 | 0.58275 | 0.59217 | 0.59496 | 0.59776 | 2.2348 |  |  |  |  | 0.54982 | 0.59776
5077 | 2021-07-31 13:30 | 19.096 | 0.40747 | 0.61245 | 0.48172 | 3.6822 | 1.8102 | 29.1675 | 23.6367 | 2.593 | 22.4035 | 2.1311 | 0 | 2.3958 |  | 2.1142 | 0.4056 | 0.4056 | 0.40734 | 0.40747 | 2.9364 | 0.56333 | 0.56333 | 0.59707 | 0.60673 | 0.60958 | 0.61245 | 2.291 |  |  |  |  | 0.56333 | 0.61245
5078 | 2021-07-31 14:30 | 18.8037 | 0.43416 | 0.65258 | 0.42843 | 3.5485 | 1.6298 | 26.2572 | 23.3047 | 2.4925 | 20.4172 | 2.2708 | 0 | 2.1309 |  | 2.2527 | 0.43217 | 0.43217 | 0.43403 | 0.43416 | 3.1288 | 0.60024 | 0.60024 | 0.63619 | 0.64648 | 0.64952 | 0.65258 | 2.0375 |  |  |  |  | 0.60024 | 0.65258
5079 | 2021-07-31 15:30 | 18.4849 | 0.47019 | 0.70674 | 0.39477 | 3.571 | 1.3182 | 22.1083 | 24.518 | 3.108 | 17.135 | 2.4593 | 0 | 1.9636 |  | 2.4397 | 0.46804 | 0.46804 | 0.47005 | 0.47019 | 3.3884 | 0.65005 | 0.65005 | 0.68899 | 0.70013 | 0.70343 | 0.70674 | 1.8775 |  |  |  |  | 0.65005 | 0.70674
5080 | 2021-07-31 16:30 | 18.3815 | 0.48055 | 0.7223 | 0.36933 | 3.662 | 1.1322 | 16.1878 | 23.511 | 4.0762 | 12.711 | 2.5134 | 0 | 1.8372 |  | 2.4934 | 0.47834 | 0.47834 | 0.4804 | 0.48055 | 3.463 | 0.66437 | 0.66437 | 0.70416 | 0.71554 | 0.71891 | 0.7223 | 1.7564 |  |  |  |  | 0.66437 | 0.7223
5081 | 2021-07-31 17:30 | 18.3878 | 0.52335 | 0.78664 | 0.28593 | 3.203 | 0.94425 | 9.32 | 20.9827 | 3.5728 | 7.8182 | 2.7373 | 0 | 1.4224 |  | 2.7155 | 0.52095 | 0.52095 | 0.52319 | 0.52335 | 3.7715 | 0.72354 | 0.72354 | 0.76688 | 0.77928 | 0.78295 | 0.78664 | 1.3598 |  |  |  |  | 0.72354 | 0.78664
5082 | 2021-07-31 18:30 | 18.3354 | 0.51072 | 0.76765 | 0.195 | 2.3857 | 0.923 | 3.626 | 17.6623 | 3.4827 | 3.448 | 2.6713 | 0 | 0.9701 |  | 2.6499 | 0.50838 | 0.50838 | 0.51057 | 0.51072 | 3.6805 | 0.70608 | 0.70608 | 0.74837 | 0.76047 | 0.76405 | 0.76765 | 0.92736 |  |  |  |  | 0.70608 | 0.76765
5083 | 2021-07-31 19:30 | 18.3529 | 0.42967 | 0.64583 | 0.093201 | 1.9152 | 0.918 | 0.70925 | 13.2398 | 3.4438 | 0.757 | 2.2474 | 0 | 0.4637 |  | 2.2294 | 0.4277 | 0.4277 | 0.42954 | 0.42967 | 3.0964 | 0.59403 | 0.59403 | 0.6296 | 0.63978 | 0.6428 | 0.64583 | 0.44325 |  |  |  |  | 0.59403 | 0.64583
5084 | 2021-07-31 20:30 | 18.2865 | 0.39603 | 0.59526 | 0.019058 | 2.401 | 0.86475 | 0.00975 | 10.998 | 3.4453 | 0.01125 | 2.0715 | 0 | 0.094825 |  | 2.0548 | 0.39421 | 0.39421 | 0.39591 | 0.39603 | 2.8539 | 0.54752 | 0.54752 | 0.58031 | 0.5897 | 0.59247 | 0.59526 | 0.090636 |  |  |  |  | 0.54752 | 0.59526
5085 | 2021-07-31 21:30 | 17.7372 | 0.4474 | 0.67248 | 0.00012822 | 2.8093 | 0.88925 | 0 | 10.4812 | 3.6435 | 0 | 2.3402 | 0 | 0.000638 |  | 2.3214 | 0.44535 | 0.44535 | 0.44726 | 0.4474 | 3.2241 | 0.61854 | 0.61854 | 0.65558 | 0.66618 | 0.66932 | 0.67248 | 0.00060978 |  |  |  |  | 0.61854 | 0.67248
5086 | 2021-07-31 22:30 | 16.8713 | 0.50003 | 0.75158 | 0 | 3.12 | 0.88375 | 0 | 10.3682 | 3.741 | 0 | 2.6155 | 0 | 0 |  | 2.5945 | 0.49774 | 0.49774 | 0.49988 | 0.50003 | 3.6034 | 0.6913 | 0.6913 | 0.73271 | 0.74455 | 0.74806 | 0.75158 | 0 |  |  |  |  | 0.6913 | 0.75158
5087 | 2021-07-31 23:30 | 15.7529 | 0.48001 | 0.7215 | 0 | 3.0642 | 0.89075 | 0 | 9.2442 | 3.4103 | 0 | 2.5108 | 0 | 0 |  | 2.4906 | 0.47781 | 0.47781 | 0.47987 | 0.48001 | 3.4592 | 0.66363 | 0.66363 | 0.70337 | 0.71475 | 0.71811 | 0.7215 | 0 |  |  |  |  | 0.66363 | 0.7215
5088 | 2021-08-01 00:30 | 14.8307 | 0.44146 | 0.66355 | 0 | 3.0543 | 0.81875 | 0 | 8.2105 | 3.248 | 0 | 2.3092 | 0 | 0 |  | 2.2906 | 0.43943 | 0.43943 | 0.44133 | 0.44146 | 3.1813 | 0.61033 | 0.61033 | 0.64688 | 0.65734 | 0.66044 | 0.66355 | 0 |  |  |  |  | 0.61033 | 0.66355
5089 | 2021-08-01 01:30 | 14.1776 | 0.43637 | 0.6559 | 0 | 2.8497 | 0.837 | 0 | 6.9885 | 3.374 | 0 | 2.2826 | 0 | 0 |  | 2.2642 | 0.43437 | 0.43437 | 0.43624 | 0.43637 | 3.1447 | 0.60329 | 0.60329 | 0.63943 | 0.64976 | 0.65283 | 0.6559 | 0 |  |  |  |  | 0.60329 | 0.6559
5090 | 2021-08-01 02:30 | 13.7903 | 0.38557 | 0.57955 | 0 | 2.6603 | 0.90625 | 0 | 5.966 | 3.3653 | 0 | 2.0169 | 0 | 0 |  | 2.0006 | 0.38381 | 0.38381 | 0.38546 | 0.38557 | 2.7786 | 0.53307 | 0.53307 | 0.56499 | 0.57413 | 0.57683 | 0.57955 | 0 |  |  |  |  | 0.53307 | 0.57955
5091 | 2021-08-01 03:30 | 13.5195 | 0.35823 | 0.53845 | 0 | 2.7188 | 0.86 | 0 | 5.0758 | 3.0783 | 0 | 1.8739 | 0 | 0 |  | 1.8587 | 0.35659 | 0.35659 | 0.35813 | 0.35823 | 2.5816 | 0.49527 | 0.49527 | 0.52493 | 0.53342 | 0.53593 | 0.53845 | 0 |  |  |  |  | 0.49527 | 0.53845
5092 | 2021-08-01 04:30 | 13.1839 | 0.33941 | 0.51017 | 7.6335e-06 | 2.5995 | 0.77725 | 0.038 | 5.0723 | 2.5525 | 0.03925 | 1.7755 | 0 | 3.8e-05 |  | 1.7611 | 0.33786 | 0.33786 | 0.33931 | 0.33941 | 2.4459 | 0.46925 | 0.46925 | 0.49735 | 0.50539 | 0.50777 | 0.51017 | 3.6303e-05 |  |  |  |  | 0.46925 | 0.51017
5093 | 2021-08-01 05:30 | 13.2591 | 0.27723 | 0.4167 | 0.0076179 | 2.6437 | 0.6755 | 1.0602 | 4.7642 | 2.358 | 0.6435 | 1.4503 | 0 | 0.037925 |  | 1.4385 | 0.27596 | 0.27596 | 0.27715 | 0.27723 | 1.9979 | 0.38328 | 0.38328 | 0.40624 | 0.41281 | 0.41475 | 0.4167 | 0.036229 |  |  |  |  | 0.38328 | 0.4167
5094 | 2021-08-01 06:30 | 13.6693 | 0.22884 | 0.34396 | 0.049293 | 2.2182 | 0.546 | 5.1755 | 3.9065 | 2.0253 | 2.3887 | 1.1971 | 0 | 0.24541 |  | 1.1874 | 0.22779 | 0.22779 | 0.22877 | 0.22884 | 1.6491 | 0.31637 | 0.31637 | 0.33532 | 0.34074 | 0.34235 | 0.34396 | 0.23443 |  |  |  |  | 0.31637 | 0.34396
5095 | 2021-08-01 07:30 | 14.5187 | 0.1429 | 0.21479 | 0.13739 | 1.539 | 0.47275 | 11.9932 | 3.1747 | 1.6772 | 5.2758 | 0.74754 | 0 | 0.68409 |  | 0.74144 | 0.14224 | 0.14224 | 0.14286 | 0.1429 | 1.0298 | 0.19756 | 0.19756 | 0.20939 | 0.21278 | 0.21378 | 0.21479 | 0.65342 |  |  |  |  | 0.19756 | 0.21479
5096 | 2021-08-01 08:30 | 15.5478 | 0.10761 | 0.16175 | 0.23111 | 1.5088 | 0.44225 | 18.9297 | 3.3305 | 1.5477 | 8.794 | 0.56295 | 0 | 1.1507 |  | 0.55835 | 0.10712 | 0.10712 | 0.10758 | 0.10761 | 0.77549 | 0.14878 | 0.14878 | 0.15769 | 0.16024 | 0.16099 | 0.16175 | 1.0991 |  |  |  |  | 0.14878 | 0.16175
5097 | 2021-08-01 09:30 | 16.4383 | 0.10484 | 0.15759 | 0.28836 | 1.4957 | 0.5335 | 24.652 | 3.7945 | 1.4895 | 12.315 | 0.54848 | 0 | 1.4359 |  | 0.54399 | 0.10436 | 0.10436 | 0.10481 | 0.10484 | 0.75554 | 0.14495 | 0.14495 | 0.15363 | 0.15611 | 0.15685 | 0.15759 | 1.3714 |  |  |  |  | 0.14495 | 0.15759
5098 | 2021-08-01 10:30 | 16.8806 | 0.10448 | 0.15704 | 0.32464 | 1.5203 | 0.54 | 28.581 | 4.128 | 1.3885 | 15.1692 | 0.54656 | 0 | 1.6167 |  | 0.54209 | 0.104 | 0.104 | 0.10445 | 0.10448 | 0.7529 | 0.14444 | 0.14444 | 0.15309 | 0.15557 | 0.1563 | 0.15704 | 1.5439 |  |  |  |  | 0.14444 | 0.15704
5099 | 2021-08-01 11:30 | 17.1442 | 0.097388 | 0.14638 | 0.2797 | 1.3925 | 0.47825 | 30.6835 | 4.7382 | 1.4007 | 17.142 | 0.50949 | 0 | 1.393 |  | 0.50531 | 0.096942 | 0.096942 | 0.097359 | 0.097388 | 0.70182 | 0.13464 | 0.13464 | 0.14271 | 0.14501 | 0.1457 | 0.14638 | 1.3302 |  |  |  |  | 0.13464 | 0.14638
5100 | 2021-08-01 12:30 | 17.1083 | 0.09036 | 0.13582 | 0.24405 | 1.229 | 0.48975 | 31.0587 | 5.4455 | 1.5708 | 18.895 | 0.47273 | 0 | 1.2155 |  | 0.46884 | 0.089946 | 0.089946 | 0.090333 | 0.09036 | 0.65117 | 0.12493 | 0.12493 | 0.13241 | 0.13455 | 0.13518 | 0.13582 | 1.1606 |  |  |  |  | 0.12493 | 0.13582
5101 | 2021-08-01 13:30 | 16.9806 | 0.087356 | 0.1313 | 0.21843 | 1.049 | 0.69025 | 29.8317 | 6.031 | 1.7557 | 18.7525 | 0.45701 | 0 | 1.088 |  | 0.45326 | 0.086956 | 0.086956 | 0.08733 | 0.087356 | 0.62952 | 0.12077 | 0.12077 | 0.12801 | 0.13007 | 0.13069 | 0.1313 | 1.0388 |  |  |  |  | 0.12077 | 0.1313
5102 | 2021-08-01 14:30 | 16.8748 | 0.083484 | 0.12548 | 0.22088 | 0.98175 | 0.88175 | 27.034 | 6.6723 | 1.8142 | 17.1887 | 0.43676 | 0 | 1.1002 |  | 0.43317 | 0.083102 | 0.083102 | 0.083459 | 0.083484 | 0.60162 | 0.11542 | 0.11542 | 0.12233 | 0.12431 | 0.1249 | 0.12548 | 1.0504 |  |  |  |  | 0.11542 | 0.12548
5103 | 2021-08-01 15:30 | 16.6814 | 0.099042 | 0.14887 | 0.24012 | 1.0225 | 1.0263 | 22.5792 | 7.2795 | 1.8567 | 14.6565 | 0.51816 | 0 | 1.1962 |  | 0.51389 | 0.098588 | 0.098588 | 0.099013 | 0.099042 | 0.71374 | 0.13693 | 0.13693 | 0.14513 | 0.14748 | 0.14817 | 0.14887 | 1.142 |  |  |  |  | 0.13693 | 0.14887
5104 | 2021-08-01 16:30 | 16.6238 | 0.10814 | 0.16254 | 0.20029 | 1.0882 | 1.2468 | 16.5508 | 7.6772 | 2.0543 | 10.557 | 0.56576 | 0 | 0.99782 |  | 0.56109 | 0.10764 | 0.10764 | 0.10811 | 0.10814 | 0.77929 | 0.14951 | 0.14951 | 0.15846 | 0.16102 | 0.16178 | 0.16254 | 0.95255 |  |  |  |  | 0.14951 | 0.16254
5105 | 2021-08-01 17:30 | 16.7077 | 0.088099 | 0.13242 | 0.12544 | 1.303 | 1.3442 | 9.557 | 8.1188 | 2.3055 | 6.415 | 0.46092 | 0 | 0.62494 |  | 0.45711 | 0.087696 | 0.087696 | 0.088073 | 0.088099 | 0.63488 | 0.1218 | 0.1218 | 0.12909 | 0.13118 | 0.1318 | 0.13242 | 0.59655 |  |  |  |  | 0.1218 | 0.13242
5106 | 2021-08-01 18:30 | 16.9151 | 0.062895 | 0.094537 | 0.079196 | 1.7397 | 1.4483 | 3.5753 | 7.6395 | 2.6025 | 2.843 | 0.32906 | 0 | 0.39459 |  | 0.32634 | 0.062607 | 0.062607 | 0.062876 | 0.062895 | 0.45325 | 0.086954 | 0.086954 | 0.092162 | 0.093652 | 0.094093 | 0.094537 | 0.37664 |  |  |  |  | 0.086954 | 0.094537
5107 | 2021-08-01 19:30 | 17.1786 | 0.071651 | 0.1077 | 0.040836 | 2.4605 | 1.6723 | 0.63825 | 6.824 | 2.6322 | 0.59525 | 0.37488 | 0 | 0.20347 |  | 0.37177 | 0.071322 | 0.071322 | 0.071629 | 0.071651 | 0.51634 | 0.099059 | 0.099059 | 0.10499 | 0.10669 | 0.10719 | 0.1077 | 0.19421 |  |  |  |  | 0.099059 | 0.1077
5108 | 2021-08-01 20:30 | 17.3157 | 0.089062 | 0.13387 | 0.0091385 | 4.6318 | 2.0692 | 0.006 | 6.6928 | 2.8975 | 0.00725 | 0.46597 | 0 | 0.045538 |  | 0.46211 | 0.088654 | 0.088654 | 0.089035 | 0.089062 | 0.64182 | 0.12313 | 0.12313 | 0.1305 | 0.13261 | 0.13324 | 0.13387 | 0.043461 |  |  |  |  | 0.12313 | 0.13387
5109 | 2021-08-01 21:30 | 16.9602 | 0.1049 | 0.15768 | 0.00017819 | 7.6018 | 2.8628 | 0 | 6.9815 | 3.0888 | 0 | 0.54886 | 0 | 0.000888 |  | 0.5443 | 0.10442 | 0.10442 | 0.10487 | 0.1049 | 0.75597 | 0.14503 | 0.14503 | 0.15372 | 0.1562 | 0.15694 | 0.15768 | 0.00084745 |  |  |  |  | 0.14503 | 0.15768
5110 | 2021-08-01 22:30 | 16.2199 | 0.12359 | 0.18576 | 0 | 9.8845 | 3.7982 | 0 | 7.622 | 3.2363 | 0 | 0.64664 | 0 | 0 |  | 0.64126 | 0.12302 | 0.12302 | 0.12355 | 0.12359 | 0.89063 | 0.17086 | 0.17086 | 0.1811 | 0.18403 | 0.18489 | 0.18576 | 0 |  |  |  |  | 0.17086 | 0.18576
5111 | 2021-08-01 23:30 | 15.3219 | 0.1458 | 0.21914 | 0 | 11.4588 | 4.793 | 0 | 8.1743 | 3.4545 | 0 | 0.76284 | 0 | 0 |  | 0.75648 | 0.14513 | 0.14513 | 0.14575 | 0.1458 | 1.0507 | 0.20157 | 0.20157 | 0.21364 | 0.21709 | 0.21812 | 0.21914 | 0 |  |  |  |  | 0.20157 | 0.21914
5112 | 2021-08-02 00:30 | 14.5982 | 0.17173 | 0.25813 | 0 | 11.8178 | 4.9742 | 0 | 8.9138 | 4.0103 | 0 | 0.89856 | 0 | 0 |  | 0.89106 | 0.17095 | 0.17095 | 0.17168 | 0.17173 | 1.2376 | 0.23743 | 0.23743 | 0.25165 | 0.25572 | 0.25692 | 0.25813 | 0 |  |  |  |  | 0.23743 | 0.25813
5113 | 2021-08-02 01:30 | 14.1518 | 0.21026 | 0.31604 | 0 | 11.9925 | 4.9798 | 0 | 9.122 | 4.0038 | 0 | 1.1002 | 0 | 0 |  | 1.091 | 0.2093 | 0.2093 | 0.2102 | 0.21026 | 1.5152 | 0.29069 | 0.29069 | 0.3081 | 0.31308 | 0.31456 | 0.31604 | 0 |  |  |  |  | 0.29069 | 0.31604
5114 | 2021-08-02 02:30 | 13.9593 | 0.22883 | 0.34395 | 2.6079e-06 | 11.7965 | 5.0232 | 0 | 9.0902 | 4.15 | 0 | 1.1973 | 0 | 1.3e-05 |  | 1.1873 | 0.22778 | 0.22778 | 0.22876 | 0.22883 | 1.649 | 0.31636 | 0.31636 | 0.33531 | 0.34073 | 0.34233 | 0.34395 | 1.2402e-05 |  |  |  |  | 0.31636 | 0.34395
5115 | 2021-08-02 03:30 | 13.9922 | 0.23879 | 0.35891 | 7.6225e-06 | 11.2445 | 4.99 | 0 | 8.7905 | 4.199 | 0 | 1.2494 | 0 | 3.8e-05 |  | 1.239 | 0.23769 | 0.23769 | 0.23871 | 0.23879 | 1.7208 | 0.33013 | 0.33013 | 0.3499 | 0.35556 | 0.35723 | 0.35891 | 3.6251e-05 |  |  |  |  | 0.33013 | 0.35891
5116 | 2021-08-02 04:30 | 14.3185 | 0.27737 | 0.41691 | 1.5043e-05 | 10.2957 | 4.7737 | 0.03425 | 8.6265 | 4.1205 | 0.031 | 1.4513 | 0 | 7.5e-05 |  | 1.4392 | 0.2761 | 0.2761 | 0.27729 | 0.27737 | 1.9988 | 0.38347 | 0.38347 | 0.40644 | 0.41301 | 0.41495 | 0.41691 | 7.1543e-05 |  |  |  |  | 0.38347 | 0.41691
5117 | 2021-08-02 05:30 | 15.6276 | 0.28452 | 0.42766 | 0.0031489 | 9.0885 | 4.2702 | 1.0868 | 8.5053 | 3.8268 | 0.819 | 1.4888 | 0 | 0.0157 |  | 1.4763 | 0.28322 | 0.28322 | 0.28444 | 0.28452 | 2.0504 | 0.39336 | 0.39336 | 0.41692 | 0.42366 | 0.42566 | 0.42766 | 0.014975 |  |  |  |  | 0.39336 | 0.42766
5118 | 2021-08-02 06:30 | 17.2694 | 0.27228 | 0.40925 | 0.020599 | 7.045 | 3.9327 | 5.0373 | 7.322 | 3.8752 | 3.5467 | 1.4247 | 0 | 0.10271 |  | 1.4127 | 0.27103 | 0.27103 | 0.2722 | 0.27228 | 1.9621 | 0.37643 | 0.37643 | 0.39897 | 0.40543 | 0.40734 | 0.40925 | 0.097967 |  |  |  |  | 0.37643 | 0.40925
5119 | 2021-08-02 07:30 | 18.945 | 0.25135 | 0.3778 | 0.070661 | 4.5442 | 3.268 | 11.041 | 6.7032 | 3.627 | 7.7283 | 1.3153 | 0 | 0.35235 |  | 1.3042 | 0.2502 | 0.2502 | 0.25128 | 0.25135 | 1.8113 | 0.3475 | 0.3475 | 0.36831 | 0.37427 | 0.37603 | 0.3778 | 0.33605 |  |  |  |  | 0.3475 | 0.3778
5120 | 2021-08-02 08:30 | 20.0063 | 0.26542 | 0.39895 | 0.13793 | 3.6092 | 2.4057 | 16.8977 | 7.8338 | 3.4552 | 12.7882 | 1.3889 | 0 | 0.68784 |  | 1.3772 | 0.26421 | 0.26421 | 0.26534 | 0.26542 | 1.9128 | 0.36696 | 0.36696 | 0.38893 | 0.39522 | 0.39708 | 0.39895 | 0.65597 |  |  |  |  | 0.36696 | 0.39895
5121 | 2021-08-02 09:30 | 20.4679 | 0.33525 | 0.50391 | 0.21518 | 3.7898 | 1.8785 | 21.1705 | 9.01 | 2.9715 | 17.7727 | 1.7543 | 0 | 1.0731 |  | 1.7395 | 0.33372 | 0.33372 | 0.33515 | 0.33525 | 2.416 | 0.4635 | 0.4635 | 0.49126 | 0.4992 | 0.50155 | 0.50391 | 1.0233 |  |  |  |  | 0.4635 | 0.50391
5122 | 2021-08-02 10:30 | 20.6769 | 0.4345 | 0.65308 | 0.3156 | 4.556 | 1.998 | 23.7767 | 9.912 | 2.917 | 21.3117 | 2.2737 | 0 | 1.574 |  | 2.2544 | 0.4325 | 0.4325 | 0.43437 | 0.4345 | 3.1312 | 0.6007 | 0.6007 | 0.63668 | 0.64697 | 0.65002 | 0.65308 | 1.5009 |  |  |  |  | 0.6007 | 0.65308
5123 | 2021-08-02 11:30 | 20.7784 | 0.49212 | 0.73969 | 0.36832 | 4.7473 | 2.0522 | 25.2318 | 11.0422 | 2.5938 | 23.0837 | 2.5752 | 0 | 1.8371 |  | 2.5534 | 0.48986 | 0.48986 | 0.49197 | 0.49212 | 3.5464 | 0.68036 | 0.68036 | 0.72111 | 0.73277 | 0.73622 | 0.73969 | 1.7517 |  |  |  |  | 0.68036 | 0.73969
5124 | 2021-08-02 12:30 | 20.8138 | 0.54262 | 0.81561 | 0.41412 | 4.743 | 2.195 | 25.2847 | 11.3362 | 2.3798 | 22.9522 | 2.8395 | 0 | 2.0657 |  | 2.8155 | 0.54014 | 0.54014 | 0.54246 | 0.54262 | 3.9104 | 0.75019 | 0.75019 | 0.79512 | 0.80798 | 0.81178 | 0.81561 | 1.9695 |  |  |  |  | 0.75019 | 0.81561
5125 | 2021-08-02 13:30 | 20.7397 | 0.59349 | 0.89206 | 0.41856 | 4.3963 | 2.2287 | 24.0682 | 11.4622 | 2.2342 | 22.1103 | 3.1058 | 0 | 2.0879 |  | 3.0794 | 0.59077 | 0.59077 | 0.59331 | 0.59349 | 4.2769 | 0.82051 | 0.82051 | 0.86965 | 0.88371 | 0.88788 | 0.89206 | 1.9906 |  |  |  |  | 0.82051 | 0.89206
5126 | 2021-08-02 14:30 | 20.582 | 0.62146 | 0.93411 | 0.42721 | 3.8197 | 2.1582 | 21.0353 | 11.2613 | 2.2222 | 20.8568 | 3.2522 | 0 | 2.1312 |  | 3.2245 | 0.61861 | 0.61861 | 0.62128 | 0.62146 | 4.4785 | 0.85919 | 0.85919 | 0.91065 | 0.92537 | 0.92973 | 0.93411 | 2.0317 |  |  |  |  | 0.85919 | 0.93411
5127 | 2021-08-02 15:30 | 20.5457 | 0.60253 | 0.90565 | 0.37002 | 3.8102 | 2.1775 | 16.7735 | 10.6365 | 2.1698 | 17.0407 | 3.1531 | 0 | 1.846 |  | 3.1263 | 0.59976 | 0.59976 | 0.60235 | 0.60253 | 4.342 | 0.83301 | 0.83301 | 0.8829 | 0.89717 | 0.9014 | 0.90565 | 1.7598 |  |  |  |  | 0.83301 | 0.90565
5128 | 2021-08-02 16:30 | 20.3846 | 0.58869 | 0.88485 | 0.334 | 4.3468 | 2.5155 | 11.9313 | 9.4735 | 1.9843 | 12.378 | 3.0808 | 0 | 1.6664 |  | 3.0545 | 0.58599 | 0.58599 | 0.58852 | 0.58869 | 4.2424 | 0.81388 | 0.81388 | 0.86263 | 0.87657 | 0.8807 | 0.88485 | 1.5884 |  |  |  |  | 0.81388 | 0.88485
5129 | 2021-08-02 17:30 | 20.4591 | 0.54557 | 0.82004 | 0.22729 | 4.7793 | 2.668 | 6.643 | 7.8803 | 1.7297 | 7.5118 | 2.8552 | 0 | 1.1341 |  | 2.8308 | 0.54307 | 0.54307 | 0.54541 | 0.54557 | 3.9316 | 0.75427 | 0.75427 | 0.79945 | 0.81237 | 0.8162 | 0.82004 | 1.081 |  |  |  |  | 0.75427 | 0.82004
5130 | 2021-08-02 18:30 | 20.4186 | 0.46171 | 0.69399 | 0.19115 | 4.663 | 2.5257 | 2.847 | 5.9648 | 1.3277 | 3.1185 | 2.4163 | 0 | 0.95381 |  | 2.3956 | 0.4596 | 0.4596 | 0.46157 | 0.46171 | 3.3273 | 0.63833 | 0.63833 | 0.67656 | 0.6875 | 0.69074 | 0.69399 | 0.90906 |  |  |  |  | 0.63833 | 0.69399
5131 | 2021-08-02 19:30 | 20.4946 | 0.35427 | 0.53249 | 0.085837 | 4.7075 | 2.0537 | 0.603 | 3.9682 | 1.39 | 0.6025 | 1.854 | 0 | 0.42835 |  | 1.8382 | 0.35264 | 0.35264 | 0.35416 | 0.35427 | 2.553 | 0.48978 | 0.48978 | 0.51912 | 0.52751 | 0.53 | 0.53249 | 0.40822 |  |  |  |  | 0.48978 | 0.53249
5132 | 2021-08-02 20:30 | 20.2988 | 0.3158 | 0.47467 | 0.016902 | 5.1883 | 1.704 | 0.01 | 3.4325 | 1.1892 | 0.00525 | 1.6527 | 0 | 0.08435 |  | 1.6386 | 0.31435 | 0.31435 | 0.3157 | 0.3158 | 2.2758 | 0.4366 | 0.4366 | 0.46275 | 0.47023 | 0.47245 | 0.47467 | 0.080382 |  |  |  |  | 0.4366 | 0.47467
5133 | 2021-08-02 21:30 | 19.5248 | 0.34088 | 0.51237 | 9.5174e-05 | 5.244 | 1.7125 | 0 | 3.542 | 0.806 | 0 | 1.784 | 0 | 0.000475 |  | 1.7687 | 0.33932 | 0.33932 | 0.34078 | 0.34088 | 2.4565 | 0.47128 | 0.47128 | 0.4995 | 0.50758 | 0.50997 | 0.51237 | 0.00045263 |  |  |  |  | 0.47128 | 0.51237
5134 | 2021-08-02 22:30 | 18.4558 | 0.38913 | 0.5849 | 0 | 4.849 | 1.7152 | 0 | 3.734 | 0.66725 | 0 | 2.0366 | 0 | 0 |  | 2.0191 | 0.38735 | 0.38735 | 0.38902 | 0.38913 | 2.8043 | 0.53799 | 0.53799 | 0.57021 | 0.57943 | 0.58216 | 0.5849 | 0 |  |  |  |  | 0.53799 | 0.5849
5135 | 2021-08-02 23:30 | 17.2303 | 0.41918 | 0.63006 | 0 | 4.3178 | 1.6595 | 0 | 3.3425 | 0.5165 | 0 | 2.1938 | 0 | 0 |  | 2.175 | 0.41726 | 0.41726 | 0.41906 | 0.41918 | 3.0208 | 0.57953 | 0.57953 | 0.61424 | 0.62417 | 0.62711 | 0.63006 | 0 |  |  |  |  | 0.57953 | 0.63006
5136 | 2021-08-03 00:30 | 16.2765 | 0.40918 | 0.61504 | 0 | 3.9087 | 1.635 | 0 | 2.915 | 0.5 | 0 | 2.1416 | 0 | 0 |  | 2.1231 | 0.40731 | 0.40731 | 0.40906 | 0.40918 | 2.9487 | 0.56571 | 0.56571 | 0.59959 | 0.60928 | 0.61215 | 0.61504 | 0 |  |  |  |  | 0.56571 | 0.61504
5137 | 2021-08-03 01:30 | 15.6608 | 0.37878 | 0.56935 | 0 | 3.46 | 1.3128 | 0 | 2.5625 | 0.66675 | 0 | 1.9825 | 0 | 0 |  | 1.9654 | 0.37705 | 0.37705 | 0.37867 | 0.37878 | 2.7297 | 0.52368 | 0.52368 | 0.55504 | 0.56402 | 0.56668 | 0.56935 | 0 |  |  |  |  | 0.52368 | 0.56935
5138 | 2021-08-03 02:30 | 15.3835 | 0.34912 | 0.52475 | 0 | 3.2508 | 0.95925 | 0 | 2.1978 | 0.6805 | 0 | 1.8272 | 0 | 0 |  | 1.8114 | 0.34752 | 0.34752 | 0.34901 | 0.34912 | 2.5159 | 0.48266 | 0.48266 | 0.51157 | 0.51984 | 0.52229 | 0.52475 | 0 |  |  |  |  | 0.48266 | 0.52475
5139 | 2021-08-03 03:30 | 15.2957 | 0.3426 | 0.51495 | 0 | 3.1953 | 0.853 | 0 | 1.971 | 0.713 | 0 | 1.7931 | 0 | 0 |  | 1.7776 | 0.34103 | 0.34103 | 0.34249 | 0.3426 | 2.4689 | 0.47365 | 0.47365 | 0.50202 | 0.51013 | 0.51254 | 0.51495 | 0 |  |  |  |  | 0.47365 | 0.51495
5140 | 2021-08-03 04:30 | 15.4599 | 0.30751 | 0.46222 | 0 | 3.4653 | 0.39975 | 0.01975 | 1.825 | 0.67375 | 0.029 | 1.6095 | 0 | 0 |  | 1.5956 | 0.3061 | 0.3061 | 0.30742 | 0.30751 | 2.2161 | 0.42514 | 0.42514 | 0.45061 | 0.45789 | 0.46005 | 0.46222 | 0 |  |  |  |  | 0.42514 | 0.46222
5141 | 2021-08-03 05:30 | 16.5742 | 0.2951 | 0.44355 | 0.0053821 | 3.605 | 0.1745 | 0.69675 | 1.641 | 0.56825 | 1.0575 | 1.5445 | 0 | 0.026875 |  | 1.5311 | 0.29374 | 0.29374 | 0.29501 | 0.2951 | 2.1266 | 0.40798 | 0.40798 | 0.43241 | 0.4394 | 0.44147 | 0.44355 | 0.025596 |  |  |  |  | 0.40798 | 0.44355
5142 | 2021-08-03 06:30 | 18.0041 | 0.22277 | 0.33485 | 0.058148 | 3.6085 | 0.1485 | 2.884 | 1.3435 | 0.41725 | 4.4908 | 1.166 | 0 | 0.29037 |  | 1.1559 | 0.22175 | 0.22175 | 0.22271 | 0.22277 | 1.6054 | 0.30799 | 0.30799 | 0.32644 | 0.33171 | 0.33328 | 0.33485 | 0.27654 |  |  |  |  | 0.30799 | 0.33485
5143 | 2021-08-03 07:30 | 19.5017 | 0.1176 | 0.17676 | 0.17181 | 2.9253 | 0.141 | 6.0542 | 1.096 | 0.2685 | 9.5017 | 0.61552 | 0 | 0.85804 |  | 0.61017 | 0.11706 | 0.11706 | 0.11756 | 0.1176 | 0.84746 | 0.16258 | 0.16258 | 0.17232 | 0.17511 | 0.17593 | 0.17676 | 0.81711 |  |  |  |  | 0.16258 | 0.17676
5144 | 2021-08-03 08:30 | 20.4722 | 0.07734 | 0.11625 | 0.29826 | 2.702 | 0.21925 | 9.4772 | 0.95875 | 0.27275 | 14.3232 | 0.40481 | 0 | 1.4896 |  | 0.40129 | 0.076986 | 0.076986 | 0.077317 | 0.07734 | 0.55734 | 0.10692 | 0.10692 | 0.11333 | 0.11516 | 0.1157 | 0.11625 | 1.4184 |  |  |  |  | 0.10692 | 0.11625
5145 | 2021-08-03 09:30 | 20.8399 | 0.086046 | 0.12933 | 0.4271 | 3.0027 | 0.47275 | 11.6862 | 1.0522 | 0.216 | 17.6977 | 0.45039 | 0 | 2.1332 |  | 0.44646 | 0.085652 | 0.085652 | 0.086021 | 0.086046 | 0.62008 | 0.11896 | 0.11896 | 0.12609 | 0.12812 | 0.12873 | 0.12933 | 2.0312 |  |  |  |  | 0.11896 | 0.12933
5146 | 2021-08-03 10:30 | 21.0881 | 0.097959 | 0.14724 | 0.49481 | 3.284 | 0.85025 | 12.697 | 1.0728 | 0.15575 | 19.061 | 0.51275 | 0 | 2.4716 |  | 0.50827 | 0.097511 | 0.097511 | 0.09793 | 0.097959 | 0.70594 | 0.13543 | 0.13543 | 0.14354 | 0.14586 | 0.14655 | 0.14724 | 2.3532 |  |  |  |  | 0.13543 | 0.14724
5147 | 2021-08-03 11:30 | 21.2448 | 0.11828 | 0.17779 | 0.47738 | 3.556 | 1.555 | 13.0482 | 1.428 | 0.11775 | 19.8938 | 0.61914 | 0 | 2.3846 |  | 0.61373 | 0.11774 | 0.11774 | 0.11825 | 0.11828 | 0.8524 | 0.16353 | 0.16353 | 0.17332 | 0.17613 | 0.17696 | 0.17779 | 2.2703 |  |  |  |  | 0.16353 | 0.17779
5148 | 2021-08-03 12:30 | 21.3355 | 0.13653 | 0.20521 | 0.46409 | 4.2285 | 1.9988 | 13.461 | 1.5545 | 0.088 | 20.0437 | 0.71464 | 0 | 2.3184 |  | 0.70838 | 0.1359 | 0.1359 | 0.13649 | 0.13653 | 0.98387 | 0.18875 | 0.18875 | 0.20006 | 0.20329 | 0.20425 | 0.20521 | 2.2071 |  |  |  |  | 0.18875 | 0.20521
5149 | 2021-08-03 13:30 | 21.244 | 0.13573 | 0.20401 | 0.43213 | 4.549 | 2.2748 | 13.0473 | 1.55 | 0.0895 | 19.9378 | 0.71047 | 0 | 2.1589 |  | 0.70425 | 0.13511 | 0.13511 | 0.13569 | 0.13573 | 0.97812 | 0.18765 | 0.18765 | 0.19889 | 0.2021 | 0.20306 | 0.20401 | 2.0551 |  |  |  |  | 0.18765 | 0.20401
5150 | 2021-08-03 14:30 | 21.1955 | 0.13815 | 0.20765 | 0.40579 | 5.1305 | 2.6848 | 11.0382 | 2.0175 | 0.13575 | 17.9225 | 0.72316 | 0 | 2.0274 |  | 0.71682 | 0.13752 | 0.13752 | 0.13811 | 0.13815 | 0.99558 | 0.191 | 0.191 | 0.20244 | 0.20571 | 0.20668 | 0.20765 | 1.9299 |  |  |  |  | 0.191 | 0.20765
5151 | 2021-08-03 15:30 | 21.0206 | 0.12989 | 0.19524 | 0.40306 | 5.8135 | 2.8505 | 9.0675 | 2.0048 | 0.1085 | 14.0075 | 0.67994 | 0 | 2.0139 |  | 0.67396 | 0.1293 | 0.1293 | 0.12985 | 0.12989 | 0.93606 | 0.17958 | 0.17958 | 0.19034 | 0.19341 | 0.19432 | 0.19524 | 1.9169 |  |  |  |  | 0.17958 | 0.19524
5152 | 2021-08-03 16:30 | 20.9997 | 0.09348 | 0.14051 | 0.3461 | 6.438 | 2.7483 | 6.8875 | 2.0105 | 0.08575 | 9.8598 | 0.48934 | 0 | 1.7294 |  | 0.48503 | 0.093052 | 0.093052 | 0.093452 | 0.09348 | 0.67366 | 0.12924 | 0.12924 | 0.13698 | 0.13919 | 0.13985 | 0.14051 | 1.646 |  |  |  |  | 0.12924 | 0.14051
5153 | 2021-08-03 17:30 | 20.8441 | 0.077974 | 0.1172 | 0.26588 | 6.6158 | 2.4838 | 4.3797 | 2.2495 | 0.06875 | 5.7535 | 0.40818 | 0 | 1.3286 |  | 0.40458 | 0.077617 | 0.077617 | 0.077951 | 0.077974 | 0.56192 | 0.1078 | 0.1078 | 0.11426 | 0.11611 | 0.11665 | 0.1172 | 1.2645 |  |  |  |  | 0.1078 | 0.1172
5154 | 2021-08-03 18:30 | 20.8435 | 0.043149 | 0.064856 | 0.14384 | 5.8652 | 2.0873 | 2.0888 | 2.265 | 0.075 | 2.3872 | 0.22587 | 0 | 0.71885 |  | 0.22388 | 0.042951 | 0.042951 | 0.043136 | 0.043149 | 0.31095 | 0.059654 | 0.059654 | 0.063227 | 0.06425 | 0.064552 | 0.064856 | 0.68409 |  |  |  |  | 0.059654 | 0.064856
5155 | 2021-08-03 19:30 | 20.9051 | 0.033468 | 0.050305 | 0.061163 | 4.7373 | 1.4785 | 0.474 | 2.2277 | 0.0395 | 0.46325 | 0.1752 | 0 | 0.30567 |  | 0.17365 | 0.033315 | 0.033315 | 0.033458 | 0.033468 | 0.24118 | 0.04627 | 0.04627 | 0.049042 | 0.049835 | 0.050069 | 0.050305 | 0.29088 |  |  |  |  | 0.04627 | 0.050305
5156 | 2021-08-03 20:30 | 20.6591 | 0.046679 | 0.070163 | 0.010589 | 4.0805 | 1.08 | 0.0045 | 2.2927 | 0.0325 | 0.00425 | 0.24436 | 0 | 0.052925 |  | 0.2422 | 0.046466 | 0.046466 | 0.046666 | 0.046679 | 0.33639 | 0.064536 | 0.064536 | 0.068401 | 0.069507 | 0.069834 | 0.070163 | 0.05036 |  |  |  |  | 0.064536 | 0.070163
5157 | 2021-08-03 21:30 | 19.8895 | 0.058943 | 0.088596 | 5.7619e-05 | 3.805 | 1.0888 | 0 | 2.458 | 0.0325 | 0 | 0.30856 | 0 | 0.000288 |  | 0.30583 | 0.058673 | 0.058673 | 0.058925 | 0.058943 | 0.42477 | 0.08149 | 0.08149 | 0.08637 | 0.087767 | 0.08818 | 0.088596 | 0.00027402 |  |  |  |  | 0.08149 | 0.088596
5158 | 2021-08-03 22:30 | 18.7963 | 0.075556 | 0.11357 | 0 | 3.7872 | 1.2895 | 0 | 2.6445 | 0.02125 | 0 | 0.39554 | 0 | 0 |  | 0.39203 | 0.07521 | 0.07521 | 0.075534 | 0.075556 | 0.54449 | 0.10446 | 0.10446 | 0.11071 | 0.1125 | 0.11303 | 0.11357 | 0 |  |  |  |  | 0.10446 | 0.11357
5159 | 2021-08-03 23:30 | 17.5719 | 0.067315 | 0.10118 | 0 | 3.8635 | 1.2345 | 0 | 2.7058 | 0.0275 | 0 | 0.3524 | 0 | 0 |  | 0.34927 | 0.067007 | 0.067007 | 0.067295 | 0.067315 | 0.4851 | 0.093065 | 0.093065 | 0.098639 | 0.10023 | 0.10071 | 0.10118 | 0 |  |  |  |  | 0.093065 | 0.10118
5160 | 2021-08-04 00:30 | 16.6541 | 0.059428 | 0.089325 | 0 | 3.708 | 1.0397 | 0 | 2.6077 | 0.0125 | 0 | 0.31111 | 0 | 0 |  | 0.30835 | 0.059155 | 0.059155 | 0.05941 | 0.059428 | 0.42826 | 0.08216 | 0.08216 | 0.087081 | 0.088489 | 0.088906 | 0.089325 | 0 |  |  |  |  | 0.08216 | 0.089325
5161 | 2021-08-04 01:30 | 16.0071 | 0.06426 | 0.096588 | 0 | 3.6885 | 1.11 | 0 | 2.3687 | 0.0075 | 0 | 0.33641 | 0 | 0 |  | 0.33342 | 0.063965 | 0.063965 | 0.064241 | 0.06426 | 0.46308 | 0.088841 | 0.088841 | 0.094162 | 0.095684 | 0.096135 | 0.096588 | 0 |  |  |  |  | 0.088841 | 0.096588
5162 | 2021-08-04 02:30 | 15.7004 | 0.035289 | 0.053043 | 0 | 3.7345 | 0.981 | 0 | 2.088 | 0.00325 | 0 | 0.18475 | 0 | 0 |  | 0.1831 | 0.035128 | 0.035128 | 0.035279 | 0.035289 | 0.25431 | 0.048789 | 0.048789 | 0.051711 | 0.052547 | 0.052794 | 0.053043 | 0 |  |  |  |  | 0.048789 | 0.053043
5163 | 2021-08-04 03:30 | 15.6214 | 0.034107 | 0.051266 | 0 | 3.604 | 0.77325 | 0 | 1.787 | 0.00775 | 0 | 0.17856 | 0 | 0 |  | 0.17697 | 0.033951 | 0.033951 | 0.034097 | 0.034107 | 0.24579 | 0.047154 | 0.047154 | 0.049978 | 0.050787 | 0.051026 | 0.051266 | 0 |  |  |  |  | 0.047154 | 0.051266
5164 | 2021-08-04 04:30 | 15.8349 | 0.020548 | 0.030885 | 0 | 3.5053 | 0.62625 | 0.01475 | 1.6903 | 0.0035 | 0.02825 | 0.10758 | 0 | 0 |  | 0.10661 | 0.020454 | 0.020454 | 0.020542 | 0.020548 | 0.14807 | 0.028408 | 0.028408 | 0.030109 | 0.030596 | 0.03074 | 0.030885 | 0 |  |  |  |  | 0.028408 | 0.030885
5165 | 2021-08-04 05:30 | 16.9828 | 0.019401 | 0.029162 | 0.0051491 | 3.2437 | 0.5225 | 0.55675 | 1.641 | 0.00225 | 0.69125 | 0.10157 | 0 | 0.02575 |  | 0.10067 | 0.019313 | 0.019313 | 0.019396 | 0.019401 | 0.13981 | 0.026823 | 0.026823 | 0.028429 | 0.028889 | 0.029025 | 0.029162 | 0.024488 |  |  |  |  | 0.026823 | 0.029162
5166 | 2021-08-04 06:30 | 18.3913 | 0.016916 | 0.025426 | 0.03237 | 2.482 | 0.32725 | 2.643 | 1.266 | 0.00625 | 3.3425 | 0.088563 | 0 | 0.16189 |  | 0.08777 | 0.016838 | 0.016838 | 0.016911 | 0.016916 | 0.1219 | 0.023387 | 0.023387 | 0.024787 | 0.025188 | 0.025307 | 0.025426 | 0.15394 |  |  |  |  | 0.023387 | 0.025426
5167 | 2021-08-04 07:30 | 19.8955 | 0.015703 | 0.023603 | 0.10222 | 1.668 | 0.2615 | 5.975 | 0.714 | 0.00925 | 7.636 | 0.082213 | 0 | 0.51124 |  | 0.081476 | 0.015631 | 0.015631 | 0.015698 | 0.015703 | 0.11316 | 0.02171 | 0.02171 | 0.02301 | 0.023382 | 0.023492 | 0.023603 | 0.48612 |  |  |  |  | 0.02171 | 0.023603
5168 | 2021-08-04 08:30 | 20.9631 | 0.015101 | 0.022698 | 0.1661 | 1.504 | 0.20525 | 9.476 | 0.416 | 0.01525 | 12.7775 | 0.079063 | 0 | 0.83079 |  | 0.078353 | 0.015032 | 0.015032 | 0.015096 | 0.015101 | 0.10882 | 0.020877 | 0.020877 | 0.022128 | 0.022486 | 0.022592 | 0.022698 | 0.78993 |  |  |  |  | 0.020877 | 0.022698
5169 | 2021-08-04 09:30 | 21.4519 | 0.0097099 | 0.014595 | 0.23084 | 1.6285 | 0.152 | 13.2617 | 0.362 | 0.00875 | 16.9252 | 0.050838 | 0 | 1.1547 |  | 0.050381 | 0.0096654 | 0.0096654 | 0.009707 | 0.0097099 | 0.069974 | 0.013424 | 0.013424 | 0.014228 | 0.014458 | 0.014526 | 0.014595 | 1.0978 |  |  |  |  | 0.013424 | 0.014595
5170 | 2021-08-04 10:30 | 21.6806 | 0.011302 | 0.016988 | 0.28448 | 1.7228 | 0.134 | 15.6955 | 0.44725 | 0.009 | 19.259 | 0.059175 | 0 | 1.4231 |  | 0.058642 | 0.01125 | 0.01125 | 0.011299 | 0.011302 | 0.081448 | 0.015625 | 0.015625 | 0.016561 | 0.016829 | 0.016908 | 0.016988 | 1.3529 |  |  |  |  | 0.015625 | 0.016988
5171 | 2021-08-04 11:30 | 21.757 | 0.010376 | 0.015596 | 0.29505 | 1.9118 | 0.13675 | 17.462 | 0.619 | 0.0125 | 20.1002 | 0.054325 | 0 | 1.4761 |  | 0.053835 | 0.010328 | 0.010328 | 0.010373 | 0.010376 | 0.074771 | 0.014345 | 0.014345 | 0.015204 | 0.01545 | 0.015522 | 0.015596 | 1.4032 |  |  |  |  | 0.014345 | 0.015596
5172 | 2021-08-04 12:30 | 21.791 | 0.016807 | 0.025263 | 0.3278 | 2.2757 | 0.1455 | 17.519 | 0.8195 | 0.02475 | 19.6227 | 0.088 | 0 | 1.64 |  | 0.087206 | 0.01673 | 0.01673 | 0.016802 | 0.016807 | 0.12112 | 0.023236 | 0.023236 | 0.024628 | 0.025026 | 0.025144 | 0.025263 | 1.559 |  |  |  |  | 0.023236 | 0.025263
5173 | 2021-08-04 13:30 | 21.7104 | 0.024263 | 0.036469 | 0.35283 | 2.6658 | 0.103 | 15.9992 | 1.0317 | 0.041 | 18.44 | 0.12704 | 0 | 1.7654 |  | 0.12589 | 0.024152 | 0.024152 | 0.024256 | 0.024263 | 0.17485 | 0.033544 | 0.033544 | 0.035553 | 0.036128 | 0.036298 | 0.036469 | 1.678 |  |  |  |  | 0.033544 | 0.036469
5174 | 2021-08-04 14:30 | 21.5535 | 0.032642 | 0.049064 | 0.36305 | 2.8457 | 0.09275 | 14.0137 | 1.207 | 0.05375 | 15.9273 | 0.17091 | 0 | 1.8166 |  | 0.16937 | 0.032492 | 0.032492 | 0.032632 | 0.032642 | 0.23523 | 0.045128 | 0.045128 | 0.047831 | 0.048605 | 0.048834 | 0.049064 | 1.7266 |  |  |  |  | 0.045128 | 0.049064
5175 | 2021-08-04 15:30 | 21.3164 | 0.03559 | 0.053495 | 0.32368 | 3.6585 | 0.11825 | 10.8865 | 1.4005 | 0.07525 | 12.68 | 0.18635 | 0 | 1.6197 |  | 0.18466 | 0.035427 | 0.035427 | 0.035579 | 0.03559 | 0.25648 | 0.049204 | 0.049204 | 0.052151 | 0.052994 | 0.053244 | 0.053495 | 1.5394 |  |  |  |  | 0.049204 | 0.053495
5176 | 2021-08-04 16:30 | 21.177 | 0.036571 | 0.054969 | 0.29279 | 4.1345 | 0.10775 | 7.7237 | 1.5882 | 0.12 | 8.9068 | 0.19149 | 0 | 1.4652 |  | 0.18975 | 0.036403 | 0.036403 | 0.03656 | 0.036571 | 0.26354 | 0.05056 | 0.05056 | 0.053588 | 0.054455 | 0.054711 | 0.054969 | 1.3925 |  |  |  |  | 0.05056 | 0.054969
5177 | 2021-08-04 17:30 | 21.0213 | 0.039509 | 0.059385 | 0.25147 | 4.3445 | 0.13225 | 4.7938 | 1.92 | 0.2785 | 5.4445 | 0.20688 | 0 | 1.2585 |  | 0.205 | 0.039328 | 0.039328 | 0.039497 | 0.039509 | 0.28472 | 0.054622 | 0.054622 | 0.057894 | 0.05883 | 0.059107 | 0.059385 | 1.1959 |  |  |  |  | 0.054622 | 0.059385
5178 | 2021-08-04 18:30 | 21.0393 | 0.036434 | 0.054763 | 0.15328 | 4.1363 | 0.163 | 2.1877 | 2.0355 | 0.38725 | 2.3855 | 0.19078 | 0 | 0.76716 |  | 0.18904 | 0.036267 | 0.036267 | 0.036423 | 0.036434 | 0.26256 | 0.050371 | 0.050371 | 0.053387 | 0.054251 | 0.054506 | 0.054763 | 0.72898 |  |  |  |  | 0.050371 | 0.054763
5179 | 2021-08-04 19:30 | 21.0616 | 0.030986 | 0.046574 | 0.075773 | 3.4895 | 0.22025 | 0.4215 | 1.8785 | 0.4435 | 0.4635 | 0.16225 | 0 | 0.37926 |  | 0.16077 | 0.030844 | 0.030844 | 0.030977 | 0.030986 | 0.2233 | 0.042839 | 0.042839 | 0.045404 | 0.046138 | 0.046356 | 0.046574 | 0.36036 |  |  |  |  | 0.042839 | 0.046574
5180 | 2021-08-04 20:30 | 20.8485 | 0.034972 | 0.052566 | 0.015081 | 3.633 | 0.2315 | 0.00325 | 2.1593 | 0.4675 | 0.00425 | 0.18313 | 0 | 0.075488 |  | 0.18146 | 0.034812 | 0.034812 | 0.034962 | 0.034972 | 0.25202 | 0.04835 | 0.04835 | 0.051245 | 0.052074 | 0.052319 | 0.052566 | 0.071722 |  |  |  |  | 0.04835 | 0.052566
5181 | 2021-08-04 21:30 | 20.0558 | 0.036927 | 0.055504 | 6.4924e-05 | 4.0373 | 0.344 | 0 | 2.4118 | 0.46125 | 0 | 0.19336 | 0 | 0.000325 |  | 0.1916 | 0.036757 | 0.036757 | 0.036916 | 0.036927 | 0.26611 | 0.051052 | 0.051052 | 0.05411 | 0.054985 | 0.055244 | 0.055504 | 0.00030876 |  |  |  |  | 0.051052 | 0.055504
5182 | 2021-08-04 22:30 | 18.9483 | 0.043278 | 0.065051 | 0 | 4.08 | 0.33125 | 0 | 2.316 | 0.46275 | 0 | 0.22662 | 0 | 0 |  | 0.22455 | 0.04308 | 0.04308 | 0.043265 | 0.043278 | 0.31188 | 0.059833 | 0.059833 | 0.063417 | 0.064442 | 0.064746 | 0.065051 | 0 |  |  |  |  | 0.059833 | 0.065051
5183 | 2021-08-04 23:30 | 17.6743 | 0.047486 | 0.071376 | 0 | 4.1395 | 0.15 | 0 | 2.1735 | 0.5305 | 0 | 0.24866 | 0 | 0 |  | 0.24639 | 0.047269 | 0.047269 | 0.047472 | 0.047486 | 0.34221 | 0.065651 | 0.065651 | 0.069583 | 0.070708 | 0.071041 | 0.071376 | 0 |  |  |  |  | 0.065651 | 0.071376
5184 | 2021-08-05 00:30 | 16.6943 | 0.052489 | 0.078895 | 0 | 4.6463 | 0.0935 | 0 | 1.9347 | 0.4885 | 0 | 0.27486 | 0 | 0 |  | 0.27235 | 0.052249 | 0.052249 | 0.052473 | 0.052489 | 0.37826 | 0.072567 | 0.072567 | 0.076914 | 0.078157 | 0.078525 | 0.078895 | 0 |  |  |  |  | 0.072567 | 0.078895
5185 | 2021-08-05 01:30 | 16.0537 | 0.053653 | 0.080645 | 0 | 4.932 | 0.09225 | 0 | 2.0568 | 0.52525 | 0 | 0.28096 | 0 | 0 |  | 0.27839 | 0.053407 | 0.053407 | 0.053637 | 0.053653 | 0.38665 | 0.074177 | 0.074177 | 0.07862 | 0.079891 | 0.080267 | 0.080645 | 0 |  |  |  |  | 0.074177 | 0.080645
5186 | 2021-08-05 02:30 | 15.7147 | 0.064005 | 0.096205 | 0 | 4.7025 | 0.1105 | 0 | 2.3127 | 0.4495 | 0 | 0.33518 | 0 | 0 |  | 0.3321 | 0.063712 | 0.063712 | 0.063986 | 0.064005 | 0.46125 | 0.088489 | 0.088489 | 0.093788 | 0.095305 | 0.095754 | 0.096205 | 0 |  |  |  |  | 0.088489 | 0.096205
5187 | 2021-08-05 03:30 | 15.6572 | 0.066709 | 0.10027 | 0 | 4.3665 | 0.16525 | 0 | 2.5678 | 0.46175 | 0 | 0.34934 | 0 | 0 |  | 0.34613 | 0.066403 | 0.066403 | 0.066689 | 0.066709 | 0.48073 | 0.092227 | 0.092227 | 0.09775 | 0.099331 | 0.099799 | 0.10027 | 0 |  |  |  |  | 0.092227 | 0.10027
5188 | 2021-08-05 04:30 | 15.8658 | 0.077437 | 0.11639 | 0 | 3.9377 | 0.442 | 0.017 | 2.6375 | 0.47975 | 0.0255 | 0.40553 | 0 | 0 |  | 0.40179 | 0.077082 | 0.077082 | 0.077414 | 0.077437 | 0.55804 | 0.10706 | 0.10706 | 0.11347 | 0.11531 | 0.11585 | 0.11639 | 0 |  |  |  |  | 0.10706 | 0.11639
5189 | 2021-08-05 05:30 | 16.9706 | 0.11181 | 0.16806 | 0.0028578 | 3.5743 | 0.6925 | 0.61225 | 2.5645 | 0.42175 | 0.676 | 0.58555 | 0 | 0.014313 |  | 0.58015 | 0.1113 | 0.1113 | 0.11178 | 0.11181 | 0.80577 | 0.15458 | 0.15458 | 0.16384 | 0.16649 | 0.16728 | 0.16806 | 0.013591 |  |  |  |  | 0.15458 | 0.16806
5190 | 2021-08-05 06:30 | 18.2236 | 0.15158 | 0.22784 | 0.030722 | 2.8367 | 0.65975 | 3.0473 | 2.1547 | 0.4095 | 3.099 | 0.79381 | 0 | 0.15388 |  | 0.78649 | 0.15089 | 0.15089 | 0.15153 | 0.15158 | 1.0923 | 0.20956 | 0.20956 | 0.22211 | 0.22571 | 0.22677 | 0.22784 | 0.14611 |  |  |  |  | 0.20956 | 0.22784
5191 | 2021-08-05 07:30 | 19.6882 | 0.11464 | 0.17232 | 0.084563 | 1.7232 | 0.53925 | 7.1422 | 1.3498 | 0.34625 | 7.04 | 0.60037 | 0 | 0.42357 |  | 0.59483 | 0.11412 | 0.11412 | 0.11461 | 0.11464 | 0.82615 | 0.15849 | 0.15849 | 0.16799 | 0.1707 | 0.17151 | 0.17232 | 0.40216 |  |  |  |  | 0.15849 | 0.17232
5192 | 2021-08-05 08:30 | 20.6312 | 0.068939 | 0.10362 | 0.16735 | 1.296 | 0.39125 | 11.6315 | 0.97525 | 0.344 | 11.879 | 0.36104 | 0 | 0.83829 |  | 0.3577 | 0.068623 | 0.068623 | 0.068919 | 0.068939 | 0.4968 | 0.09531 | 0.09531 | 0.10102 | 0.10265 | 0.10314 | 0.10362 | 0.79587 |  |  |  |  | 0.09531 | 0.10362
5193 | 2021-08-05 09:30 | 21.1719 | 0.073308 | 0.11019 | 0.23185 | 1.679 | 0.3205 | 15.0595 | 1.0522 | 0.409 | 16.812 | 0.38393 | 0 | 1.1615 |  | 0.38037 | 0.072973 | 0.072973 | 0.073287 | 0.073308 | 0.52829 | 0.10135 | 0.10135 | 0.10742 | 0.10916 | 0.10967 | 0.11019 | 1.1027 |  |  |  |  | 0.10135 | 0.11019
5194 | 2021-08-05 10:30 | 21.6071 | 0.082175 | 0.12352 | 0.28359 | 2.375 | 0.35 | 17.194 | 1.378 | 0.563 | 20.0295 | 0.43036 | 0 | 1.4208 |  | 0.42637 | 0.081798 | 0.081798 | 0.08215 | 0.082175 | 0.59218 | 0.11361 | 0.11361 | 0.12041 | 0.12236 | 0.12294 | 0.12352 | 1.3487 |  |  |  |  | 0.11361 | 0.12352
5195 | 2021-08-05 11:30 | 21.8027 | 0.10086 | 0.1516 | 0.32267 | 3.268 | 0.44025 | 17.6085 | 1.799 | 0.6925 | 21.2987 | 0.52821 | 0 | 1.6166 |  | 0.52331 | 0.1004 | 0.1004 | 0.10083 | 0.10086 | 0.72682 | 0.13944 | 0.13944 | 0.14779 | 0.15018 | 0.15089 | 0.1516 | 1.5345 |  |  |  |  | 0.13944 | 0.1516
5196 | 2021-08-05 12:30 | 21.8967 | 0.12071 | 0.18144 | 0.30328 | 3.699 | 0.435 | 17.2473 | 2.1402 | 0.78225 | 21.6917 | 0.6322 | 0 | 1.5196 |  | 0.62632 | 0.12016 | 0.12016 | 0.12068 | 0.12071 | 0.86989 | 0.16689 | 0.16689 | 0.17688 | 0.17974 | 0.18059 | 0.18144 | 1.4423 |  |  |  |  | 0.16689 | 0.18144
5197 | 2021-08-05 13:30 | 21.7636 | 0.15997 | 0.24045 | 0.26175 | 3.7138 | 0.5375 | 16.3923 | 2.9003 | 0.73075 | 20.95 | 0.83784 | 0 | 1.3116 |  | 0.83004 | 0.15924 | 0.15924 | 0.15993 | 0.15997 | 1.1528 | 0.22117 | 0.22117 | 0.23441 | 0.2382 | 0.23933 | 0.24045 | 1.2448 |  |  |  |  | 0.22117 | 0.24045
5198 | 2021-08-05 14:30 | 21.5454 | 0.22863 | 0.34365 | 0.22249 | 3.5322 | 0.6305 | 14.9497 | 3.4093 | 0.8805 | 18.9922 | 1.1974 | 0 | 1.1149 |  | 1.1863 | 0.22758 | 0.22758 | 0.22856 | 0.22863 | 1.6476 | 0.31609 | 0.31609 | 0.33502 | 0.34043 | 0.34204 | 0.34365 | 1.0581 |  |  |  |  | 0.31609 | 0.34365
5199 | 2021-08-05 15:30 | 21.3156 | 0.26033 | 0.39129 | 0.18837 | 3.3068 | 0.73725 | 13.0085 | 4.0077 | 1.1053 | 15.6642 | 1.3635 | 0 | 0.944 |  | 1.3507 | 0.25913 | 0.25913 | 0.26025 | 0.26033 | 1.876 | 0.35991 | 0.35991 | 0.38146 | 0.38763 | 0.38946 | 0.39129 | 0.89584 |  |  |  |  | 0.35991 | 0.39129
5200 | 2021-08-05 16:30 | 21.1481 | 0.2683 | 0.40328 | 0.16142 | 2.5173 | 0.8795 | 10.593 | 4.188 | 1.5103 | 11.118 | 1.4053 | 0 | 0.80902 |  | 1.3921 | 0.26707 | 0.26707 | 0.26822 | 0.2683 | 1.9335 | 0.37094 | 0.37094 | 0.39315 | 0.39951 | 0.40139 | 0.40328 | 0.7677 |  |  |  |  | 0.37094 | 0.40328
5201 | 2021-08-05 17:30 | 20.9862 | 0.28289 | 0.42521 | 0.12111 | 1.8953 | 1.0725 | 6.8172 | 4.1727 | 2.309 | 6.7002 | 1.4817 | 0 | 0.60704 |  | 1.4678 | 0.2816 | 0.2816 | 0.28281 | 0.28289 | 2.0387 | 0.39111 | 0.39111 | 0.41453 | 0.42124 | 0.42322 | 0.42521 | 0.576 |  |  |  |  | 0.39111 | 0.42521
5202 | 2021-08-05 18:30 | 21.0049 | 0.27041 | 0.40646 | 0.072542 | 1.2265 | 1.311 | 2.8582 | 4.2133 | 2.1833 | 2.7517 | 1.4163 | 0 | 0.36361 |  | 1.4031 | 0.26918 | 0.26918 | 0.27033 | 0.27041 | 1.9487 | 0.37385 | 0.37385 | 0.39625 | 0.40265 | 0.40455 | 0.40646 | 0.345 |  |  |  |  | 0.37385 | 0.40646
5203 | 2021-08-05 19:30 | 20.9708 | 0.26772 | 0.4024 | 0.033891 | 0.6585 | 1.4365 | 0.4765 | 4.858 | 2.0602 | 0.48975 | 1.4022 | 0 | 0.16989 |  | 1.3891 | 0.26649 | 0.26649 | 0.26764 | 0.26772 | 1.9293 | 0.37013 | 0.37013 | 0.3923 | 0.39864 | 0.40052 | 0.4024 | 0.16118 |  |  |  |  | 0.37013 | 0.4024
5204 | 2021-08-05 20:30 | 20.6637 | 0.28381 | 0.4266 | 0.0062188 | 0.51425 | 1.769 | 0.00125 | 5.253 | 2.6625 | 0.003 | 1.4866 | 0 | 0.031175 |  | 1.4726 | 0.28251 | 0.28251 | 0.28373 | 0.28381 | 2.0453 | 0.39238 | 0.39238 | 0.41588 | 0.4226 | 0.4246 | 0.4266 | 0.029575 |  |  |  |  | 0.39238 | 0.4266
5205 | 2021-08-05 21:30 | 19.7983 | 0.29846 | 0.44861 | 2.254e-05 | 0.6405 | 2.3405 | 0 | 5.1227 | 2.9552 | 0 | 1.5633 | 0 | 0.000113 |  | 1.5486 | 0.2971 | 0.2971 | 0.29837 | 0.29846 | 2.1508 | 0.41263 | 0.41263 | 0.43735 | 0.44442 | 0.44651 | 0.44861 | 0.00010719 |  |  |  |  | 0.41263 | 0.44861
5206 | 2021-08-05 22:30 | 18.6171 | 0.33873 | 0.50913 | 0 | 1.1533 | 3.4853 | 0 | 6.1898 | 3.428 | 0 | 1.7742 | 0 | 0 |  | 1.7575 | 0.33717 | 0.33717 | 0.33863 | 0.33873 | 2.441 | 0.4683 | 0.4683 | 0.49635 | 0.50437 | 0.50675 | 0.50913 | 0 |  |  |  |  | 0.4683 | 0.50913
5207 | 2021-08-05 23:30 | 17.3339 | 0.36089 | 0.54245 | 0 | 2.0747 | 4.3815 | 0 | 7.091 | 3.3548 | 0 | 1.8903 | 0 | 0 |  | 1.8725 | 0.35924 | 0.35924 | 0.36079 | 0.36089 | 2.6007 | 0.49894 | 0.49894 | 0.52883 | 0.53738 | 0.53991 | 0.54245 | 0 |  |  |  |  | 0.49894 | 0.54245
5208 | 2021-08-06 00:30 | 16.373 | 0.35308 | 0.53071 | 0 | 3.2378 | 5.2808 | 0 | 7.4175 | 3.3865 | 0 | 1.8494 | 0 | 0 |  | 1.832 | 0.35146 | 0.35146 | 0.35297 | 0.35308 | 2.5444 | 0.48814 | 0.48814 | 0.51738 | 0.52574 | 0.52822 | 0.53071 | 0 |  |  |  |  | 0.48814 | 0.53071
5209 | 2021-08-06 01:30 | 15.7351 | 0.36766 | 0.55263 | 0 | 4.6057 | 5.5228 | 0 | 7.4255 | 3.4577 | 0 | 1.9258 | 0 | 0 |  | 1.9077 | 0.36598 | 0.36598 | 0.36755 | 0.36766 | 2.6495 | 0.5083 | 0.5083 | 0.53875 | 0.54746 | 0.55004 | 0.55263 | 0 |  |  |  |  | 0.5083 | 0.55263
5210 | 2021-08-06 02:30 | 15.4483 | 0.36728 | 0.55205 | 0 | 6.11 | 5.3632 | 0 | 7.237 | 3.5892 | 0 | 1.9239 | 0 | 0 |  | 1.9057 | 0.3656 | 0.3656 | 0.36717 | 0.36728 | 2.6468 | 0.50777 | 0.50777 | 0.53819 | 0.54689 | 0.54946 | 0.55205 | 0 |  |  |  |  | 0.50777 | 0.55205
5211 | 2021-08-06 03:30 | 15.371 | 0.37774 | 0.56778 | 0 | 7.5382 | 5.1108 | 0 | 7.287 | 3.4225 | 0 | 1.9787 | 0 | 0 |  | 1.96 | 0.37601 | 0.37601 | 0.37763 | 0.37774 | 2.7222 | 0.52224 | 0.52224 | 0.55352 | 0.56247 | 0.56512 | 0.56778 | 0 |  |  |  |  | 0.52224 | 0.56778
5212 | 2021-08-06 04:30 | 15.527 | 0.38884 | 0.58447 | 0 | 8.9025 | 4.8827 | 0.018 | 7.7475 | 3.5097 | 0.0195 | 2.0369 | 0 | 0 |  | 2.0176 | 0.38706 | 0.38706 | 0.38873 | 0.38884 | 2.8022 | 0.53759 | 0.53759 | 0.56979 | 0.579 | 0.58172 | 0.58447 | 0 |  |  |  |  | 0.53759 | 0.58447
5213 | 2021-08-06 05:30 | 16.6226 | 0.41266 | 0.62026 | 0.0006928 | 10.4905 | 4.5948 | 0.8555 | 8.0742 | 3.7407 | 0.77375 | 2.1616 | 0 | 0.003475 |  | 2.1411 | 0.41077 | 0.41077 | 0.41254 | 0.41266 | 2.9738 | 0.57051 | 0.57051 | 0.60468 | 0.61446 | 0.61735 | 0.62026 | 0.0032948 |  |  |  |  | 0.57051 | 0.62026
5214 | 2021-08-06 06:30 | 17.9691 | 0.42792 | 0.6432 | 0.016679 | 10.0712 | 4.5628 | 4.522 | 7.6135 | 3.9895 | 3.5485 | 2.2416 | 0 | 0.083663 |  | 2.2203 | 0.42596 | 0.42596 | 0.42779 | 0.42792 | 3.0837 | 0.59161 | 0.59161 | 0.62704 | 0.63718 | 0.64018 | 0.6432 | 0.07932 |  |  |  |  | 0.59161 | 0.6432
5215 | 2021-08-06 07:30 | 19.4747 | 0.41628 | 0.6257 | 0.03936 | 7.9445 | 4.6167 | 10.7255 | 6.7885 | 3.9143 | 7.8405 | 2.1806 | 0 | 0.19745 |  | 2.1599 | 0.41437 | 0.41437 | 0.41615 | 0.41628 | 2.9999 | 0.57551 | 0.57551 | 0.60998 | 0.61985 | 0.62277 | 0.6257 | 0.18719 |  |  |  |  | 0.57551 | 0.6257
5216 | 2021-08-06 08:30 | 20.5568 | 0.41549 | 0.62452 | 0.056435 | 6.61 | 4.8585 | 17.8427 | 6.9015 | 3.4855 | 12.276 | 2.1766 | 0 | 0.28313 |  | 2.1558 | 0.41359 | 0.41359 | 0.41537 | 0.41549 | 2.9942 | 0.57443 | 0.57443 | 0.60884 | 0.61868 | 0.62159 | 0.62452 | 0.2684 |  |  |  |  | 0.57443 | 0.62452
5217 | 2021-08-06 09:30 | 21.1265 | 0.43443 | 0.65298 | 0.10223 | 7.6342 | 4.9162 | 24.1923 | 7.847 | 3.3188 | 16.1367 | 2.2758 | 0 | 0.5129 |  | 2.2541 | 0.43244 | 0.43244 | 0.4343 | 0.43443 | 3.1307 | 0.60061 | 0.60061 | 0.63658 | 0.64687 | 0.64992 | 0.65298 | 0.48619 |  |  |  |  | 0.60061 | 0.65298
5218 | 2021-08-06 10:30 | 21.4605 | 0.45977 | 0.69107 | 0.16161 | 9.055 | 4.643 | 28.1848 | 9.4975 | 3.2502 | 19.977 | 2.4085 | 0 | 0.81085 |  | 2.3856 | 0.45766 | 0.45766 | 0.45963 | 0.45977 | 3.3133 | 0.63564 | 0.63564 | 0.67371 | 0.6846 | 0.68783 | 0.69107 | 0.76857 |  |  |  |  | 0.63564 | 0.69107
5219 | 2021-08-06 11:30 | 21.5591 | 0.47619 | 0.71576 | 0.18775 | 8.4277 | 4.4735 | 29.434 | 11.0563 | 2.7637 | 23.0403 | 2.4946 | 0 | 0.94207 |  | 2.4708 | 0.47401 | 0.47401 | 0.47605 | 0.47619 | 3.4316 | 0.65835 | 0.65835 | 0.69778 | 0.70906 | 0.7124 | 0.71576 | 0.8929 |  |  |  |  | 0.65835 | 0.71576
5220 | 2021-08-06 12:30 | 21.4264 | 0.49661 | 0.74644 | 0.21865 | 6.8252 | 4.246 | 29.6062 | 12.2782 | 2.7005 | 23.2965 | 2.6016 | 0 | 1.0972 |  | 2.5767 | 0.49433 | 0.49433 | 0.49646 | 0.49661 | 3.5788 | 0.68657 | 0.68657 | 0.72769 | 0.73946 | 0.74294 | 0.74644 | 1.0398 |  |  |  |  | 0.68657 | 0.74644
5221 | 2021-08-06 13:30 | 21.1239 | 0.49557 | 0.74489 | 0.20062 | 5.7488 | 4.0278 | 28.5078 | 12.8758 | 2.3028 | 21.9587 | 2.5962 | 0 | 1.0068 |  | 2.5713 | 0.4933 | 0.4933 | 0.49543 | 0.49557 | 3.5713 | 0.68514 | 0.68514 | 0.72618 | 0.73792 | 0.74139 | 0.74489 | 0.95413 |  |  |  |  | 0.68514 | 0.74489
5222 | 2021-08-06 14:30 | 20.9074 | 0.48167 | 0.72399 | 0.2024 | 4.8753 | 3.7855 | 26.2398 | 13.4108 | 2.15 | 19.8072 | 2.5234 | 0 | 1.0158 |  | 2.4992 | 0.47946 | 0.47946 | 0.48153 | 0.48167 | 3.4711 | 0.66592 | 0.66592 | 0.7058 | 0.71722 | 0.72059 | 0.72399 | 0.96256 |  |  |  |  | 0.66592 | 0.72399
5223 | 2021-08-06 15:30 | 20.5823 | 0.4795 | 0.72073 | 0.22191 | 3.963 | 3.7795 | 22.1273 | 13.5708 | 1.9897 | 16.4845 | 2.5121 | 0 | 1.1137 |  | 2.4879 | 0.4773 | 0.4773 | 0.47936 | 0.4795 | 3.4555 | 0.66292 | 0.66292 | 0.70263 | 0.71399 | 0.71735 | 0.72073 | 1.0553 |  |  |  |  | 0.66292 | 0.72073
5224 | 2021-08-06 16:30 | 20.4896 | 0.43192 | 0.64921 | 0.18633 | 3.0835 | 3.7015 | 16.2667 | 13.6967 | 1.7545 | 11.7165 | 2.2628 | 0 | 0.93525 |  | 2.2411 | 0.42994 | 0.42994 | 0.43179 | 0.43192 | 3.1126 | 0.59714 | 0.59714 | 0.6329 | 0.64313 | 0.64616 | 0.64921 | 0.88615 |  |  |  |  | 0.59714 | 0.64921
5225 | 2021-08-06 17:30 | 20.278 | 0.39024 | 0.58657 | 0.16361 | 2.1775 | 2.8418 | 9.209 | 11.662 | 2.072 | 7.0118 | 2.0445 | 0 | 0.82125 |  | 2.0248 | 0.38846 | 0.38846 | 0.39013 | 0.39024 | 2.8123 | 0.53952 | 0.53952 | 0.57184 | 0.58108 | 0.58382 | 0.58657 | 0.77809 |  |  |  |  | 0.53952 | 0.58657
5226 | 2021-08-06 18:30 | 20.3177 | 0.31527 | 0.47387 | 0.10893 | 1.4908 | 2.1248 | 3.267 | 9.3462 | 2.2542 | 2.8468 | 1.6517 | 0 | 0.54681 |  | 1.6358 | 0.31382 | 0.31382 | 0.31517 | 0.31527 | 2.2719 | 0.43587 | 0.43587 | 0.46197 | 0.46944 | 0.47165 | 0.47387 | 0.51804 |  |  |  |  | 0.43587 | 0.47387
5227 | 2021-08-06 19:30 | 20.3871 | 0.27141 | 0.40795 | 0.041256 | 1.44 | 1.5433 | 0.49275 | 7.501 | 2.6227 | 0.4585 | 1.422 | 0 | 0.20711 |  | 1.4082 | 0.27017 | 0.27017 | 0.27133 | 0.27141 | 1.9559 | 0.37523 | 0.37523 | 0.39771 | 0.40414 | 0.40604 | 0.40795 | 0.1962 |  |  |  |  | 0.37523 | 0.40795
5228 | 2021-08-06 20:30 | 20.2051 | 0.26057 | 0.39165 | 0.0067051 | 2.211 | 1.4868 | 0.0015 | 7.1342 | 3.0867 | 0.002 | 1.3652 | 0 | 0.033663 |  | 1.352 | 0.25937 | 0.25937 | 0.26049 | 0.26057 | 1.8778 | 0.36024 | 0.36024 | 0.38182 | 0.38799 | 0.38982 | 0.39165 | 0.031888 |  |  |  |  | 0.36024 | 0.39165
5229 | 2021-08-06 21:30 | 19.4248 | 0.22711 | 0.34136 | 2.2506e-05 | 3.702 | 1.5105 | 0 | 7.455 | 3.7268 | 0 | 1.1899 | 0 | 0.000113 |  | 1.1784 | 0.22607 | 0.22607 | 0.22704 | 0.22711 | 1.6366 | 0.31398 | 0.31398 | 0.33279 | 0.33817 | 0.33976 | 0.34136 | 0.00010703 |  |  |  |  | 0.31398 | 0.34136
5230 | 2021-08-06 22:30 | 18.3026 | 0.20775 | 0.31226 | 0 | 5.3312 | 1.509 | 0 | 7.9973 | 3.9685 | 0 | 1.0884 | 0 | 0 |  | 1.0779 | 0.20679 | 0.20679 | 0.20768 | 0.20775 | 1.4971 | 0.28721 | 0.28721 | 0.30442 | 0.30934 | 0.3108 | 0.31226 | 0 |  |  |  |  | 0.28721 | 0.31226
5231 | 2021-08-06 23:30 | 16.9445 | 0.21022 | 0.31598 | 0 | 6.6878 | 1.9492 | 0 | 8.137 | 3.9322 | 0 | 1.1014 | 0 | 0 |  | 1.0907 | 0.20925 | 0.20925 | 0.21016 | 0.21022 | 1.5149 | 0.29063 | 0.29063 | 0.30804 | 0.31302 | 0.31449 | 0.31598 | 0 |  |  |  |  | 0.29063 | 0.31598
5232 | 2021-08-07 00:30 | 15.9419 | 0.2287 | 0.34375 | 0 | 7.7947 | 2.714 | 0 | 8.2335 | 4.183 | 0 | 1.1982 | 0 | 0 |  | 1.1866 | 0.22765 | 0.22765 | 0.22863 | 0.2287 | 1.6481 | 0.31618 | 0.31618 | 0.33511 | 0.34053 | 0.34214 | 0.34375 | 0 |  |  |  |  | 0.31618 | 0.34375
5233 | 2021-08-07 01:30 | 15.2474 | 0.24379 | 0.36644 | 0 | 8.4648 | 3.4158 | 0 | 7.9997 | 4.2527 | 0 | 1.2774 | 0 | 0 |  | 1.265 | 0.24268 | 0.24268 | 0.24372 | 0.24379 | 1.7569 | 0.33705 | 0.33705 | 0.35724 | 0.36302 | 0.36473 | 0.36644 | 0 |  |  |  |  | 0.33705 | 0.36644
5234 | 2021-08-07 02:30 | 14.9104 | 0.26653 | 0.40062 | 0 | 8.4573 | 3.27 | 0 | 7.4002 | 3.8835 | 0 | 1.3965 | 0 | 0 |  | 1.3829 | 0.26531 | 0.26531 | 0.26645 | 0.26653 | 1.9207 | 0.36849 | 0.36849 | 0.39056 | 0.39687 | 0.39874 | 0.40062 | 0 |  |  |  |  | 0.36849 | 0.40062
5235 | 2021-08-07 03:30 | 14.7244 | 0.26591 | 0.39968 | 0 | 7.9618 | 3.0133 | 0 | 6.8518 | 3.3803 | 0 | 1.3933 | 0 | 0 |  | 1.3797 | 0.26469 | 0.26469 | 0.26583 | 0.26591 | 1.9162 | 0.36763 | 0.36763 | 0.38964 | 0.39594 | 0.39781 | 0.39968 | 0 |  |  |  |  | 0.36763 | 0.39968
5236 | 2021-08-07 04:30 | 14.5043 | 0.26524 | 0.39867 | 0 | 7.599 | 2.3958 | 0.017 | 6.8697 | 3.3687 | 0.0185 | 1.3898 | 0 | 0 |  | 1.3762 | 0.26402 | 0.26402 | 0.26516 | 0.26524 | 1.9114 | 0.36669 | 0.36669 | 0.38866 | 0.39494 | 0.3968 | 0.39867 | 0 |  |  |  |  | 0.36669 | 0.39867
5237 | 2021-08-07 05:30 | 14.9191 | 0.24319 | 0.36553 | 0.0029986 | 7.0027 | 1.7828 | 0.84625 | 6.8567 | 2.9025 | 0.86025 | 1.2743 | 0 | 0.015063 |  | 1.2618 | 0.24208 | 0.24208 | 0.24312 | 0.24319 | 1.7525 | 0.33622 | 0.33622 | 0.35635 | 0.36211 | 0.36382 | 0.36553 | 0.014261 |  |  |  |  | 0.33622 | 0.36553
5238 | 2021-08-07 06:30 | 15.6008 | 0.23916 | 0.35948 | 0.044514 | 5.722 | 1.5315 | 4.862 | 5.6402 | 2.813 | 4.467 | 1.2532 | 0 | 0.22362 |  | 1.2409 | 0.23807 | 0.23807 | 0.23909 | 0.23916 | 1.7235 | 0.33065 | 0.33065 | 0.35045 | 0.35612 | 0.3578 | 0.35948 | 0.2117 |  |  |  |  | 0.33065 | 0.35948
5239 | 2021-08-07 07:30 | 16.6915 | 0.19058 | 0.28645 | 0.14463 | 3.0972 | 0.992 | 11.767 | 3.9685 | 3.0598 | 9.9057 | 0.99859 | 0 | 0.72664 |  | 0.98882 | 0.1897 | 0.1897 | 0.19052 | 0.19058 | 1.3734 | 0.26348 | 0.26348 | 0.27926 | 0.28377 | 0.28511 | 0.28645 | 0.68785 |  |  |  |  | 0.26348 | 0.28645
5240 | 2021-08-07 08:30 | 17.5978 | 0.1362 | 0.20472 | 0.27478 | 1.4075 | 0.6185 | 18.9997 | 2.877 | 3.195 | 15.3153 | 0.71367 | 0 | 1.3806 |  | 0.70669 | 0.13558 | 0.13558 | 0.13616 | 0.1362 | 0.98151 | 0.1883 | 0.1883 | 0.19958 | 0.2028 | 0.20376 | 0.20472 | 1.3068 |  |  |  |  | 0.1883 | 0.20472
5241 | 2021-08-07 09:30 | 18.1113 | 0.14772 | 0.22203 | 0.41156 | 1.541 | 0.45825 | 24.9105 | 3.2992 | 2.868 | 19.4823 | 0.77404 | 0 | 2.0679 |  | 0.76645 | 0.14704 | 0.14704 | 0.14767 | 0.14772 | 1.0645 | 0.20422 | 0.20422 | 0.21646 | 0.21995 | 0.22099 | 0.22203 | 1.9573 |  |  |  |  | 0.20422 | 0.22203
5242 | 2021-08-07 10:30 | 18.3659 | 0.17299 | 0.26002 | 0.49515 | 1.8502 | 0.33575 | 28.8845 | 4.457 | 2.512 | 21.2737 | 0.90648 | 0 | 2.4881 |  | 0.89758 | 0.1722 | 0.1722 | 0.17294 | 0.17299 | 1.2466 | 0.23916 | 0.23916 | 0.25349 | 0.25759 | 0.2588 | 0.26002 | 2.3548 |  |  |  |  | 0.23916 | 0.26002
5243 | 2021-08-07 11:30 | 18.4285 | 0.19297 | 0.29005 | 0.52815 | 1.8702 | 0.242 | 30.955 | 5.699 | 2.0798 | 20.4672 | 1.0112 | 0 | 2.6541 |  | 1.0012 | 0.19208 | 0.19208 | 0.19291 | 0.19297 | 1.3906 | 0.26678 | 0.26678 | 0.28276 | 0.28733 | 0.28869 | 0.29005 | 2.5118 |  |  |  |  | 0.26678 | 0.29005
5244 | 2021-08-07 12:30 | 18.3848 | 0.19882 | 0.29885 | 0.56112 | 1.6863 | 0.216 | 31.2617 | 6.564 | 1.9452 | 19.174 | 1.0419 | 0 | 2.8199 |  | 1.0316 | 0.19791 | 0.19791 | 0.19876 | 0.19882 | 1.4328 | 0.27488 | 0.27488 | 0.29134 | 0.29605 | 0.29745 | 0.29885 | 2.6686 |  |  |  |  | 0.27488 | 0.29885
5245 | 2021-08-07 13:30 | 18.1387 | 0.18221 | 0.27387 | 0.58195 | 1.5243 | 0.1455 | 29.9688 | 7.0005 | 1.184 | 17.3992 | 0.95481 | 0 | 2.9248 |  | 0.94541 | 0.18137 | 0.18137 | 0.18215 | 0.18221 | 1.3131 | 0.25191 | 0.25191 | 0.267 | 0.27131 | 0.27259 | 0.27387 | 2.7676 |  |  |  |  | 0.25191 | 0.27387
5246 | 2021-08-07 14:30 | 17.8997 | 0.14509 | 0.21809 | 0.56144 | 1.3313 | 0.14225 | 27.0085 | 7.6467 | 0.49975 | 14.214 | 0.76034 | 0 | 2.8219 |  | 0.75284 | 0.14443 | 0.14443 | 0.14505 | 0.14509 | 1.0456 | 0.2006 | 0.2006 | 0.21261 | 0.21605 | 0.21707 | 0.21809 | 2.6701 |  |  |  |  | 0.2006 | 0.21809
5247 | 2021-08-07 15:30 | 17.7523 | 0.13123 | 0.19725 | 0.47793 | 1.1533 | 0.187 | 22.311 | 8.3268 | 0.153 | 10.898 | 0.68768 | 0 | 2.4023 |  | 0.68089 | 0.13063 | 0.13063 | 0.13119 | 0.13123 | 0.94568 | 0.18142 | 0.18142 | 0.19229 | 0.1954 | 0.19632 | 0.19725 | 2.2729 |  |  |  |  | 0.18142 | 0.19725
5248 | 2021-08-07 16:30 | 17.8026 | 0.12169 | 0.18291 | 0.40987 | 1.1038 | 0.245 | 16.0275 | 8.9815 | 0.14275 | 7.3777 | 0.63769 | 0 | 2.0603 |  | 0.63139 | 0.12113 | 0.12113 | 0.12165 | 0.12169 | 0.87693 | 0.16824 | 0.16824 | 0.17831 | 0.18119 | 0.18205 | 0.18291 | 1.9493 |  |  |  |  | 0.16824 | 0.18291
5249 | 2021-08-07 17:30 | 17.9249 | 0.11362 | 0.17078 | 0.31589 | 1.3102 | 0.305 | 8.8945 | 9.5095 | 0.30525 | 4.0652 | 0.59541 | 0 | 1.588 |  | 0.58952 | 0.1131 | 0.1131 | 0.11358 | 0.11362 | 0.81878 | 0.15708 | 0.15708 | 0.16649 | 0.16918 | 0.16998 | 0.17078 | 1.5023 |  |  |  |  | 0.15708 | 0.17078
5250 | 2021-08-07 18:30 | 17.9445 | 0.079627 | 0.11969 | 0.19689 | 1.7745 | 0.338 | 3.0812 | 9.9005 | 0.4945 | 1.6595 | 0.41729 | 0 | 0.98986 |  | 0.41316 | 0.079262 | 0.079262 | 0.079604 | 0.079627 | 0.57383 | 0.11009 | 0.11009 | 0.11668 | 0.11857 | 0.11913 | 0.11969 | 0.93639 |  |  |  |  | 0.11009 | 0.11969
5251 | 2021-08-07 19:30 | 17.9993 | 0.075233 | 0.11308 | 0.064696 | 2.5928 | 0.45825 | 0.4585 | 10.8383 | 0.881 | 0.30225 | 0.39426 | 0 | 0.32527 |  | 0.39035 | 0.074888 | 0.074888 | 0.07521 | 0.075233 | 0.54216 | 0.10401 | 0.10401 | 0.11024 | 0.11202 | 0.11255 | 0.11308 | 0.30768 |  |  |  |  | 0.10401 | 0.11308
5252 | 2021-08-07 20:30 | 17.868 | 0.10558 | 0.15869 | 0.0083034 | 3.959 | 0.555 | 0.00125 | 11.9763 | 1.212 | 0.0015 | 0.55329 | 0 | 0.04175 |  | 0.5478 | 0.10509 | 0.10509 | 0.10555 | 0.10558 | 0.76083 | 0.14596 | 0.14596 | 0.1547 | 0.15721 | 0.15795 | 0.15869 | 0.03949 |  |  |  |  | 0.14596 | 0.15869
5253 | 2021-08-07 21:30 | 17.2383 | 0.17803 | 0.2676 | 1.2529e-05 | 5.3803 | 0.60925 | 0 | 12.4708 | 1.3587 | 0 | 0.93302 | 0 | 6.3e-05 |  | 0.92375 | 0.17722 | 0.17722 | 0.17798 | 0.17803 | 1.283 | 0.24614 | 0.24614 | 0.26088 | 0.2651 | 0.26635 | 0.2676 | 5.9585e-05 |  |  |  |  | 0.24614 | 0.2676
5254 | 2021-08-07 22:30 | 16.3716 | 0.26479 | 0.398 | 0 | 6.0185 | 0.63025 | 0 | 13.5838 | 1.3675 | 0 | 1.3877 | 0 | 0 |  | 1.3739 | 0.26357 | 0.26357 | 0.26471 | 0.26479 | 1.9082 | 0.36608 | 0.36608 | 0.388 | 0.39427 | 0.39613 | 0.398 | 0 |  |  |  |  | 0.36608 | 0.398
5255 | 2021-08-07 23:30 | 15.2644 | 0.3433 | 0.51601 | 0 | 6.098 | 0.5275 | 0 | 13.953 | 1.3057 | 0 | 1.7992 | 0 | 0 |  | 1.7813 | 0.34173 | 0.34173 | 0.3432 | 0.3433 | 2.474 | 0.47462 | 0.47462 | 0.50305 | 0.51118 | 0.51359 | 0.51601 | 0 |  |  |  |  | 0.47462 | 0.51601
5256 | 2021-08-08 00:30 | 14.4173 | 0.40244 | 0.6049 | 0 | 5.9162 | 0.38925 | 0 | 15.4503 | 1.5088 | 0 | 2.1092 | 0 | 0 |  | 2.0881 | 0.4006 | 0.4006 | 0.40232 | 0.40244 | 2.9002 | 0.55639 | 0.55639 | 0.58971 | 0.59925 | 0.60207 | 0.6049 | 0 |  |  |  |  | 0.55639 | 0.6049
5257 | 2021-08-08 01:30 | 13.8856 | 0.41562 | 0.62471 | 0 | 5.001 | 0.3665 | 0 | 16.8885 | 1.5057 | 0 | 2.1782 | 0 | 0 |  | 2.1565 | 0.41371 | 0.41371 | 0.41549 | 0.41562 | 2.9951 | 0.5746 | 0.5746 | 0.60902 | 0.61886 | 0.62178 | 0.62471 | 0 |  |  |  |  | 0.5746 | 0.62471
5258 | 2021-08-08 02:30 | 13.5395 | 0.42844 | 0.64398 | 0 | 4.0682 | 0.33925 | 0 | 17.2695 | 1.8033 | 0 | 2.2455 | 0 | 0 |  | 2.223 | 0.42648 | 0.42648 | 0.42831 | 0.42844 | 3.0875 | 0.59233 | 0.59233 | 0.62781 | 0.63796 | 0.64096 | 0.64398 | 0 |  |  |  |  | 0.59233 | 0.64398
5259 | 2021-08-08 03:30 | 13.3472 | 0.37778 | 0.56783 | 0 | 3.1522 | 0.4425 | 0 | 17.8438 | 2.3668 | 0 | 1.98 | 0 | 0 |  | 1.9601 | 0.37605 | 0.37605 | 0.37766 | 0.37778 | 2.7224 | 0.52229 | 0.52229 | 0.55357 | 0.56252 | 0.56517 | 0.56783 | 0 |  |  |  |  | 0.52229 | 0.56783
5260 | 2021-08-08 04:30 | 13.0699 | 0.33365 | 0.5015 | 0 | 2.589 | 0.36425 | 0.014 | 18.5755 | 2.531 | 0.016 | 1.7487 | 0 | 0 |  | 1.7312 | 0.33212 | 0.33212 | 0.33355 | 0.33365 | 2.4044 | 0.46128 | 0.46128 | 0.48891 | 0.49681 | 0.49915 | 0.5015 | 0 |  |  |  |  | 0.46128 | 0.5015
5261 | 2021-08-08 05:30 | 13.1444 | 0.34017 | 0.51131 | 0.0039184 | 2.5395 | 0.268 | 0.79475 | 18.8885 | 2.3807 | 0.69225 | 1.7829 | 0 | 0.019713 |  | 1.765 | 0.33862 | 0.33862 | 0.34007 | 0.34017 | 2.4514 | 0.4703 | 0.4703 | 0.49847 | 0.50653 | 0.50891 | 0.51131 | 0.018635 |  |  |  |  | 0.4703 | 0.51131
5262 | 2021-08-08 06:30 | 13.4387 | 0.32856 | 0.49386 | 0.025399 | 2.3095 | 0.26025 | 4.6345 | 17.7888 | 1.8535 | 3.6633 | 1.7221 | 0 | 0.12779 |  | 1.7048 | 0.32706 | 0.32706 | 0.32847 | 0.32856 | 2.3678 | 0.45425 | 0.45425 | 0.48145 | 0.48924 | 0.49154 | 0.49386 | 0.12079 |  |  |  |  | 0.45425 | 0.49386
5263 | 2021-08-08 07:30 | 14.139 | 0.31051 | 0.46672 | 0.066077 | 1.3842 | 0.25825 | 11.236 | 18.7692 | 2.0303 | 8.7713 | 1.6275 | 0 | 0.33246 |  | 1.6111 | 0.30909 | 0.30909 | 0.31042 | 0.31051 | 2.2376 | 0.42928 | 0.42928 | 0.455 | 0.46235 | 0.46453 | 0.46672 | 0.31425 |  |  |  |  | 0.42928 | 0.46672
5264 | 2021-08-08 08:30 | 14.9521 | 0.3111 | 0.46761 | 0.10258 | 0.586 | 0.2035 | 18.2667 | 20.0753 | 2.2115 | 14.349 | 1.6306 | 0 | 0.51616 |  | 1.6142 | 0.30967 | 0.30967 | 0.31101 | 0.3111 | 2.2419 | 0.4301 | 0.4301 | 0.45586 | 0.46323 | 0.46541 | 0.46761 | 0.48785 |  |  |  |  | 0.4301 | 0.46761
5265 | 2021-08-08 09:30 | 15.608 | 0.30814 | 0.46316 | 0.17392 | 0.66075 | 0.14625 | 24.061 | 20.9515 | 2.5513 | 18.1805 | 1.6151 | 0 | 0.87516 |  | 1.5988 | 0.30673 | 0.30673 | 0.30805 | 0.30814 | 2.2206 | 0.42601 | 0.42601 | 0.45152 | 0.45882 | 0.46098 | 0.46316 | 0.82711 |  |  |  |  | 0.42601 | 0.46316
5266 | 2021-08-08 10:30 | 15.9429 | 0.31644 | 0.47564 | 0.27453 | 1.4215 | 0.10025 | 27.9608 | 20.4367 | 2.9755 | 20.7527 | 1.6586 | 0 | 1.3815 |  | 1.6419 | 0.315 | 0.315 | 0.31635 | 0.31644 | 2.2804 | 0.43749 | 0.43749 | 0.4637 | 0.47119 | 0.47341 | 0.47564 | 1.3056 |  |  |  |  | 0.43749 | 0.47564
5267 | 2021-08-08 11:30 | 16.1701 | 0.33029 | 0.49646 | 0.32877 | 1.935 | 0.099 | 29.8173 | 19.0192 | 2.9508 | 21.3102 | 1.7312 | 0 | 1.6546 |  | 1.7138 | 0.32878 | 0.32878 | 0.33019 | 0.33029 | 2.3802 | 0.45664 | 0.45664 | 0.48399 | 0.49181 | 0.49413 | 0.49646 | 1.5636 |  |  |  |  | 0.45664 | 0.49646
5268 | 2021-08-08 12:30 | 16.2251 | 0.37574 | 0.56477 | 0.42246 | 1.7552 | 0.133 | 30.1408 | 16.7258 | 3.2425 | 20.9885 | 1.9695 | 0 | 2.1263 |  | 1.9496 | 0.37402 | 0.37402 | 0.37563 | 0.37574 | 2.7078 | 0.51947 | 0.51947 | 0.55059 | 0.55949 | 0.56212 | 0.56477 | 2.0091 |  |  |  |  | 0.51947 | 0.56477
5269 | 2021-08-08 13:30 | 16.0842 | 0.43332 | 0.65131 | 0.49929 | 1.4835 | 0.19225 | 29.0592 | 15.2655 | 3.3382 | 19.6092 | 2.2713 | 0 | 2.5131 |  | 2.2483 | 0.43133 | 0.43133 | 0.43319 | 0.43332 | 3.1227 | 0.59907 | 0.59907 | 0.63495 | 0.64522 | 0.64826 | 0.65131 | 2.3745 |  |  |  |  | 0.59907 | 0.65131
5270 | 2021-08-08 14:30 | 15.9811 | 0.41054 | 0.61708 | 0.46471 | 1.2877 | 0.3625 | 26.0635 | 15.0355 | 3.4297 | 17.163 | 2.1519 | 0 | 2.3392 |  | 2.1301 | 0.40866 | 0.40866 | 0.41042 | 0.41054 | 2.9585 | 0.56758 | 0.56758 | 0.60158 | 0.6113 | 0.61418 | 0.61708 | 2.2101 |  |  |  |  | 0.56758 | 0.61708
5271 | 2021-08-08 15:30 | 15.9121 | 0.37286 | 0.56043 | 0.43662 | 1.4152 | 0.5635 | 21.4758 | 16.1262 | 3.521 | 15.3242 | 1.9544 | 0 | 2.1979 |  | 1.9346 | 0.37115 | 0.37115 | 0.37275 | 0.37286 | 2.687 | 0.51548 | 0.51548 | 0.54636 | 0.55519 | 0.55781 | 0.56043 | 2.0765 |  |  |  |  | 0.51548 | 0.56043
5272 | 2021-08-08 16:30 | 15.9829 | 0.33144 | 0.49819 | 0.39152 | 1.6895 | 0.77225 | 15.3567 | 17.0778 | 4.9465 | 11.1025 | 1.7374 | 0 | 1.971 |  | 1.7197 | 0.32993 | 0.32993 | 0.33135 | 0.33144 | 2.3885 | 0.45823 | 0.45823 | 0.48568 | 0.49353 | 0.49585 | 0.49819 | 1.862 |  |  |  |  | 0.45823 | 0.49819
5273 | 2021-08-08 17:30 | 16.2296 | 0.29238 | 0.43948 | 0.2512 | 1.948 | 0.9075 | 8.509 | 15.649 | 5.5072 | 6.7838 | 1.5327 | 0 | 1.2647 |  | 1.5171 | 0.29105 | 0.29105 | 0.2923 | 0.29238 | 2.107 | 0.40423 | 0.40423 | 0.42844 | 0.43537 | 0.43742 | 0.43948 | 1.1947 |  |  |  |  | 0.40423 | 0.43948
5274 | 2021-08-08 18:30 | 16.5302 | 0.20224 | 0.30399 | 0.16224 | 2.0055 | 0.952 | 2.9815 | 12.6962 | 5.4995 | 2.9118 | 1.0601 | 0 | 0.81688 |  | 1.0494 | 0.20131 | 0.20131 | 0.20218 | 0.20224 | 1.4574 | 0.2796 | 0.2796 | 0.29635 | 0.30114 | 0.30256 | 0.30399 | 0.77159 |  |  |  |  | 0.2796 | 0.30399
5275 | 2021-08-08 19:30 | 16.8875 | 0.13834 | 0.20794 | 0.073244 | 2.7393 | 0.992 | 0.416 | 11.597 | 5.508 | 0.46075 | 0.72519 | 0 | 0.3688 |  | 0.7178 | 0.13771 | 0.13771 | 0.1383 | 0.13834 | 0.99695 | 0.19126 | 0.19126 | 0.20272 | 0.20599 | 0.20696 | 0.20794 | 0.34833 |  |  |  |  | 0.19126 | 0.20794
5276 | 2021-08-08 20:30 | 17.0609 | 0.16632 | 0.24999 | 0.0086412 | 3.9937 | 1.1258 | 0.00175 | 12.8598 | 5.4543 | 0.00175 | 0.87184 | 0 | 0.043513 |  | 0.86295 | 0.16555 | 0.16555 | 0.16627 | 0.16632 | 1.1985 | 0.22994 | 0.22994 | 0.24371 | 0.24765 | 0.24881 | 0.24999 | 0.041096 |  |  |  |  | 0.22994 | 0.24999
5277 | 2021-08-08 21:30 | 16.7258 | 0.18918 | 0.28435 | 1.4893e-05 | 4.9958 | 1.2628 | 0 | 14.1948 | 5.1612 | 0 | 0.9917 | 0 | 7.5e-05 |  | 0.98158 | 0.18831 | 0.18831 | 0.18912 | 0.18918 | 1.3633 | 0.26154 | 0.26154 | 0.27721 | 0.28169 | 0.28302 | 0.28435 | 7.0829e-05 |  |  |  |  | 0.26154 | 0.28435
5278 | 2021-08-08 22:30 | 15.9974 | 0.16148 | 0.24271 | 0 | 5.1777 | 1.4027 | 0 | 15.3815 | 4.8148 | 0 | 0.84649 | 0 | 0 |  | 0.83784 | 0.16074 | 0.16074 | 0.16143 | 0.16148 | 1.1637 | 0.22324 | 0.22324 | 0.23662 | 0.24044 | 0.24157 | 0.24271 | 0 |  |  |  |  | 0.22324 | 0.24271
5279 | 2021-08-08 23:30 | 15.1485 | 0.15055 | 0.22628 | 0 | 4.6175 | 1.6318 | 0 | 16.1333 | 4.553 | 0 | 0.7892 | 0 | 0 |  | 0.78113 | 0.14986 | 0.14986 | 0.1505 | 0.15055 | 1.0849 | 0.20813 | 0.20813 | 0.2206 | 0.22417 | 0.22522 | 0.22628 | 0 |  |  |  |  | 0.20813 | 0.22628
5280 | 2021-08-09 00:30 | 14.5109 | 0.1571 | 0.23613 | 0 | 4.1807 | 1.47 | 0 | 16.6668 | 4.4997 | 0 | 0.82355 | 0 | 0 |  | 0.81512 | 0.15638 | 0.15638 | 0.15705 | 0.1571 | 1.1321 | 0.21719 | 0.21719 | 0.2302 | 0.23392 | 0.23502 | 0.23613 | 0 |  |  |  |  | 0.21719 | 0.23613
5281 | 2021-08-09 01:30 | 14.157 | 0.17467 | 0.26254 | 0 | 3.5448 | 0.985 | 0 | 16.4835 | 4.5083 | 0 | 0.91569 | 0 | 0 |  | 0.9063 | 0.17387 | 0.17387 | 0.17462 | 0.17467 | 1.2587 | 0.24149 | 0.24149 | 0.25595 | 0.26009 | 0.26131 | 0.26254 | 0 |  |  |  |  | 0.24149 | 0.26254
5282 | 2021-08-09 02:30 | 14.0752 | 0.20685 | 0.31091 | 0 | 2.9087 | 0.652 | 0 | 16.004 | 4.5483 | 0 | 1.0844 | 0 | 0 |  | 1.0732 | 0.2059 | 0.2059 | 0.20678 | 0.20685 | 1.4906 | 0.28597 | 0.28597 | 0.3031 | 0.308 | 0.30945 | 0.31091 | 0 |  |  |  |  | 0.28597 | 0.31091
5283 | 2021-08-09 03:30 | 14.1528 | 0.25712 | 0.38647 | 2.5805e-06 | 2.217 | 0.42875 | 0 | 15.2607 | 4.4897 | 0 | 1.3479 | 0 | 1.3e-05 |  | 1.3341 | 0.25594 | 0.25594 | 0.25704 | 0.25712 | 1.8529 | 0.35547 | 0.35547 | 0.37676 | 0.38285 | 0.38465 | 0.38647 | 1.2273e-05 |  |  |  |  | 0.35547 | 0.38647
5284 | 2021-08-09 04:30 | 14.476 | 0.25844 | 0.38845 | 2.5804e-06 | 1.6333 | 0.2955 | 0.01125 | 14.5175 | 4.2482 | 0.01375 | 1.3549 | 0 | 1.3e-05 |  | 1.3409 | 0.25725 | 0.25725 | 0.25836 | 0.25844 | 1.8624 | 0.35729 | 0.35729 | 0.37869 | 0.38482 | 0.38663 | 0.38845 | 1.2272e-05 |  |  |  |  | 0.35729 | 0.38845
5285 | 2021-08-09 05:30 | 15.7449 | 0.27297 | 0.4103 | 0.0019897 | 1.3858 | 0.242 | 0.75775 | 13.6802 | 3.9925 | 0.853 | 1.4311 | 0 | 0.010025 |  | 1.4164 | 0.27172 | 0.27172 | 0.27289 | 0.27297 | 1.9672 | 0.37739 | 0.37739 | 0.4 | 0.40646 | 0.40838 | 0.4103 | 0.0094628 |  |  |  |  | 0.37739 | 0.4103
5286 | 2021-08-09 06:30 | 17.2942 | 0.27847 | 0.41856 | 0.03133 | 1.0917 | 0.197 | 4.4393 | 11.3198 | 3.919 | 4.418 | 1.4599 | 0 | 0.15786 |  | 1.4449 | 0.27719 | 0.27719 | 0.27839 | 0.27847 | 2.0068 | 0.38499 | 0.38499 | 0.40805 | 0.41465 | 0.4166 | 0.41856 | 0.149 |  |  |  |  | 0.38499 | 0.41856
5287 | 2021-08-09 07:30 | 18.8216 | 0.16171 | 0.24307 | 0.12916 | 0.46575 | 0.107 | 10.8607 | 8.7715 | 4.168 | 10.4157 | 0.84781 | 0 | 0.65085 |  | 0.83906 | 0.16097 | 0.16097 | 0.16166 | 0.16171 | 1.1654 | 0.22357 | 0.22357 | 0.23696 | 0.24079 | 0.24193 | 0.24307 | 0.61428 |  |  |  |  | 0.22357 | 0.24307
5288 | 2021-08-09 08:30 | 19.9368 | 0.098285 | 0.14773 | 0.23445 | 0.1535 | 0.06825 | 17.7725 | 7.8318 | 4.1045 | 16.8285 | 0.51529 | 0 | 1.1814 |  | 0.50996 | 0.097835 | 0.097835 | 0.098256 | 0.098285 | 0.70828 | 0.13588 | 0.13588 | 0.14402 | 0.14635 | 0.14704 | 0.14773 | 1.115 |  |  |  |  | 0.13588 | 0.14773
5289 | 2021-08-09 09:30 | 20.3686 | 0.086856 | 0.13055 | 0.36426 | 0.12375 | 0.0225 | 23.5527 | 8.287 | 4.0672 | 22.1412 | 0.45537 | 0 | 1.8357 |  | 0.45066 | 0.086459 | 0.086459 | 0.086831 | 0.086856 | 0.62592 | 0.12008 | 0.12008 | 0.12727 | 0.12933 | 0.12994 | 0.13055 | 1.7324 |  |  |  |  | 0.12008 | 0.13055
5290 | 2021-08-09 10:30 | 20.6942 | 0.11379 | 0.17104 | 0.46185 | 0.27525 | 0.00275 | 27.3675 | 9.9365 | 4.0107 | 25.7467 | 0.5966 | 0 | 2.3277 |  | 0.59042 | 0.11327 | 0.11327 | 0.11376 | 0.11379 | 0.82003 | 0.15732 | 0.15732 | 0.16674 | 0.16944 | 0.17024 | 0.17104 | 2.1965 |  |  |  |  | 0.15732 | 0.17104
5291 | 2021-08-09 11:30 | 20.8434 | 0.17607 | 0.26465 | 0.54033 | 0.452 | 0.0045 | 29.2065 | 11.5503 | 4.0027 | 26.6163 | 0.92315 | 0 | 2.7234 |  | 0.91358 | 0.17527 | 0.17527 | 0.17602 | 0.17607 | 1.2689 | 0.24343 | 0.24343 | 0.25801 | 0.26218 | 0.26341 | 0.26465 | 2.5697 |  |  |  |  | 0.24343 | 0.26465
5292 | 2021-08-09 12:30 | 20.9404 | 0.2331 | 0.35037 | 0.57077 | 0.54775 | 0.0075 | 29.107 | 12.4742 | 3.592 | 25.9405 | 1.2222 | 0 | 2.877 |  | 1.2095 | 0.23203 | 0.23203 | 0.23303 | 0.2331 | 1.6798 | 0.32227 | 0.32227 | 0.34157 | 0.34709 | 0.34873 | 0.35037 | 2.7145 |  |  |  |  | 0.32227 | 0.35037
5293 | 2021-08-09 13:30 | 20.9138 | 0.24853 | 0.37356 | 0.56485 | 0.56675 | 0.004 | 27.8128 | 12.2127 | 3.523 | 23.483 | 1.3031 | 0 | 2.8473 |  | 1.2895 | 0.24739 | 0.24739 | 0.24846 | 0.24853 | 1.791 | 0.3436 | 0.3436 | 0.36418 | 0.37007 | 0.37181 | 0.37356 | 2.6863 |  |  |  |  | 0.3436 | 0.37356
5294 | 2021-08-09 14:30 | 20.9093 | 0.23751 | 0.35699 | 0.53256 | 0.594 | 0.0025 | 24.737 | 11.1515 | 2.7555 | 20.9445 | 1.2453 | 0 | 2.6847 |  | 1.2323 | 0.23642 | 0.23642 | 0.23743 | 0.23751 | 1.7116 | 0.32836 | 0.32836 | 0.34802 | 0.35365 | 0.35532 | 0.35699 | 2.5327 |  |  |  |  | 0.32836 | 0.35699
5295 | 2021-08-09 15:30 | 20.8717 | 0.19425 | 0.29197 | 0.47824 | 0.807 | 0.0185 | 20.2865 | 10.4207 | 2.0675 | 17.1395 | 1.0185 | 0 | 2.411 |  | 1.0079 | 0.19336 | 0.19336 | 0.19419 | 0.19425 | 1.3998 | 0.26855 | 0.26855 | 0.28464 | 0.28924 | 0.2906 | 0.29197 | 2.2744 |  |  |  |  | 0.26855 | 0.29197
5296 | 2021-08-09 16:30 | 20.8833 | 0.15531 | 0.23345 | 0.40708 | 1.1827 | 0.0235 | 14.3867 | 9.8948 | 1.7123 | 11.9915 | 0.81434 | 0 | 2.0524 |  | 0.80585 | 0.1546 | 0.1546 | 0.15527 | 0.15531 | 1.1192 | 0.21472 | 0.21472 | 0.22758 | 0.23126 | 0.23235 | 0.23345 | 1.936 |  |  |  |  | 0.21472 | 0.23345
5297 | 2021-08-09 17:30 | 20.952 | 0.12013 | 0.18056 | 0.29728 | 1.7815 | 0.0895 | 7.9188 | 8.138 | 1.9403 | 6.8805 | 0.62987 | 0 | 1.4989 |  | 0.6233 | 0.11958 | 0.11958 | 0.12009 | 0.12013 | 0.8657 | 0.16608 | 0.16608 | 0.17603 | 0.17887 | 0.17972 | 0.18056 | 1.4138 |  |  |  |  | 0.16608 | 0.18056
5298 | 2021-08-09 18:30 | 20.9972 | 0.081648 | 0.12272 | 0.19518 | 2.496 | 0.10975 | 2.7828 | 6.5103 | 2.1475 | 2.6128 | 0.42811 | 0 | 0.98415 |  | 0.42364 | 0.081274 | 0.081274 | 0.081624 | 0.081648 | 0.58839 | 0.11288 | 0.11288 | 0.11964 | 0.12158 | 0.12215 | 0.12272 | 0.92821 |  |  |  |  | 0.11288 | 0.12272
5299 | 2021-08-09 19:30 | 21.1596 | 0.050446 | 0.075825 | 0.080929 | 3.6757 | 0.14975 | 0.36325 | 5.9352 | 2.4895 | 0.3795 | 0.26451 | 0 | 0.4081 |  | 0.26175 | 0.050215 | 0.050215 | 0.050431 | 0.050446 | 0.36354 | 0.069743 | 0.069743 | 0.073921 | 0.075116 | 0.07547 | 0.075825 | 0.38488 |  |  |  |  | 0.069743 | 0.075825
5300 | 2021-08-09 20:30 | 20.9422 | 0.037279 | 0.056034 | 0.008093 | 5.114 | 0.24225 | 0.0015 | 6.4887 | 2.7113 | 0.00075 | 0.19548 | 0 | 0.040813 |  | 0.19343 | 0.037109 | 0.037109 | 0.037268 | 0.037279 | 0.26865 | 0.05154 | 0.05154 | 0.054627 | 0.05551 | 0.055771 | 0.056034 | 0.038489 |  |  |  |  | 0.05154 | 0.056034
5301 | 2021-08-09 21:30 | 20.1152 | 0.041255 | 0.06201 | 1.7449e-05 | 5.9953 | 0.40325 | 0 | 6.6128 | 3.106 | 0 | 0.21632 | 0 | 8.8e-05 |  | 0.21406 | 0.041066 | 0.041066 | 0.041243 | 0.041255 | 0.2973 | 0.057037 | 0.057037 | 0.060453 | 0.06143 | 0.06172 | 0.06201 | 8.2983e-05 |  |  |  |  | 0.057037 | 0.06201
5302 | 2021-08-09 22:30 | 18.9042 | 0.074069 | 0.11133 | 0 | 5.9387 | 0.66625 | 0 | 8.0038 | 2.717 | 0 | 0.38839 | 0 | 0 |  | 0.38431 | 0.073729 | 0.073729 | 0.074047 | 0.074069 | 0.53377 | 0.1024 | 0.1024 | 0.10854 | 0.11029 | 0.11081 | 0.11133 | 0 |  |  |  |  | 0.1024 | 0.11133
5303 | 2021-08-09 23:30 | 17.5641 | 0.094395 | 0.14188 | 0 | 5.347 | 0.79275 | 0 | 8.4455 | 2.184 | 0 | 0.49497 | 0 | 0 |  | 0.48978 | 0.093962 | 0.093962 | 0.094367 | 0.094395 | 0.68025 | 0.1305 | 0.1305 | 0.13832 | 0.14056 | 0.14122 | 0.14188 | 0 |  |  |  |  | 0.1305 | 0.14188
5304 | 2021-08-10 00:30 | 16.5306 | 0.097211 | 0.14612 | 0 | 4.6508 | 0.9695 | 0 | 8.4733 | 2.043 | 0 | 0.50975 | 0 | 0 |  | 0.50439 | 0.096766 | 0.096766 | 0.097182 | 0.097211 | 0.70054 | 0.1344 | 0.1344 | 0.14245 | 0.14475 | 0.14543 | 0.14612 | 0 |  |  |  |  | 0.1344 | 0.14612
5305 | 2021-08-10 01:30 | 15.8453 | 0.104 | 0.15632 | 0 | 4.0505 | 0.871 | 0 | 8.195 | 2.0345 | 0 | 0.54536 | 0 | 0 |  | 0.53962 | 0.10352 | 0.10352 | 0.10397 | 0.104 | 0.74948 | 0.14378 | 0.14378 | 0.1524 | 0.15486 | 0.15559 | 0.15632 | 0 |  |  |  |  | 0.14378 | 0.15632
5306 | 2021-08-10 02:30 | 15.5626 | 0.11652 | 0.17515 | 0 | 3.549 | 1.1122 | 0 | 7.862 | 1.883 | 0 | 0.61104 | 0 | 0 |  | 0.6046 | 0.11599 | 0.11599 | 0.11649 | 0.11652 | 0.83972 | 0.1611 | 0.1611 | 0.17075 | 0.17351 | 0.17432 | 0.17515 | 0 |  |  |  |  | 0.1611 | 0.17515
5307 | 2021-08-10 03:30 | 15.5407 | 0.12035 | 0.18089 | 9.9104e-06 | 3.149 | 1.359 | 0 | 7.5432 | 1.523 | 0 | 0.63109 | 0 | 5e-05 |  | 0.62443 | 0.1198 | 0.1198 | 0.12031 | 0.12035 | 0.86727 | 0.16638 | 0.16638 | 0.17635 | 0.1792 | 0.18004 | 0.18089 | 4.7132e-05 |  |  |  |  | 0.16638 | 0.18089
5308 | 2021-08-10 04:30 | 15.7849 | 0.15518 | 0.23324 | 0 | 2.979 | 1.5048 | 0.00875 | 7.1505 | 1.3137 | 0.01075 | 0.81374 | 0 | 0 |  | 0.80515 | 0.15446 | 0.15446 | 0.15513 | 0.15518 | 1.1183 | 0.21453 | 0.21453 | 0.22738 | 0.23106 | 0.23215 | 0.23324 | 0 |  |  |  |  | 0.21453 | 0.23324
5309 | 2021-08-10 05:30 | 16.9744 | 0.16418 | 0.24678 | 0.0043105 | 3.267 | 1.4303 | 0.70175 | 7.3465 | 0.991 | 0.64725 | 0.86099 | 0 | 0.02175 |  | 0.85189 | 0.16343 | 0.16343 | 0.16414 | 0.16418 | 1.1832 | 0.22699 | 0.22699 | 0.24058 | 0.24447 | 0.24563 | 0.24678 | 0.0205 |  |  |  |  | 0.22699 | 0.24678
5310 | 2021-08-10 06:30 | 18.4057 | 0.1581 | 0.23764 | 0.033598 | 3.0562 | 1.3722 | 4.0335 | 7.1395 | 0.737 | 3.4183 | 0.82909 | 0 | 0.16954 |  | 0.82032 | 0.15737 | 0.15737 | 0.15805 | 0.1581 | 1.1393 | 0.21858 | 0.21858 | 0.23167 | 0.23541 | 0.23652 | 0.23764 | 0.15978 |  |  |  |  | 0.21858 | 0.23764
5311 | 2021-08-10 07:30 | 19.9123 | 0.11253 | 0.16914 | 0.13396 | 2.0775 | 1.2625 | 9.6308 | 5.8803 | 0.787 | 7.6532 | 0.59011 | 0 | 0.67604 |  | 0.58386 | 0.11201 | 0.11201 | 0.11249 | 0.11253 | 0.81092 | 0.15557 | 0.15557 | 0.16489 | 0.16756 | 0.16835 | 0.16914 | 0.6371 |  |  |  |  | 0.15557 | 0.16914
5312 | 2021-08-10 08:30 | 20.8705 | 0.042447 | 0.063801 | 0.25255 | 1.2257 | 1.0875 | 15.7095 | 5.0083 | 1.178 | 12.7598 | 0.2226 | 0 | 1.2746 |  | 0.22024 | 0.042252 | 0.042252 | 0.042434 | 0.042447 | 0.30589 | 0.058684 | 0.058684 | 0.062199 | 0.063204 | 0.063502 | 0.063801 | 1.2011 |  |  |  |  | 0.058684 | 0.063801
5313 | 2021-08-10 09:30 | 21.317 | 0.027094 | 0.040724 | 0.3713 | 1.063 | 0.9005 | 20.959 | 4.899 | 1.1798 | 17.4928 | 0.14209 | 0 | 1.874 |  | 0.14058 | 0.02697 | 0.02697 | 0.027086 | 0.027094 | 0.19525 | 0.037458 | 0.037458 | 0.039702 | 0.040343 | 0.040533 | 0.040724 | 1.7658 |  |  |  |  | 0.037458 | 0.040724
5314 | 2021-08-10 10:30 | 21.6407 | 0.041101 | 0.061779 | 0.47759 | 1.4255 | 0.8115 | 24.4555 | 5.6787 | 1.4997 | 21.5673 | 0.21555 | 0 | 2.4106 |  | 0.21326 | 0.040913 | 0.040913 | 0.041089 | 0.041101 | 0.29619 | 0.056824 | 0.056824 | 0.060227 | 0.061201 | 0.061489 | 0.061779 | 2.2713 |  |  |  |  | 0.056824 | 0.061779
5315 | 2021-08-10 11:30 | 21.8318 | 0.064977 | 0.097665 | 0.50824 | 1.986 | 0.79025 | 26.5885 | 6.499 | 1.5197 | 24.8122 | 0.34076 | 0 | 2.5655 |  | 0.33714 | 0.064679 | 0.064679 | 0.064957 | 0.064977 | 0.46825 | 0.089832 | 0.089832 | 0.095212 | 0.096752 | 0.097207 | 0.097665 | 2.4171 |  |  |  |  | 0.089832 | 0.097665
5316 | 2021-08-10 12:30 | 21.9573 | 0.084053 | 0.12634 | 0.49033 | 2.6223 | 0.889 | 26.4235 | 7.1315 | 1.316 | 25.674 | 0.44081 | 0 | 2.4752 |  | 0.43612 | 0.083668 | 0.083668 | 0.084028 | 0.084053 | 0.60572 | 0.11621 | 0.11621 | 0.12317 | 0.12516 | 0.12575 | 0.12634 | 2.3319 |  |  |  |  | 0.11621 | 0.12634
5317 | 2021-08-10 13:30 | 21.8273 | 0.11934 | 0.17937 | 0.4605 | 3.275 | 1.0885 | 24.9838 | 7.821 | 1.1382 | 25.2785 | 0.62586 | 0 | 2.3247 |  | 0.61919 | 0.11879 | 0.11879 | 0.1193 | 0.11934 | 0.85999 | 0.16499 | 0.16499 | 0.17487 | 0.17769 | 0.17853 | 0.17937 | 2.19 |  |  |  |  | 0.16499 | 0.17937
5318 | 2021-08-10 14:30 | 21.7188 | 0.13669 | 0.20546 | 0.40236 | 3.811 | 1.3835 | 21.8005 | 7.7588 | 1.085 | 22.6073 | 0.7169 | 0 | 2.0314 |  | 0.70925 | 0.13607 | 0.13607 | 0.13665 | 0.13669 | 0.98507 | 0.18898 | 0.18898 | 0.2003 | 0.20354 | 0.2045 | 0.20546 | 1.9135 |  |  |  |  | 0.18898 | 0.20546
5319 | 2021-08-10 15:30 | 21.5086 | 0.13884 | 0.20869 | 0.38158 | 4.2328 | 1.6645 | 17.527 | 7.4785 | 1.2683 | 18.698 | 0.72816 | 0 | 1.9266 |  | 0.72039 | 0.1382 | 0.1382 | 0.1388 | 0.13884 | 1.0005 | 0.19195 | 0.19195 | 0.20345 | 0.20674 | 0.20771 | 0.20869 | 1.8147 |  |  |  |  | 0.19195 | 0.20869
5320 | 2021-08-10 16:30 | 21.3952 | 0.16019 | 0.24078 | 0.33343 | 4.9147 | 1.8627 | 12.1628 | 6.7415 | 1.3097 | 12.9612 | 0.84014 | 0 | 1.6836 |  | 0.83116 | 0.15945 | 0.15945 | 0.16014 | 0.16019 | 1.1544 | 0.22146 | 0.22146 | 0.23473 | 0.23852 | 0.23965 | 0.24078 | 1.5857 |  |  |  |  | 0.22146 | 0.24078
5321 | 2021-08-10 17:30 | 21.3088 | 0.17979 | 0.27024 | 0.22321 | 5.6045 | 1.874 | 6.4752 | 6.062 | 1.0978 | 7.323 | 0.94296 | 0 | 1.1271 |  | 0.93287 | 0.17897 | 0.17897 | 0.17974 | 0.17979 | 1.2957 | 0.24857 | 0.24857 | 0.26345 | 0.26771 | 0.26897 | 0.27024 | 1.0616 |  |  |  |  | 0.24857 | 0.27024
5322 | 2021-08-10 18:30 | 21.2737 | 0.10794 | 0.16224 | 0.13401 | 6.3815 | 2.169 | 2.2772 | 4.5903 | 0.89775 | 2.7462 | 0.5661 | 0 | 0.67671 |  | 0.56003 | 0.10744 | 0.10744 | 0.1079 | 0.10794 | 0.77783 | 0.14922 | 0.14922 | 0.15816 | 0.16072 | 0.16147 | 0.16224 | 0.6373 |  |  |  |  | 0.14922 | 0.16224
5323 | 2021-08-10 19:30 | 21.3264 | 0.11047 | 0.16604 | 0.061956 | 6.7293 | 2.424 | 0.32425 | 3.835 | 0.7385 | 0.365 | 0.57939 | 0 | 0.31289 |  | 0.57317 | 0.10996 | 0.10996 | 0.11043 | 0.11047 | 0.79607 | 0.15272 | 0.15272 | 0.16187 | 0.16449 | 0.16526 | 0.16604 | 0.29465 |  |  |  |  | 0.15272 | 0.16604
5324 | 2021-08-10 20:30 | 21.0188 | 0.11204 | 0.16841 | 0.0081354 | 7.2378 | 2.6073 | 0.00175 | 3.4478 | 0.55775 | 0.00075 | 0.58766 | 0 | 0.041088 |  | 0.58135 | 0.11153 | 0.11153 | 0.11201 | 0.11204 | 0.80743 | 0.1549 | 0.1549 | 0.16418 | 0.16684 | 0.16762 | 0.16841 | 0.03869 |  |  |  |  | 0.1549 | 0.16841
5325 | 2021-08-10 21:30 | 20.1833 | 0.095589 | 0.14368 | 1.2473e-05 | 6.8937 | 2.7037 | 0 | 3.4232 | 0.496 | 0 | 0.50136 | 0 | 6.3e-05 |  | 0.49597 | 0.095151 | 0.095151 | 0.09556 | 0.095589 | 0.68885 | 0.13215 | 0.13215 | 0.14007 | 0.14233 | 0.143 | 0.14368 | 5.932e-05 |  |  |  |  | 0.13215 | 0.14368
5326 | 2021-08-10 22:30 | 19.0229 | 0.087044 | 0.13083 | 0 | 6.666 | 2.4045 | 0 | 3.2197 | 0.57075 | 0 | 0.45655 | 0 | 0 |  | 0.45164 | 0.086645 | 0.086645 | 0.087018 | 0.087044 | 0.62727 | 0.12034 | 0.12034 | 0.12755 | 0.12961 | 0.13022 | 0.13083 | 0 |  |  |  |  | 0.12034 | 0.13083
5327 | 2021-08-10 23:30 | 17.7285 | 0.072868 | 0.10953 | 0 | 6.2355 | 1.9988 | 0 | 2.7988 | 0.6025 | 0 | 0.3822 | 0 | 0 |  | 0.37808 | 0.072534 | 0.072534 | 0.072846 | 0.072868 | 0.52512 | 0.10074 | 0.10074 | 0.10678 | 0.1085 | 0.10901 | 0.10953 | 0 |  |  |  |  | 0.10074 | 0.10953
5328 | 2021-08-11 00:30 | 16.828 | 0.090471 | 0.13599 | 0 | 5.9025 | 1.9183 | 0 | 2.789 | 0.70625 | 0 | 0.47454 | 0 | 0 |  | 0.46942 | 0.090057 | 0.090057 | 0.090445 | 0.090471 | 0.65197 | 0.12508 | 0.12508 | 0.13257 | 0.13471 | 0.13535 | 0.13599 | 0 |  |  |  |  | 0.12508 | 0.13599
5329 | 2021-08-11 01:30 | 16.251 | 0.10344 | 0.15548 | 9.8969e-06 | 5.646 | 2.0278 | 0 | 3.2058 | 0.71325 | 0 | 0.54256 | 0 | 5e-05 |  | 0.53671 | 0.10297 | 0.10297 | 0.10341 | 0.10344 | 0.74543 | 0.14301 | 0.14301 | 0.15157 | 0.15402 | 0.15475 | 0.15548 | 4.7068e-05 |  |  |  |  | 0.14301 | 0.15548
5330 | 2021-08-11 02:30 | 15.9599 | 0.14174 | 0.21305 | 0 | 5.4052 | 1.921 | 0 | 3.31 | 0.777 | 0 | 0.74347 | 0 | 0 |  | 0.73544 | 0.14109 | 0.14109 | 0.1417 | 0.14174 | 1.0214 | 0.19596 | 0.19596 | 0.2077 | 0.21106 | 0.21205 | 0.21305 | 0 |  |  |  |  | 0.19596 | 0.21305
5331 | 2021-08-11 03:30 | 15.8872 | 0.17111 | 0.2572 | 0 | 5.438 | 1.7712 | 0 | 3.0968 | 0.67525 | 0 | 0.89755 | 0 | 0 |  | 0.88784 | 0.17033 | 0.17033 | 0.17106 | 0.17111 | 1.2331 | 0.23657 | 0.23657 | 0.25074 | 0.25479 | 0.25599 | 0.2572 | 0 |  |  |  |  | 0.23657 | 0.2572
5332 | 2021-08-11 04:30 | 16.0305 | 0.17195 | 0.25845 | 4.9475e-06 | 5.7062 | 1.8845 | 0.00625 | 2.771 | 0.528 | 0.008 | 0.90192 | 0 | 2.5e-05 |  | 0.89216 | 0.17116 | 0.17116 | 0.17189 | 0.17195 | 1.2391 | 0.23772 | 0.23772 | 0.25196 | 0.25603 | 0.25724 | 0.25845 | 2.353e-05 |  |  |  |  | 0.23772 | 0.25845
5333 | 2021-08-11 05:30 | 17.06 | 0.19236 | 0.28913 | 0.0024835 | 6.1185 | 1.9327 | 0.5825 | 2.3683 | 0.44 | 0.686 | 1.009 | 0 | 0.01255 |  | 0.99808 | 0.19148 | 0.19148 | 0.1923 | 0.19236 | 1.3862 | 0.26594 | 0.26594 | 0.28187 | 0.28643 | 0.28778 | 0.28913 | 0.011811 |  |  |  |  | 0.26594 | 0.28913
5334 | 2021-08-11 06:30 | 18.4049 | 0.19304 | 0.29016 | 0.028742 | 6.013 | 2.1995 | 3.4425 | 1.78 | 0.50725 | 4.1087 | 1.0126 | 0 | 0.14525 |  | 1.0016 | 0.19216 | 0.19216 | 0.19298 | 0.19304 | 1.3911 | 0.26688 | 0.26688 | 0.28287 | 0.28744 | 0.2888 | 0.29016 | 0.13669 |  |  |  |  | 0.26688 | 0.29016
5335 | 2021-08-11 07:30 | 19.8388 | 0.14635 | 0.21997 | 0.11627 | 4.9815 | 2.1883 | 8.3165 | 1.3342 | 0.523 | 10.12 | 0.76767 | 0 | 0.5876 |  | 0.75934 | 0.14568 | 0.14568 | 0.1463 | 0.14635 | 1.0546 | 0.20233 | 0.20233 | 0.21445 | 0.21791 | 0.21894 | 0.21997 | 0.55294 |  |  |  |  | 0.20233 | 0.21997
5336 | 2021-08-11 08:30 | 20.7761 | 0.095591 | 0.14368 | 0.24295 | 3.9915 | 2.1215 | 13.9955 | 1.265 | 0.4865 | 17.0828 | 0.50144 | 0 | 1.228 |  | 0.49599 | 0.095153 | 0.095153 | 0.095563 | 0.095591 | 0.68887 | 0.13216 | 0.13216 | 0.14007 | 0.14234 | 0.14301 | 0.14368 | 1.1554 |  |  |  |  | 0.13216 | 0.14368
5337 | 2021-08-11 09:30 | 21.1652 | 0.10522 | 0.15816 | 0.37084 | 3.243 | 1.9062 | 19.3077 | 1.637 | 0.488 | 23.1445 | 0.55196 | 0 | 1.8744 |  | 0.54596 | 0.10474 | 0.10474 | 0.10519 | 0.10522 | 0.75827 | 0.14547 | 0.14547 | 0.15418 | 0.15668 | 0.15742 | 0.15816 | 1.7636 |  |  |  |  | 0.14547 | 0.15816
5338 | 2021-08-11 10:30 | 21.4759 | 0.17099 | 0.25701 | 0.45607 | 3.2685 | 1.6325 | 22.6605 | 1.9625 | 0.39575 | 26.7093 | 0.89696 | 0 | 2.3054 |  | 0.88719 | 0.1702 | 0.1702 | 0.17094 | 0.17099 | 1.2322 | 0.2364 | 0.2364 | 0.25055 | 0.2546 | 0.2558 | 0.25701 | 2.169 |  |  |  |  | 0.2364 | 0.25701
5339 | 2021-08-11 11:30 | 21.5988 | 0.20923 | 0.31449 | 0.50634 | 3.4955 | 1.5237 | 24.425 | 2.0968 | 0.35625 | 27.9483 | 1.0976 | 0 | 2.5596 |  | 1.0856 | 0.20827 | 0.20827 | 0.20917 | 0.20923 | 1.5078 | 0.28927 | 0.28927 | 0.30659 | 0.31155 | 0.31302 | 0.31449 | 2.408 |  |  |  |  | 0.28927 | 0.31449
5340 | 2021-08-11 12:30 | 21.6312 | 0.24663 | 0.3707 | 0.56604 | 3.922 | 1.814 | 24.794 | 2.6585 | 0.3415 | 28.004 | 1.2938 | 0 | 2.8616 |  | 1.2797 | 0.2455 | 0.2455 | 0.24656 | 0.24663 | 1.7773 | 0.34097 | 0.34097 | 0.36139 | 0.36724 | 0.36897 | 0.3707 | 2.692 |  |  |  |  | 0.34097 | 0.3707
5341 | 2021-08-11 13:30 | 21.5679 | 0.29771 | 0.44749 | 0.50822 | 3.971 | 2.233 | 24.0418 | 2.868 | 0.45625 | 26.7252 | 1.5618 | 0 | 2.5695 |  | 1.5447 | 0.29635 | 0.29635 | 0.29762 | 0.29771 | 2.1454 | 0.4116 | 0.4116 | 0.43625 | 0.4433 | 0.44539 | 0.44749 | 2.417 |  |  |  |  | 0.4116 | 0.44749
5342 | 2021-08-11 14:30 | 21.4382 | 0.34058 | 0.51191 | 0.52061 | 4.386 | 2.627 | 21.6825 | 2.7952 | 0.51625 | 24.2422 | 1.7867 | 0 | 2.6323 |  | 1.7671 | 0.33902 | 0.33902 | 0.34047 | 0.34058 | 2.4543 | 0.47085 | 0.47085 | 0.49906 | 0.50712 | 0.50951 | 0.51191 | 2.4759 |  |  |  |  | 0.47085 | 0.51191
5343 | 2021-08-11 15:30 | 21.2685 | 0.36547 | 0.54933 | 0.47053 | 4.7908 | 3.1808 | 17.7673 | 2.5377 | 0.4775 | 20.4277 | 1.9173 | 0 | 2.3792 |  | 1.8963 | 0.36379 | 0.36379 | 0.36536 | 0.36547 | 2.6337 | 0.50527 | 0.50527 | 0.53553 | 0.54419 | 0.54676 | 0.54933 | 2.2377 |  |  |  |  | 0.50527 | 0.54933
5344 | 2021-08-11 16:30 | 21.185 | 0.35196 | 0.52903 | 0.37825 | 6.1437 | 3.3708 | 12.4217 | 1.8233 | 0.4915 | 14.9848 | 1.8464 | 0 | 1.9127 |  | 1.8262 | 0.35035 | 0.35035 | 0.35186 | 0.35196 | 2.5364 | 0.4866 | 0.4866 | 0.51574 | 0.52408 | 0.52655 | 0.52903 | 1.7989 |  |  |  |  | 0.4866 | 0.52903
5345 | 2021-08-11 17:30 | 21.0806 | 0.30584 | 0.4597 | 0.29829 | 6.8703 | 3.6805 | 6.7847 | 1.319 | 0.56325 | 8.3968 | 1.6045 | 0 | 1.5085 |  | 1.5869 | 0.30444 | 0.30444 | 0.30575 | 0.30584 | 2.204 | 0.42283 | 0.42283 | 0.44816 | 0.4554 | 0.45755 | 0.4597 | 1.4186 |  |  |  |  | 0.42283 | 0.4597
5346 | 2021-08-11 18:30 | 21.11 | 0.24584 | 0.36952 | 0.19205 | 6.4897 | 3.596 | 2.4438 | 0.61475 | 0.5965 | 3.061 | 1.2897 | 0 | 0.97127 |  | 1.2756 | 0.24472 | 0.24472 | 0.24577 | 0.24584 | 1.7716 | 0.33988 | 0.33988 | 0.36024 | 0.36606 | 0.36779 | 0.36952 | 0.91336 |  |  |  |  | 0.33988 | 0.36952
5347 | 2021-08-11 19:30 | 21.2549 | 0.16931 | 0.25449 | 0.073922 | 7.1925 | 3.8005 | 0.309 | 0.40475 | 0.50975 | 0.40325 | 0.88826 | 0 | 0.37388 |  | 0.8785 | 0.16854 | 0.16854 | 0.16926 | 0.16931 | 1.2201 | 0.23408 | 0.23408 | 0.2481 | 0.25211 | 0.2533 | 0.25449 | 0.35156 |  |  |  |  | 0.23408 | 0.25449
5348 | 2021-08-11 20:30 | 20.9745 | 0.15443 | 0.23212 | 0.0073375 | 8.825 | 4.08 | 0.0005 | 0.24525 | 0.562 | 0.0005 | 0.81019 | 0 | 0.037113 |  | 0.80127 | 0.15372 | 0.15372 | 0.15438 | 0.15443 | 1.1129 | 0.2135 | 0.2135 | 0.22629 | 0.22995 | 0.23103 | 0.23212 | 0.034896 |  |  |  |  | 0.2135 | 0.23212
5349 | 2021-08-11 21:30 | 20.1741 | 0.15278 | 0.22965 | 1.4827e-05 | 9.0473 | 4.6537 | 0 | 0.28725 | 0.65725 | 0 | 0.80156 | 0 | 7.5e-05 |  | 0.79273 | 0.15208 | 0.15208 | 0.15274 | 0.15278 | 1.101 | 0.21123 | 0.21123 | 0.22388 | 0.2275 | 0.22857 | 0.22965 | 7.0515e-05 |  |  |  |  | 0.21123 | 0.22965
5350 | 2021-08-11 22:30 | 19.0125 | 0.15714 | 0.23619 | 0 | 9.6828 | 4.3205 | 0 | 0.449 | 0.5985 | 0 | 0.82441 | 0 | 0 |  | 0.81532 | 0.15642 | 0.15642 | 0.15709 | 0.15714 | 1.1324 | 0.21724 | 0.21724 | 0.23026 | 0.23398 | 0.23508 | 0.23619 | 0 |  |  |  |  | 0.21724 | 0.23619
5351 | 2021-08-11 23:30 | 17.7765 | 0.18514 | 0.27829 | 0 | 9.28 | 3.5545 | 0 | 0.52375 | 0.624 | 0 | 0.97136 | 0 | 0 |  | 0.96064 | 0.1843 | 0.1843 | 0.18509 | 0.18514 | 1.3342 | 0.25597 | 0.25597 | 0.2713 | 0.27568 | 0.27698 | 0.27829 | 0 |  |  |  |  | 0.25597 | 0.27829
5352 | 2021-08-12 00:30 | 16.8842 | 0.18892 | 0.28396 | 0 | 8.7272 | 3.1985 | 0 | 0.73 | 0.61425 | 0 | 0.99118 | 0 | 0 |  | 0.98022 | 0.18805 | 0.18805 | 0.18886 | 0.18892 | 1.3614 | 0.26118 | 0.26118 | 0.27683 | 0.2813 | 0.28263 | 0.28396 | 0 |  |  |  |  | 0.26118 | 0.28396
5353 | 2021-08-12 01:30 | 16.2985 | 0.19505 | 0.29318 | 0 | 8.752 | 3.624 | 0 | 1.0297 | 0.6805 | 0 | 1.0234 | 0 | 0 |  | 1.0121 | 0.19416 | 0.19416 | 0.195 | 0.19505 | 1.4056 | 0.26967 | 0.26967 | 0.28582 | 0.29044 | 0.29181 | 0.29318 | 0 |  |  |  |  | 0.26967 | 0.29318
5354 | 2021-08-12 02:30 | 16.0479 | 0.21236 | 0.3192 | 0 | 9.09 | 3.3515 | 0 | 1.4345 | 0.7205 | 0 | 1.1142 | 0 | 0 |  | 1.1019 | 0.21139 | 0.21139 | 0.2123 | 0.21236 | 1.5304 | 0.29359 | 0.29359 | 0.31118 | 0.31621 | 0.3177 | 0.3192 | 0 |  |  |  |  | 0.29359 | 0.3192
5355 | 2021-08-12 03:30 | 15.963 | 0.21444 | 0.32232 | 0 | 9.247 | 2.7597 | 0 | 1.8368 | 0.7705 | 0 | 1.1251 | 0 | 0 |  | 1.1126 | 0.21346 | 0.21346 | 0.21437 | 0.21444 | 1.5453 | 0.29647 | 0.29647 | 0.31422 | 0.3193 | 0.32081 | 0.32232 | 0 |  |  |  |  | 0.29647 | 0.32232
5356 | 2021-08-12 04:30 | 16.119 | 0.21461 | 0.32258 | 0 | 9.1502 | 2.5245 | 0.007 | 2.2107 | 0.81375 | 0.0085 | 1.126 | 0 | 0 |  | 1.1135 | 0.21363 | 0.21363 | 0.21455 | 0.21461 | 1.5466 | 0.2967 | 0.2967 | 0.31447 | 0.31956 | 0.32106 | 0.32258 | 0 |  |  |  |  | 0.2967 | 0.32258
5357 | 2021-08-12 05:30 | 17.1594 | 0.21224 | 0.31901 | 0.0024676 | 8.8525 | 2.832 | 0.619 | 2.425 | 0.91425 | 0.76825 | 1.1136 | 0 | 0.012488 |  | 1.1012 | 0.21126 | 0.21126 | 0.21217 | 0.21224 | 1.5295 | 0.29342 | 0.29342 | 0.311 | 0.31603 | 0.31751 | 0.31901 | 0.011735 |  |  |  |  | 0.29342 | 0.31901
5358 | 2021-08-12 06:30 | 18.4796 | 0.19382 | 0.29133 | 0.0366 | 7.5358 | 2.5918 | 3.8527 | 2.503 | 0.83725 | 4.753 | 1.017 | 0 | 0.18524 |  | 1.0057 | 0.19293 | 0.19293 | 0.19376 | 0.19382 | 1.3968 | 0.26796 | 0.26796 | 0.28401 | 0.2886 | 0.28996 | 0.29133 | 0.17406 |  |  |  |  | 0.26796 | 0.29133
5359 | 2021-08-12 07:30 | 19.9022 | 0.13021 | 0.19572 | 0.15437 | 4.5557 | 2.2283 | 9.5668 | 1.832 | 0.8865 | 11.3082 | 0.68322 | 0 | 0.78134 |  | 0.67562 | 0.12962 | 0.12962 | 0.13017 | 0.13021 | 0.93836 | 0.18002 | 0.18002 | 0.1908 | 0.19389 | 0.1948 | 0.19572 | 0.73416 |  |  |  |  | 0.18002 | 0.19572
5360 | 2021-08-12 08:30 | 20.8203 | 0.059004 | 0.088688 | 0.31097 | 3.0957 | 2.3475 | 16.325 | 0.9485 | 0.73175 | 18.5218 | 0.3096 | 0 | 1.574 |  | 0.30615 | 0.058734 | 0.058734 | 0.058987 | 0.059004 | 0.42521 | 0.081575 | 0.081575 | 0.086461 | 0.087859 | 0.088272 | 0.088688 | 1.4789 |  |  |  |  | 0.081575 | 0.088688
5361 | 2021-08-12 09:30 | 21.2281 | 0.074419 | 0.11186 | 0.42223 | 3.4878 | 2.4688 | 21.8098 | 0.85325 | 0.6655 | 24.92 | 0.39049 | 0 | 2.1373 |  | 0.38613 | 0.074078 | 0.074078 | 0.074397 | 0.074419 | 0.5363 | 0.10289 | 0.10289 | 0.10905 | 0.11081 | 0.11133 | 0.11186 | 2.008 |  |  |  |  | 0.10289 | 0.11186
5362 | 2021-08-12 10:30 | 21.5327 | 0.094398 | 0.14189 | 0.50467 | 5.1848 | 2.4022 | 25.739 | 1.1687 | 0.5915 | 28.7452 | 0.49533 | 0 | 2.5549 |  | 0.48979 | 0.093965 | 0.093965 | 0.09437 | 0.094398 | 0.68027 | 0.13051 | 0.13051 | 0.13832 | 0.14056 | 0.14122 | 0.14189 | 2.4001 |  |  |  |  | 0.13051 | 0.14189
5363 | 2021-08-12 11:30 | 21.6206 | 0.10256 | 0.15415 | 0.58738 | 7.25 | 2.508 | 27.9372 | 1.4627 | 0.39225 | 30.1867 | 0.53814 | 0 | 2.9737 |  | 0.53212 | 0.10209 | 0.10209 | 0.10253 | 0.10256 | 0.73906 | 0.14179 | 0.14179 | 0.15028 | 0.15271 | 0.15343 | 0.15415 | 2.7935 |  |  |  |  | 0.14179 | 0.15415
5364 | 2021-08-12 12:30 | 21.6257 | 0.10726 | 0.16123 | 0.58632 | 8.4225 | 3.0185 | 28.1618 | 1.6667 | 0.38225 | 29.6462 | 0.56285 | 0 | 2.9685 |  | 0.55655 | 0.10677 | 0.10677 | 0.10723 | 0.10726 | 0.77299 | 0.1483 | 0.1483 | 0.15718 | 0.15972 | 0.16047 | 0.16123 | 2.7884 |  |  |  |  | 0.1483 | 0.16123
5365 | 2021-08-12 13:30 | 21.5951 | 0.095293 | 0.14323 | 0.55355 | 8.6225 | 3.4495 | 25.7862 | 1.5322 | 0.419 | 27.8027 | 0.50004 | 0 | 2.8028 |  | 0.49444 | 0.094856 | 0.094856 | 0.095265 | 0.095293 | 0.68672 | 0.13174 | 0.13174 | 0.13964 | 0.14189 | 0.14256 | 0.14323 | 2.6326 |  |  |  |  | 0.13174 | 0.14323
5366 | 2021-08-12 14:30 | 21.5691 | 0.093481 | 0.14051 | 0.56676 | 8.66 | 3.5155 | 21.6935 | 1.3395 | 0.49425 | 24.712 | 0.49054 | 0 | 2.8699 |  | 0.48504 | 0.093053 | 0.093053 | 0.093454 | 0.093481 | 0.67367 | 0.12924 | 0.12924 | 0.13698 | 0.1392 | 0.13985 | 0.14051 | 2.6954 |  |  |  |  | 0.12924 | 0.14051
5367 | 2021-08-12 15:30 | 21.5614 | 0.085031 | 0.12781 | 0.53797 | 9.2747 | 3.4937 | 16.6212 | 1.4047 | 0.542 | 20.5892 | 0.4462 | 0 | 2.7242 |  | 0.44119 | 0.084641 | 0.084641 | 0.085006 | 0.085031 | 0.61277 | 0.11756 | 0.11756 | 0.1246 | 0.12661 | 0.12721 | 0.12781 | 2.5585 |  |  |  |  | 0.11756 | 0.12781
5368 | 2021-08-12 16:30 | 21.5273 | 0.074394 | 0.11182 | 0.45198 | 9.9808 | 3.8638 | 11.1333 | 1.3073 | 0.69025 | 14.762 | 0.39039 | 0 | 2.2889 |  | 0.386 | 0.074053 | 0.074053 | 0.074372 | 0.074394 | 0.53612 | 0.10285 | 0.10285 | 0.10901 | 0.11077 | 0.1113 | 0.11182 | 2.1495 |  |  |  |  | 0.10285 | 0.11182
5369 | 2021-08-12 17:30 | 21.4668 | 0.057162 | 0.085919 | 0.33752 | 10.981 | 4.429 | 5.7945 | 1.147 | 0.677 | 8.1935 | 0.29996 | 0 | 1.7094 |  | 0.29659 | 0.0569 | 0.0569 | 0.057145 | 0.057162 | 0.41193 | 0.079028 | 0.079028 | 0.083761 | 0.085115 | 0.085516 | 0.085919 | 1.6052 |  |  |  |  | 0.079028 | 0.085919
5370 | 2021-08-12 18:30 | 21.4401 | 0.03563 | 0.053555 | 0.20973 | 11.4002 | 4.9813 | 2.018 | 1.0505 | 0.59025 | 2.9247 | 0.18698 | 0 | 1.0622 |  | 0.18487 | 0.035467 | 0.035467 | 0.035619 | 0.03563 | 0.25676 | 0.049259 | 0.049259 | 0.05221 | 0.053054 | 0.053304 | 0.053555 | 0.99742 |  |  |  |  | 0.049259 | 0.053555
5371 | 2021-08-12 19:30 | 21.547 | 0.027893 | 0.041925 | 0.074205 | 12.0062 | 5.5758 | 0.234 | 1.3778 | 0.56025 | 0.32425 | 0.14638 | 0 | 0.37586 |  | 0.14473 | 0.027765 | 0.027765 | 0.027885 | 0.027893 | 0.20101 | 0.038563 | 0.038563 | 0.040872 | 0.041533 | 0.041729 | 0.041925 | 0.35291 |  |  |  |  | 0.038563 | 0.041925
5372 | 2021-08-12 20:30 | 21.2193 | 0.039943 | 0.060038 | 0.0071859 | 14.252 | 5.582 | 0.00025 | 1.9378 | 0.52975 | 0.00075 | 0.20961 | 0 | 0.0364 |  | 0.20725 | 0.03976 | 0.03976 | 0.039931 | 0.039943 | 0.28785 | 0.055222 | 0.055222 | 0.05853 | 0.059476 | 0.059756 | 0.060038 | 0.034175 |  |  |  |  | 0.055222 | 0.060038
5373 | 2021-08-12 21:30 | 20.3768 | 0.061944 | 0.093108 | 1.2436e-05 | 14.3688 | 4.992 | 0 | 2.5555 | 0.43775 | 0 | 0.32508 | 0 | 6.3e-05 |  | 0.32141 | 0.061661 | 0.061661 | 0.061926 | 0.061944 | 0.4464 | 0.08564 | 0.08564 | 0.090769 | 0.092236 | 0.092671 | 0.093108 | 5.9145e-05 |  |  |  |  | 0.08564 | 0.093108
5374 | 2021-08-12 22:30 | 19.1993 | 0.07472 | 0.11231 | 0 | 14.01 | 5.0042 | 0 | 3.0475 | 0.5235 | 0 | 0.39213 | 0 | 0 |  | 0.38769 | 0.074378 | 0.074378 | 0.074698 | 0.07472 | 0.53846 | 0.1033 | 0.1033 | 0.10949 | 0.11126 | 0.11178 | 0.11231 | 0 |  |  |  |  | 0.1033 | 0.11231
5375 | 2021-08-12 23:30 | 17.9213 | 0.084945 | 0.12768 | 0 | 13.2142 | 4.9335 | 0 | 3.0353 | 0.7135 | 0 | 0.44579 | 0 | 0 |  | 0.44075 | 0.084556 | 0.084556 | 0.08492 | 0.084945 | 0.61215 | 0.11744 | 0.11744 | 0.12447 | 0.12648 | 0.12708 | 0.12768 | 0 |  |  |  |  | 0.11744 | 0.12768
5376 | 2021-08-13 00:30 | 16.9743 | 0.11286 | 0.16964 | 0 | 12.1342 | 4.831 | 0 | 2.5365 | 0.643 | 0 | 0.59229 | 0 | 0 |  | 0.58558 | 0.11234 | 0.11234 | 0.11283 | 0.11286 | 0.81331 | 0.15603 | 0.15603 | 0.16538 | 0.16805 | 0.16884 | 0.16964 | 0 |  |  |  |  | 0.15603 | 0.16964
5377 | 2021-08-13 01:30 | 16.322 | 0.14322 | 0.21527 | 0 | 11.8063 | 4.6158 | 0 | 2.184 | 0.64625 | 0 | 0.75161 | 0 | 0 |  | 0.74309 | 0.14256 | 0.14256 | 0.14317 | 0.14322 | 1.0321 | 0.198 | 0.198 | 0.20986 | 0.21325 | 0.21426 | 0.21527 | 0 |  |  |  |  | 0.198 | 0.21527
5378 | 2021-08-13 02:30 | 16.0125 | 0.17409 | 0.26167 | 0 | 11.186 | 4.3565 | 0 | 1.7988 | 0.8235 | 0 | 0.91364 | 0 | 0 |  | 0.90327 | 0.17329 | 0.17329 | 0.17404 | 0.17409 | 1.2545 | 0.24068 | 0.24068 | 0.2551 | 0.25922 | 0.26044 | 0.26167 | 0 |  |  |  |  | 0.24068 | 0.26167
5379 | 2021-08-13 03:30 | 15.9694 | 0.17992 | 0.27043 | 0 | 10.4425 | 4.3122 | 0 | 1.6373 | 1.2188 | 0 | 0.94425 | 0 | 0 |  | 0.93353 | 0.17909 | 0.17909 | 0.17986 | 0.17992 | 1.2966 | 0.24874 | 0.24874 | 0.26364 | 0.2679 | 0.26916 | 0.27043 | 0 |  |  |  |  | 0.24874 | 0.27043
5380 | 2021-08-13 04:30 | 16.1799 | 0.18841 | 0.2832 | 0 | 9.8135 | 4.3842 | 0.0075 | 1.8898 | 1.607 | 0.00475 | 0.98882 | 0 | 0 |  | 0.97759 | 0.18755 | 0.18755 | 0.18835 | 0.18841 | 1.3578 | 0.26048 | 0.26048 | 0.27608 | 0.28055 | 0.28187 | 0.2832 | 0 |  |  |  |  | 0.26048 | 0.2832
5381 | 2021-08-13 05:30 | 17.2749 | 0.18262 | 0.27449 | 0.0028733 | 9.4247 | 4.0752 | 0.62575 | 2.1103 | 2.034 | 0.61275 | 0.95845 | 0 | 0.014563 |  | 0.94754 | 0.18178 | 0.18178 | 0.18257 | 0.18262 | 1.316 | 0.25248 | 0.25248 | 0.2676 | 0.27193 | 0.27321 | 0.27449 | 0.013665 |  |  |  |  | 0.25248 | 0.27449
5382 | 2021-08-13 06:30 | 18.6115 | 0.16968 | 0.25504 | 0.041981 | 7.611 | 3.9315 | 3.9112 | 2.2692 | 2.312 | 3.8588 | 0.89054 | 0 | 0.21279 |  | 0.8804 | 0.1689 | 0.1689 | 0.16963 | 0.16968 | 1.2228 | 0.23458 | 0.23458 | 0.24863 | 0.25265 | 0.25384 | 0.25504 | 0.19966 |  |  |  |  | 0.23458 | 0.25504
5383 | 2021-08-13 07:30 | 20.0713 | 0.12905 | 0.19397 | 0.15292 | 5.028 | 3.4068 | 9.9715 | 2.0433 | 2.2517 | 9.7097 | 0.6773 | 0 | 0.77512 |  | 0.66958 | 0.12846 | 0.12846 | 0.12901 | 0.12905 | 0.92997 | 0.17841 | 0.17841 | 0.1891 | 0.19215 | 0.19306 | 0.19397 | 0.72724 |  |  |  |  | 0.17841 | 0.19397
5384 | 2021-08-13 08:30 | 21.0713 | 0.061789 | 0.092874 | 0.27926 | 3.3908 | 2.8062 | 16.8418 | 1.5012 | 2.1018 | 16.546 | 0.3243 | 0 | 1.4156 |  | 0.3206 | 0.061506 | 0.061506 | 0.061771 | 0.061789 | 0.44528 | 0.085425 | 0.085425 | 0.090541 | 0.092005 | 0.092438 | 0.092874 | 1.3281 |  |  |  |  | 0.085425 | 0.092874
5385 | 2021-08-13 09:30 | 21.4986 | 0.025533 | 0.038379 | 0.41939 | 3.6365 | 2.4137 | 22.5748 | 2.0305 | 2.405 | 22.693 | 0.13401 | 0 | 2.1261 |  | 0.13248 | 0.025416 | 0.025416 | 0.025526 | 0.025533 | 0.184 | 0.0353 | 0.0353 | 0.037415 | 0.03802 | 0.038199 | 0.038379 | 1.9945 |  |  |  |  | 0.0353 | 0.038379
5386 | 2021-08-13 10:30 | 21.7652 | 0.031699 | 0.047646 | 0.51795 | 5.174 | 2.2382 | 26.45 | 3.2595 | 2.8037 | 26.8588 | 0.16637 | 0 | 2.626 |  | 0.16447 | 0.031553 | 0.031553 | 0.031689 | 0.031699 | 0.22843 | 0.043824 | 0.043824 | 0.046449 | 0.0472 | 0.047422 | 0.047646 | 2.4633 |  |  |  |  | 0.043824 | 0.047646
5387 | 2021-08-13 11:30 | 21.8757 | 0.060479 | 0.090906 | 0.57013 | 6.377 | 2.2905 | 28.5985 | 5.1395 | 3.4295 | 29.3032 | 0.31744 | 0 | 2.8907 |  | 0.3138 | 0.060202 | 0.060202 | 0.060461 | 0.060479 | 0.43584 | 0.083614 | 0.083614 | 0.088622 | 0.090055 | 0.090479 | 0.090906 | 2.7114 |  |  |  |  | 0.083614 | 0.090906
5388 | 2021-08-13 12:30 | 21.9796 | 0.078859 | 0.11853 | 0.60805 | 6.853 | 2.4823 | 28.652 | 7.5537 | 3.9912 | 29.0015 | 0.41391 | 0 | 3.0831 |  | 0.40917 | 0.078498 | 0.078498 | 0.078836 | 0.078859 | 0.56829 | 0.10903 | 0.10903 | 0.11555 | 0.11742 | 0.11798 | 0.11853 | 2.8918 |  |  |  |  | 0.10903 | 0.11853
5389 | 2021-08-13 13:30 | 21.8318 | 0.08587 | 0.12907 | 0.63163 | 6.677 | 3.0817 | 26.8717 | 9.6378 | 4.6757 | 26.2715 | 0.45071 | 0 | 3.2029 |  | 0.44554 | 0.085476 | 0.085476 | 0.085844 | 0.08587 | 0.61881 | 0.11872 | 0.11872 | 0.12583 | 0.12786 | 0.12846 | 0.12907 | 3.0039 |  |  |  |  | 0.11872 | 0.12907
5390 | 2021-08-13 14:30 | 21.7832 | 0.086414 | 0.12989 | 0.56805 | 6.0252 | 3.7065 | 22.494 | 10.956 | 5.0522 | 22.58 | 0.45358 | 0 | 2.8806 |  | 0.44837 | 0.086018 | 0.086018 | 0.086388 | 0.086414 | 0.62273 | 0.11947 | 0.11947 | 0.12662 | 0.12867 | 0.12928 | 0.12989 | 2.7015 |  |  |  |  | 0.11947 | 0.12989
5391 | 2021-08-13 15:30 | 21.6755 | 0.083136 | 0.12496 | 0.50517 | 6.32 | 3.8462 | 17.6593 | 11.968 | 4.5868 | 18.437 | 0.43638 | 0 | 2.5619 |  | 0.43136 | 0.082755 | 0.082755 | 0.083111 | 0.083136 | 0.59911 | 0.11494 | 0.11494 | 0.12182 | 0.12379 | 0.12437 | 0.12496 | 2.4025 |  |  |  |  | 0.11494 | 0.12496
5392 | 2021-08-13 16:30 | 21.6985 | 0.070033 | 0.10526 | 0.41314 | 7.0752 | 4.217 | 11.8688 | 12.2637 | 3.552 | 13.1717 | 0.3676 | 0 | 2.0953 |  | 0.36337 | 0.069712 | 0.069712 | 0.070012 | 0.070033 | 0.50468 | 0.096822 | 0.096822 | 0.10262 | 0.10428 | 0.10477 | 0.10526 | 1.9648 |  |  |  |  | 0.096822 | 0.10526
5393 | 2021-08-13 17:30 | 21.6366 | 0.055093 | 0.08281 | 0.30607 | 8.3415 | 4.6322 | 6.1707 | 10.9965 | 3.8065 | 7.3742 | 0.28919 | 0 | 1.5524 |  | 0.28586 | 0.054841 | 0.054841 | 0.055077 | 0.055093 | 0.39703 | 0.076168 | 0.076168 | 0.08073 | 0.082035 | 0.082422 | 0.08281 | 1.4556 |  |  |  |  | 0.076168 | 0.08281
5394 | 2021-08-13 18:30 | 21.5203 | 0.047696 | 0.071692 | 0.18396 | 9.0738 | 5.1668 | 2.1955 | 9.7323 | 4.281 | 2.657 | 0.25036 | 0 | 0.93309 |  | 0.24748 | 0.047478 | 0.047478 | 0.047682 | 0.047696 | 0.34372 | 0.065941 | 0.065941 | 0.069891 | 0.071021 | 0.071355 | 0.071692 | 0.87485 |  |  |  |  | 0.065941 | 0.071692
5395 | 2021-08-13 19:30 | 21.4922 | 0.067975 | 0.10217 | 0.062989 | 9.7203 | 5.4047 | 0.26125 | 9.0363 | 4.1315 | 0.32225 | 0.35681 | 0 | 0.31953 |  | 0.3527 | 0.067664 | 0.067664 | 0.067955 | 0.067975 | 0.48986 | 0.093977 | 0.093977 | 0.099606 | 0.10122 | 0.10169 | 0.10217 | 0.29957 |  |  |  |  | 0.093977 | 0.10217
5396 | 2021-08-13 20:30 | 21.0678 | 0.11705 | 0.17593 | 0.0050069 | 11.8345 | 5.0862 | 0.0005 | 8.3395 | 4.0637 | 0.0005 | 0.61441 | 0 | 0.0254 |  | 0.60732 | 0.11651 | 0.11651 | 0.11701 | 0.11705 | 0.8435 | 0.16182 | 0.16182 | 0.17151 | 0.17429 | 0.17511 | 0.17593 | 0.023812 |  |  |  |  | 0.16182 | 0.17593
5397 | 2021-08-13 21:30 | 20.2391 | 0.18491 | 0.27794 | 7.4902e-06 | 11.8948 | 4.9335 | 0 | 7.967 | 4.3518 | 0 | 0.97066 | 0 | 3.8e-05 |  | 0.95944 | 0.18407 | 0.18407 | 0.18486 | 0.18491 | 1.3326 | 0.25565 | 0.25565 | 0.27096 | 0.27534 | 0.27664 | 0.27794 | 3.5622e-05 |  |  |  |  | 0.25565 | 0.27794
5398 | 2021-08-13 22:30 | 19.0303 | 0.26654 | 0.40064 | 7.4897e-06 | 11.1077 | 4.913 | 0 | 8.1915 | 4.5295 | 0 | 1.3992 | 0 | 3.8e-05 |  | 1.383 | 0.26532 | 0.26532 | 0.26646 | 0.26654 | 1.9208 | 0.3685 | 0.3685 | 0.39057 | 0.39689 | 0.39876 | 0.40064 | 3.562e-05 |  |  |  |  | 0.3685 | 0.40064
5399 | 2021-08-13 23:30 | 17.6572 | 0.34947 | 0.52528 | 1.7344e-05 | 10.0953 | 4.84 | 0 | 6.9553 | 4.5195 | 0 | 1.8345 | 0 | 8.8e-05 |  | 1.8133 | 0.34787 | 0.34787 | 0.34936 | 0.34947 | 2.5184 | 0.48315 | 0.48315 | 0.51209 | 0.52037 | 0.52282 | 0.52528 | 8.2483e-05 |  |  |  |  | 0.48315 | 0.52528
5400 | 2021-08-14 00:30 | 16.6014 | 0.42611 | 0.64048 | 0 | 9.6245 | 4.731 | 0 | 5.8182 | 4.7298 | 0 | 2.2369 | 0 | 0 |  | 2.2109 | 0.42416 | 0.42416 | 0.42599 | 0.42611 | 3.0707 | 0.58911 | 0.58911 | 0.6244 | 0.63449 | 0.63748 | 0.64048 | 0 |  |  |  |  | 0.58911 | 0.64048
5401 | 2021-08-14 01:30 | 15.8652 | 0.44102 | 0.66289 | 7.4884e-06 | 9.5335 | 4.557 | 0 | 4.8853 | 4.884 | 0 | 2.3152 | 0 | 3.8e-05 |  | 2.2883 | 0.439 | 0.439 | 0.44089 | 0.44102 | 3.1782 | 0.60973 | 0.60973 | 0.64624 | 0.65669 | 0.65979 | 0.66289 | 3.5613e-05 |  |  |  |  | 0.60973 | 0.66289
5402 | 2021-08-14 02:30 | 15.5484 | 0.39811 | 0.59839 | 9.8525e-06 | 9.102 | 4.463 | 0 | 4.305 | 5.091 | 0 | 2.0899 | 0 | 5e-05 |  | 2.0656 | 0.39629 | 0.39629 | 0.39799 | 0.39811 | 2.8689 | 0.5504 | 0.5504 | 0.58336 | 0.59279 | 0.59559 | 0.59839 | 4.6856e-05 |  |  |  |  | 0.5504 | 0.59839
5403 | 2021-08-14 03:30 | 15.4022 | 0.38202 | 0.5742 | 4.9259e-06 | 8.1988 | 4.1102 | 0 | 4.398 | 4.8063 | 0 | 2.0055 | 0 | 2.5e-05 |  | 1.9821 | 0.38027 | 0.38027 | 0.3819 | 0.38202 | 2.753 | 0.52815 | 0.52815 | 0.55978 | 0.56883 | 0.57151 | 0.5742 | 2.3427e-05 |  |  |  |  | 0.52815 | 0.5742
5404 | 2021-08-14 04:30 | 15.2135 | 0.35031 | 0.52655 | 2.5613e-06 | 7.1952 | 3.6205 | 0.0055 | 4.8715 | 4.2142 | 0.00325 | 1.8391 | 0 | 1.3e-05 |  | 1.8176 | 0.34871 | 0.34871 | 0.35021 | 0.35031 | 2.5245 | 0.48432 | 0.48432 | 0.51333 | 0.52163 | 0.52408 | 0.52655 | 1.2181e-05 |  |  |  |  | 0.48432 | 0.52655
5405 | 2021-08-14 05:30 | 15.5205 | 0.29333 | 0.4409 | 0.0022016 | 6.6193 | 3.2555 | 0.605 | 5.4698 | 3.5185 | 0.57225 | 1.5399 | 0 | 0.011175 |  | 1.522 | 0.29199 | 0.29199 | 0.29324 | 0.29333 | 2.1139 | 0.40554 | 0.40554 | 0.42983 | 0.43677 | 0.43883 | 0.4409 | 0.01047 |  |  |  |  | 0.40554 | 0.4409
5406 | 2021-08-14 06:30 | 16.1688 | 0.25133 | 0.37776 | 0.031277 | 5.217 | 2.7757 | 3.272 | 5.5602 | 3.293 | 4.143 | 1.3194 | 0 | 0.15876 |  | 1.304 | 0.25017 | 0.25017 | 0.25125 | 0.25133 | 1.8112 | 0.34746 | 0.34746 | 0.36827 | 0.37423 | 0.37599 | 0.37776 | 0.14874 |  |  |  |  | 0.34746 | 0.37776
5407 | 2021-08-14 07:30 | 17.2447 | 0.18664 | 0.28054 | 0.12362 | 3.2065 | 2.311 | 7.4943 | 4.8468 | 3.2098 | 10.7982 | 0.97984 | 0 | 0.62752 |  | 0.9684 | 0.18578 | 0.18578 | 0.18658 | 0.18664 | 1.345 | 0.25803 | 0.25803 | 0.27349 | 0.27791 | 0.27922 | 0.28054 | 0.58789 |  |  |  |  | 0.25803 | 0.28054
5408 | 2021-08-14 08:30 | 18.2581 | 0.13395 | 0.20133 | 0.25016 | 2.4295 | 2.0112 | 11.903 | 4.8792 | 3.3708 | 18.373 | 0.70321 | 0 | 1.27 |  | 0.695 | 0.13333 | 0.13333 | 0.13391 | 0.13395 | 0.96528 | 0.18518 | 0.18518 | 0.19628 | 0.19945 | 0.20039 | 0.20133 | 1.1897 |  |  |  |  | 0.18518 | 0.20133
5409 | 2021-08-14 09:30 | 18.8699 | 0.14446 | 0.21714 | 0.388 | 2.6515 | 1.9267 | 15.5282 | 6.6045 | 3.8357 | 24.9402 | 0.75844 | 0 | 1.9699 |  | 0.74957 | 0.1438 | 0.1438 | 0.14442 | 0.14446 | 1.0411 | 0.19973 | 0.19973 | 0.21169 | 0.21511 | 0.21612 | 0.21714 | 1.8453 |  |  |  |  | 0.19973 | 0.21714
5410 | 2021-08-14 10:30 | 19.1592 | 0.17101 | 0.25705 | 0.4825 | 3.1433 | 1.9483 | 17.2757 | 8.7502 | 4.306 | 29.4213 | 0.89782 | 0 | 2.4498 |  | 0.88732 | 0.17023 | 0.17023 | 0.17096 | 0.17101 | 1.2324 | 0.23643 | 0.23643 | 0.25059 | 0.25464 | 0.25584 | 0.25705 | 2.2947 |  |  |  |  | 0.23643 | 0.25705
5411 | 2021-08-14 11:30 | 19.1463 | 0.2142 | 0.32196 | 0.54691 | 3.8727 | 1.8787 | 17.9297 | 10.1453 | 4.8853 | 31.2553 | 1.1246 | 0 | 2.777 |  | 1.1114 | 0.21322 | 0.21322 | 0.21413 | 0.2142 | 1.5436 | 0.29613 | 0.29613 | 0.31387 | 0.31894 | 0.32045 | 0.32196 | 2.601 |  |  |  |  | 0.29613 | 0.32196
5412 | 2021-08-14 12:30 | 19.0038 | 0.22502 | 0.33822 | 0.57943 | 4.2585 | 2.0605 | 17.591 | 10.872 | 5.281 | 31.218 | 1.1814 | 0 | 2.9423 |  | 1.1675 | 0.22398 | 0.22398 | 0.22495 | 0.22502 | 1.6216 | 0.31109 | 0.31109 | 0.32972 | 0.33505 | 0.33663 | 0.33822 | 2.7556 |  |  |  |  | 0.31109 | 0.33822
5413 | 2021-08-14 13:30 | 18.6426 | 0.2231 | 0.33534 | 0.59917 | 4.6988 | 2.5507 | 16.536 | 11.286 | 5.443 | 29.668 | 1.1713 | 0 | 3.0428 |  | 1.1576 | 0.22208 | 0.22208 | 0.22304 | 0.2231 | 1.6078 | 0.30845 | 0.30845 | 0.32692 | 0.33221 | 0.33377 | 0.33534 | 2.8495 |  |  |  |  | 0.30845 | 0.33534
5414 | 2021-08-14 14:30 | 18.4319 | 0.19787 | 0.29741 | 0.52813 | 5.0912 | 2.8403 | 14.266 | 12.7985 | 5.1982 | 26.535 | 1.0389 | 0 | 2.6822 |  | 1.0267 | 0.19696 | 0.19696 | 0.19781 | 0.19787 | 1.4259 | 0.27356 | 0.27356 | 0.28994 | 0.29463 | 0.29602 | 0.29741 | 2.5117 |  |  |  |  | 0.27356 | 0.29741
5415 | 2021-08-14 15:30 | 18.3327 | 0.16795 | 0.25244 | 0.48604 | 5.358 | 3.1035 | 11.4385 | 13.2587 | 5.0857 | 21.9118 | 0.88179 | 0 | 2.4686 |  | 0.87142 | 0.16718 | 0.16718 | 0.1679 | 0.16795 | 1.2103 | 0.23219 | 0.23219 | 0.2461 | 0.25008 | 0.25126 | 0.25244 | 2.3115 |  |  |  |  | 0.23219 | 0.25244
5416 | 2021-08-14 16:30 | 18.3879 | 0.14759 | 0.22184 | 0.42598 | 5.6595 | 2.9795 | 8.1483 | 12.4375 | 5.462 | 15.5102 | 0.77492 | 0 | 2.1636 |  | 0.7658 | 0.14692 | 0.14692 | 0.14755 | 0.14759 | 1.0636 | 0.20405 | 0.20405 | 0.21627 | 0.21977 | 0.2208 | 0.22184 | 2.0259 |  |  |  |  | 0.20405 | 0.22184
5417 | 2021-08-14 17:30 | 18.4925 | 0.14036 | 0.21098 | 0.31025 | 5.8385 | 3.2397 | 4.7172 | 10.9422 | 5.335 | 8.3003 | 0.73698 | 0 | 1.5759 |  | 0.72829 | 0.13972 | 0.13972 | 0.14032 | 0.14036 | 1.0115 | 0.19406 | 0.19406 | 0.20568 | 0.209 | 0.20999 | 0.21098 | 1.4755 |  |  |  |  | 0.19406 | 0.21098
5418 | 2021-08-14 18:30 | 18.4465 | 0.11116 | 0.16708 | 0.18986 | 5.6307 | 3.451 | 1.8458 | 8.5152 | 4.7968 | 2.6747 | 0.58365 | 0 | 0.96445 |  | 0.57677 | 0.11065 | 0.11065 | 0.11113 | 0.11116 | 0.80106 | 0.15368 | 0.15368 | 0.16289 | 0.16552 | 0.1663 | 0.16708 | 0.90293 |  |  |  |  | 0.15368 | 0.16708
5419 | 2021-08-14 19:30 | 18.5555 | 0.077803 | 0.11694 | 0.064983 | 5.6292 | 3.5088 | 0.198 | 6.7352 | 4.2115 | 0.265 | 0.40851 | 0 | 0.33013 |  | 0.40369 | 0.077447 | 0.077447 | 0.07778 | 0.077803 | 0.56068 | 0.10756 | 0.10756 | 0.11401 | 0.11585 | 0.1164 | 0.11694 | 0.30905 |  |  |  |  | 0.10756 | 0.11694
5420 | 2021-08-14 20:30 | 18.3411 | 0.081973 | 0.12321 | 0.0051645 | 6.1045 | 3.6073 | 0 | 6.2897 | 4.1478 | 0 | 0.43041 | 0 | 0.026238 |  | 0.42533 | 0.081598 | 0.081598 | 0.081949 | 0.081973 | 0.59073 | 0.11333 | 0.11333 | 0.12012 | 0.12206 | 0.12263 | 0.12321 | 0.024561 |  |  |  |  | 0.11333 | 0.12321
5421 | 2021-08-14 21:30 | 17.7933 | 0.11562 | 0.17378 | 9.841e-06 | 5.8163 | 3.75 | 0 | 5.9242 | 3.9918 | 0 | 0.60708 | 0 | 5e-05 |  | 0.59989 | 0.11509 | 0.11509 | 0.11558 | 0.11562 | 0.83319 | 0.15984 | 0.15984 | 0.16942 | 0.17216 | 0.17297 | 0.17378 | 4.6802e-05 |  |  |  |  | 0.15984 | 0.17378
5422 | 2021-08-14 22:30 | 16.8064 | 0.15291 | 0.22984 | 1.2399e-05 | 5.1545 | 3.7555 | 0 | 5.1448 | 3.7917 | 0 | 0.80291 | 0 | 6.3e-05 |  | 0.79341 | 0.15221 | 0.15221 | 0.15287 | 0.15291 | 1.102 | 0.21141 | 0.21141 | 0.22407 | 0.22769 | 0.22876 | 0.22984 | 5.8967e-05 |  |  |  |  | 0.21141 | 0.22984
5423 | 2021-08-14 23:30 | 15.7073 | 0.17871 | 0.26862 | 0 | 4.5018 | 3.475 | 0 | 4.4165 | 3.5885 | 0 | 0.93837 | 0 | 0 |  | 0.92726 | 0.17789 | 0.17789 | 0.17866 | 0.17871 | 1.2879 | 0.24707 | 0.24707 | 0.26187 | 0.2661 | 0.26736 | 0.26862 | 0 |  |  |  |  | 0.24707 | 0.26862
5424 | 2021-08-15 00:30 | 14.7702 | 0.18948 | 0.2848 | 0 | 3.874 | 2.9043 | 0 | 4.0207 | 3.4235 | 0 | 0.99494 | 0 | 0 |  | 0.98314 | 0.18861 | 0.18861 | 0.18942 | 0.18948 | 1.3655 | 0.26196 | 0.26196 | 0.27765 | 0.28214 | 0.28347 | 0.2848 | 0 |  |  |  |  | 0.26196 | 0.2848
5425 | 2021-08-15 01:30 | 14.1183 | 0.1771 | 0.26619 | 4.9193e-06 | 3.5612 | 2.4918 | 0 | 3.888 | 3.4265 | 0 | 0.92994 | 0 | 2.5e-05 |  | 0.9189 | 0.17629 | 0.17629 | 0.17705 | 0.1771 | 1.2762 | 0.24484 | 0.24484 | 0.25951 | 0.2637 | 0.26495 | 0.26619 | 2.3395e-05 |  |  |  |  | 0.24484 | 0.26619
5426 | 2021-08-15 02:30 | 13.7155 | 0.17825 | 0.26793 | 0 | 3.3923 | 1.9615 | 0 | 4.4605 | 3.5925 | 0 | 0.936 | 0 | 0 |  | 0.92488 | 0.17743 | 0.17743 | 0.1782 | 0.17825 | 1.2846 | 0.24644 | 0.24644 | 0.2612 | 0.26542 | 0.26667 | 0.26793 | 0 |  |  |  |  | 0.24644 | 0.26793
5427 | 2021-08-15 03:30 | 13.507 | 0.18724 | 0.28144 | 0 | 3.427 | 1.6093 | 0 | 4.8998 | 3.1227 | 0 | 0.98321 | 0 | 0 |  | 0.97152 | 0.18638 | 0.18638 | 0.18718 | 0.18724 | 1.3493 | 0.25886 | 0.25886 | 0.27437 | 0.2788 | 0.28012 | 0.28144 | 0 |  |  |  |  | 0.25886 | 0.28144
5428 | 2021-08-15 04:30 | 13.2011 | 0.20169 | 0.30315 | 0 | 3.6535 | 1.5003 | 0.0025 | 5.0617 | 2.804 | 0.00225 | 1.0591 | 0 | 0 |  | 1.0465 | 0.20076 | 0.20076 | 0.20163 | 0.20169 | 1.4534 | 0.27884 | 0.27884 | 0.29554 | 0.30032 | 0.30173 | 0.30315 | 0 |  |  |  |  | 0.27884 | 0.30315
5429 | 2021-08-15 05:30 | 13.2256 | 0.2186 | 0.32858 | 0.0018468 | 3.8668 | 1.4287 | 0.40575 | 4.9385 | 2.374 | 0.5455 | 1.1479 | 0 | 0.009388 |  | 1.1342 | 0.2176 | 0.2176 | 0.21854 | 0.2186 | 1.5753 | 0.30222 | 0.30222 | 0.32032 | 0.3255 | 0.32704 | 0.32858 | 0.0087832 |  |  |  |  | 0.30222 | 0.32858
5430 | 2021-08-15 06:30 | 13.5369 | 0.23536 | 0.35376 | 0.034924 | 2.8995 | 1.174 | 2.0667 | 4.5847 | 1.956 | 3.9402 | 1.2359 | 0 | 0.17754 |  | 1.2212 | 0.23428 | 0.23428 | 0.23529 | 0.23536 | 1.6961 | 0.32539 | 0.32539 | 0.34487 | 0.35045 | 0.3521 | 0.35376 | 0.16609 |  |  |  |  | 0.32539 | 0.35376
5431 | 2021-08-15 07:30 | 14.1725 | 0.21202 | 0.31868 | 0.14755 | 2.294 | 0.94425 | 5.1128 | 3.6913 | 1.6202 | 10.0177 | 1.1134 | 0 | 0.75011 |  | 1.1001 | 0.21105 | 0.21105 | 0.21196 | 0.21202 | 1.5279 | 0.29312 | 0.29312 | 0.31068 | 0.3157 | 0.31719 | 0.31868 | 0.7017 |  |  |  |  | 0.29312 | 0.31868
5432 | 2021-08-15 08:30 | 14.8947 | 0.19066 | 0.28658 | 0.27162 | 1.8217 | 0.64825 | 8.9135 | 2.9245 | 1.4198 | 17.093 | 1.0012 | 0 | 1.381 |  | 0.98928 | 0.18979 | 0.18979 | 0.19061 | 0.19066 | 1.374 | 0.2636 | 0.2636 | 0.27939 | 0.2839 | 0.28524 | 0.28658 | 1.2918 |  |  |  |  | 0.2636 | 0.28658
5433 | 2021-08-15 09:30 | 15.4067 | 0.23529 | 0.35365 | 0.40137 | 1.6035 | 0.43225 | 12.4225 | 2.783 | 1.218 | 22.9183 | 1.2356 | 0 | 2.0408 |  | 1.2208 | 0.23421 | 0.23421 | 0.23522 | 0.23529 | 1.6956 | 0.32529 | 0.32529 | 0.34477 | 0.35035 | 0.352 | 0.35365 | 1.9088 |  |  |  |  | 0.32529 | 0.35365
5434 | 2021-08-15 10:30 | 15.7359 | 0.29464 | 0.44287 | 0.46179 | 1.4055 | 0.435 | 15.029 | 3.0035 | 1.1632 | 26.866 | 1.5473 | 0 | 2.3481 |  | 1.5288 | 0.29329 | 0.29329 | 0.29455 | 0.29464 | 2.1233 | 0.40735 | 0.40735 | 0.43175 | 0.43873 | 0.4408 | 0.44287 | 2.1962 |  |  |  |  | 0.40735 | 0.44287
5435 | 2021-08-15 11:30 | 15.9447 | 0.33406 | 0.50211 | 0.51566 | 1.3745 | 0.49225 | 16.963 | 3.541 | 1.1665 | 28.6522 | 1.7543 | 0 | 2.6222 |  | 1.7333 | 0.33253 | 0.33253 | 0.33396 | 0.33406 | 2.4073 | 0.46184 | 0.46184 | 0.4895 | 0.49742 | 0.49976 | 0.50211 | 2.4524 |  |  |  |  | 0.46184 | 0.50211
5436 | 2021-08-15 12:30 | 16.0764 | 0.34871 | 0.52414 | 0.54212 | 1.6482 | 0.459 | 18.189 | 4.2168 | 1.2355 | 28.52 | 1.8313 | 0 | 2.7569 |  | 1.8093 | 0.34711 | 0.34711 | 0.34861 | 0.34871 | 2.5129 | 0.4821 | 0.4821 | 0.51097 | 0.51924 | 0.52168 | 0.52414 | 2.5782 |  |  |  |  | 0.4821 | 0.52414
5437 | 2021-08-15 13:30 | 16.1608 | 0.3378 | 0.50775 | 0.55002 | 1.8675 | 0.272 | 18.036 | 4.9785 | 1.2023 | 26.3313 | 1.774 | 0 | 2.7973 |  | 1.7527 | 0.33626 | 0.33626 | 0.3377 | 0.3378 | 2.4344 | 0.46702 | 0.46702 | 0.49499 | 0.503 | 0.50537 | 0.50775 | 2.6158 |  |  |  |  | 0.46702 | 0.50775
5438 | 2021-08-15 14:30 | 16.1568 | 0.30112 | 0.45262 | 0.55013 | 2.1692 | 0.2195 | 16.2372 | 5.3598 | 1.4748 | 22.2183 | 1.5814 | 0 | 2.798 |  | 1.5624 | 0.29974 | 0.29974 | 0.30103 | 0.30112 | 2.17 | 0.41631 | 0.41631 | 0.44125 | 0.44838 | 0.45049 | 0.45262 | 2.6163 |  |  |  |  | 0.41631 | 0.45262
5439 | 2021-08-15 15:30 | 16.1826 | 0.25445 | 0.38246 | 0.48213 | 2.5177 | 0.2365 | 12.9435 | 5.6193 | 2.4813 | 17.3753 | 1.3363 | 0 | 2.4523 |  | 1.3202 | 0.25328 | 0.25328 | 0.25437 | 0.25445 | 1.8337 | 0.35178 | 0.35178 | 0.37285 | 0.37888 | 0.38066 | 0.38246 | 2.2929 |  |  |  |  | 0.35178 | 0.38246
5440 | 2021-08-15 16:30 | 16.3534 | 0.21008 | 0.31577 | 0.38288 | 2.4808 | 0.4915 | 8.9177 | 5.6917 | 3.6223 | 11.7873 | 1.1033 | 0 | 1.9476 |  | 1.09 | 0.20912 | 0.20912 | 0.21002 | 0.21008 | 1.5139 | 0.29044 | 0.29044 | 0.30783 | 0.31281 | 0.31428 | 0.31577 | 1.8209 |  |  |  |  | 0.29044 | 0.31577
5441 | 2021-08-15 17:30 | 16.6191 | 0.13249 | 0.19914 | 0.294 | 2.3518 | 0.83075 | 5.086 | 5.2412 | 4.401 | 6.1283 | 0.6958 | 0 | 1.4956 |  | 0.68741 | 0.13188 | 0.13188 | 0.13245 | 0.13249 | 0.95474 | 0.18316 | 0.18316 | 0.19413 | 0.19727 | 0.1982 | 0.19914 | 1.3982 |  |  |  |  | 0.18316 | 0.19914
5442 | 2021-08-15 18:30 | 16.9266 | 0.064883 | 0.097524 | 0.18527 | 2.0718 | 1.0713 | 1.838 | 4.8098 | 4.344 | 2.2898 | 0.34076 | 0 | 0.94255 |  | 0.33665 | 0.064586 | 0.064586 | 0.064864 | 0.064883 | 0.46757 | 0.089702 | 0.089702 | 0.095075 | 0.096612 | 0.097067 | 0.097524 | 0.88112 |  |  |  |  | 0.089702 | 0.097524
5443 | 2021-08-15 19:30 | 17.398 | 0.027587 | 0.041466 | 0.065261 | 1.483 | 1.2945 | 0.1965 | 5.7655 | 3.2285 | 0.2595 | 0.14489 | 0 | 0.33203 |  | 0.14314 | 0.027461 | 0.027461 | 0.027579 | 0.027587 | 0.1988 | 0.03814 | 0.03814 | 0.040424 | 0.041078 | 0.041271 | 0.041466 | 0.31037 |  |  |  |  | 0.03814 | 0.041466
5444 | 2021-08-15 20:30 | 17.4962 | 0.016548 | 0.024873 | 0.0049725 | 1.4195 | 1.5277 | 0 | 6.8037 | 2.5343 | 0 | 0.086913 | 0 | 0.0253 |  | 0.085863 | 0.016472 | 0.016472 | 0.016543 | 0.016548 | 0.11925 | 0.022878 | 0.022878 | 0.024249 | 0.024641 | 0.024757 | 0.024873 | 0.023648 |  |  |  |  | 0.022878 | 0.024873
5445 | 2021-08-15 21:30 | 17.1638 | 0.024528 | 0.036868 | 9.8265e-06 | 1.4952 | 1.765 | 0 | 8.4373 | 1.9272 | 0 | 0.12882 | 0 | 5e-05 |  | 0.12727 | 0.024416 | 0.024416 | 0.024521 | 0.024528 | 0.17676 | 0.033911 | 0.033911 | 0.035942 | 0.036523 | 0.036695 | 0.036868 | 4.6733e-05 |  |  |  |  | 0.033911 | 0.036868
5446 | 2021-08-15 22:30 | 16.355 | 0.04604 | 0.069202 | 0 | 1.4757 | 1.84 | 0 | 9.128 | 1.6707 | 0 | 0.24181 | 0 | 0 |  | 0.23889 | 0.045829 | 0.045829 | 0.046027 | 0.04604 | 0.33178 | 0.063652 | 0.063652 | 0.067464 | 0.068555 | 0.068878 | 0.069202 | 0 |  |  |  |  | 0.063652 | 0.069202
5447 | 2021-08-15 23:30 | 15.384 | 0.11232 | 0.16882 | 0 | 1.4378 | 1.5748 | 0 | 9.5527 | 1.7357 | 0 | 0.58991 | 0 | 0 |  | 0.58276 | 0.1118 | 0.1118 | 0.11228 | 0.11232 | 0.80939 | 0.15528 | 0.15528 | 0.16458 | 0.16724 | 0.16803 | 0.16882 | 0 |  |  |  |  | 0.15528 | 0.16882
5448 | 2021-08-16 00:30 | 14.6544 | 0.20487 | 0.30793 | 0 | 1.3945 | 1.2835 | 0 | 9.885 | 1.7523 | 0 | 1.076 | 0 | 0 |  | 1.063 | 0.20393 | 0.20393 | 0.20481 | 0.20487 | 1.4764 | 0.28324 | 0.28324 | 0.3002 | 0.30505 | 0.30649 | 0.30793 | 0 |  |  |  |  | 0.28324 | 0.30793
5449 | 2021-08-16 01:30 | 14.1928 | 0.34066 | 0.51204 | 0 | 1.3015 | 1.0797 | 0 | 10.6278 | 1.5175 | 0 | 1.7893 | 0 | 0 |  | 1.7676 | 0.3391 | 0.3391 | 0.34056 | 0.34066 | 2.4549 | 0.47097 | 0.47097 | 0.49918 | 0.50725 | 0.50964 | 0.51204 | 0 |  |  |  |  | 0.47097 | 0.51204
5450 | 2021-08-16 02:30 | 14.0532 | 0.42691 | 0.64168 | 0 | 1.1167 | 0.893 | 0 | 11.88 | 1.47 | 0 | 2.2423 | 0 | 0 |  | 2.2151 | 0.42495 | 0.42495 | 0.42678 | 0.42691 | 3.0765 | 0.59021 | 0.59021 | 0.62556 | 0.63568 | 0.63867 | 0.64168 | 0 |  |  |  |  | 0.59021 | 0.64168
5451 | 2021-08-16 03:30 | 14.194 | 0.46682 | 0.70168 | 0 | 0.86975 | 1.0708 | 0 | 12.9255 | 1.1847 | 0 | 2.452 | 0 | 0 |  | 2.4222 | 0.46469 | 0.46469 | 0.46669 | 0.46682 | 3.3641 | 0.6454 | 0.6454 | 0.68405 | 0.69511 | 0.69839 | 0.70168 | 0 |  |  |  |  | 0.6454 | 0.70168
5452 | 2021-08-16 04:30 | 14.6359 | 0.50879 | 0.76475 | 0 | 0.78325 | 1.3053 | 0.00225 | 14.6065 | 1.112 | 0.00175 | 2.6724 | 0 | 0 |  | 2.6399 | 0.50646 | 0.50646 | 0.50864 | 0.50879 | 3.6665 | 0.70341 | 0.70341 | 0.74554 | 0.7576 | 0.76117 | 0.76475 | 0 |  |  |  |  | 0.70341 | 0.76475
5453 | 2021-08-16 05:30 | 16.1417 | 0.48701 | 0.73202 | 0.0013874 | 0.82325 | 1.5055 | 0.37275 | 15.0965 | 1.5092 | 0.4145 | 2.5581 | 0 | 0.007063 |  | 2.5269 | 0.48478 | 0.48478 | 0.48687 | 0.48701 | 3.5096 | 0.6733 | 0.6733 | 0.71363 | 0.72517 | 0.72859 | 0.73202 | 0.0065982 |  |  |  |  | 0.6733 | 0.73202
5454 | 2021-08-16 06:30 | 17.8755 | 0.47881 | 0.71969 | 0.021012 | 0.8915 | 1.4538 | 2.417 | 14.711 | 2.4007 | 2.6835 | 2.5151 | 0 | 0.10698 |  | 2.4844 | 0.47662 | 0.47662 | 0.47867 | 0.47881 | 3.4505 | 0.66197 | 0.66197 | 0.70162 | 0.71296 | 0.71632 | 0.71969 | 0.09993 |  |  |  |  | 0.66197 | 0.71969
5455 | 2021-08-16 07:30 | 19.7564 | 0.35787 | 0.53791 | 0.10652 | 0.54275 | 1.304 | 6.031 | 15.3585 | 3.9245 | 6.782 | 1.8798 | 0 | 0.54234 |  | 1.8568 | 0.35623 | 0.35623 | 0.35776 | 0.35787 | 2.579 | 0.49476 | 0.49476 | 0.5244 | 0.53288 | 0.53539 | 0.53791 | 0.50659 |  |  |  |  | 0.49476 | 0.53791
5456 | 2021-08-16 08:30 | 21.0689 | 0.20913 | 0.31435 | 0.22911 | 0.22725 | 1.2332 | 10.4443 | 18.6717 | 4.9002 | 11.3547 | 1.0985 | 0 | 1.1666 |  | 1.0851 | 0.20818 | 0.20818 | 0.20907 | 0.20913 | 1.5071 | 0.28913 | 0.28913 | 0.30645 | 0.3114 | 0.31287 | 0.31435 | 1.0896 |  |  |  |  | 0.28913 | 0.31435
5457 | 2021-08-16 09:30 | 21.7775 | 0.13678 | 0.2056 | 0.36473 | 0.2275 | 1.1912 | 15.2215 | 21.3255 | 5.5207 | 14.7423 | 0.7185 | 0 | 1.8572 |  | 0.70971 | 0.13616 | 0.13616 | 0.13674 | 0.13678 | 0.98571 | 0.18911 | 0.18911 | 0.20043 | 0.20367 | 0.20463 | 0.2056 | 1.7346 |  |  |  |  | 0.18911 | 0.2056
5458 | 2021-08-16 10:30 | 22.1424 | 0.14166 | 0.21293 | 0.46743 | 0.39125 | 0.985 | 18.907 | 23.7312 | 5.666 | 16.3987 | 0.74415 | 0 | 2.3803 |  | 0.73504 | 0.14101 | 0.14101 | 0.14162 | 0.14166 | 1.0209 | 0.19585 | 0.19585 | 0.20758 | 0.21094 | 0.21193 | 0.21293 | 2.223 |  |  |  |  | 0.19585 | 0.21293
5459 | 2021-08-16 11:30 | 22.3525 | 0.18768 | 0.2821 | 0.49765 | 0.61725 | 0.8755 | 20.718 | 25.7057 | 5.7547 | 16.7823 | 0.9859 | 0 | 2.5344 |  | 0.97382 | 0.18682 | 0.18682 | 0.18763 | 0.18768 | 1.3525 | 0.25948 | 0.25948 | 0.27502 | 0.27947 | 0.28078 | 0.2821 | 2.3667 |  |  |  |  | 0.25948 | 0.2821
5460 | 2021-08-16 12:30 | 22.478 | 0.25277 | 0.37993 | 0.54121 | 0.79725 | 0.81175 | 20.9743 | 26.7703 | 5.7615 | 16.0667 | 1.3278 | 0 | 2.7564 |  | 1.3115 | 0.25161 | 0.25161 | 0.25269 | 0.25277 | 1.8215 | 0.34945 | 0.34945 | 0.37038 | 0.37637 | 0.37815 | 0.37993 | 2.5739 |  |  |  |  | 0.34945 | 0.37993
5461 | 2021-08-16 13:30 | 22.4945 | 0.33455 | 0.50286 | 0.52973 | 0.887 | 0.82075 | 19.445 | 27.6827 | 5.7808 | 14.716 | 1.7574 | 0 | 2.6981 |  | 1.7359 | 0.33302 | 0.33302 | 0.33445 | 0.33455 | 2.4109 | 0.46252 | 0.46252 | 0.49023 | 0.49815 | 0.5005 | 0.50286 | 2.5193 |  |  |  |  | 0.46252 | 0.50286
5462 | 2021-08-16 14:30 | 22.4929 | 0.39305 | 0.59079 | 0.50841 | 1.1047 | 0.9035 | 17.139 | 26.586 | 5.4455 | 12.0565 | 2.0648 | 0 | 2.5896 |  | 2.0394 | 0.39125 | 0.39125 | 0.39293 | 0.39305 | 2.8325 | 0.5434 | 0.5434 | 0.57595 | 0.58526 | 0.58802 | 0.59079 | 2.4179 |  |  |  |  | 0.5434 | 0.59079
5463 | 2021-08-16 15:30 | 22.3779 | 0.38782 | 0.58292 | 0.45085 | 1.4957 | 0.977 | 14.0333 | 26.6348 | 5.719 | 9.1288 | 2.0373 | 0 | 2.2966 |  | 2.0122 | 0.38604 | 0.38604 | 0.3877 | 0.38782 | 2.7948 | 0.53617 | 0.53617 | 0.56828 | 0.57747 | 0.58019 | 0.58292 | 2.1442 |  |  |  |  | 0.53617 | 0.58292
5464 | 2021-08-16 16:30 | 22.0896 | 0.36632 | 0.5506 | 0.35739 | 1.9033 | 1.1723 | 9.7305 | 26.112 | 5.6943 | 5.9123 | 1.9244 | 0 | 1.8206 |  | 1.9007 | 0.36464 | 0.36464 | 0.36621 | 0.36632 | 2.6398 | 0.50644 | 0.50644 | 0.53677 | 0.54545 | 0.54802 | 0.5506 | 1.6997 |  |  |  |  | 0.50644 | 0.5506
5465 | 2021-08-16 17:30 | 21.9263 | 0.33359 | 0.50141 | 0.18599 | 2.128 | 1.2888 | 5.484 | 25.3397 | 5.9153 | 3.3165 | 1.7524 | 0 | 0.94755 |  | 1.7308 | 0.33206 | 0.33206 | 0.33349 | 0.33359 | 2.404 | 0.46119 | 0.46119 | 0.48881 | 0.49672 | 0.49906 | 0.50141 | 0.88455 |  |  |  |  | 0.46119 | 0.50141
5466 | 2021-08-16 18:30 | 21.7677 | 0.36453 | 0.54792 | 0.10643 | 2.24 | 1.3867 | 2.009 | 24.8257 | 5.5365 | 1.3438 | 1.915 | 0 | 0.54225 |  | 1.8914 | 0.36286 | 0.36286 | 0.36442 | 0.36453 | 2.6269 | 0.50397 | 0.50397 | 0.53415 | 0.54279 | 0.54535 | 0.54792 | 0.50617 |  |  |  |  | 0.50397 | 0.54792
5467 | 2021-08-16 19:30 | 21.8509 | 0.34096 | 0.51249 | 0.041846 | 2.3912 | 1.3505 | 0.202 | 24.2958 | 5.3163 | 0.14325 | 1.7912 | 0 | 0.21321 |  | 1.7691 | 0.3394 | 0.3394 | 0.34086 | 0.34096 | 2.4571 | 0.47139 | 0.47139 | 0.49962 | 0.5077 | 0.51009 | 0.51249 | 0.19901 |  |  |  |  | 0.47139 | 0.51249
5468 | 2021-08-16 20:30 | 21.346 | 0.35122 | 0.52791 | 0.0044697 | 2.7412 | 1.1923 | 0 | 24.6925 | 5.3195 | 0.00025 | 1.8451 | 0 | 0.022775 |  | 1.8223 | 0.34961 | 0.34961 | 0.35111 | 0.35122 | 2.531 | 0.48557 | 0.48557 | 0.51465 | 0.52297 | 0.52544 | 0.52791 | 0.021257 |  |  |  |  | 0.48557 | 0.52791
5469 | 2021-08-16 21:30 | 20.4164 | 0.33323 | 0.50088 | 0 | 3.278 | 1.2737 | 0 | 24.953 | 5.3375 | 0 | 1.7507 | 0 | 0 |  | 1.729 | 0.33171 | 0.33171 | 0.33314 | 0.33323 | 2.4014 | 0.46071 | 0.46071 | 0.4883 | 0.49619 | 0.49853 | 0.50088 | 0 |  |  |  |  | 0.46071 | 0.50088
5470 | 2021-08-16 22:30 | 19.0584 | 0.35987 | 0.54091 | 0 | 3.288 | 1.3213 | 0 | 26.5978 | 5.3022 | 0 | 1.8906 | 0 | 0 |  | 1.8672 | 0.35822 | 0.35822 | 0.35976 | 0.35987 | 2.5934 | 0.49753 | 0.49753 | 0.52732 | 0.53585 | 0.53837 | 0.54091 | 0 |  |  |  |  | 0.49753 | 0.54091
5471 | 2021-08-16 23:30 | 17.7946 | 0.34565 | 0.51955 | 0 | 3.0362 | 1.299 | 0 | 27.6878 | 5.5672 | 0 | 1.816 | 0 | 0 |  | 1.7935 | 0.34407 | 0.34407 | 0.34555 | 0.34565 | 2.4909 | 0.47788 | 0.47788 | 0.5065 | 0.51469 | 0.51711 | 0.51955 | 0 |  |  |  |  | 0.47788 | 0.51955
5472 | 2021-08-17 00:30 | 16.9079 | 0.39209 | 0.58934 | 0 | 3.045 | 1.1998 | 0 | 27.8113 | 5.8433 | 0 | 2.0599 | 0 | 0 |  | 2.0344 | 0.39029 | 0.39029 | 0.39197 | 0.39209 | 2.8255 | 0.54207 | 0.54207 | 0.57454 | 0.58382 | 0.58657 | 0.58934 | 0 |  |  |  |  | 0.54207 | 0.58934
5473 | 2021-08-17 01:30 | 16.3613 | 0.41863 | 0.62924 | 0 | 2.9377 | 1.037 | 0 | 27.469 | 6.154 | 0 | 2.1994 | 0 | 0 |  | 2.1721 | 0.41671 | 0.41671 | 0.41851 | 0.41863 | 3.0168 | 0.57877 | 0.57877 | 0.61343 | 0.62335 | 0.62629 | 0.62924 | 0 |  |  |  |  | 0.57877 | 0.62924
5474 | 2021-08-17 02:30 | 16.1318 | 0.43745 | 0.65752 | 0 | 2.7793 | 0.8305 | 0 | 27.432 | 6.267 | 0 | 2.2983 | 0 | 0 |  | 2.2698 | 0.43545 | 0.43545 | 0.43732 | 0.43745 | 3.1524 | 0.60479 | 0.60479 | 0.64101 | 0.65137 | 0.65444 | 0.65752 | 0 |  |  |  |  | 0.60479 | 0.65752
5475 | 2021-08-17 03:30 | 16.1208 | 0.45897 | 0.68987 | 0 | 2.7473 | 0.6765 | 0 | 27.6573 | 6.1643 | 0 | 2.4114 | 0 | 0 |  | 2.3814 | 0.45686 | 0.45686 | 0.45883 | 0.45897 | 3.3075 | 0.63453 | 0.63453 | 0.67254 | 0.68341 | 0.68663 | 0.68987 | 0 |  |  |  |  | 0.63453 | 0.68987
5476 | 2021-08-17 04:30 | 16.2903 | 0.49231 | 0.73998 | 0 | 3.117 | 0.60425 | 0.0025 | 27.7237 | 6.1993 | 0.001 | 2.5866 | 0 | 0 |  | 2.5544 | 0.49005 | 0.49005 | 0.49216 | 0.49231 | 3.5478 | 0.68063 | 0.68063 | 0.7214 | 0.73306 | 0.73651 | 0.73998 | 0 |  |  |  |  | 0.68063 | 0.73998
5477 | 2021-08-17 05:30 | 17.3468 | 0.51365 | 0.77206 | 0.00076006 | 3.7012 | 0.471 | 0.47775 | 27.706 | 5.63 | 0.39575 | 2.6987 | 0 | 0.003875 |  | 2.6651 | 0.5113 | 0.5113 | 0.5135 | 0.51365 | 3.7016 | 0.71013 | 0.71013 | 0.75267 | 0.76484 | 0.76844 | 0.77206 | 0.0036147 |  |  |  |  | 0.71013 | 0.77206
5478 | 2021-08-17 06:30 | 18.6141 | 0.5648 | 0.84894 | 0.010908 | 3.7355 | 0.32625 | 3.3565 | 26.5733 | 4.738 | 3.108 | 2.9675 | 0 | 0.055613 |  | 2.9305 | 0.56221 | 0.56221 | 0.56463 | 0.5648 | 4.0702 | 0.78085 | 0.78085 | 0.82762 | 0.841 | 0.84496 | 0.84894 | 0.051874 |  |  |  |  | 0.78085 | 0.84894
5479 | 2021-08-17 07:30 | 20.0603 | 0.63055 | 0.94776 | 0.034287 | 2.5707 | 0.25075 | 8.7595 | 25.853 | 4.2547 | 7.781 | 3.313 | 0 | 0.17483 |  | 3.2717 | 0.62766 | 0.62766 | 0.63036 | 0.63055 | 4.544 | 0.87175 | 0.87175 | 0.92396 | 0.9389 | 0.94332 | 0.94776 | 0.16306 |  |  |  |  | 0.87175 | 0.94776
5480 | 2021-08-17 08:30 | 21.0168 | 0.72476 | 1 | 0.10779 | 1.3618 | 0.179 | 15.44 | 25.8995 | 3.8065 | 12.3803 | 3.8081 | 0 | 0.54964 |  | 3.7605 | 0.72144 | 0.72144 | 0.72455 | 0.72476 | 5.223 | 1.002 | 1 | 1 | 1 | 1 | 1 | 0.51262 |  |  |  |  | 1.002 | 1
5481 | 2021-08-17 09:30 | 21.583 | 0.80446 | 1 | 0.17793 | 2.1385 | 0.16025 | 21.572 | 26.877 | 3.8502 | 16.0085 | 4.2269 | 0 | 0.90735 |  | 4.174 | 0.80078 | 0.80078 | 0.80422 | 0.80446 | 5.7973 | 1.1122 | 1 | 1 | 1 | 1 | 1 | 0.84619 |  |  |  |  | 1.1122 | 1
5482 | 2021-08-17 10:30 | 21.8939 | 0.83465 | 1 | 0.26287 | 3.7357 | 0.147 | 26.0778 | 27.71 | 3.8327 | 18.1015 | 4.3856 | 0 | 1.3406 |  | 4.3307 | 0.83083 | 0.83083 | 0.8344 | 0.83465 | 6.0148 | 1.1539 | 1 | 1 | 1 | 1 | 1 | 1.2502 |  |  |  |  | 1.1539 | 1
5483 | 2021-08-17 11:30 | 21.9932 | 0.8511 | 1 | 0.28097 | 4.6775 | 0.13225 | 28.1288 | 27.942 | 3.807 | 19.0772 | 4.472 | 0 | 1.433 |  | 4.416 | 0.8472 | 0.8472 | 0.85085 | 0.8511 | 6.1334 | 1.1767 | 1 | 1 | 1 | 1 | 1 | 1.3362 |  |  |  |  | 1.1767 | 1
5484 | 2021-08-17 12:30 | 21.9704 | 0.8703 | 1 | 0.30465 | 4.9383 | 0.1635 | 27.8693 | 27.9895 | 3.697 | 18.7937 | 4.573 | 0 | 1.5539 |  | 4.5157 | 0.86632 | 0.86632 | 0.87004 | 0.8703 | 6.2718 | 1.2032 | 1 | 1 | 1 | 1 | 1 | 1.4489 |  |  |  |  | 1.2032 | 1
5485 | 2021-08-17 13:30 | 21.7625 | 0.86982 | 1 | 0.32735 | 4.8783 | 0.31075 | 26.332 | 27.7748 | 3.4337 | 16.7395 | 4.5705 | 0 | 1.6698 |  | 4.5131 | 0.86583 | 0.86583 | 0.86956 | 0.86982 | 6.2683 | 1.2025 | 1 | 1 | 1 | 1 | 1 | 1.5568 |  |  |  |  | 1.2025 | 1
5486 | 2021-08-17 14:30 | 21.5175 | 0.87436 | 1 | 0.33704 | 4.7862 | 0.446 | 23.0385 | 26.9385 | 3.5815 | 13.7993 | 4.5944 | 0 | 1.7192 |  | 4.5367 | 0.87035 | 0.87035 | 0.8741 | 0.87436 | 6.301 | 1.2088 | 1 | 1 | 1 | 1 | 1 | 1.6029 |  |  |  |  | 1.2088 | 1
5487 | 2021-08-17 15:30 | 21.2672 | 0.85308 | 1 | 0.29742 | 5.0743 | 0.52175 | 18.2677 | 25.6883 | 3.4075 | 10.4253 | 4.4826 | 0 | 1.5173 |  | 4.4263 | 0.84917 | 0.84917 | 0.85283 | 0.85308 | 6.1477 | 1.1794 | 1 | 1 | 1 | 1 | 1 | 1.4145 |  |  |  |  | 1.1794 | 1
5488 | 2021-08-17 16:30 | 21.0133 | 0.85511 | 1 | 0.2699 | 5.5055 | 0.70575 | 12.2253 | 24.1298 | 2.9625 | 6.755 | 4.4934 | 0 | 1.377 |  | 4.4368 | 0.85119 | 0.85119 | 0.85485 | 0.85511 | 6.1623 | 1.1822 | 1 | 1 | 1 | 1 | 1 | 1.2836 |  |  |  |  | 1.1822 | 1
5489 | 2021-08-17 17:30 | 20.8133 | 0.81731 | 1 | 0.20813 | 5.5898 | 1.0617 | 6.2652 | 22.15 | 2.7285 | 3.4095 | 4.2948 | 0 | 1.0619 |  | 4.2407 | 0.81356 | 0.81356 | 0.81706 | 0.81731 | 5.8898 | 1.1299 | 1 | 1 | 1 | 1 | 1 | 0.98983 |  |  |  |  | 1.1299 | 1
5490 | 2021-08-17 18:30 | 20.8987 | 0.797 | 1 | 0.099991 | 5.6387 | 1.4585 | 1.9578 | 19.505 | 2.5682 | 1.101 | 4.1881 | 0 | 0.51019 |  | 4.1353 | 0.79335 | 0.79335 | 0.79677 | 0.797 | 5.7435 | 1.1019 | 1 | 1 | 1 | 1 | 1 | 0.47554 |  |  |  |  | 1.1019 | 1
5491 | 2021-08-17 19:30 | 21.1923 | 0.80722 | 1 | 0.034835 | 6.1513 | 2.089 | 0.17325 | 17.8367 | 2.8542 | 0.08175 | 4.2419 | 0 | 0.17775 |  | 4.1884 | 0.80352 | 0.80352 | 0.80698 | 0.80722 | 5.8172 | 1.116 | 1 | 1 | 1 | 1 | 1 | 0.16567 |  |  |  |  | 1.116 | 1
5492 | 2021-08-17 20:30 | 20.9237 | 0.81683 | 1 | 0.0020674 | 7.7185 | 2.631 | 0 | 17.0555 | 3.2185 | 0 | 4.2924 | 0 | 0.01055 |  | 4.2382 | 0.81309 | 0.81309 | 0.81659 | 0.81683 | 5.8864 | 1.1293 | 1 | 1 | 1 | 1 | 1 | 0.0098323 |  |  |  |  | 1.1293 | 1
5493 | 2021-08-17 21:30 | 20.0491 | 0.82191 | 1 | 1.9595e-05 | 9.0125 | 3.1835 | 0 | 16.7175 | 3.3708 | 0 | 4.3191 | 0 | 0.0001 |  | 4.2646 | 0.81814 | 0.81814 | 0.82166 | 0.82191 | 5.923 | 1.1363 | 1 | 1 | 1 | 1 | 1 | 9.3191e-05 |  |  |  |  | 1.1363 | 1
5494 | 2021-08-17 22:30 | 18.7354 | 0.78948 | 1 | 1.4696e-05 | 9.2208 | 3.21 | 0 | 16.5123 | 3.496 | 0 | 4.1488 | 0 | 7.5e-05 |  | 4.0963 | 0.78586 | 0.78586 | 0.78925 | 0.78948 | 5.6893 | 1.0915 | 1 | 1 | 1 | 1 | 1 | 6.9889e-05 |  |  |  |  | 1.0915 | 1
5495 | 2021-08-17 23:30 | 17.4462 | 0.79865 | 1 | 1.2344e-05 | 9.4268 | 2.8028 | 0 | 16.2568 | 3.6787 | 0 | 4.197 | 0 | 6.3e-05 |  | 4.1439 | 0.79499 | 0.79499 | 0.79841 | 0.79865 | 5.7554 | 1.1041 | 1 | 1 | 1 | 1 | 1 | 5.8703e-05 |  |  |  |  | 1.1041 | 1
5496 | 2021-08-18 00:30 | 16.5035 | 0.79773 | 1 | 7.4448e-06 | 9.1418 | 2.0335 | 0 | 15.776 | 4.396 | 0 | 4.1922 | 0 | 3.8e-05 |  | 4.1391 | 0.79407 | 0.79407 | 0.79749 | 0.79773 | 5.7488 | 1.1029 | 1 | 1 | 1 | 1 | 1 | 3.5406e-05 |  |  |  |  | 1.1029 | 1
5497 | 2021-08-18 01:30 | 15.9603 | 0.76636 | 1 | 7.4444e-06 | 8.1578 | 1.1775 | 0 | 15.2378 | 4.4832 | 0 | 4.0274 | 0 | 3.8e-05 |  | 3.9764 | 0.76285 | 0.76285 | 0.76614 | 0.76636 | 5.5227 | 1.0595 | 1 | 1 | 1 | 1 | 1 | 3.5404e-05 |  |  |  |  | 1.0595 | 1
5498 | 2021-08-18 02:30 | 15.7591 | 0.79166 | 1 | 0 | 7.0118 | 0.795 | 0 | 14.47 | 5.642 | 0 | 4.1604 | 0 | 0 |  | 4.1076 | 0.78803 | 0.78803 | 0.79142 | 0.79166 | 5.705 | 1.0945 | 1 | 1 | 1 | 1 | 1 | 0 |  |  |  |  | 1.0945 | 1
5499 | 2021-08-18 03:30 | 15.8196 | 0.82377 | 1 | 4.897e-06 | 6.275 | 0.76525 | 0 | 14.2293 | 6.0675 | 0 | 4.3292 | 0 | 2.5e-05 |  | 4.2742 | 0.82 | 0.82 | 0.82353 | 0.82377 | 5.9365 | 1.1389 | 1 | 1 | 1 | 1 | 1 | 2.3289e-05 |  |  |  |  | 1.1389 | 1
5500 | 2021-08-18 04:30 | 16.1046 | 0.81716 | 1 | 1.7236e-05 | 5.5278 | 0.78625 | 0.002 | 14.5868 | 6.3117 | 0.001 | 4.2946 | 0 | 8.8e-05 |  | 4.24 | 0.81342 | 0.81342 | 0.81692 | 0.81716 | 5.8888 | 1.1297 | 1 | 1 | 1 | 1 | 1 | 8.1973e-05 |  |  |  |  | 1.1297 | 1
5501 | 2021-08-18 05:30 | 17.1752 | 0.81381 | 1 | 0.0012903 | 4.9185 | 0.63575 | 0.4425 | 14.8525 | 6.1455 | 0.256 | 4.277 | 0 | 0.006588 |  | 4.2225 | 0.81008 | 0.81008 | 0.81357 | 0.81381 | 5.8646 | 1.1251 | 1 | 1 | 1 | 1 | 1 | 0.0061364 |  |  |  |  | 1.1251 | 1
5502 | 2021-08-18 06:30 | 18.5238 | 0.79316 | 1 | 0.019296 | 4.2005 | 0.75 | 2.8325 | 14.4652 | 6.1353 | 1.6438 | 4.1685 | 0 | 0.098525 |  | 4.1154 | 0.78952 | 0.78952 | 0.79292 | 0.79316 | 5.7158 | 1.0966 | 1 | 1 | 1 | 1 | 1 | 0.091766 |  |  |  |  | 1.0966 | 1
5503 | 2021-08-18 07:30 | 19.9251 | 0.77629 | 1 | 0.088343 | 2.6517 | 0.5395 | 6.8003 | 14.5245 | 6.0992 | 4.2888 | 4.0799 | 0 | 0.45111 |  | 4.0279 | 0.77273 | 0.77273 | 0.77606 | 0.77629 | 5.5942 | 1.0732 | 1 | 1 | 1 | 1 | 1 | 0.42014 |  |  |  |  | 1.0732 | 1
5504 | 2021-08-18 08:30 | 20.8482 | 0.74806 | 1 | 0.1814 | 1.7777 | 0.38675 | 10.8507 | 15.0922 | 6.037 | 7.4585 | 3.9316 | 0 | 0.92637 |  | 3.8814 | 0.74463 | 0.74463 | 0.74784 | 0.74806 | 5.3908 | 1.0342 | 1 | 1 | 1 | 1 | 1 | 0.86272 |  |  |  |  | 1.0342 | 1
5505 | 2021-08-18 09:30 | 21.2942 | 0.73651 | 1 | 0.27721 | 2.177 | 0.202 | 14.0463 | 16.0205 | 5.8442 | 10.3067 | 3.8709 | 0 | 1.4157 |  | 3.8214 | 0.73313 | 0.73313 | 0.73629 | 0.73651 | 5.3076 | 1.0182 | 1 | 1 | 1 | 1 | 1 | 1.3184 |  |  |  |  | 1.0182 | 1
5506 | 2021-08-18 10:30 | 21.6731 | 0.7202 | 1 | 0.36854 | 3.05 | 0.08625 | 15.9098 | 16.8498 | 5.4573 | 12.7562 | 3.7852 | 0 | 1.8823 |  | 3.7369 | 0.7169 | 0.7169 | 0.71999 | 0.7202 | 5.1901 | 0.9957 | 0.9957 | 1 | 1 | 1 | 1 | 1.7527 |  |  |  |  | 0.9957 | 1
5507 | 2021-08-18 11:30 | 21.8208 | 0.73393 | 1 | 0.4418 | 3.2893 | 0.09675 | 17.8753 | 17.8597 | 5.1597 | 14.1583 | 3.8574 | 0 | 2.2566 |  | 3.8081 | 0.73056 | 0.73056 | 0.73371 | 0.73393 | 5.289 | 1.0147 | 1 | 1 | 1 | 1 | 1 | 2.1011 |  |  |  |  | 1.0147 | 1
5508 | 2021-08-18 12:30 | 21.823 | 0.72371 | 1 | 0.47718 | 2.7233 | 0.10375 | 19.1242 | 18.874 | 4.9253 | 14.8677 | 3.8038 | 0 | 2.4374 |  | 3.7551 | 0.7204 | 0.7204 | 0.7235 | 0.72371 | 5.2154 | 1.0005 | 1 | 1 | 1 | 1 | 1 | 2.2694 |  |  |  |  | 1.0005 | 1
5509 | 2021-08-18 13:30 | 21.7108 | 0.73003 | 1 | 0.45408 | 2.8285 | 0.1395 | 18.356 | 19.6292 | 5.0305 | 14.6177 | 3.837 | 0 | 2.3196 |  | 3.7879 | 0.72669 | 0.72669 | 0.72981 | 0.73003 | 5.2609 | 1.0093 | 1 | 1 | 1 | 1 | 1 | 2.1595 |  |  |  |  | 1.0093 | 1
5510 | 2021-08-18 14:30 | 21.5458 | 0.73228 | 1 | 0.45991 | 3.1972 | 0.18525 | 15.9283 | 20.0835 | 4.736 | 13.046 | 3.8489 | 0 | 2.3495 |  | 3.7995 | 0.72893 | 0.72893 | 0.73206 | 0.73228 | 5.2771 | 1.0124 | 1 | 1 | 1 | 1 | 1 | 2.1872 |  |  |  |  | 1.0124 | 1
5511 | 2021-08-18 15:30 | 21.3942 | 0.71231 | 1 | 0.39236 | 3.265 | 0.2755 | 13.0002 | 19.4438 | 5.3 | 10.878 | 3.744 | 0 | 2.0045 |  | 3.6959 | 0.70905 | 0.70905 | 0.7121 | 0.71231 | 5.1332 | 0.98479 | 0.98479 | 1 | 1 | 1 | 1 | 1.866 |  |  |  |  | 0.98479 | 1
5512 | 2021-08-18 16:30 | 21.2102 | 0.69285 | 1 | 0.31419 | 3.1008 | 0.41425 | 8.8948 | 18.4105 | 5.7817 | 7.8465 | 3.6417 | 0 | 1.6052 |  | 3.5949 | 0.68967 | 0.68967 | 0.69264 | 0.69285 | 4.9929 | 0.95788 | 0.95788 | 1 | 1 | 1 | 1 | 1.4942 |  |  |  |  | 0.95788 | 1
5513 | 2021-08-18 17:30 | 21.1594 | 0.62914 | 0.94565 | 0.21163 | 3.4787 | 0.482 | 4.8085 | 16.7405 | 5.734 | 4.3193 | 3.3069 | 0 | 1.0814 |  | 3.2644 | 0.62626 | 0.62626 | 0.62895 | 0.62914 | 4.5339 | 0.8698 | 0.8698 | 0.9219 | 0.93681 | 0.94122 | 0.94565 | 1.0065 |  |  |  |  | 0.8698 | 0.94565
5514 | 2021-08-18 18:30 | 21.1907 | 0.5783 | 0.86923 | 0.11943 | 3.666 | 0.442 | 1.7118 | 16.1348 | 5.7205 | 1.394 | 3.0397 | 0 | 0.61029 |  | 3.0006 | 0.57565 | 0.57565 | 0.57813 | 0.5783 | 4.1675 | 0.79951 | 0.79951 | 0.8474 | 0.8611 | 0.86515 | 0.86923 | 0.56801 |  |  |  |  | 0.79951 | 0.86923
5515 | 2021-08-18 19:30 | 21.5218 | 0.55995 | 0.84165 | 0.036313 | 3.9272 | 0.42675 | 0.15375 | 15.6438 | 5.7115 | 0.07625 | 2.9433 | 0 | 0.18556 |  | 2.9053 | 0.55738 | 0.55738 | 0.55978 | 0.55995 | 4.0352 | 0.77414 | 0.77414 | 0.82051 | 0.83377 | 0.8377 | 0.84165 | 0.1727 |  |  |  |  | 0.77414 | 0.84165
5516 | 2021-08-18 20:30 | 21.1058 | 0.57744 | 0.86794 | 0.0014725 | 3.6405 | 0.3235 | 0 | 16.413 | 5.5092 | 0 | 3.0353 | 0 | 0.007525 |  | 2.9961 | 0.57479 | 0.57479 | 0.57727 | 0.57744 | 4.1613 | 0.79833 | 0.79833 | 0.84614 | 0.85982 | 0.86387 | 0.86794 | 0.0070028 |  |  |  |  | 0.79833 | 0.86794
5517 | 2021-08-18 21:30 | 20.2822 | 0.63806 | 0.95906 | 0 | 3.455 | 0.3045 | 0 | 17.413 | 5.3915 | 0 | 3.3539 | 0 | 0 |  | 3.3106 | 0.63514 | 0.63514 | 0.63787 | 0.63806 | 4.5981 | 0.88213 | 0.88213 | 0.93497 | 0.95008 | 0.95456 | 0.95906 | 0 |  |  |  |  | 0.88213 | 0.95906
5518 | 2021-08-18 22:30 | 18.9192 | 0.69272 | 1 | 1.2326e-05 | 3.4165 | 0.23525 | 0 | 17.8925 | 5.31 | 0 | 3.6413 | 0 | 6.3e-05 |  | 3.5942 | 0.68954 | 0.68954 | 0.69251 | 0.69272 | 4.992 | 0.9577 | 0.9577 | 1 | 1 | 1 | 1 | 5.8621e-05 |  |  |  |  | 0.9577 | 1
5519 | 2021-08-18 23:30 | 17.6539 | 0.66317 | 0.9968 | 1.9564e-05 | 3.2698 | 0.213 | 0 | 17.8435 | 5.3102 | 0 | 3.486 | 0 | 0.0001 |  | 3.4409 | 0.66013 | 0.66013 | 0.66297 | 0.66317 | 4.7791 | 0.91685 | 0.91685 | 0.97176 | 0.98747 | 0.99212 | 0.9968 | 9.3043e-05 |  |  |  |  | 0.91685 | 0.9968
5520 | 2021-08-19 00:30 | 16.7134 | 0.65565 | 0.98549 | 1.4672e-05 | 3.1235 | 0.22575 | 0 | 17.2787 | 5.7015 | 0 | 3.4465 | 0 | 7.5e-05 |  | 3.4019 | 0.65264 | 0.65264 | 0.65545 | 0.65565 | 4.7249 | 0.90645 | 0.90645 | 0.96074 | 0.97628 | 0.98087 | 0.98549 | 6.9778e-05 |  |  |  |  | 0.90645 | 0.98549
5521 | 2021-08-19 01:30 | 16.1576 | 0.63403 | 0.953 | 1.9562e-05 | 3.4533 | 0.243 | 0 | 16.6122 | 5.516 | 0 | 3.3329 | 0 | 0.0001 |  | 3.2897 | 0.63112 | 0.63112 | 0.63384 | 0.63403 | 4.5691 | 0.87656 | 0.87656 | 0.92906 | 0.94408 | 0.94853 | 0.953 | 9.3032e-05 |  |  |  |  | 0.87656 | 0.953
5522 | 2021-08-19 02:30 | 15.9096 | 0.64831 | 0.97446 | 1.7213e-05 | 3.508 | 0.30675 | 0 | 15.7025 | 5.3383 | 0 | 3.408 | 0 | 8.8e-05 |  | 3.3638 | 0.64534 | 0.64534 | 0.64812 | 0.64831 | 4.672 | 0.8963 | 0.8963 | 0.94998 | 0.96534 | 0.96989 | 0.97446 | 8.1863e-05 |  |  |  |  | 0.8963 | 0.97446
5523 | 2021-08-19 03:30 | 15.926 | 0.67781 | 1 | 2.5427e-06 | 3.6742 | 0.298 | 0 | 14.3745 | 5.066 | 0 | 3.5631 | 0 | 1.3e-05 |  | 3.5169 | 0.67471 | 0.67471 | 0.67761 | 0.67781 | 4.8846 | 0.93709 | 0.93709 | 0.99322 | 1 | 1 | 1 | 1.2093e-05 |  |  |  |  | 0.93709 | 1
5524 | 2021-08-19 04:30 | 16.1735 | 0.68955 | 1 | 1.4669e-05 | 3.8228 | 0.34175 | 0.0005 | 13.329 | 4.5948 | 0.00025 | 3.6248 | 0 | 7.5e-05 |  | 3.5778 | 0.68639 | 0.68639 | 0.68934 | 0.68955 | 4.9692 | 0.95331 | 0.95331 | 1 | 1 | 1 | 1 | 6.9761e-05 |  |  |  |  | 0.95331 | 1
5525 | 2021-08-19 05:30 | 17.3002 | 0.6747 | 1 | 0.0011294 | 3.9005 | 0.39425 | 0.3255 | 12.7797 | 3.985 | 0.197 | 3.5468 | 0 | 0.005775 |  | 3.5008 | 0.67161 | 0.67161 | 0.6745 | 0.6747 | 4.8622 | 0.93279 | 0.93279 | 0.98866 | 1 | 1 | 1 | 0.0053713 |  |  |  |  | 0.93279 | 1
5526 | 2021-08-19 06:30 | 18.6678 | 0.67154 | 1 | 0.023582 | 3.5485 | 0.288 | 2.401 | 11.4745 | 3.5495 | 1.4638 | 3.5303 | 0 | 0.12059 |  | 3.4843 | 0.66846 | 0.66846 | 0.67134 | 0.67154 | 4.8394 | 0.92841 | 0.92841 | 0.98402 | 0.99993 | 1 | 1 | 0.11215 |  |  |  |  | 0.92841 | 1
5527 | 2021-08-19 07:30 | 20.124 | 0.62084 | 0.93317 | 0.08948 | 2.59 | 0.455 | 6.4685 | 10.634 | 2.981 | 3.9015 | 3.2638 | 0 | 0.45759 |  | 3.2213 | 0.61799 | 0.61799 | 0.62065 | 0.62084 | 4.474 | 0.85832 | 0.85832 | 0.90973 | 0.92444 | 0.9288 | 0.93317 | 0.42555 |  |  |  |  | 0.85832 | 0.93317
5528 | 2021-08-19 08:30 | 21.019 | 0.6028 | 0.90605 | 0.17667 | 1.7685 | 0.602 | 11.8605 | 10.2892 | 2.5627 | 6.8273 | 3.169 | 0 | 0.90355 |  | 3.1277 | 0.60003 | 0.60003 | 0.60262 | 0.6028 | 4.344 | 0.83338 | 0.83338 | 0.8833 | 0.89758 | 0.90181 | 0.90605 | 0.84023 |  |  |  |  | 0.83338 | 0.90605
5529 | 2021-08-19 09:30 | 21.457 | 0.6033 | 0.90682 | 0.25912 | 1.9945 | 0.7075 | 16.7817 | 10.3392 | 2.3175 | 10.2525 | 3.1717 | 0 | 1.3253 |  | 3.1303 | 0.60054 | 0.60054 | 0.60312 | 0.6033 | 4.3477 | 0.83408 | 0.83408 | 0.88404 | 0.89833 | 0.90256 | 0.90682 | 1.2323 |  |  |  |  | 0.83408 | 0.90682
5530 | 2021-08-19 10:30 | 21.7728 | 0.59912 | 0.90053 | 0.36256 | 2.7125 | 0.61225 | 19.9485 | 10.2265 | 2.2523 | 12.8453 | 3.1497 | 0 | 1.8544 |  | 3.1086 | 0.59638 | 0.59638 | 0.59894 | 0.59912 | 4.3175 | 0.8283 | 0.8283 | 0.87791 | 0.8921 | 0.89631 | 0.90053 | 1.7243 |  |  |  |  | 0.8283 | 0.90053
5531 | 2021-08-19 11:30 | 22.0534 | 0.63159 | 0.94933 | 0.37475 | 3.3178 | 0.54 | 20.8287 | 10.1647 | 2.213 | 14.0337 | 3.3205 | 0 | 1.9169 |  | 3.2771 | 0.6287 | 0.6287 | 0.6314 | 0.63159 | 4.5515 | 0.87319 | 0.87319 | 0.92549 | 0.94045 | 0.94488 | 0.94933 | 1.7823 |  |  |  |  | 0.87319 | 0.94933
5532 | 2021-08-19 12:30 | 22.2619 | 0.60093 | 0.90325 | 0.37053 | 3.906 | 0.447 | 20.9258 | 9.8975 | 2.4155 | 14.6925 | 3.1593 | 0 | 1.8955 |  | 3.118 | 0.59818 | 0.59818 | 0.60075 | 0.60093 | 4.3306 | 0.8308 | 0.8308 | 0.88056 | 0.8948 | 0.89901 | 0.90325 | 1.7622 |  |  |  |  | 0.8308 | 0.90325
5533 | 2021-08-19 13:30 | 22.2137 | 0.58934 | 0.88583 | 0.34989 | 4.5895 | 0.471 | 19.2515 | 9.665 | 2.4057 | 13.6177 | 3.0984 | 0 | 1.79 |  | 3.0579 | 0.58664 | 0.58664 | 0.58917 | 0.58934 | 4.247 | 0.81478 | 0.81478 | 0.86358 | 0.87754 | 0.88168 | 0.88583 | 1.664 |  |  |  |  | 0.81478 | 0.88583
5534 | 2021-08-19 14:30 | 22.0468 | 0.58879 | 0.88501 | 0.3137 | 4.1935 | 0.52675 | 17.424 | 9.4593 | 2.3487 | 12.2818 | 3.0956 | 0 | 1.6049 |  | 3.055 | 0.5861 | 0.5861 | 0.58862 | 0.58879 | 4.2431 | 0.81402 | 0.81402 | 0.86278 | 0.87673 | 0.88086 | 0.88501 | 1.4919 |  |  |  |  | 0.81402 | 0.88501
5535 | 2021-08-19 15:30 | 21.8608 | 0.55711 | 0.83738 | 0.24394 | 4.0447 | 0.5955 | 14.4853 | 8.8628 | 2.3577 | 10.178 | 2.929 | 0 | 1.2481 |  | 2.8906 | 0.55456 | 0.55456 | 0.55694 | 0.55711 | 4.0148 | 0.77022 | 0.77022 | 0.81635 | 0.82955 | 0.83346 | 0.83738 | 1.1601 |  |  |  |  | 0.77022 | 0.83738
5536 | 2021-08-19 16:30 | 21.7016 | 0.46236 | 0.69497 | 0.23268 | 3.6928 | 0.51425 | 9.7462 | 7.9398 | 2.2102 | 7.3 | 2.4309 | 0 | 1.1906 |  | 2.399 | 0.46024 | 0.46024 | 0.46223 | 0.46236 | 3.332 | 0.63923 | 0.63923 | 0.67752 | 0.68847 | 0.69171 | 0.69497 | 1.1066 |  |  |  |  | 0.63923 | 0.69497
5537 | 2021-08-19 17:30 | 21.4734 | 0.35556 | 0.53444 | 0.2071 | 2.9155 | 0.29025 | 5.4275 | 6.4555 | 1.903 | 3.8745 | 1.8694 | 0 | 1.0597 |  | 1.8449 | 0.35393 | 0.35393 | 0.35546 | 0.35556 | 2.5623 | 0.49157 | 0.49157 | 0.52101 | 0.52944 | 0.53193 | 0.53444 | 0.98493 |  |  |  |  | 0.49157 | 0.53444
5538 | 2021-08-19 18:30 | 21.5373 | 0.25805 | 0.38786 | 0.089993 | 2.4535 | 0.1735 | 1.7745 | 5.4002 | 1.481 | 1.158 | 1.3567 | 0 | 0.46053 |  | 1.3389 | 0.25686 | 0.25686 | 0.25797 | 0.25805 | 1.8596 | 0.35675 | 0.35675 | 0.37812 | 0.38424 | 0.38605 | 0.38786 | 0.42799 |  |  |  |  | 0.35675 | 0.38786
5539 | 2021-08-19 19:30 | 21.6776 | 0.21079 | 0.31683 | 0.031619 | 2.2525 | 0.143 | 0.1325 | 4.4553 | 1.176 | 0.04925 | 1.1083 | 0 | 0.16181 |  | 1.0937 | 0.20982 | 0.20982 | 0.21073 | 0.21079 | 1.519 | 0.29142 | 0.29142 | 0.30887 | 0.31387 | 0.31535 | 0.31683 | 0.15037 |  |  |  |  | 0.29142 | 0.31683
5540 | 2021-08-19 20:30 | 21.2889 | 0.22736 | 0.34175 | 0.0014703 | 2.2447 | 0.16375 | 0 | 3.9308 | 0.98975 | 0 | 1.1954 | 0 | 0.007525 |  | 1.1797 | 0.22632 | 0.22632 | 0.2273 | 0.22736 | 1.6385 | 0.31434 | 0.31434 | 0.33316 | 0.33855 | 0.34014 | 0.34175 | 0.0069925 |  |  |  |  | 0.31434 | 0.34175
5541 | 2021-08-19 21:30 | 20.5046 | 0.24477 | 0.3679 | 0 | 1.83 | 0.18975 | 0 | 3.8733 | 0.85575 | 0 | 1.287 | 0 | 0 |  | 1.27 | 0.24364 | 0.24364 | 0.24469 | 0.24477 | 1.7639 | 0.3384 | 0.3384 | 0.35866 | 0.36446 | 0.36618 | 0.3679 | 0 |  |  |  |  | 0.3384 | 0.3679
5542 | 2021-08-19 22:30 | 19.2493 | 0.26121 | 0.39263 | 0 | 1.773 | 0.1895 | 0 | 3.6763 | 0.83175 | 0 | 1.3735 | 0 | 0 |  | 1.3553 | 0.26002 | 0.26002 | 0.26114 | 0.26121 | 1.8824 | 0.36114 | 0.36114 | 0.38277 | 0.38895 | 0.39079 | 0.39263 | 0 |  |  |  |  | 0.36114 | 0.39263
5543 | 2021-08-19 23:30 | 18.0127 | 0.29008 | 0.43602 | 0 | 1.7537 | 0.25925 | 0 | 3.6208 | 0.876 | 0 | 1.5253 | 0 | 0 |  | 1.5051 | 0.28876 | 0.28876 | 0.29 | 0.29008 | 2.0905 | 0.40105 | 0.40105 | 0.42507 | 0.43194 | 0.43398 | 0.43602 | 0 |  |  |  |  | 0.40105 | 0.43602
5544 | 2021-08-20 00:30 | 17.103 | 0.29839 | 0.4485 | 0 | 1.6338 | 0.279 | 0 | 3.689 | 0.748 | 0 | 1.5689 | 0 | 0 |  | 1.5482 | 0.29702 | 0.29702 | 0.2983 | 0.29839 | 2.1503 | 0.41253 | 0.41253 | 0.43724 | 0.44431 | 0.4464 | 0.4485 | 0 |  |  |  |  | 0.41253 | 0.4485
5545 | 2021-08-20 01:30 | 16.4781 | 0.28581 | 0.4296 | 0 | 1.608 | 0.245 | 0 | 3.4053 | 0.689 | 0 | 1.5028 | 0 | 0 |  | 1.483 | 0.2845 | 0.2845 | 0.28573 | 0.28581 | 2.0597 | 0.39514 | 0.39514 | 0.41881 | 0.42558 | 0.42758 | 0.4296 | 0 |  |  |  |  | 0.39514 | 0.4296
5546 | 2021-08-20 02:30 | 16.2251 | 0.24043 | 0.36139 | 0 | 1.7243 | 0.229 | 0 | 2.967 | 0.7315 | 0 | 1.2642 | 0 | 0 |  | 1.2475 | 0.23933 | 0.23933 | 0.24036 | 0.24043 | 1.7326 | 0.3324 | 0.3324 | 0.35231 | 0.35801 | 0.35969 | 0.36139 | 0 |  |  |  |  | 0.3324 | 0.36139
5547 | 2021-08-20 03:30 | 16.2613 | 0.21724 | 0.32654 | 0 | 2.0433 | 0.27375 | 0 | 2.8735 | 0.69275 | 0 | 1.1423 | 0 | 0 |  | 1.1272 | 0.21625 | 0.21625 | 0.21718 | 0.21724 | 1.5656 | 0.30035 | 0.30035 | 0.31834 | 0.32348 | 0.32501 | 0.32654 | 0 |  |  |  |  | 0.30035 | 0.32654
5548 | 2021-08-20 04:30 | 16.5351 | 0.1988 | 0.29882 | 0 | 2.0678 | 0.36425 | 0.0005 | 3.1353 | 0.60375 | 0.00075 | 1.0454 | 0 | 0 |  | 1.0315 | 0.19789 | 0.19789 | 0.19875 | 0.1988 | 1.4327 | 0.27485 | 0.27485 | 0.29131 | 0.29602 | 0.29742 | 0.29882 | 0 |  |  |  |  | 0.27485 | 0.29882
5549 | 2021-08-20 05:30 | 17.6441 | 0.17131 | 0.25749 | 0.00070556 | 1.9688 | 0.52775 | 0.35975 | 3.3853 | 0.49225 | 0.19425 | 0.9008 | 0 | 0.003613 |  | 0.88885 | 0.17052 | 0.17052 | 0.17126 | 0.17131 | 1.2345 | 0.23684 | 0.23684 | 0.25102 | 0.25508 | 0.25628 | 0.25749 | 0.0033555 |  |  |  |  | 0.23684 | 0.25749
5550 | 2021-08-20 06:30 | 18.9912 | 0.15171 | 0.22803 | 0.015117 | 1.6467 | 0.5905 | 3.3047 | 3.3375 | 0.38775 | 1.7183 | 0.79774 | 0 | 0.077413 |  | 0.78715 | 0.15101 | 0.15101 | 0.15166 | 0.15171 | 1.0933 | 0.20974 | 0.20974 | 0.2223 | 0.22589 | 0.22696 | 0.22803 | 0.071891 |  |  |  |  | 0.20974 | 0.22803
5551 | 2021-08-20 07:30 | 20.5005 | 0.12899 | 0.19389 | 0.066779 | 1.0063 | 0.5165 | 9.4435 | 2.6738 | 0.30975 | 5.1018 | 0.67831 | 0 | 0.342 |  | 0.6693 | 0.1284 | 0.1284 | 0.12896 | 0.12899 | 0.92959 | 0.17834 | 0.17834 | 0.18902 | 0.19208 | 0.19298 | 0.19389 | 0.31759 |  |  |  |  | 0.17834 | 0.19389
5552 | 2021-08-20 08:30 | 21.487 | 0.098877 | 0.14862 | 0.13641 | 0.42425 | 0.55675 | 16.8227 | 2.3958 | 0.25 | 9.86 | 0.51995 | 0 | 0.69863 |  | 0.51304 | 0.098424 | 0.098424 | 0.098848 | 0.098877 | 0.71255 | 0.1367 | 0.1367 | 0.14489 | 0.14723 | 0.14792 | 0.14862 | 0.64872 |  |  |  |  | 0.1367 | 0.14862
5553 | 2021-08-20 09:30 | 21.973 | 0.079299 | 0.11919 | 0.19823 | 0.459 | 0.63925 | 22.687 | 2.7412 | 0.208 | 14.756 | 0.417 | 0 | 1.0153 |  | 0.41145 | 0.078935 | 0.078935 | 0.079275 | 0.079299 | 0.57146 | 0.10963 | 0.10963 | 0.1162 | 0.11808 | 0.11863 | 0.11919 | 0.94275 |  |  |  |  | 0.10963 | 0.11919
5554 | 2021-08-20 10:30 | 22.204 | 0.079978 | 0.12021 | 0.27 | 0.6345 | 0.5225 | 25.792 | 3.2862 | 0.156 | 18.3332 | 0.42057 | 0 | 1.383 |  | 0.41497 | 0.079611 | 0.079611 | 0.079954 | 0.079978 | 0.57635 | 0.11057 | 0.11057 | 0.11719 | 0.11909 | 0.11965 | 0.12021 | 1.2841 |  |  |  |  | 0.11057 | 0.12021
5555 | 2021-08-20 11:30 | 22.3079 | 0.089746 | 0.1349 | 0.325 | 0.973 | 0.44975 | 26.1585 | 3.7485 | 0.2025 | 20.5847 | 0.47195 | 0 | 1.6648 |  | 0.46566 | 0.089335 | 0.089335 | 0.08972 | 0.089746 | 0.64675 | 0.12408 | 0.12408 | 0.13151 | 0.13363 | 0.13426 | 0.1349 | 1.5456 |  |  |  |  | 0.12408 | 0.1349
5556 | 2021-08-20 12:30 | 22.3355 | 0.10209 | 0.15344 | 0.35768 | 1.2323 | 0.37775 | 25.6455 | 4.211 | 0.2045 | 21.7778 | 0.53685 | 0 | 1.8323 |  | 0.52969 | 0.10162 | 0.10162 | 0.10206 | 0.10209 | 0.73568 | 0.14114 | 0.14114 | 0.14959 | 0.15201 | 0.15273 | 0.15344 | 1.701 |  |  |  |  | 0.14114 | 0.15344
5557 | 2021-08-20 13:30 | 22.3257 | 0.10934 | 0.16435 | 0.33948 | 1.2252 | 0.39125 | 24.1285 | 4.314 | 0.21925 | 21.496 | 0.57503 | 0 | 1.7392 |  | 0.56735 | 0.10884 | 0.10884 | 0.10931 | 0.10934 | 0.78798 | 0.15117 | 0.15117 | 0.16023 | 0.16282 | 0.16358 | 0.16435 | 1.6145 |  |  |  |  | 0.15117 | 0.16435
5558 | 2021-08-20 14:30 | 22.1651 | 0.11455 | 0.17217 | 0.34813 | 1.1832 | 0.32775 | 21.6178 | 3.9688 | 0.24525 | 19.9237 | 0.60239 | 0 | 1.7837 |  | 0.59434 | 0.11402 | 0.11402 | 0.11451 | 0.11455 | 0.82547 | 0.15836 | 0.15836 | 0.16785 | 0.17056 | 0.17137 | 0.17217 | 1.6556 |  |  |  |  | 0.15836 | 0.17217
5559 | 2021-08-20 15:30 | 22.1042 | 0.10304 | 0.15487 | 0.25862 | 1.1865 | 0.342 | 17.9462 | 3.8535 | 0.298 | 16.6932 | 0.54186 | 0 | 1.3251 |  | 0.53462 | 0.10256 | 0.10256 | 0.10301 | 0.10304 | 0.74252 | 0.14245 | 0.14245 | 0.15098 | 0.15342 | 0.15415 | 0.15487 | 1.2299 |  |  |  |  | 0.14245 | 0.15487
5560 | 2021-08-20 16:30 | 21.803 | 0.10112 | 0.15199 | 0.24968 | 1.0967 | 0.602 | 12.5463 | 3.4998 | 0.2625 | 11.9767 | 0.53177 | 0 | 1.2794 |  | 0.52466 | 0.10065 | 0.10065 | 0.10109 | 0.10112 | 0.72869 | 0.1398 | 0.1398 | 0.14817 | 0.15057 | 0.15127 | 0.15199 | 1.1874 |  |  |  |  | 0.1398 | 0.15199
5561 | 2021-08-20 17:30 | 21.5877 | 0.094285 | 0.14172 | 0.16779 | 1.1367 | 0.935 | 6.5483 | 2.5105 | 0.26075 | 6.3935 | 0.49585 | 0 | 0.85985 |  | 0.48921 | 0.093853 | 0.093853 | 0.094257 | 0.094285 | 0.67945 | 0.13035 | 0.13035 | 0.13816 | 0.14039 | 0.14105 | 0.14172 | 0.79799 |  |  |  |  | 0.13035 | 0.14172
5562 | 2021-08-20 18:30 | 21.5083 | 0.079402 | 0.11935 | 0.070432 | 1.278 | 1.3913 | 1.8982 | 1.5453 | 0.17125 | 1.923 | 0.41759 | 0 | 0.36095 |  | 0.41199 | 0.079039 | 0.079039 | 0.079379 | 0.079402 | 0.57221 | 0.10978 | 0.10978 | 0.11635 | 0.11823 | 0.11879 | 0.11935 | 0.33496 |  |  |  |  | 0.10978 | 0.11935
5563 | 2021-08-20 19:30 | 21.5615 | 0.1008 | 0.15151 | 0.035377 | 2.149 | 1.7163 | 0.107 | 1.1375 | 0.1555 | 0.112 | 0.53014 | 0 | 0.18131 |  | 0.52302 | 0.10034 | 0.10034 | 0.10077 | 0.1008 | 0.72642 | 0.13936 | 0.13936 | 0.14771 | 0.1501 | 0.1508 | 0.15151 | 0.16825 |  |  |  |  | 0.13936 | 0.15151
5564 | 2021-08-20 20:30 | 21.0954 | 0.079631 | 0.11969 | 0.0023413 | 3.5947 | 1.9318 | 0 | 1.0375 | 0.194 | 0 | 0.4188 | 0 | 0.012 |  | 0.41318 | 0.079266 | 0.079266 | 0.079607 | 0.079631 | 0.57385 | 0.11009 | 0.11009 | 0.11669 | 0.11857 | 0.11913 | 0.11969 | 0.011135 |  |  |  |  | 0.11009 | 0.11969
5565 | 2021-08-20 21:30 | 20.2221 | 0.082007 | 0.12326 | 9.7547e-06 | 5.3128 | 2.444 | 0 | 1.1385 | 0.19175 | 0 | 0.4313 | 0 | 5e-05 |  | 0.4255 | 0.081631 | 0.081631 | 0.081983 | 0.082007 | 0.59098 | 0.11338 | 0.11338 | 0.12017 | 0.12211 | 0.12269 | 0.12326 | 4.6391e-05 |  |  |  |  | 0.11338 | 0.12326
5566 | 2021-08-20 22:30 | 18.9562 | 0.080941 | 0.12166 | 4.877e-06 | 6.8822 | 3.0663 | 0 | 1.2822 | 0.18225 | 0 | 0.4257 | 0 | 2.5e-05 |  | 0.41997 | 0.08057 | 0.08057 | 0.080917 | 0.080941 | 0.5833 | 0.1119 | 0.1119 | 0.11861 | 0.12052 | 0.12109 | 0.12166 | 2.3194e-05 |  |  |  |  | 0.1119 | 0.12166
5567 | 2021-08-20 23:30 | 17.7199 | 0.086231 | 0.12961 | 0 | 8.2577 | 3.4407 | 0 | 1.0947 | 0.189 | 0 | 0.45353 | 0 | 0 |  | 0.44742 | 0.085836 | 0.085836 | 0.086205 | 0.086231 | 0.62141 | 0.11922 | 0.11922 | 0.12636 | 0.1284 | 0.129 | 0.12961 | 0 |  |  |  |  | 0.11922 | 0.12961
5568 | 2021-08-21 00:30 | 16.8511 | 0.09765 | 0.14678 | 0 | 9.1327 | 3.812 | 0 | 0.89275 | 0.1685 | 0 | 0.51359 | 0 | 0 |  | 0.50667 | 0.097202 | 0.097202 | 0.097621 | 0.09765 | 0.7037 | 0.135 | 0.135 | 0.14309 | 0.1454 | 0.14609 | 0.14678 | 0 |  |  |  |  | 0.135 | 0.14678
5569 | 2021-08-21 01:30 | 16.1856 | 0.10105 | 0.15189 | 0 | 9.5158 | 3.7418 | 0 | 0.76625 | 0.14225 | 0 | 0.5315 | 0 | 0 |  | 0.52433 | 0.10059 | 0.10059 | 0.10102 | 0.10105 | 0.72824 | 0.13971 | 0.13971 | 0.14808 | 0.15047 | 0.15118 | 0.15189 | 0 |  |  |  |  | 0.13971 | 0.15189
5570 | 2021-08-21 02:30 | 15.839 | 0.10116 | 0.15206 | 0 | 9.5508 | 3.3693 | 0 | 0.7165 | 0.124 | 0 | 0.53209 | 0 | 0 |  | 0.52491 | 0.1007 | 0.1007 | 0.10113 | 0.10116 | 0.72904 | 0.13986 | 0.13986 | 0.14824 | 0.15064 | 0.15135 | 0.15206 | 0 |  |  |  |  | 0.13986 | 0.15206
5571 | 2021-08-21 03:30 | 15.6273 | 0.094768 | 0.14244 | 0 | 8.5855 | 2.6978 | 0 | 0.68275 | 0.1015 | 0 | 0.49845 | 0 | 0 |  | 0.49172 | 0.094334 | 0.094334 | 0.09474 | 0.094768 | 0.68294 | 0.13102 | 0.13102 | 0.13887 | 0.14111 | 0.14178 | 0.14244 | 0 |  |  |  |  | 0.13102 | 0.14244
5572 | 2021-08-21 04:30 | 15.4687 | 0.084962 | 0.1277 | 0 | 7.9417 | 2.3585 | 0.00125 | 0.73475 | 0.08 | 0.00175 | 0.44688 | 0 | 0 |  | 0.44083 | 0.084572 | 0.084572 | 0.084936 | 0.084962 | 0.61227 | 0.11746 | 0.11746 | 0.1245 | 0.12651 | 0.12711 | 0.1277 | 0 |  |  |  |  | 0.11746 | 0.1277
5573 | 2021-08-21 05:30 | 15.8028 | 0.07794 | 0.11715 | 0.00067274 | 8.0955 | 2.6923 | 0.325 | 0.83 | 0.05025 | 0.37325 | 0.40995 | 0 | 0.00345 |  | 0.4044 | 0.077583 | 0.077583 | 0.077917 | 0.07794 | 0.56167 | 0.10775 | 0.10775 | 0.11421 | 0.11605 | 0.1166 | 0.11715 | 0.0031994 |  |  |  |  | 0.10775 | 0.11715
5574 | 2021-08-21 06:30 | 16.4282 | 0.069864 | 0.10501 | 0.017466 | 7.8483 | 2.3585 | 2.377 | 0.9095 | 0.043 | 3.4173 | 0.36747 | 0 | 0.089575 |  | 0.3625 | 0.069544 | 0.069544 | 0.069843 | 0.069864 | 0.50347 | 0.096589 | 0.096589 | 0.10237 | 0.10403 | 0.10452 | 0.10501 | 0.083064 |  |  |  |  | 0.096589 | 0.10501
5575 | 2021-08-21 07:30 | 17.4619 | 0.046752 | 0.070273 | 0.080383 | 6.1733 | 2.3165 | 6.1775 | 0.774 | 0.05125 | 9 | 0.24591 | 0 | 0.41228 |  | 0.24258 | 0.046538 | 0.046538 | 0.046738 | 0.046752 | 0.33692 | 0.064636 | 0.064636 | 0.068508 | 0.069615 | 0.069943 | 0.070273 | 0.38229 |  |  |  |  | 0.064636 | 0.070273
5576 | 2021-08-21 08:30 | 18.3556 | 0.024613 | 0.036995 | 0.17087 | 4.3405 | 2.4503 | 11.4935 | 0.36775 | 0.0985 | 15.9563 | 0.12946 | 0 | 0.87643 |  | 0.12771 | 0.0245 | 0.0245 | 0.024606 | 0.024613 | 0.17737 | 0.034028 | 0.034028 | 0.036066 | 0.036649 | 0.036822 | 0.036995 | 0.81263 |  |  |  |  | 0.034028 | 0.036995
5577 | 2021-08-21 09:30 | 18.9006 | 0.026891 | 0.04042 | 0.28043 | 3.6193 | 2.9722 | 17.4955 | 0.198 | 0.1265 | 22.1807 | 0.14145 | 0 | 1.4385 |  | 0.13953 | 0.026768 | 0.026768 | 0.026884 | 0.026891 | 0.19379 | 0.037178 | 0.037178 | 0.039405 | 0.040042 | 0.040231 | 0.04042 | 1.3337 |  |  |  |  | 0.037178 | 0.04042
5578 | 2021-08-21 10:30 | 19.0877 | 0.044669 | 0.067141 | 0.36023 | 3.502 | 3.2153 | 23.2865 | 0.21725 | 0.14375 | 26.6633 | 0.23496 | 0 | 1.8479 |  | 0.23177 | 0.044464 | 0.044464 | 0.044656 | 0.044669 | 0.3219 | 0.061756 | 0.061756 | 0.065455 | 0.066513 | 0.066827 | 0.067141 | 1.7132 |  |  |  |  | 0.061756 | 0.067141
5579 | 2021-08-21 11:30 | 19.0664 | 0.068484 | 0.10294 | 0.41184 | 3.8887 | 2.8422 | 25.915 | 0.299 | 0.15175 | 28.7447 | 0.36024 | 0 | 2.1128 |  | 0.35534 | 0.068171 | 0.068171 | 0.068464 | 0.068484 | 0.49353 | 0.094681 | 0.094681 | 0.10035 | 0.10197 | 0.10246 | 0.10294 | 1.9586 |  |  |  |  | 0.094681 | 0.10294
5580 | 2021-08-21 12:30 | 18.8848 | 0.089445 | 0.13444 | 0.4617 | 4.1887 | 2.467 | 25.7222 | 0.3555 | 0.11975 | 28.3375 | 0.4705 | 0 | 2.3687 |  | 0.4641 | 0.089035 | 0.089035 | 0.089419 | 0.089445 | 0.64458 | 0.12366 | 0.12366 | 0.13107 | 0.13319 | 0.13381 | 0.13444 | 2.1958 |  |  |  |  | 0.12366 | 0.13444
5581 | 2021-08-21 13:30 | 18.6087 | 0.10713 | 0.16103 | 0.50242 | 4.3377 | 1.9923 | 24.2333 | 0.35725 | 0.102 | 26.3813 | 0.56355 | 0 | 2.5778 |  | 0.55587 | 0.10664 | 0.10664 | 0.1071 | 0.10713 | 0.77205 | 0.14811 | 0.14811 | 0.15699 | 0.15952 | 0.16028 | 0.16103 | 2.3894 |  |  |  |  | 0.14811 | 0.16103
5582 | 2021-08-21 14:30 | 18.3684 | 0.10176 | 0.15296 | 0.51571 | 3.8735 | 1.6712 | 21.1435 | 0.3525 | 0.10275 | 23.2542 | 0.5353 | 0 | 2.6461 |  | 0.528 | 0.1013 | 0.1013 | 0.10173 | 0.10176 | 0.73334 | 0.14069 | 0.14069 | 0.14911 | 0.15153 | 0.15224 | 0.15296 | 2.4526 |  |  |  |  | 0.14069 | 0.15296
5583 | 2021-08-21 15:30 | 18.2437 | 0.093672 | 0.1408 | 0.44804 | 3.5473 | 1.2067 | 17.0802 | 0.3525 | 0.12375 | 18.5235 | 0.49275 | 0 | 2.299 |  | 0.48603 | 0.093243 | 0.093243 | 0.093644 | 0.093672 | 0.67504 | 0.1295 | 0.1295 | 0.13726 | 0.13948 | 0.14014 | 0.1408 | 2.1308 |  |  |  |  | 0.1295 | 0.1408
5584 | 2021-08-21 16:30 | 18.2247 | 0.083382 | 0.12533 | 0.37669 | 2.964 | 0.8245 | 11.643 | 0.33125 | 0.169 | 12.6502 | 0.43862 | 0 | 1.933 |  | 0.43264 | 0.083 | 0.083 | 0.083357 | 0.083382 | 0.60088 | 0.11528 | 0.11528 | 0.12218 | 0.12416 | 0.12474 | 0.12533 | 1.7915 |  |  |  |  | 0.11528 | 0.12533
5585 | 2021-08-21 17:30 | 18.289 | 0.066232 | 0.099552 | 0.26471 | 2.6055 | 0.6085 | 6.0107 | 0.41975 | 0.174 | 6.345 | 0.34841 | 0 | 1.3585 |  | 0.34365 | 0.065928 | 0.065928 | 0.066212 | 0.066232 | 0.47729 | 0.091567 | 0.091567 | 0.097052 | 0.098621 | 0.099085 | 0.099552 | 1.2589 |  |  |  |  | 0.091567 | 0.099552
5586 | 2021-08-21 18:30 | 18.2954 | 0.040683 | 0.061149 | 0.14792 | 2.735 | 0.472 | 1.699 | 0.75625 | 0.169 | 1.7877 | 0.21401 | 0 | 0.75918 |  | 0.21109 | 0.040496 | 0.040496 | 0.04067 | 0.040683 | 0.29318 | 0.056245 | 0.056245 | 0.059613 | 0.060577 | 0.060863 | 0.061149 | 0.70348 |  |  |  |  | 0.056245 | 0.061149
5587 | 2021-08-21 19:30 | 18.5439 | 0.031712 | 0.047666 | 0.044597 | 4.024 | 0.5215 | 0.08775 | 1.5693 | 0.20475 | 0.0755 | 0.16683 | 0 | 0.2289 |  | 0.16454 | 0.031567 | 0.031567 | 0.031703 | 0.031712 | 0.22853 | 0.043843 | 0.043843 | 0.046469 | 0.04722 | 0.047442 | 0.047666 | 0.2121 |  |  |  |  | 0.043843 | 0.047666
5588 | 2021-08-21 20:30 | 18.284 | 0.042081 | 0.063251 | 0.0017462 | 5.859 | 0.8725 | 0 | 3.0478 | 0.26275 | 0 | 0.22137 | 0 | 0.008963 |  | 0.21834 | 0.041888 | 0.041888 | 0.042069 | 0.042081 | 0.30325 | 0.058178 | 0.058178 | 0.061663 | 0.06266 | 0.062955 | 0.063251 | 0.0083045 |  |  |  |  | 0.058178 | 0.063251
5589 | 2021-08-21 21:30 | 17.75 | 0.04876 | 0.07329 | 0 | 7.8078 | 1.7865 | 0 | 4.7915 | 0.33625 | 0 | 0.25651 | 0 | 0 |  | 0.253 | 0.048536 | 0.048536 | 0.048745 | 0.04876 | 0.35138 | 0.067412 | 0.067412 | 0.071449 | 0.072604 | 0.072947 | 0.07329 | 0 |  |  |  |  | 0.067412 | 0.07329
5590 | 2021-08-21 22:30 | 16.79 | 0.062495 | 0.093936 | 0 | 9.7673 | 2.8432 | 0 | 6.1002 | 0.40325 | 0 | 0.32877 | 0 | 0 |  | 0.32426 | 0.062209 | 0.062209 | 0.062477 | 0.062495 | 0.45037 | 0.086401 | 0.086401 | 0.091576 | 0.093057 | 0.093495 | 0.093936 | 0 |  |  |  |  | 0.086401 | 0.093936
5591 | 2021-08-21 23:30 | 15.7307 | 0.074035 | 0.11128 | 0 | 11.775 | 3.6467 | 0 | 6.9982 | 0.5775 | 0 | 0.38949 | 0 | 0 |  | 0.38414 | 0.073696 | 0.073696 | 0.074013 | 0.074035 | 0.53353 | 0.10236 | 0.10236 | 0.10849 | 0.11024 | 0.11076 | 0.11128 | 0 |  |  |  |  | 0.10236 | 0.11128
5592 | 2021-08-22 00:30 | 14.935 | 0.08633 | 0.12976 | 0 | 12.9942 | 4.0857 | 0 | 7.4992 | 0.782 | 0 | 0.45417 | 0 | 0 |  | 0.44793 | 0.085934 | 0.085934 | 0.086304 | 0.08633 | 0.62213 | 0.11935 | 0.11935 | 0.1265 | 0.12855 | 0.12915 | 0.12976 | 0 |  |  |  |  | 0.11935 | 0.12976
5593 | 2021-08-22 01:30 | 14.3245 | 0.087372 | 0.13133 | 0 | 13.2867 | 3.3438 | 0 | 8.0932 | 0.99725 | 0 | 0.45966 | 0 | 0 |  | 0.45334 | 0.086972 | 0.086972 | 0.087346 | 0.087372 | 0.62964 | 0.12079 | 0.12079 | 0.12803 | 0.1301 | 0.13071 | 0.13133 | 0 |  |  |  |  | 0.12079 | 0.13133
5594 | 2021-08-22 02:30 | 13.9822 | 0.081614 | 0.12267 | 0 | 13.5015 | 3.1707 | 0 | 8.8722 | 1.1345 | 0 | 0.42938 | 0 | 0 |  | 0.42346 | 0.08124 | 0.08124 | 0.08159 | 0.081614 | 0.58814 | 0.11283 | 0.11283 | 0.11959 | 0.12153 | 0.1221 | 0.12267 | 0 |  |  |  |  | 0.11283 | 0.12267
5595 | 2021-08-22 03:30 | 13.7603 | 0.083051 | 0.12483 | 0 | 13.9667 | 3.6942 | 0 | 8.9025 | 1.0813 | 0 | 0.43694 | 0 | 0 |  | 0.43092 | 0.08267 | 0.08267 | 0.083026 | 0.083051 | 0.5985 | 0.11482 | 0.11482 | 0.1217 | 0.12366 | 0.12425 | 0.12483 | 0 |  |  |  |  | 0.11482 | 0.12483
5596 | 2021-08-22 04:30 | 13.515 | 0.084473 | 0.12697 | 0 | 13.3697 | 4.1842 | 0.0015 | 8.7508 | 0.97725 | 0.00125 | 0.44443 | 0 | 0 |  | 0.4383 | 0.084086 | 0.084086 | 0.084448 | 0.084473 | 0.60875 | 0.11679 | 0.11679 | 0.12378 | 0.12578 | 0.12637 | 0.12697 | 0 |  |  |  |  | 0.11679 | 0.12697
5597 | 2021-08-22 05:30 | 13.5113 | 0.075881 | 0.11406 | 0.00069377 | 13.5352 | 4.5325 | 0.34625 | 9.026 | 1.0528 | 0.224 | 0.39922 | 0 | 0.003563 |  | 0.39372 | 0.075533 | 0.075533 | 0.075858 | 0.075881 | 0.54683 | 0.10491 | 0.10491 | 0.11119 | 0.11299 | 0.11352 | 0.11406 | 0.0032994 |  |  |  |  | 0.10491 | 0.11406
5598 | 2021-08-22 06:30 | 13.7885 | 0.073226 | 0.11006 | 0.023817 | 14.5143 | 4.6662 | 2.823 | 8.7568 | 1.1832 | 1.7047 | 0.38526 | 0 | 0.12233 |  | 0.37994 | 0.072891 | 0.072891 | 0.073204 | 0.073226 | 0.5277 | 0.10124 | 0.10124 | 0.1073 | 0.10904 | 0.10955 | 0.11006 | 0.11327 |  |  |  |  | 0.10124 | 0.11006
5599 | 2021-08-22 07:30 | 14.3629 | 0.075796 | 0.11393 | 0.10537 | 13.4343 | 4.4045 | 8.0273 | 7.8697 | 1.3495 | 4.848 | 0.39879 | 0 | 0.54121 |  | 0.39328 | 0.075449 | 0.075449 | 0.075773 | 0.075796 | 0.54622 | 0.10479 | 0.10479 | 0.11107 | 0.11286 | 0.11339 | 0.11393 | 0.50111 |  |  |  |  | 0.10479 | 0.11393
5600 | 2021-08-22 08:30 | 15.1105 | 0.046425 | 0.069781 | 0.22095 | 10.8033 | 4.013 | 13.7455 | 6.918 | 1.3157 | 7.8712 | 0.24426 | 0 | 1.1349 |  | 0.24088 | 0.046213 | 0.046213 | 0.046412 | 0.046425 | 0.33456 | 0.064184 | 0.064184 | 0.068029 | 0.069129 | 0.069454 | 0.069781 | 1.0508 |  |  |  |  | 0.064184 | 0.069781
5601 | 2021-08-22 09:30 | 15.7134 | 0.025157 | 0.037813 | 0.32911 | 9.6698 | 3.8678 | 18.3695 | 6.6312 | 1.5342 | 10.7468 | 0.13236 | 0 | 1.6906 |  | 0.13053 | 0.025042 | 0.025042 | 0.02515 | 0.025157 | 0.18129 | 0.03478 | 0.03478 | 0.036863 | 0.037459 | 0.037636 | 0.037813 | 1.5652 |  |  |  |  | 0.03478 | 0.037813
5602 | 2021-08-22 10:30 | 16.1089 | 0.025877 | 0.038895 | 0.43312 | 9.8045 | 3.8045 | 21.3712 | 7.047 | 1.8795 | 13.0635 | 0.13615 | 0 | 2.2251 |  | 0.13426 | 0.025758 | 0.025758 | 0.025869 | 0.025877 | 0.18648 | 0.035775 | 0.035775 | 0.037918 | 0.038531 | 0.038712 | 0.038895 | 2.0598 |  |  |  |  | 0.035775 | 0.038895
5603 | 2021-08-22 11:30 | 16.3504 | 0.029958 | 0.045029 | 0.48143 | 9.5145 | 4.1372 | 23.8762 | 7.0968 | 2.342 | 13.6915 | 0.15762 | 0 | 2.4734 |  | 0.15544 | 0.02982 | 0.02982 | 0.029949 | 0.029958 | 0.21589 | 0.041417 | 0.041417 | 0.043898 | 0.044608 | 0.044818 | 0.045029 | 2.2896 |  |  |  |  | 0.041417 | 0.045029
5604 | 2021-08-22 12:30 | 16.4025 | 0.043133 | 0.064832 | 0.50523 | 9.652 | 4.2155 | 24.757 | 6.8453 | 2.9752 | 13.0745 | 0.22695 | 0 | 2.5958 |  | 0.2238 | 0.042935 | 0.042935 | 0.04312 | 0.043133 | 0.31083 | 0.059632 | 0.059632 | 0.063204 | 0.064226 | 0.064528 | 0.064832 | 2.4028 |  |  |  |  | 0.059632 | 0.064832
5605 | 2021-08-22 13:30 | 16.3655 | 0.063423 | 0.09533 | 0.47578 | 10.604 | 3.9295 | 23.3475 | 6.652 | 3.7243 | 12.6497 | 0.33371 | 0 | 2.4447 |  | 0.32908 | 0.063132 | 0.063132 | 0.063404 | 0.063423 | 0.45705 | 0.087684 | 0.087684 | 0.092936 | 0.094438 | 0.094883 | 0.09533 | 2.2627 |  |  |  |  | 0.087684 | 0.09533
5606 | 2021-08-22 14:30 | 16.2903 | 0.076576 | 0.1151 | 0.4239 | 11.7025 | 3.6418 | 20.0355 | 5.9095 | 4.2183 | 11.161 | 0.40292 | 0 | 2.1782 |  | 0.39732 | 0.076225 | 0.076225 | 0.076553 | 0.076576 | 0.55184 | 0.10587 | 0.10587 | 0.11221 | 0.11402 | 0.11456 | 0.1151 | 2.016 |  |  |  |  | 0.10587 | 0.1151
5607 | 2021-08-22 15:30 | 16.2716 | 0.083636 | 0.12571 | 0.36144 | 11.2645 | 3.4768 | 15.4373 | 5.763 | 4.7557 | 8.831 | 0.44007 | 0 | 1.8574 |  | 0.43395 | 0.083252 | 0.083252 | 0.083611 | 0.083636 | 0.60271 | 0.11563 | 0.11563 | 0.12255 | 0.12454 | 0.12512 | 0.12571 | 1.7189 |  |  |  |  | 0.11563 | 0.12571
5608 | 2021-08-22 16:30 | 16.3405 | 0.12659 | 0.19028 | 0.30947 | 10.2093 | 3.5848 | 10.443 | 5.9425 | 4.7725 | 6.1643 | 0.66612 | 0 | 1.5904 |  | 0.65685 | 0.12601 | 0.12601 | 0.12656 | 0.12659 | 0.91229 | 0.17502 | 0.17502 | 0.1855 | 0.1885 | 0.18939 | 0.19028 | 1.4718 |  |  |  |  | 0.17502 | 0.19028
5609 | 2021-08-22 17:30 | 16.519 | 0.15175 | 0.2281 | 0.21396 | 8.1547 | 4.2675 | 5.2062 | 6.5338 | 4.3095 | 3.2567 | 0.79853 | 0 | 1.0996 |  | 0.7874 | 0.15106 | 0.15106 | 0.15171 | 0.15175 | 1.0936 | 0.20981 | 0.20981 | 0.22237 | 0.22597 | 0.22703 | 0.2281 | 1.0175 |  |  |  |  | 0.20981 | 0.2281
5610 | 2021-08-22 18:30 | 16.8802 | 0.18046 | 0.27125 | 0.092224 | 6.7107 | 5.1173 | 1.4543 | 6.3373 | 3.659 | 1.0613 | 0.94957 | 0 | 0.47401 |  | 0.93633 | 0.17963 | 0.17963 | 0.18041 | 0.18046 | 1.3005 | 0.24949 | 0.24949 | 0.26443 | 0.26871 | 0.26997 | 0.27125 | 0.4386 |  |  |  |  | 0.24949 | 0.27125
5611 | 2021-08-22 19:30 | 17.3193 | 0.2213 | 0.33263 | 0.024109 | 6.3835 | 5.5302 | 0.08925 | 6.2103 | 3.0518 | 0.06575 | 1.1645 | 0 | 0.12392 |  | 1.1482 | 0.22028 | 0.22028 | 0.22123 | 0.2213 | 1.5948 | 0.30595 | 0.30595 | 0.32427 | 0.32952 | 0.33107 | 0.33263 | 0.11466 |  |  |  |  | 0.30595 | 0.33263
5612 | 2021-08-22 20:30 | 17.2903 | 0.27786 | 0.41765 | 0.00060306 | 6.1363 | 5.4257 | 0 | 6.031 | 2.5845 | 0 | 1.4621 | 0 | 0.0031 |  | 1.4417 | 0.27659 | 0.27659 | 0.27778 | 0.27786 | 2.0024 | 0.38415 | 0.38415 | 0.40716 | 0.41374 | 0.41569 | 0.41765 | 0.002868 |  |  |  |  | 0.38415 | 0.41765
5613 | 2021-08-22 21:30 | 16.8956 | 0.2885 | 0.43363 | 0 | 5.9447 | 5.4135 | 0 | 6.353 | 2.3963 | 0 | 1.5181 | 0 | 0 |  | 1.4969 | 0.28717 | 0.28717 | 0.28841 | 0.2885 | 2.079 | 0.39885 | 0.39885 | 0.42274 | 0.42958 | 0.4316 | 0.43363 | 0 |  |  |  |  | 0.39885 | 0.43363
5614 | 2021-08-22 22:30 | 16.0805 | 0.29571 | 0.44448 | 0 | 5.573 | 5.6433 | 0 | 6.7488 | 2.2853 | 0 | 1.5561 | 0 | 0 |  | 1.5343 | 0.29436 | 0.29436 | 0.29563 | 0.29571 | 2.131 | 0.40883 | 0.40883 | 0.43332 | 0.44032 | 0.4424 | 0.44448 | 0 |  |  |  |  | 0.40883 | 0.44448
5615 | 2021-08-22 23:30 | 15.213 | 0.29317 | 0.44066 | 0 | 5.616 | 5.5308 | 0 | 6.543 | 1.9312 | 0 | 1.5428 | 0 | 0 |  | 1.5212 | 0.29183 | 0.29183 | 0.29308 | 0.29317 | 2.1127 | 0.40532 | 0.40532 | 0.42959 | 0.43654 | 0.43859 | 0.44066 | 0 |  |  |  |  | 0.40532 | 0.44066
5616 | 2021-08-23 00:30 | 14.5844 | 0.29575 | 0.44454 | 0 | 5.8525 | 5.308 | 0 | 6.425 | 1.7337 | 0 | 1.5563 | 0 | 0 |  | 1.5345 | 0.29439 | 0.29439 | 0.29566 | 0.29575 | 2.1313 | 0.40888 | 0.40888 | 0.43337 | 0.44038 | 0.44245 | 0.44454 | 0 |  |  |  |  | 0.40888 | 0.44454
5617 | 2021-08-23 01:30 | 14.1421 | 0.30966 | 0.46545 | 0 | 6.3725 | 5.12 | 0 | 6.3598 | 1.6395 | 0 | 1.6296 | 0 | 0 |  | 1.6067 | 0.30824 | 0.30824 | 0.30957 | 0.30966 | 2.2315 | 0.42811 | 0.42811 | 0.45376 | 0.46109 | 0.46326 | 0.46545 | 0 |  |  |  |  | 0.42811 | 0.46545
5618 | 2021-08-23 02:30 | 14.0143 | 0.30684 | 0.46121 | 0 | 7.007 | 5.0637 | 0 | 6.615 | 1.7577 | 0 | 1.6147 | 0 | 0 |  | 1.5921 | 0.30543 | 0.30543 | 0.30675 | 0.30684 | 2.2112 | 0.42421 | 0.42421 | 0.44962 | 0.45689 | 0.45904 | 0.46121 | 0 |  |  |  |  | 0.42421 | 0.46121
5619 | 2021-08-23 03:30 | 14.1288 | 0.32616 | 0.49025 | 0 | 8.2485 | 5.1928 | 0 | 6.9848 | 1.96 | 0 | 1.7164 | 0 | 0 |  | 1.6923 | 0.32467 | 0.32467 | 0.32607 | 0.32616 | 2.3505 | 0.45093 | 0.45093 | 0.47794 | 0.48566 | 0.48795 | 0.49025 | 0 |  |  |  |  | 0.45093 | 0.49025
5620 | 2021-08-23 04:30 | 14.6804 | 0.35143 | 0.52823 | 0 | 8.8507 | 5.3175 | 0.001 | 7.6863 | 2.1467 | 0.00075 | 1.8494 | 0 | 0 |  | 1.8234 | 0.34982 | 0.34982 | 0.35132 | 0.35143 | 2.5325 | 0.48586 | 0.48586 | 0.51496 | 0.52328 | 0.52575 | 0.52823 | 0 |  |  |  |  | 0.48586 | 0.52823
5621 | 2021-08-23 05:30 | 16.2155 | 0.37407 | 0.56226 | 0.00044719 | 10.932 | 5.3537 | 0.2245 | 8.8012 | 2.0118 | 0.181 | 1.9686 | 0 | 0.0023 |  | 1.9409 | 0.37236 | 0.37236 | 0.37396 | 0.37407 | 2.6957 | 0.51716 | 0.51716 | 0.54814 | 0.557 | 0.55963 | 0.56226 | 0.0021267 |  |  |  |  | 0.51716 | 0.56226
5622 | 2021-08-23 06:30 | 17.9921 | 0.39975 | 0.60086 | 0.013779 | 11.5913 | 5.083 | 1.3927 | 9.1735 | 1.7763 | 1.5828 | 2.1038 | 0 | 0.070875 |  | 2.0742 | 0.39792 | 0.39792 | 0.39963 | 0.39975 | 2.8808 | 0.55267 | 0.55267 | 0.58577 | 0.59524 | 0.59805 | 0.60086 | 0.065532 |  |  |  |  | 0.55267 | 0.60086
5623 | 2021-08-23 07:30 | 19.8416 | 0.39832 | 0.59871 | 0.042415 | 12.2602 | 4.597 | 3.8317 | 9.1743 | 1.6555 | 4.5178 | 2.0963 | 0 | 0.21818 |  | 2.0667 | 0.39649 | 0.39649 | 0.3982 | 0.39832 | 2.8705 | 0.55069 | 0.55069 | 0.58367 | 0.59311 | 0.5959 | 0.59871 | 0.20172 |  |  |  |  | 0.55069 | 0.59871
5624 | 2021-08-23 08:30 | 21.0432 | 0.38608 | 0.58031 | 0.078091 | 12.188 | 4.72 | 6.3625 | 9.5877 | 1.3262 | 8.0955 | 2.0319 | 0 | 0.40171 |  | 2.0032 | 0.38431 | 0.38431 | 0.38596 | 0.38608 | 2.7822 | 0.53376 | 0.53376 | 0.56573 | 0.57488 | 0.57759 | 0.58031 | 0.37139 |  |  |  |  | 0.53376 | 0.58031
5625 | 2021-08-23 09:30 | 21.7039 | 0.43959 | 0.66074 | 0.12345 | 13.6738 | 4.9223 | 9.794 | 10.1922 | 1.0885 | 11.7203 | 2.3135 | 0 | 0.63506 |  | 2.2809 | 0.43758 | 0.43758 | 0.43946 | 0.43959 | 3.1679 | 0.60775 | 0.60775 | 0.64415 | 0.65456 | 0.65765 | 0.66074 | 0.58708 |  |  |  |  | 0.60775 | 0.66074
5626 | 2021-08-23 10:30 | 22.1828 | 0.49798 | 0.74851 | 0.15335 | 15.8387 | 5.1872 | 12.5258 | 10.525 | 1.1445 | 14.5835 | 2.6209 | 0 | 0.78894 |  | 2.5838 | 0.4957 | 0.4957 | 0.49784 | 0.49798 | 3.5887 | 0.68847 | 0.68847 | 0.72971 | 0.74151 | 0.745 | 0.74851 | 0.72929 |  |  |  |  | 0.68847 | 0.74851
5627 | 2021-08-23 11:30 | 22.3624 | 0.49998 | 0.7515 | 0.21225 | 17.3785 | 5.1673 | 14.1747 | 10.8735 | 1.2175 | 16.55 | 2.6314 | 0 | 1.092 |  | 2.5942 | 0.49768 | 0.49768 | 0.49983 | 0.49998 | 3.603 | 0.69123 | 0.69123 | 0.73263 | 0.74447 | 0.74798 | 0.7515 | 1.0094 |  |  |  |  | 0.69123 | 0.7515
5628 | 2021-08-23 12:30 | 22.487 | 0.48629 | 0.73094 | 0.21742 | 18.1663 | 4.8252 | 15.2765 | 11.8195 | 1.146 | 17.3435 | 2.5594 | 0 | 1.1187 |  | 2.5232 | 0.48407 | 0.48407 | 0.48615 | 0.48629 | 3.5044 | 0.67231 | 0.67231 | 0.71258 | 0.7241 | 0.72751 | 0.73094 | 1.034 |  |  |  |  | 0.67231 | 0.73094
5629 | 2021-08-23 13:30 | 22.2349 | 0.4912 | 0.73832 | 0.22746 | 18.5428 | 4.9943 | 15.4045 | 12.0755 | 1.157 | 16.545 | 2.5852 | 0 | 1.1705 |  | 2.5486 | 0.48895 | 0.48895 | 0.49105 | 0.4912 | 3.5398 | 0.6791 | 0.6791 | 0.71977 | 0.73141 | 0.73485 | 0.73832 | 1.0818 |  |  |  |  | 0.6791 | 0.73832
5630 | 2021-08-23 14:30 | 22.1342 | 0.4948 | 0.74373 | 0.21227 | 18.9808 | 5.413 | 14.849 | 11.9972 | 1.2023 | 14.9455 | 2.6042 | 0 | 1.0924 |  | 2.5674 | 0.49254 | 0.49254 | 0.49466 | 0.4948 | 3.5658 | 0.68408 | 0.68408 | 0.72505 | 0.73678 | 0.74025 | 0.74373 | 1.0095 |  |  |  |  | 0.68408 | 0.74373
5631 | 2021-08-23 15:30 | 21.7349 | 0.53036 | 0.79717 | 0.2177 | 18.4627 | 5.2782 | 12.7445 | 12.0625 | 1.2328 | 12.035 | 2.7914 | 0 | 1.1204 |  | 2.7518 | 0.52793 | 0.52793 | 0.5302 | 0.53036 | 3.822 | 0.73324 | 0.73324 | 0.77715 | 0.78972 | 0.79344 | 0.79717 | 1.0354 |  |  |  |  | 0.73324 | 0.79717
5632 | 2021-08-23 16:30 | 21.5559 | 0.52396 | 0.78755 | 0.14761 | 17.341 | 5.2882 | 9.2267 | 12.0355 | 1.4387 | 8.4253 | 2.7578 | 0 | 0.75971 |  | 2.7186 | 0.52156 | 0.52156 | 0.5238 | 0.52396 | 3.7759 | 0.72438 | 0.72438 | 0.76777 | 0.78018 | 0.78386 | 0.78755 | 0.70202 |  |  |  |  | 0.72438 | 0.78755
5633 | 2021-08-23 17:30 | 21.3181 | 0.54272 | 0.81575 | 0.094543 | 16.145 | 5.2473 | 5.1695 | 11.801 | 1.4635 | 4.4105 | 2.8565 | 0 | 0.48661 |  | 2.816 | 0.54023 | 0.54023 | 0.54256 | 0.54272 | 3.9111 | 0.75032 | 0.75032 | 0.79526 | 0.80812 | 0.81193 | 0.81575 | 0.44963 |  |  |  |  | 0.75032 | 0.81575
5634 | 2021-08-23 18:30 | 21.4374 | 0.54339 | 0.81676 | 0.045757 | 13.1303 | 5.167 | 1.5998 | 10.949 | 1.5252 | 1.31 | 2.8601 | 0 | 0.23553 |  | 2.8194 | 0.5409 | 0.5409 | 0.54323 | 0.54339 | 3.9159 | 0.75125 | 0.75125 | 0.79624 | 0.80911 | 0.81293 | 0.81676 | 0.21761 |  |  |  |  | 0.75125 | 0.81676
5635 | 2021-08-23 19:30 | 21.5712 | 0.53413 | 0.80284 | 0.019407 | 11.4853 | 5.45 | 0.07325 | 10.9667 | 1.4605 | 0.06775 | 2.8114 | 0 | 0.0999 |  | 2.7714 | 0.53168 | 0.53168 | 0.53397 | 0.53413 | 3.8491 | 0.73845 | 0.73845 | 0.78267 | 0.79533 | 0.79907 | 0.80284 | 0.092296 |  |  |  |  | 0.73845 | 0.80284
5636 | 2021-08-23 20:30 | 21.1732 | 0.55384 | 0.83246 | 0.00083529 | 11.2517 | 5.5095 | 0 | 11.8355 | 1.5522 | 0 | 2.9151 | 0 | 0.0043 |  | 2.8736 | 0.5513 | 0.5513 | 0.55367 | 0.55384 | 3.9912 | 0.76569 | 0.76569 | 0.81155 | 0.82467 | 0.82856 | 0.83246 | 0.0039725 |  |  |  |  | 0.76569 | 0.83246
5637 | 2021-08-23 21:30 | 20.2539 | 0.59756 | 0.89818 | 0 | 12.5335 | 5.7642 | 0 | 11.9605 | 1.3887 | 0 | 3.1453 | 0 | 0 |  | 3.1005 | 0.59482 | 0.59482 | 0.59738 | 0.59756 | 4.3063 | 0.82614 | 0.82614 | 0.87562 | 0.88978 | 0.89397 | 0.89818 | 0 |  |  |  |  | 0.82614 | 0.89818
5638 | 2021-08-23 22:30 | 18.9451 | 0.6086 | 0.91478 | 0 | 13.3815 | 5.07 | 0 | 11.7828 | 1.4083 | 0 | 3.2035 | 0 | 0 |  | 3.1578 | 0.60581 | 0.60581 | 0.60842 | 0.6086 | 4.3858 | 0.8414 | 0.8414 | 0.8918 | 0.90622 | 0.91049 | 0.91478 | 0 |  |  |  |  | 0.8414 | 0.91478
5639 | 2021-08-23 23:30 | 17.6819 | 0.58736 | 0.88285 | 0 | 13.2885 | 4.851 | 0 | 11.5318 | 1.28 | 0 | 3.0917 | 0 | 0 |  | 3.0476 | 0.58467 | 0.58467 | 0.58719 | 0.58736 | 4.2328 | 0.81204 | 0.81204 | 0.86068 | 0.87459 | 0.87871 | 0.88285 | 0 |  |  |  |  | 0.81204 | 0.88285
5640 | 2021-08-24 00:30 | 16.8137 | 0.59056 | 0.88766 | 0 | 13.1047 | 4.2345 | 0 | 11.0802 | 1.149 | 0 | 3.1086 | 0 | 0 |  | 3.0642 | 0.58786 | 0.58786 | 0.59039 | 0.59056 | 4.2558 | 0.81647 | 0.81647 | 0.86537 | 0.87936 | 0.8835 | 0.88766 | 0 |  |  |  |  | 0.81647 | 0.88766
5641 | 2021-08-24 01:30 | 16.2382 | 0.56559 | 0.85014 | 0 | 12.9817 | 3.2637 | 0 | 10.2048 | 1.0235 | 0 | 2.9772 | 0 | 0 |  | 2.9347 | 0.563 | 0.563 | 0.56543 | 0.56559 | 4.0759 | 0.78195 | 0.78195 | 0.82878 | 0.84218 | 0.84615 | 0.85014 | 0 |  |  |  |  | 0.78195 | 0.85014
5642 | 2021-08-24 02:30 | 16.0585 | 0.57391 | 0.86263 | 0 | 12.8187 | 3.4257 | 0 | 9.752 | 0.83775 | 0 | 3.021 | 0 | 0 |  | 2.9778 | 0.57128 | 0.57128 | 0.57374 | 0.57391 | 4.1358 | 0.79344 | 0.79344 | 0.84096 | 0.85456 | 0.85858 | 0.86263 | 0 |  |  |  |  | 0.79344 | 0.86263
5643 | 2021-08-24 03:30 | 16.0221 | 0.58354 | 0.87711 | 0 | 12.2338 | 4.0808 | 0 | 9.6155 | 0.70775 | 0 | 3.0717 | 0 | 0 |  | 3.0278 | 0.58087 | 0.58087 | 0.58337 | 0.58354 | 4.2052 | 0.80676 | 0.80676 | 0.85508 | 0.86891 | 0.873 | 0.87711 | 0 |  |  |  |  | 0.80676 | 0.87711
5644 | 2021-08-24 04:30 | 16.367 | 0.57023 | 0.8571 | 0 | 12.8208 | 3.9665 | 0.001 | 9.4015 | 0.63175 | 0.001 | 3.0017 | 0 | 0 |  | 2.9587 | 0.56761 | 0.56761 | 0.57006 | 0.57023 | 4.1093 | 0.78835 | 0.78835 | 0.83557 | 0.84908 | 0.85308 | 0.8571 | 0 |  |  |  |  | 0.78835 | 0.8571
5645 | 2021-08-24 05:30 | 17.5221 | 0.5583 | 0.83918 | 0.00020153 | 13.4185 | 3.8918 | 0.25825 | 9.1825 | 0.5275 | 0.2405 | 2.939 | 0 | 0.001038 |  | 2.8968 | 0.55575 | 0.55575 | 0.55814 | 0.5583 | 4.0234 | 0.77187 | 0.77187 | 0.8181 | 0.83133 | 0.83524 | 0.83918 | 0.00095841 |  |  |  |  | 0.77187 | 0.83918
5646 | 2021-08-24 06:30 | 18.9755 | 0.55248 | 0.83042 | 0.010991 | 13.4437 | 3.7372 | 2.102 | 7.6255 | 0.42375 | 2.4995 | 2.9083 | 0 | 0.056613 |  | 2.8666 | 0.54995 | 0.54995 | 0.55232 | 0.55248 | 3.9814 | 0.76382 | 0.76382 | 0.80957 | 0.82266 | 0.82653 | 0.83042 | 0.052269 |  |  |  |  | 0.76382 | 0.83042
5647 | 2021-08-24 07:30 | 20.4403 | 0.46611 | 0.7006 | 0.051593 | 14.7495 | 3.6742 | 6.1818 | 5.4138 | 0.321 | 7.1635 | 2.4537 | 0 | 0.26577 |  | 2.4185 | 0.46397 | 0.46397 | 0.46597 | 0.46611 | 3.359 | 0.64441 | 0.64441 | 0.683 | 0.69405 | 0.69731 | 0.7006 | 0.24537 |  |  |  |  | 0.64441 | 0.7006
5648 | 2021-08-24 08:30 | 21.3633 | 0.41223 | 0.61962 | 0.10602 | 17.483 | 3.7625 | 11.9913 | 4.5317 | 0.2845 | 12.633 | 2.1701 | 0 | 0.54617 |  | 2.1389 | 0.41034 | 0.41034 | 0.41211 | 0.41223 | 2.9707 | 0.56992 | 0.56992 | 0.60406 | 0.61382 | 0.61671 | 0.61962 | 0.50421 |  |  |  |  | 0.56992 | 0.61962
5649 | 2021-08-24 09:30 | 21.7729 | 0.48451 | 0.72827 | 0.17428 | 19.5643 | 3.6458 | 16.6262 | 5.4642 | 0.2225 | 17.5613 | 2.5506 | 0 | 0.89787 |  | 2.514 | 0.48229 | 0.48229 | 0.48437 | 0.48451 | 3.4916 | 0.66985 | 0.66985 | 0.70997 | 0.72145 | 0.72485 | 0.72827 | 0.82883 |  |  |  |  | 0.66985 | 0.72827
5650 | 2021-08-24 10:30 | 21.9131 | 0.56955 | 0.85608 | 0.21853 | 21.269 | 3.4447 | 18.5652 | 6.513 | 0.15725 | 20.7097 | 2.9983 | 0 | 1.1259 |  | 2.9552 | 0.56694 | 0.56694 | 0.56938 | 0.56955 | 4.1044 | 0.78742 | 0.78742 | 0.83458 | 0.84808 | 0.85207 | 0.85608 | 1.0393 |  |  |  |  | 0.78742 | 0.85608
5651 | 2021-08-24 11:30 | 22.0435 | 0.59245 | 0.8905 | 0.22036 | 22.2997 | 3.0045 | 19.1242 | 6.9177 | 0.10075 | 22.0953 | 3.1189 | 0 | 1.1355 |  | 3.074 | 0.58973 | 0.58973 | 0.59227 | 0.59245 | 4.2694 | 0.81907 | 0.81907 | 0.86813 | 0.88217 | 0.88632 | 0.8905 | 1.048 |  |  |  |  | 0.81907 | 0.8905
5652 | 2021-08-24 12:30 | 22.0282 | 0.64583 | 0.97074 | 0.26595 | 22.7213 | 3.1058 | 19.0305 | 6.961 | 0.11625 | 22.0182 | 3.4 | 0 | 1.3704 |  | 3.351 | 0.64287 | 0.64287 | 0.64564 | 0.64583 | 4.6541 | 0.89288 | 0.89288 | 0.94636 | 0.96166 | 0.96619 | 0.97074 | 1.2648 |  |  |  |  | 0.89288 | 0.97074
5653 | 2021-08-24 13:30 | 21.9113 | 0.62405 | 0.93799 | 0.28736 | 22.2263 | 3.4177 | 18.2505 | 6.8623 | 0.08325 | 21.1457 | 3.2853 | 0 | 1.4808 |  | 3.2379 | 0.62119 | 0.62119 | 0.62386 | 0.62405 | 4.4971 | 0.86276 | 0.86276 | 0.91443 | 0.92922 | 0.93359 | 0.93799 | 1.3666 |  |  |  |  | 0.86276 | 0.93799
5654 | 2021-08-24 14:30 | 21.7229 | 0.59093 | 0.88821 | 0.26094 | 21.341 | 3.7298 | 16.3167 | 6.5035 | 0.08775 | 19.4265 | 3.111 | 0 | 1.3448 |  | 3.0661 | 0.58822 | 0.58822 | 0.59075 | 0.59093 | 4.2585 | 0.81697 | 0.81697 | 0.8659 | 0.8799 | 0.88405 | 0.88821 | 1.241 |  |  |  |  | 0.81697 | 0.88821
5655 | 2021-08-24 15:30 | 21.5851 | 0.54138 | 0.81375 | 0.22996 | 20.6148 | 4.0512 | 14.0415 | 6.2385 | 0.1365 | 16.5205 | 2.8502 | 0 | 1.1852 |  | 2.809 | 0.5389 | 0.5389 | 0.54122 | 0.54138 | 3.9014 | 0.74848 | 0.74848 | 0.79331 | 0.80613 | 0.80993 | 0.81375 | 1.0936 |  |  |  |  | 0.74848 | 0.81375
5656 | 2021-08-24 16:30 | 21.4646 | 0.51192 | 0.76946 | 0.2108 | 18.9518 | 4.1295 | 10.1847 | 5.9367 | 0.19425 | 11.801 | 2.6951 | 0 | 1.0865 |  | 2.6562 | 0.50958 | 0.50958 | 0.51177 | 0.51192 | 3.6891 | 0.70775 | 0.70775 | 0.75014 | 0.76226 | 0.76585 | 0.76946 | 1.0025 |  |  |  |  | 0.70775 | 0.76946
5657 | 2021-08-24 17:30 | 21.3957 | 0.46107 | 0.69303 | 0.16738 | 16.602 | 4.137 | 5.499 | 5.3922 | 0.17475 | 6.1235 | 2.4275 | 0 | 0.86275 |  | 2.3923 | 0.45896 | 0.45896 | 0.46094 | 0.46107 | 3.3227 | 0.63745 | 0.63745 | 0.67563 | 0.68655 | 0.68978 | 0.69303 | 0.79602 |  |  |  |  | 0.63745 | 0.69303
5658 | 2021-08-24 18:30 | 21.4881 | 0.36705 | 0.55171 | 0.094163 | 13.3048 | 3.8918 | 1.528 | 4.7335 | 0.20225 | 1.7023 | 1.9325 | 0 | 0.48539 |  | 1.9045 | 0.36537 | 0.36537 | 0.36694 | 0.36705 | 2.6451 | 0.50745 | 0.50745 | 0.53785 | 0.54654 | 0.54912 | 0.55171 | 0.44782 |  |  |  |  | 0.50745 | 0.55171
5659 | 2021-08-24 19:30 | 21.6785 | 0.29152 | 0.43818 | 0.029158 | 11.59 | 3.3425 | 0.0595 | 5.3102 | 0.16175 | 0.0685 | 1.5348 | 0 | 0.15031 |  | 1.5126 | 0.29019 | 0.29019 | 0.29144 | 0.29152 | 2.1008 | 0.40304 | 0.40304 | 0.42718 | 0.43408 | 0.43613 | 0.43818 | 0.13867 |  |  |  |  | 0.40304 | 0.43818
5660 | 2021-08-24 20:30 | 21.2178 | 0.27957 | 0.42021 | 0.0011735 | 11.0988 | 2.9758 | 0 | 6.5202 | 0.1625 | 0 | 1.4719 | 0 | 0.00605 |  | 1.4506 | 0.27829 | 0.27829 | 0.27948 | 0.27957 | 2.0147 | 0.38651 | 0.38651 | 0.40966 | 0.41628 | 0.41824 | 0.42021 | 0.0055811 |  |  |  |  | 0.38651 | 0.42021
5661 | 2021-08-24 21:30 | 20.3248 | 0.29229 | 0.43934 | 0 | 10.6468 | 2.7037 | 0 | 7.3133 | 0.1965 | 0 | 1.5389 | 0 | 0 |  | 1.5166 | 0.29095 | 0.29095 | 0.2922 | 0.29229 | 2.1064 | 0.4041 | 0.4041 | 0.4283 | 0.43523 | 0.43728 | 0.43934 | 0 |  |  |  |  | 0.4041 | 0.43934
5662 | 2021-08-24 22:30 | 19.0144 | 0.2705 | 0.40658 | 0 | 9.9392 | 2.3182 | 0 | 7.1772 | 0.23975 | 0 | 1.4242 | 0 | 0 |  | 1.4035 | 0.26926 | 0.26926 | 0.27042 | 0.2705 | 1.9493 | 0.37397 | 0.37397 | 0.39637 | 0.40278 | 0.40468 | 0.40658 | 0 |  |  |  |  | 0.37397 | 0.40658
5663 | 2021-08-24 23:30 | 17.7489 | 0.23661 | 0.35564 | 0 | 9.545 | 1.9635 | 0 | 5.9967 | 0.331 | 0 | 1.2458 | 0 | 0 |  | 1.2277 | 0.23553 | 0.23553 | 0.23654 | 0.23661 | 1.7051 | 0.32712 | 0.32712 | 0.34671 | 0.35232 | 0.35398 | 0.35564 | 0 |  |  |  |  | 0.32712 | 0.35564
5664 | 2021-08-25 00:30 | 16.8835 | 0.19605 | 0.29467 | 0 | 9.1928 | 1.8518 | 0 | 4.866 | 0.51125 | 0 | 1.0322 | 0 | 0 |  | 1.0172 | 0.19515 | 0.19515 | 0.19599 | 0.19605 | 1.4128 | 0.27104 | 0.27104 | 0.28727 | 0.29192 | 0.29329 | 0.29467 | 0 |  |  |  |  | 0.27104 | 0.29467
5665 | 2021-08-25 01:30 | 16.2583 | 0.15926 | 0.23938 | 0 | 8.955 | 1.951 | 0 | 4.0788 | 0.83475 | 0 | 0.83855 | 0 | 0 |  | 0.82634 | 0.15853 | 0.15853 | 0.15921 | 0.15926 | 1.1477 | 0.22018 | 0.22018 | 0.23337 | 0.23714 | 0.23826 | 0.23938 | 0 |  |  |  |  | 0.22018 | 0.23938
5666 | 2021-08-25 02:30 | 16.0245 | 0.13441 | 0.20203 | 0 | 8.5107 | 1.0657 | 0 | 3.7055 | 1.094 | 0 | 0.7077 | 0 | 0 |  | 0.69739 | 0.13379 | 0.13379 | 0.13437 | 0.13441 | 0.9686 | 0.18582 | 0.18582 | 0.19695 | 0.20014 | 0.20108 | 0.20203 | 0 |  |  |  |  | 0.18582 | 0.20203
5667 | 2021-08-25 03:30 | 15.9944 | 0.12482 | 0.18762 | 0 | 8.0762 | 0.80125 | 0 | 3.6305 | 1.3738 | 0 | 0.65724 | 0 | 0 |  | 0.64765 | 0.12425 | 0.12425 | 0.12479 | 0.12482 | 0.89952 | 0.17257 | 0.17257 | 0.18291 | 0.18586 | 0.18674 | 0.18762 | 0 |  |  |  |  | 0.17257 | 0.18762
5668 | 2021-08-25 04:30 | 16.2602 | 0.14147 | 0.21264 | 0 | 8.2997 | 0.57375 | 0.00075 | 4.114 | 1.8853 | 0.00075 | 0.74491 | 0 | 0 |  | 0.73404 | 0.14082 | 0.14082 | 0.14143 | 0.14147 | 1.0195 | 0.19559 | 0.19559 | 0.2073 | 0.21065 | 0.21165 | 0.21264 | 0 |  |  |  |  | 0.19559 | 0.21264
5669 | 2021-08-25 05:30 | 17.4269 | 0.17672 | 0.26562 | 0.0002181 | 7.9672 | 0.529 | 0.29325 | 4.8395 | 2.5947 | 0.2795 | 0.93051 | 0 | 0.001125 |  | 0.91692 | 0.17591 | 0.17591 | 0.17667 | 0.17672 | 1.2735 | 0.24432 | 0.24432 | 0.25895 | 0.26314 | 0.26438 | 0.26562 | 0.0010372 |  |  |  |  | 0.24432 | 0.26562
5670 | 2021-08-25 06:30 | 18.7245 | 0.20379 | 0.30631 | 0.013524 | 7.5715 | 0.43375 | 2.4922 | 5.1695 | 3.192 | 3.279 | 1.0731 | 0 | 0.069763 |  | 1.0574 | 0.20285 | 0.20285 | 0.20373 | 0.20379 | 1.4686 | 0.28174 | 0.28174 | 0.29862 | 0.30345 | 0.30487 | 0.30631 | 0.064317 |  |  |  |  | 0.28174 | 0.30631
5671 | 2021-08-25 07:30 | 20.0205 | 0.19576 | 0.29424 | 0.087147 | 6.8355 | 0.34525 | 6.56 | 5.2278 | 3.1412 | 9.485 | 1.0308 | 0 | 0.44958 |  | 1.0157 | 0.19486 | 0.19486 | 0.1957 | 0.19576 | 1.4107 | 0.27064 | 0.27064 | 0.28685 | 0.29148 | 0.29286 | 0.29424 | 0.41445 |  |  |  |  | 0.27064 | 0.29424
5672 | 2021-08-25 08:30 | 20.7328 | 0.16881 | 0.25374 | 0.1927 | 6.6295 | 0.427 | 11.1438 | 5.0812 | 3.7635 | 16.7655 | 0.8889 | 0 | 0.99415 |  | 0.87589 | 0.16804 | 0.16804 | 0.16876 | 0.16881 | 1.2165 | 0.23338 | 0.23338 | 0.24736 | 0.25136 | 0.25255 | 0.25374 | 0.91643 |  |  |  |  | 0.23338 | 0.25374
5673 | 2021-08-25 09:30 | 21.1054 | 0.20231 | 0.30408 | 0.30331 | 7.736 | 0.56475 | 15.234 | 6.216 | 4.0258 | 22.6758 | 1.0653 | 0 | 1.5649 |  | 1.0497 | 0.20138 | 0.20138 | 0.20225 | 0.20231 | 1.4579 | 0.27969 | 0.27969 | 0.29645 | 0.30124 | 0.30266 | 0.30408 | 1.4425 |  |  |  |  | 0.27969 | 0.30408
5674 | 2021-08-25 10:30 | 21.3091 | 0.25012 | 0.37596 | 0.42317 | 9.179 | 0.64475 | 17.4112 | 8.2747 | 4.5553 | 26.124 | 1.3171 | 0 | 2.1835 |  | 1.2978 | 0.24898 | 0.24898 | 0.25005 | 0.25012 | 1.8025 | 0.3458 | 0.3458 | 0.36651 | 0.37244 | 0.37419 | 0.37596 | 2.0125 |  |  |  |  | 0.3458 | 0.37596
5675 | 2021-08-25 11:30 | 21.5342 | 0.29657 | 0.44577 | 0.43654 | 9.7985 | 0.77975 | 17.5523 | 10.2652 | 5.2125 | 27.4127 | 1.5617 | 0 | 2.2526 |  | 1.5388 | 0.29521 | 0.29521 | 0.29648 | 0.29657 | 2.1372 | 0.41002 | 0.41002 | 0.43458 | 0.4416 | 0.44368 | 0.44577 | 2.0761 |  |  |  |  | 0.41002 | 0.44577
5676 | 2021-08-25 12:30 | 21.5028 | 0.36162 | 0.54354 | 0.50814 | 10.0333 | 0.54625 | 17.005 | 12.119 | 5.5607 | 27.6055 | 1.9042 | 0 | 2.6222 |  | 1.8763 | 0.35996 | 0.35996 | 0.36151 | 0.36162 | 2.606 | 0.49994 | 0.49994 | 0.52989 | 0.53846 | 0.54099 | 0.54354 | 2.4166 |  |  |  |  | 0.49994 | 0.54354
5677 | 2021-08-25 13:30 | 21.3692 | 0.42063 | 0.63224 | 0.49746 | 10.6928 | 0.53575 | 16.3205 | 13.9273 | 6.078 | 26.7692 | 2.215 | 0 | 2.5672 |  | 2.1825 | 0.4187 | 0.4187 | 0.4205 | 0.42063 | 3.0312 | 0.58153 | 0.58153 | 0.61636 | 0.62632 | 0.62928 | 0.63224 | 2.3658 |  |  |  |  | 0.58153 | 0.63224
5678 | 2021-08-25 14:30 | 21.3493 | 0.48269 | 0.72552 | 0.46002 | 11.1185 | 1.1915 | 15.264 | 15.938 | 6.091 | 23.5485 | 2.5419 | 0 | 2.3742 |  | 2.5045 | 0.48047 | 0.48047 | 0.48254 | 0.48269 | 3.4784 | 0.66733 | 0.66733 | 0.70729 | 0.71873 | 0.72212 | 0.72552 | 2.1878 |  |  |  |  | 0.66733 | 0.72552
5679 | 2021-08-25 15:30 | 21.1597 | 0.52575 | 0.79024 | 0.44883 | 10.9385 | 1.223 | 12.762 | 17.074 | 5.7983 | 18.1125 | 2.7686 | 0 | 2.3165 |  | 2.7279 | 0.52334 | 0.52334 | 0.52559 | 0.52575 | 3.7887 | 0.72686 | 0.72686 | 0.77039 | 0.78285 | 0.78654 | 0.79024 | 2.1345 |  |  |  |  | 0.72686 | 0.79024
5680 | 2021-08-25 16:30 | 21.1962 | 0.56085 | 0.84301 | 0.32703 | 10.5482 | 0.99775 | 9.1732 | 17.9483 | 5.8605 | 11.9887 | 2.9535 | 0 | 1.688 |  | 2.91 | 0.55828 | 0.55828 | 0.56068 | 0.56085 | 4.0417 | 0.77539 | 0.77539 | 0.82183 | 0.83512 | 0.83905 | 0.84301 | 1.5553 |  |  |  |  | 0.77539 | 0.84301
5681 | 2021-08-25 17:30 | 21.141 | 0.53169 | 0.79917 | 0.23075 | 9.9853 | 1.0057 | 4.9328 | 17.8195 | 5.5202 | 5.656 | 2.8 | 0 | 1.1911 |  | 2.7587 | 0.52925 | 0.52925 | 0.53153 | 0.53169 | 3.8316 | 0.73507 | 0.73507 | 0.7791 | 0.79169 | 0.79542 | 0.79917 | 1.0974 |  |  |  |  | 0.73507 | 0.79917
5682 | 2021-08-25 18:30 | 21.3625 | 0.53516 | 0.80439 | 0.11476 | 8.3153 | 1.1315 | 1.4205 | 17.0602 | 5.4848 | 1.3942 | 2.8183 | 0 | 0.5924 |  | 2.7767 | 0.53271 | 0.53271 | 0.535 | 0.53516 | 3.8566 | 0.73987 | 0.73987 | 0.78419 | 0.79687 | 0.80062 | 0.80439 | 0.54575 |  |  |  |  | 0.73987 | 0.80439
5683 | 2021-08-25 19:30 | 21.7455 | 0.56707 | 0.85236 | 0.020753 | 6.997 | 1.247 | 0.05075 | 17.0117 | 5.397 | 0.04125 | 2.9864 | 0 | 0.10714 |  | 2.9423 | 0.56447 | 0.56447 | 0.5669 | 0.56707 | 4.0866 | 0.78399 | 0.78399 | 0.83095 | 0.84438 | 0.84836 | 0.85236 | 0.098696 |  |  |  |  | 0.78399 | 0.85236
5684 | 2021-08-25 20:30 | 21.3307 | 0.61845 | 0.92958 | 0.00030022 | 6.698 | 0.98475 | 0 | 16.6043 | 5.0155 | 0 | 3.257 | 0 | 0.00155 |  | 3.2089 | 0.61561 | 0.61561 | 0.61826 | 0.61845 | 4.4568 | 0.85502 | 0.85502 | 0.90623 | 0.92088 | 0.92522 | 0.92958 | 0.0014278 |  |  |  |  | 0.85502 | 0.92958
5685 | 2021-08-25 21:30 | 20.4406 | 0.64162 | 0.96441 | 1.9368e-05 | 6.79 | 0.8495 | 0 | 16.0023 | 5.3513 | 0 | 3.3791 | 0 | 0.0001 |  | 3.3291 | 0.63868 | 0.63868 | 0.64143 | 0.64162 | 4.6238 | 0.88706 | 0.88706 | 0.94019 | 0.95539 | 0.95989 | 0.96441 | 9.2109e-05 |  |  |  |  | 0.88706 | 0.96441
5686 | 2021-08-25 22:30 | 19.0962 | 0.62303 | 0.93646 | 9.6833e-06 | 6.813 | 0.711 | 0 | 15.9125 | 5.4408 | 0 | 3.2812 | 0 | 5e-05 |  | 3.2326 | 0.62017 | 0.62017 | 0.62284 | 0.62303 | 4.4898 | 0.86135 | 0.86135 | 0.91294 | 0.9277 | 0.93207 | 0.93646 | 4.6052e-05 |  |  |  |  | 0.86135 | 0.93646
5687 | 2021-08-25 23:30 | 17.8237 | 0.61642 | 0.92653 | 1.9365e-05 | 6.241 | 0.4995 | 0 | 15.2818 | 5.6013 | 0 | 3.2464 | 0 | 0.0001 |  | 3.1984 | 0.6136 | 0.6136 | 0.61624 | 0.61642 | 4.4422 | 0.85222 | 0.85222 | 0.90326 | 0.91787 | 0.92219 | 0.92653 | 9.2098e-05 |  |  |  |  | 0.85222 | 0.92653
5688 | 2021-08-26 00:30 | 16.9551 | 0.57359 | 0.86215 | 7.3584e-06 | 5.76 | 0.36025 | 0 | 14.935 | 5.616 | 0 | 3.0209 | 0 | 3.8e-05 |  | 2.9761 | 0.57096 | 0.57096 | 0.57342 | 0.57359 | 4.1335 | 0.793 | 0.793 | 0.8405 | 0.85409 | 0.85811 | 0.86215 | 3.4995e-05 |  |  |  |  | 0.793 | 0.86215
5689 | 2021-08-26 01:30 | 16.4285 | 0.51344 | 0.77175 | 4.8408e-06 | 5.1125 | 0.24525 | 0 | 14.056 | 5.1805 | 0 | 2.7041 | 0 | 2.5e-05 |  | 2.6641 | 0.51109 | 0.51109 | 0.51329 | 0.51344 | 3.7001 | 0.70985 | 0.70985 | 0.75236 | 0.76453 | 0.76813 | 0.77175 | 2.3022e-05 |  |  |  |  | 0.70985 | 0.77175
5690 | 2021-08-26 02:30 | 16.1507 | 0.45632 | 0.68589 | 0 | 4.7592 | 0.1725 | 0 | 12.8027 | 4.7058 | 0 | 2.4033 | 0 | 0 |  | 2.3677 | 0.45423 | 0.45423 | 0.45618 | 0.45632 | 3.2884 | 0.63087 | 0.63087 | 0.66866 | 0.67947 | 0.68267 | 0.68589 | 0 |  |  |  |  | 0.63087 | 0.68589
5691 | 2021-08-26 03:30 | 16.2008 | 0.41032 | 0.61674 | 1.2197e-05 | 4.4245 | 0.162 | 0 | 11.8148 | 4.1135 | 0 | 2.1611 | 0 | 6.3e-05 |  | 2.129 | 0.40844 | 0.40844 | 0.4102 | 0.41032 | 2.9569 | 0.56728 | 0.56728 | 0.60125 | 0.61097 | 0.61385 | 0.61674 | 5.8008e-05 |  |  |  |  | 0.56728 | 0.61674
5692 | 2021-08-26 04:30 | 16.4517 | 0.36663 | 0.55107 | 7.3566e-06 | 4.003 | 0.137 | 0.0005 | 11.0503 | 3.355 | 0.0005 | 1.931 | 0 | 3.8e-05 |  | 1.9023 | 0.36495 | 0.36495 | 0.36652 | 0.36663 | 2.6421 | 0.50687 | 0.50687 | 0.53723 | 0.54591 | 0.54849 | 0.55107 | 3.4987e-05 |  |  |  |  | 0.50687 | 0.55107
5693 | 2021-08-26 05:30 | 17.5592 | 0.31962 | 0.48041 | 0.00022262 | 3.4165 | 0.30725 | 0.27075 | 10.29 | 2.6145 | 0.1675 | 1.6834 | 0 | 0.00115 |  | 1.6584 | 0.31815 | 0.31815 | 0.31952 | 0.31962 | 2.3033 | 0.44188 | 0.44188 | 0.46835 | 0.47592 | 0.47816 | 0.48041 | 0.0010587 |  |  |  |  | 0.44188 | 0.48041
5694 | 2021-08-26 06:30 | 18.9428 | 0.29931 | 0.44989 | 0.012118 | 3.0765 | 0.65 | 3.2058 | 9.7105 | 2.125 | 1.7018 | 1.5765 | 0 | 0.0626 |  | 1.553 | 0.29794 | 0.29794 | 0.29922 | 0.29931 | 2.157 | 0.41381 | 0.41381 | 0.43859 | 0.44568 | 0.44778 | 0.44989 | 0.057629 |  |  |  |  | 0.41381 | 0.44989
5695 | 2021-08-26 07:30 | 20.3607 | 0.26047 | 0.3915 | 0.051625 | 2.3887 | 1.5312 | 9.0352 | 8.658 | 1.7977 | 4.7888 | 1.3719 | 0 | 0.26671 |  | 1.3515 | 0.25927 | 0.25927 | 0.26039 | 0.26047 | 1.877 | 0.3601 | 0.3601 | 0.38167 | 0.38784 | 0.38967 | 0.3915 | 0.24552 |  |  |  |  | 0.3601 | 0.3915
5696 | 2021-08-26 08:30 | 21.3906 | 0.20515 | 0.30836 | 0.10614 | 2.1128 | 2.253 | 14.675 | 8.564 | 2.0513 | 8.6555 | 1.0805 | 0 | 0.54837 |  | 1.0644 | 0.20421 | 0.20421 | 0.20509 | 0.20515 | 1.4784 | 0.28362 | 0.28362 | 0.30061 | 0.30547 | 0.30691 | 0.30836 | 0.50477 |  |  |  |  | 0.28362 | 0.30836
5697 | 2021-08-26 09:30 | 21.8356 | 0.19354 | 0.2909 | 0.187 | 2.7495 | 3.1627 | 18.797 | 9.535 | 2.314 | 12.3345 | 1.0194 | 0 | 0.9662 |  | 1.0042 | 0.19265 | 0.19265 | 0.19348 | 0.19354 | 1.3947 | 0.26757 | 0.26757 | 0.2836 | 0.28818 | 0.28954 | 0.2909 | 0.88932 |  |  |  |  | 0.26757 | 0.2909
5698 | 2021-08-26 10:30 | 22.2136 | 0.19652 | 0.29538 | 0.24665 | 3.749 | 4.2012 | 20.49 | 10.87 | 2.1405 | 15.2508 | 1.0351 | 0 | 1.2745 |  | 1.0196 | 0.19562 | 0.19562 | 0.19646 | 0.19652 | 1.4162 | 0.27169 | 0.27169 | 0.28796 | 0.29262 | 0.294 | 0.29538 | 1.173 |  |  |  |  | 0.27169 | 0.29538
5699 | 2021-08-26 11:30 | 22.4349 | 0.19286 | 0.28989 | 0.29456 | 5.2235 | 4.7885 | 20.8738 | 11.9002 | 2.9688 | 16.6663 | 1.0159 | 0 | 1.5222 |  | 1.0007 | 0.19198 | 0.19198 | 0.1928 | 0.19286 | 1.3898 | 0.26664 | 0.26664 | 0.28261 | 0.28718 | 0.28853 | 0.28989 | 1.4009 |  |  |  |  | 0.26664 | 0.28989
5700 | 2021-08-26 12:30 | 22.4191 | 0.19196 | 0.28854 | 0.33983 | 6.6605 | 4.816 | 20.1513 | 13.7905 | 3.9183 | 17.2733 | 1.0111 | 0 | 1.7562 |  | 0.99602 | 0.19108 | 0.19108 | 0.19191 | 0.19196 | 1.3834 | 0.26539 | 0.26539 | 0.28129 | 0.28584 | 0.28718 | 0.28854 | 1.6162 |  |  |  |  | 0.26539 | 0.28854
5701 | 2021-08-26 13:30 | 22.2023 | 0.18534 | 0.27858 | 0.28852 | 7.0875 | 4.9672 | 17.5688 | 14.523 | 4.1837 | 16.7305 | 0.97628 | 0 | 1.4911 |  | 0.96167 | 0.18449 | 0.18449 | 0.18529 | 0.18534 | 1.3357 | 0.25624 | 0.25624 | 0.27159 | 0.27598 | 0.27728 | 0.27858 | 1.3721 |  |  |  |  | 0.25624 | 0.27858
5702 | 2021-08-26 14:30 | 22.0712 | 0.14987 | 0.22527 | 0.23542 | 8.0998 | 5.6917 | 14.063 | 15.3507 | 4.5637 | 15.103 | 0.78945 | 0 | 1.2168 |  | 0.77763 | 0.14919 | 0.14919 | 0.14983 | 0.14987 | 1.08 | 0.2072 | 0.2072 | 0.21961 | 0.22316 | 0.22421 | 0.22527 | 1.1196 |  |  |  |  | 0.2072 | 0.22527
5703 | 2021-08-26 15:30 | 21.8124 | 0.13147 | 0.19761 | 0.25665 | 9.7275 | 5.933 | 11.1905 | 15.3038 | 5.1545 | 11.7063 | 0.69252 | 0 | 1.3266 |  | 0.68215 | 0.13087 | 0.13087 | 0.13143 | 0.13147 | 0.94743 | 0.18176 | 0.18176 | 0.19265 | 0.19576 | 0.19668 | 0.19761 | 1.2206 |  |  |  |  | 0.18176 | 0.19761
5704 | 2021-08-26 16:30 | 21.7797 | 0.10072 | 0.1514 | 0.19367 | 12.028 | 5.766 | 7.7525 | 14.6303 | 5.3155 | 8.0578 | 0.53058 | 0 | 1.0011 |  | 0.52262 | 0.10026 | 0.10026 | 0.10069 | 0.10072 | 0.72586 | 0.13925 | 0.13925 | 0.14759 | 0.14998 | 0.15069 | 0.1514 | 0.92107 |  |  |  |  | 0.13925 | 0.1514
5705 | 2021-08-26 17:30 | 21.6527 | 0.071047 | 0.10679 | 0.15895 | 13.8733 | 5.4615 | 3.7483 | 13.1333 | 5.447 | 4.07 | 0.37425 | 0 | 0.82169 |  | 0.36863 | 0.070721 | 0.070721 | 0.071026 | 0.071047 | 0.51199 | 0.098224 | 0.098224 | 0.10411 | 0.10579 | 0.10629 | 0.10679 | 0.75594 |  |  |  |  | 0.098224 | 0.10679
5706 | 2021-08-26 18:30 | 21.7864 | 0.052442 | 0.078825 | 0.095918 | 15.4537 | 4.7607 | 0.955 | 11.045 | 5.68 | 1.0682 | 0.27625 | 0 | 0.49588 |  | 0.2721 | 0.052202 | 0.052202 | 0.052426 | 0.052442 | 0.37792 | 0.072502 | 0.072502 | 0.076845 | 0.078087 | 0.078455 | 0.078825 | 0.45617 |  |  |  |  | 0.072502 | 0.078825
5707 | 2021-08-26 19:30 | 22.0309 | 0.051839 | 0.077918 | 0.019973 | 17.61 | 4.069 | 0.028 | 9.9477 | 5.8145 | 0.0325 | 0.27308 | 0 | 0.10326 |  | 0.26897 | 0.051601 | 0.051601 | 0.051823 | 0.051839 | 0.37357 | 0.071668 | 0.071668 | 0.075961 | 0.077189 | 0.077553 | 0.077918 | 0.094989 |  |  |  |  | 0.071668 | 0.077918
5708 | 2021-08-26 20:30 | 21.5734 | 0.06026 | 0.090575 | 0.00031197 | 21.4265 | 3.9845 | 0 | 9.8703 | 5.8985 | 0 | 0.31744 | 0 | 0.001613 |  | 0.31266 | 0.059983 | 0.059983 | 0.060242 | 0.06026 | 0.43426 | 0.08331 | 0.08331 | 0.0883 | 0.089728 | 0.090151 | 0.090575 | 0.0014837 |  |  |  |  | 0.08331 | 0.090575
5709 | 2021-08-26 21:30 | 20.7095 | 0.074297 | 0.11167 | 0 | 23.4028 | 4.3605 | 0 | 9.9002 | 5.7375 | 0 | 0.39139 | 0 | 0 |  | 0.3855 | 0.073956 | 0.073956 | 0.074275 | 0.074297 | 0.53541 | 0.10272 | 0.10272 | 0.10887 | 0.11063 | 0.11115 | 0.11167 | 0 |  |  |  |  | 0.10272 | 0.11167
5710 | 2021-08-26 22:30 | 19.3358 | 0.087342 | 0.13128 | 0 | 24.9045 | 4.5835 | 0 | 9.7078 | 5.861 | 0 | 0.46011 | 0 | 0 |  | 0.45318 | 0.086942 | 0.086942 | 0.087316 | 0.087342 | 0.62942 | 0.12075 | 0.12075 | 0.12798 | 0.13005 | 0.13067 | 0.13128 | 0 |  |  |  |  | 0.12075 | 0.13128
5711 | 2021-08-26 23:30 | 18.0172 | 0.083324 | 0.12524 | 0 | 26.6638 | 4.382 | 0 | 9.5958 | 5.8018 | 0 | 0.43895 | 0 | 0 |  | 0.43233 | 0.082942 | 0.082942 | 0.083299 | 0.083324 | 0.60046 | 0.1152 | 0.1152 | 0.1221 | 0.12407 | 0.12466 | 0.12524 | 0 |  |  |  |  | 0.1152 | 0.12524
5712 | 2021-08-27 00:30 | 17.0726 | 0.072583 | 0.1091 | 0 | 28.167 | 4.12 | 0 | 9.5572 | 5.7773 | 0 | 0.38238 | 0 | 0 |  | 0.37661 | 0.072251 | 0.072251 | 0.072562 | 0.072583 | 0.52307 | 0.10035 | 0.10035 | 0.10636 | 0.10808 | 0.10859 | 0.1091 | 0 |  |  |  |  | 0.10035 | 0.1091
5713 | 2021-08-27 01:30 | 16.4607 | 0.063474 | 0.095406 | 0 | 28.7847 | 4.182 | 0 | 9.6973 | 5.56 | 0 | 0.33439 | 0 | 0 |  | 0.32934 | 0.063183 | 0.063183 | 0.063455 | 0.063474 | 0.45742 | 0.087754 | 0.087754 | 0.09301 | 0.094514 | 0.094959 | 0.095406 | 0 |  |  |  |  | 0.087754 | 0.095406
5714 | 2021-08-27 02:30 | 16.1781 | 0.059911 | 0.090052 | 4.8335e-06 | 29.2 | 4.213 | 0 | 9.7263 | 5.6668 | 0 | 0.31562 | 0 | 2.5e-05 |  | 0.31086 | 0.059637 | 0.059637 | 0.059894 | 0.059911 | 0.43175 | 0.082829 | 0.082829 | 0.08779 | 0.089209 | 0.08963 | 0.090052 | 2.2987e-05 |  |  |  |  | 0.082829 | 0.090052
5715 | 2021-08-27 03:30 | 16.2385 | 0.039702 | 0.059676 | 0 | 29.5822 | 4.274 | 0 | 9.723 | 5.9175 | 0 | 0.20916 | 0 | 0 |  | 0.206 | 0.039521 | 0.039521 | 0.039691 | 0.039702 | 0.28611 | 0.05489 | 0.05489 | 0.058177 | 0.059118 | 0.059396 | 0.059676 | 0 |  |  |  |  | 0.05489 | 0.059676
5716 | 2021-08-27 04:30 | 16.5125 | 0.031308 | 0.047058 | 2.5131e-06 | 29.7515 | 4.3735 | 0.00025 | 10.1905 | 5.6485 | 0.00025 | 0.16494 | 0 | 1.3e-05 |  | 0.16244 | 0.031164 | 0.031164 | 0.031298 | 0.031308 | 0.22561 | 0.043283 | 0.043283 | 0.045876 | 0.046618 | 0.046837 | 0.047058 | 1.1952e-05 |  |  |  |  | 0.043283 | 0.047058
5717 | 2021-08-27 05:30 | 17.6949 | 0.02548 | 0.038298 | 0.00020548 | 31.4943 | 4.2668 | 0.2085 | 10.7637 | 5.599 | 0.11575 | 0.13424 | 0 | 0.001063 |  | 0.13221 | 0.025363 | 0.025363 | 0.025472 | 0.02548 | 0.18362 | 0.035227 | 0.035227 | 0.037337 | 0.03794 | 0.038119 | 0.038298 | 0.00097723 |  |  |  |  | 0.035227 | 0.038298
5718 | 2021-08-27 06:30 | 19.0708 | 0.021408 | 0.032178 | 0.011059 | 32.6262 | 4.316 | 2.175 | 11.42 | 5.5527 | 1.4498 | 0.11279 | 0 | 0.057213 |  | 0.11108 | 0.02131 | 0.02131 | 0.021402 | 0.021408 | 0.15428 | 0.029597 | 0.029597 | 0.03137 | 0.031877 | 0.032028 | 0.032178 | 0.052594 |  |  |  |  | 0.029597 | 0.032178
5719 | 2021-08-27 07:30 | 20.4911 | 0.014902 | 0.022399 | 0.053365 | 34.5767 | 4.3175 | 6.5047 | 11.5395 | 5.5735 | 4.4335 | 0.078513 | 0 | 0.2761 |  | 0.077323 | 0.014834 | 0.014834 | 0.014898 | 0.014902 | 0.10739 | 0.020603 | 0.020603 | 0.021837 | 0.02219 | 0.022294 | 0.022399 | 0.25379 |  |  |  |  | 0.020603 | 0.022399
5720 | 2021-08-27 08:30 | 21.4047 | 0.011545 | 0.017353 | 0.10266 | 37.721 | 4.1543 | 10.7282 | 11.5762 | 5.5325 | 8.0578 | 0.060825 | 0 | 0.53117 |  | 0.059902 | 0.011492 | 0.011492 | 0.011541 | 0.011545 | 0.083197 | 0.015961 | 0.015961 | 0.016917 | 0.017191 | 0.017272 | 0.017353 | 0.48823 |  |  |  |  | 0.015961 | 0.017353
5721 | 2021-08-27 09:30 | 21.8409 | 0.0078508 | 0.0118 | 0.17398 | 38.986 | 3.84 | 13.6687 | 11.8477 | 5.3937 | 11.306 | 0.041363 | 0 | 0.90023 |  | 0.040735 | 0.0078149 | 0.0078149 | 0.0078485 | 0.0078508 | 0.056576 | 0.010854 | 0.010854 | 0.011504 | 0.01169 | 0.011745 | 0.0118 | 0.82739 |  |  |  |  | 0.010854 | 0.0118
5722 | 2021-08-27 10:30 | 22.1786 | 0.010579 | 0.015901 | 0.2424 | 38.9472 | 3.9327 | 15.772 | 11.9373 | 5.1085 | 13.5328 | 0.055738 | 0 | 1.2543 |  | 0.054891 | 0.010531 | 0.010531 | 0.010576 | 0.010579 | 0.076238 | 0.014626 | 0.014626 | 0.015502 | 0.015753 | 0.015827 | 0.015901 | 1.1528 |  |  |  |  | 0.014626 | 0.015901
5723 | 2021-08-27 11:30 | 22.24 | 0.014048 | 0.021115 | 0.29836 | 38.7863 | 4.0825 | 16.9743 | 11.8042 | 4.761 | 14.8353 | 0.074013 | 0 | 1.544 |  | 0.072888 | 0.013983 | 0.013983 | 0.014043 | 0.014048 | 0.10123 | 0.019421 | 0.019421 | 0.020584 | 0.020917 | 0.021016 | 0.021115 | 1.4189 |  |  |  |  | 0.019421 | 0.021115
5724 | 2021-08-27 12:30 | 22.1664 | 0.017848 | 0.026827 | 0.29281 | 39.537 | 3.8465 | 17.785 | 11.7145 | 4.7213 | 15.9545 | 0.094038 | 0 | 1.5154 |  | 0.092607 | 0.017766 | 0.017766 | 0.017843 | 0.017848 | 0.12862 | 0.024675 | 0.024675 | 0.026153 | 0.026576 | 0.026701 | 0.026827 | 1.3925 |  |  |  |  | 0.024675 | 0.026827
5725 | 2021-08-27 13:30 | 21.9375 | 0.026552 | 0.03991 | 0.25994 | 39.3858 | 3.7345 | 17.1175 | 11.6515 | 4.5375 | 16.5613 | 0.1399 | 0 | 1.3454 |  | 0.13777 | 0.026431 | 0.026431 | 0.026544 | 0.026552 | 0.19135 | 0.036709 | 0.036709 | 0.038908 | 0.039537 | 0.039723 | 0.03991 | 1.2362 |  |  |  |  | 0.036709 | 0.03991
5726 | 2021-08-27 14:30 | 21.7731 | 0.029461 | 0.044282 | 0.2793 | 38.8222 | 3.9893 | 15.0645 | 11.5165 | 4.5168 | 15.7175 | 0.15523 | 0 | 1.4456 |  | 0.15286 | 0.029326 | 0.029326 | 0.029452 | 0.029461 | 0.2123 | 0.04073 | 0.04073 | 0.043169 | 0.043867 | 0.044074 | 0.044282 | 1.3283 |  |  |  |  | 0.04073 | 0.044282
5727 | 2021-08-27 15:30 | 21.6789 | 0.046038 | 0.0692 | 0.26011 | 38.9858 | 4.3362 | 11.9565 | 10.999 | 4.875 | 12.9277 | 0.24258 | 0 | 1.3464 |  | 0.23888 | 0.045827 | 0.045827 | 0.046025 | 0.046038 | 0.33177 | 0.063649 | 0.063649 | 0.067461 | 0.068552 | 0.068875 | 0.0692 | 1.237 |  |  |  |  | 0.063649 | 0.0692
5728 | 2021-08-27 16:30 | 21.6523 | 0.044799 | 0.067337 | 0.27414 | 39.0448 | 4.227 | 7.7378 | 10.446 | 5.1578 | 8.8537 | 0.23605 | 0 | 1.4191 |  | 0.23245 | 0.044594 | 0.044594 | 0.044786 | 0.044799 | 0.32284 | 0.061936 | 0.061936 | 0.065646 | 0.066707 | 0.067022 | 0.067337 | 1.3037 |  |  |  |  | 0.061936 | 0.067337
5729 | 2021-08-27 17:30 | 21.562 | 0.042256 | 0.063514 | 0.2123 | 38.295 | 4.1822 | 3.639 | 9.3332 | 5.4887 | 4.3143 | 0.22265 | 0 | 1.0991 |  | 0.21925 | 0.042062 | 0.042062 | 0.042243 | 0.042256 | 0.30451 | 0.05842 | 0.05842 | 0.061919 | 0.06292 | 0.063216 | 0.063514 | 1.0097 |  |  |  |  | 0.05842 | 0.063514
5730 | 2021-08-27 18:30 | 21.5494 | 0.025448 | 0.03825 | 0.12525 | 36.9655 | 4.1108 | 0.83225 | 7.664 | 5.5425 | 1.0573 | 0.13409 | 0 | 0.64845 |  | 0.13204 | 0.025331 | 0.025331 | 0.02544 | 0.025448 | 0.18339 | 0.035182 | 0.035182 | 0.037289 | 0.037892 | 0.038071 | 0.03825 | 0.59566 |  |  |  |  | 0.035182 | 0.03825
5731 | 2021-08-27 19:30 | 21.6812 | 0.021203 | 0.03187 | 0.028727 | 35.1465 | 4.071 | 0.01625 | 7.1643 | 5.7815 | 0.025 | 0.11173 | 0 | 0.14874 |  | 0.11002 | 0.021106 | 0.021106 | 0.021197 | 0.021203 | 0.1528 | 0.029314 | 0.029314 | 0.03107 | 0.031572 | 0.031721 | 0.03187 | 0.13662 |  |  |  |  | 0.029314 | 0.03187
5732 | 2021-08-27 20:30 | 21.086 | 0.023025 | 0.034608 | 0.00048051 | 32.8503 | 4.126 | 0 | 7.0615 | 5.9953 | 0 | 0.12133 | 0 | 0.002488 |  | 0.11947 | 0.022919 | 0.022919 | 0.023018 | 0.023025 | 0.16593 | 0.031833 | 0.031833 | 0.033739 | 0.034285 | 0.034446 | 0.034608 | 0.0022852 |  |  |  |  | 0.031833 | 0.034608
5733 | 2021-08-27 21:30 | 20.2707 | 0.017227 | 0.025894 | 0 | 30.5792 | 4.1725 | 0 | 6.6682 | 5.874 | 0 | 0.090775 | 0 | 0 |  | 0.089385 | 0.017148 | 0.017148 | 0.017222 | 0.017227 | 0.12415 | 0.023817 | 0.023817 | 0.025243 | 0.025651 | 0.025772 | 0.025894 | 0 |  |  |  |  | 0.023817 | 0.025894
5734 | 2021-08-27 22:30 | 18.9609 | 0.02097 | 0.03152 | 0 | 29.215 | 3.8718 | 0 | 6.5033 | 5.6615 | 0 | 0.1105 | 0 | 0 |  | 0.10881 | 0.020874 | 0.020874 | 0.020964 | 0.02097 | 0.15112 | 0.028992 | 0.028992 | 0.030728 | 0.031225 | 0.031372 | 0.03152 | 0 |  |  |  |  | 0.028992 | 0.03152
5735 | 2021-08-27 23:30 | 17.7307 | 0.020021 | 0.030093 | 0 | 28.4435 | 3.6827 | 0 | 6.2743 | 5.4105 | 0 | 0.1055 | 0 | 0 |  | 0.10388 | 0.019929 | 0.019929 | 0.020015 | 0.020021 | 0.14428 | 0.02768 | 0.02768 | 0.029337 | 0.029812 | 0.029952 | 0.030093 | 0 |  |  |  |  | 0.02768 | 0.030093
5736 | 2021-08-28 00:30 | 16.7826 | 0.014854 | 0.022327 | 0 | 26.6815 | 3.6515 | 0 | 5.853 | 5.5473 | 0 | 0.078275 | 0 | 0 |  | 0.077073 | 0.014786 | 0.014786 | 0.01485 | 0.014854 | 0.10705 | 0.020536 | 0.020536 | 0.021766 | 0.022118 | 0.022223 | 0.022327 | 0 |  |  |  |  | 0.020536 | 0.022327
5737 | 2021-08-28 01:30 | 16.1031 | 0.015881 | 0.023871 | 0 | 24.571 | 2.742 | 0 | 5.866 | 5.5412 | 0 | 0.083688 | 0 | 0 |  | 0.082402 | 0.015809 | 0.015809 | 0.015877 | 0.015881 | 0.11445 | 0.021956 | 0.021956 | 0.023271 | 0.023648 | 0.023759 | 0.023871 | 0 |  |  |  |  | 0.021956 | 0.023871
5738 | 2021-08-28 02:30 | 15.7729 | 0.018946 | 0.028477 | 0 | 22.095 | 2.6467 | 0 | 5.83 | 5.622 | 0 | 0.099838 | 0 | 0 |  | 0.098303 | 0.018859 | 0.018859 | 0.01894 | 0.018946 | 0.13653 | 0.026193 | 0.026193 | 0.027762 | 0.028211 | 0.028344 | 0.028477 | 0 |  |  |  |  | 0.026193 | 0.028477
5739 | 2021-08-28 03:30 | 15.6344 | 0.021351 | 0.032092 | 0 | 20.8257 | 2.6125 | 0 | 5.7665 | 5.8395 | 0 | 0.11251 | 0 | 0 |  | 0.11078 | 0.021253 | 0.021253 | 0.021345 | 0.021351 | 0.15386 | 0.029518 | 0.029518 | 0.031286 | 0.031792 | 0.031942 | 0.032092 | 0 |  |  |  |  | 0.029518 | 0.032092
5740 | 2021-08-28 04:30 | 15.5344 | 0.021989 | 0.033051 | 1.2161e-05 | 18.9228 | 2.6848 | 0 | 6.0425 | 6.1543 | 0 | 0.11588 | 0 | 6.3e-05 |  | 0.11409 | 0.021888 | 0.021888 | 0.021982 | 0.021989 | 0.15846 | 0.0304 | 0.0304 | 0.032221 | 0.032742 | 0.032896 | 0.033051 | 5.7837e-05 |  |  |  |  | 0.0304 | 0.033051
5741 | 2021-08-28 05:30 | 15.8054 | 0.022921 | 0.034452 | 0.00013029 | 18.0153 | 2.661 | 0.20325 | 6.8708 | 6.1265 | 0.125 | 0.12079 | 0 | 0.000675 |  | 0.11893 | 0.022816 | 0.022816 | 0.022914 | 0.022921 | 0.16518 | 0.031689 | 0.031689 | 0.033586 | 0.03413 | 0.03429 | 0.034452 | 0.00061964 |  |  |  |  | 0.031689 | 0.034452
5742 | 2021-08-28 06:30 | 16.4468 | 0.027031 | 0.04063 | 0.010473 | 15.835 | 3.2473 | 2.6618 | 6.8662 | 6.1608 | 1.3245 | 0.14245 | 0 | 0.054263 |  | 0.14025 | 0.026907 | 0.026907 | 0.027023 | 0.027031 | 0.1948 | 0.037371 | 0.037371 | 0.039609 | 0.04025 | 0.040439 | 0.04063 | 0.04981 |  |  |  |  | 0.037371 | 0.04063
5743 | 2021-08-28 07:30 | 17.3801 | 0.025771 | 0.038736 | 0.074701 | 14.623 | 3.0433 | 7.756 | 6.6415 | 6.1887 | 3.9585 | 0.13581 | 0 | 0.38705 |  | 0.13372 | 0.025653 | 0.025653 | 0.025764 | 0.025771 | 0.18572 | 0.035629 | 0.035629 | 0.037763 | 0.038374 | 0.038555 | 0.038736 | 0.35526 |  |  |  |  | 0.035629 | 0.038736
5744 | 2021-08-28 08:30 | 18.2782 | 0.018126 | 0.027245 | 0.18267 | 14.1303 | 2.6015 | 13.2067 | 6.5613 | 6.006 | 7.1585 | 0.095525 | 0 | 0.94652 |  | 0.09405 | 0.018043 | 0.018043 | 0.018121 | 0.018126 | 0.13063 | 0.02506 | 0.02506 | 0.026561 | 0.02699 | 0.027117 | 0.027245 | 0.86874 |  |  |  |  | 0.02506 | 0.027245
5745 | 2021-08-28 09:30 | 18.8608 | 0.012531 | 0.018835 | 0.28773 | 14.0668 | 2.223 | 17.0517 | 6.6398 | 5.7855 | 10.3645 | 0.066038 | 0 | 1.491 |  | 0.065018 | 0.012473 | 0.012473 | 0.012527 | 0.012531 | 0.090302 | 0.017324 | 0.017324 | 0.018362 | 0.018659 | 0.018747 | 0.018835 | 1.3684 |  |  |  |  | 0.017324 | 0.018835
5746 | 2021-08-28 10:30 | 19.1376 | 0.011745 | 0.017654 | 0.374 | 12.803 | 1.5595 | 18.8133 | 6.625 | 5.4162 | 13.2285 | 0.0619 | 0 | 1.9382 |  | 0.060943 | 0.011692 | 0.011692 | 0.011742 | 0.011745 | 0.084643 | 0.016238 | 0.016238 | 0.017211 | 0.017489 | 0.017572 | 0.017654 | 1.7787 |  |  |  |  | 0.016238 | 0.017654
5747 | 2021-08-28 11:30 | 19.1412 | 0.012749 | 0.019162 | 0.37453 | 11.7975 | 0.97475 | 18.3513 | 6.3338 | 4.931 | 15.1372 | 0.067188 | 0 | 1.941 |  | 0.066148 | 0.01269 | 0.01269 | 0.012745 | 0.012749 | 0.091873 | 0.017625 | 0.017625 | 0.018681 | 0.018983 | 0.019073 | 0.019162 | 1.7812 |  |  |  |  | 0.017625 | 0.019162
5748 | 2021-08-28 12:30 | 19.0109 | 0.013555 | 0.020374 | 0.34172 | 10.7338 | 0.5845 | 17.5138 | 6.2445 | 4.4095 | 15.8407 | 0.071438 | 0 | 1.7711 |  | 0.070332 | 0.013493 | 0.013493 | 0.013551 | 0.013555 | 0.097683 | 0.01874 | 0.01874 | 0.019863 | 0.020184 | 0.020279 | 0.020374 | 1.6251 |  |  |  |  | 0.01874 | 0.020374
5749 | 2021-08-28 13:30 | 18.7509 | 0.014888 | 0.022378 | 0.31829 | 9.5412 | 0.316 | 16.4035 | 6.3805 | 4.3057 | 15.383 | 0.078463 | 0 | 1.6497 |  | 0.077247 | 0.01482 | 0.01482 | 0.014883 | 0.014888 | 0.10729 | 0.020583 | 0.020583 | 0.021816 | 0.022168 | 0.022273 | 0.022378 | 1.5137 |  |  |  |  | 0.020583 | 0.022378
5750 | 2021-08-28 14:30 | 18.5434 | 0.016498 | 0.024798 | 0.33309 | 7.8738 | 0.19175 | 15.584 | 6.3395 | 4.2808 | 13.2375 | 0.08695 | 0 | 1.7266 |  | 0.085602 | 0.016422 | 0.016422 | 0.016493 | 0.016498 | 0.11889 | 0.022809 | 0.022809 | 0.024175 | 0.024566 | 0.024682 | 0.024798 | 1.5841 |  |  |  |  | 0.022809 | 0.024798
5751 | 2021-08-28 15:30 | 18.321 | 0.016408 | 0.024662 | 0.30858 | 5.9683 | 0.17225 | 14.1602 | 6.1528 | 4.3662 | 10.6412 | 0.086475 | 0 | 1.5996 |  | 0.085133 | 0.016332 | 0.016332 | 0.016403 | 0.016408 | 0.11824 | 0.022684 | 0.022684 | 0.024043 | 0.024431 | 0.024546 | 0.024662 | 1.4675 |  |  |  |  | 0.022684 | 0.024662
5752 | 2021-08-28 16:30 | 18.2934 | 0.018829 | 0.028302 | 0.23005 | 4.2252 | 0.099 | 10.8277 | 6.1502 | 4.486 | 7.34 | 0.099238 | 0 | 1.1926 |  | 0.097697 | 0.018743 | 0.018743 | 0.018823 | 0.018829 | 0.13569 | 0.026032 | 0.026032 | 0.027591 | 0.028037 | 0.028169 | 0.028302 | 1.0941 |  |  |  |  | 0.026032 | 0.028302
5753 | 2021-08-28 17:30 | 18.2126 | 0.01816 | 0.027296 | 0.17736 | 2.7868 | 0.07325 | 5.5725 | 5.9573 | 4.8425 | 3.5772 | 0.095713 | 0 | 0.91949 |  | 0.094226 | 0.018077 | 0.018077 | 0.018155 | 0.01816 | 0.13087 | 0.025107 | 0.025107 | 0.02661 | 0.027041 | 0.027168 | 0.027296 | 0.84347 |  |  |  |  | 0.025107 | 0.027296
5754 | 2021-08-28 18:30 | 18.4707 | 0.019535 | 0.029363 | 0.093151 | 1.9318 | 0.07325 | 1.251 | 5.7812 | 4.7295 | 0.879 | 0.10296 | 0 | 0.48296 |  | 0.10136 | 0.019446 | 0.019446 | 0.01953 | 0.019535 | 0.14078 | 0.027008 | 0.027008 | 0.028626 | 0.029089 | 0.029226 | 0.029363 | 0.44301 |  |  |  |  | 0.027008 | 0.029363
5755 | 2021-08-28 19:30 | 18.7013 | 0.024935 | 0.03748 | 0.021282 | 2.4325 | 0.05525 | 0.0195 | 5.3765 | 4.854 | 0.016 | 0.13142 | 0 | 0.11035 |  | 0.12938 | 0.024821 | 0.024821 | 0.024928 | 0.024935 | 0.17969 | 0.034474 | 0.034474 | 0.036538 | 0.037129 | 0.037304 | 0.03748 | 0.10121 |  |  |  |  | 0.034474 | 0.03748
5756 | 2021-08-28 20:30 | 18.4471 | 0.035946 | 0.05403 | 0.00023875 | 4.1677 | 0.1075 | 0 | 5.3815 | 5.045 | 0 | 0.18946 | 0 | 0.001238 |  | 0.18651 | 0.035782 | 0.035782 | 0.035936 | 0.035946 | 0.25904 | 0.049697 | 0.049697 | 0.052673 | 0.053525 | 0.053777 | 0.05403 | 0.0011354 |  |  |  |  | 0.049697 | 0.05403
5757 | 2021-08-28 21:30 | 17.7896 | 0.047237 | 0.071001 | 0 | 5.58 | 0.2635 | 0 | 5.1792 | 5.339 | 0 | 0.24898 | 0 | 0 |  | 0.24509 | 0.047021 | 0.047021 | 0.047223 | 0.047237 | 0.34041 | 0.065306 | 0.065306 | 0.069218 | 0.070337 | 0.070668 | 0.071001 | 0 |  |  |  |  | 0.065306 | 0.071001
5758 | 2021-08-28 22:30 | 16.72 | 0.051192 | 0.076946 | 0 | 7.055 | 0.707 | 0 | 5.062 | 5.4463 | 0 | 0.26982 | 0 | 0 |  | 0.26562 | 0.050958 | 0.050958 | 0.051177 | 0.051192 | 0.36891 | 0.070774 | 0.070774 | 0.075013 | 0.076226 | 0.076585 | 0.076946 | 0 |  |  |  |  | 0.070774 | 0.076946
5759 | 2021-08-28 23:30 | 15.6404 | 0.046702 | 0.070198 | 0 | 8.7167 | 1.5377 | 0 | 5.4032 | 5.2998 | 0 | 0.24616 | 0 | 0 |  | 0.24232 | 0.046488 | 0.046488 | 0.046689 | 0.046702 | 0.33656 | 0.064567 | 0.064567 | 0.068434 | 0.069541 | 0.069869 | 0.070198 | 0 |  |  |  |  | 0.064567 | 0.070198
5760 | 2021-08-29 00:30 | 14.8401 | 0.049137 | 0.073857 | 0 | 9.7955 | 2.6793 | 0 | 5.3812 | 5.113 | 0 | 0.259 | 0 | 0 |  | 0.25495 | 0.048912 | 0.048912 | 0.049123 | 0.049137 | 0.3541 | 0.067934 | 0.067934 | 0.072002 | 0.073167 | 0.073511 | 0.073857 | 0 |  |  |  |  | 0.067934 | 0.073857
5761 | 2021-08-29 01:30 | 14.2752 | 0.050285 | 0.075582 | 1.2146e-05 | 11.1945 | 3.4565 | 0 | 5.5453 | 4.8848 | 0 | 0.26505 | 0 | 6.3e-05 |  | 0.26091 | 0.050054 | 0.050054 | 0.05027 | 0.050285 | 0.36237 | 0.06952 | 0.06952 | 0.073683 | 0.074875 | 0.075228 | 0.075582 | 5.7763e-05 |  |  |  |  | 0.06952 | 0.075582
5762 | 2021-08-29 02:30 | 13.9095 | 0.046943 | 0.070559 | 1.9278e-05 | 12.6997 | 3.9785 | 0 | 5.5295 | 4.8225 | 0 | 0.24744 | 0 | 0.0001 |  | 0.24357 | 0.046728 | 0.046728 | 0.046929 | 0.046943 | 0.33829 | 0.064899 | 0.064899 | 0.068787 | 0.069899 | 0.070228 | 0.070559 | 9.1683e-05 |  |  |  |  | 0.064899 | 0.070559
5763 | 2021-08-29 03:30 | 13.7819 | 0.047616 | 0.07157 | 2.506e-06 | 14.2525 | 4.077 | 0 | 5.2668 | 5.2055 | 0 | 0.25099 | 0 | 1.3e-05 |  | 0.24706 | 0.047397 | 0.047397 | 0.047602 | 0.047616 | 0.34314 | 0.06583 | 0.06583 | 0.069773 | 0.070901 | 0.071235 | 0.07157 | 1.1918e-05 |  |  |  |  | 0.06583 | 0.07157
5764 | 2021-08-29 04:30 | 13.6265 | 0.049031 | 0.073697 | 7.3248e-06 | 14.6655 | 4.929 | 0 | 5.352 | 5.6515 | 0 | 0.25845 | 0 | 3.8e-05 |  | 0.2544 | 0.048806 | 0.048806 | 0.049016 | 0.049031 | 0.35334 | 0.067786 | 0.067786 | 0.071846 | 0.073008 | 0.073352 | 0.073697 | 3.4835e-05 |  |  |  |  | 0.067786 | 0.073697
5765 | 2021-08-29 05:30 | 13.7218 | 0.054997 | 0.082664 | 0.00011565 | 14.767 | 5.1082 | 0.16 | 5.8783 | 5.26 | 0.092 | 0.2899 | 0 | 0.0006 |  | 0.28536 | 0.054745 | 0.054745 | 0.05498 | 0.054997 | 0.39633 | 0.076034 | 0.076034 | 0.080588 | 0.081891 | 0.082277 | 0.082664 | 0.00055 |  |  |  |  | 0.076034 | 0.082664
5766 | 2021-08-29 06:30 | 14.0903 | 0.054453 | 0.081847 | 0.011829 | 14.0742 | 4.664 | 1.5877 | 6.123 | 4.7577 | 0.77875 | 0.28704 | 0 | 0.061375 |  | 0.28254 | 0.054203 | 0.054203 | 0.054437 | 0.054453 | 0.39241 | 0.075283 | 0.075283 | 0.079792 | 0.081082 | 0.081464 | 0.081847 | 0.056257 |  |  |  |  | 0.075283 | 0.081847
5767 | 2021-08-29 07:30 | 14.7614 | 0.04985 | 0.074928 | 0.04495 | 12.471 | 4.106 | 5.1787 | 5.865 | 4.7412 | 2.3222 | 0.26277 | 0 | 0.23324 |  | 0.25865 | 0.049621 | 0.049621 | 0.049835 | 0.04985 | 0.35924 | 0.068918 | 0.068918 | 0.073046 | 0.074227 | 0.074577 | 0.074928 | 0.21377 |  |  |  |  | 0.068918 | 0.074928
5768 | 2021-08-29 08:30 | 15.7015 | 0.030736 | 0.0462 | 0.08367 | 11.8387 | 3.894 | 9.7475 | 5.9088 | 4.3855 | 4.1787 | 0.16203 | 0 | 0.43417 |  | 0.15948 | 0.030596 | 0.030596 | 0.030727 | 0.030736 | 0.2215 | 0.042494 | 0.042494 | 0.045039 | 0.045767 | 0.045983 | 0.0462 | 0.39792 |  |  |  |  | 0.042494 | 0.0462
5769 | 2021-08-29 09:30 | 16.5792 | 0.026945 | 0.0405 | 0.16098 | 11.3603 | 3.6928 | 13.615 | 5.8492 | 4.0225 | 6.343 | 0.14204 | 0 | 0.83541 |  | 0.13981 | 0.026821 | 0.026821 | 0.026937 | 0.026945 | 0.19417 | 0.037252 | 0.037252 | 0.039483 | 0.040121 | 0.04031 | 0.0405 | 0.76561 |  |  |  |  | 0.037252 | 0.0405
5770 | 2021-08-29 10:30 | 17.1677 | 0.033771 | 0.050761 | 0.25333 | 11.5493 | 3.4998 | 17.1107 | 6.1348 | 3.9415 | 8.249 | 0.17802 | 0 | 1.3147 |  | 0.17522 | 0.033616 | 0.033616 | 0.033761 | 0.033771 | 0.24337 | 0.046689 | 0.046689 | 0.049486 | 0.050286 | 0.050523 | 0.050761 | 1.2048 |  |  |  |  | 0.046689 | 0.050761
5771 | 2021-08-29 11:30 | 17.5067 | 0.055704 | 0.083728 | 0.2588 | 11.4078 | 4.0135 | 18.4718 | 6.3982 | 4.0968 | 10.1828 | 0.29365 | 0 | 1.3432 |  | 0.28903 | 0.055449 | 0.055449 | 0.055688 | 0.055704 | 0.40143 | 0.077012 | 0.077012 | 0.081625 | 0.082945 | 0.083335 | 0.083728 | 1.2308 |  |  |  |  | 0.077012 | 0.083728
5772 | 2021-08-29 12:30 | 17.6065 | 0.088205 | 0.13258 | 0.26175 | 10.7408 | 4.192 | 17.7525 | 6.9105 | 3.8817 | 11.1915 | 0.46499 | 0 | 1.3586 |  | 0.45766 | 0.087801 | 0.087801 | 0.088179 | 0.088205 | 0.63564 | 0.12195 | 0.12195 | 0.12925 | 0.13134 | 0.13196 | 0.13258 | 1.2448 |  |  |  |  | 0.12195 | 0.13258
5773 | 2021-08-29 13:30 | 17.3624 | 0.12599 | 0.18937 | 0.2726 | 9.8383 | 5 | 15.9448 | 7.2255 | 3.3342 | 10.249 | 0.66416 | 0 | 1.415 |  | 0.65369 | 0.12541 | 0.12541 | 0.12595 | 0.12599 | 0.90791 | 0.17418 | 0.17418 | 0.18461 | 0.1876 | 0.18848 | 0.18937 | 1.2964 |  |  |  |  | 0.17418 | 0.18937
5774 | 2021-08-29 14:30 | 17.1845 | 0.1498 | 0.22516 | 0.19462 | 9.0917 | 4.5865 | 13.0642 | 7.651 | 3.324 | 8.3125 | 0.78971 | 0 | 1.0103 |  | 0.77726 | 0.14911 | 0.14911 | 0.14976 | 0.1498 | 1.0795 | 0.2071 | 0.2071 | 0.21951 | 0.22306 | 0.22411 | 0.22516 | 0.92558 |  |  |  |  | 0.2071 | 0.22516
5775 | 2021-08-29 15:30 | 17.0777 | 0.13724 | 0.20629 | 0.20106 | 8.0968 | 4.6205 | 9.751 | 8.138 | 3.3228 | 6.4182 | 0.72352 | 0 | 1.0438 |  | 0.7121 | 0.13661 | 0.13661 | 0.1372 | 0.13724 | 0.98903 | 0.18974 | 0.18974 | 0.20111 | 0.20436 | 0.20532 | 0.20629 | 0.95622 |  |  |  |  | 0.18974 | 0.20629
5776 | 2021-08-29 16:30 | 17.0911 | 0.11321 | 0.17017 | 0.19773 | 6.7973 | 3.9457 | 5.8655 | 8.3462 | 3.2595 | 4.3703 | 0.59684 | 0 | 1.0266 |  | 0.58741 | 0.11269 | 0.11269 | 0.11318 | 0.11321 | 0.81585 | 0.15652 | 0.15652 | 0.16589 | 0.16857 | 0.16937 | 0.17017 | 0.94039 |  |  |  |  | 0.15652 | 0.17017
5777 | 2021-08-29 17:30 | 17.3254 | 0.10857 | 0.1632 | 0.12299 | 5.9138 | 3.539 | 2.7517 | 8.6485 | 3.0617 | 2.0983 | 0.5724 | 0 | 0.63855 |  | 0.56335 | 0.10808 | 0.10808 | 0.10854 | 0.10857 | 0.78243 | 0.15011 | 0.15011 | 0.1591 | 0.16167 | 0.16243 | 0.1632 | 0.58491 |  |  |  |  | 0.15011 | 0.1632
5778 | 2021-08-29 18:30 | 17.6485 | 0.099473 | 0.14952 | 0.062564 | 5.4755 | 2.9573 | 0.6665 | 9.1355 | 2.807 | 0.48075 | 0.52443 | 0 | 0.32485 |  | 0.51613 | 0.099018 | 0.099018 | 0.099444 | 0.099473 | 0.71685 | 0.13752 | 0.13752 | 0.14576 | 0.14812 | 0.14882 | 0.14952 | 0.29754 |  |  |  |  | 0.13752 | 0.14952
5779 | 2021-08-29 19:30 | 18.0441 | 0.1011 | 0.15196 | 0.015019 | 5.8438 | 2.6865 | 0.016 | 8.9908 | 2.8563 | 0.00775 | 0.533 | 0 | 0.077988 |  | 0.52456 | 0.10064 | 0.10064 | 0.10107 | 0.1011 | 0.72856 | 0.13977 | 0.13977 | 0.14814 | 0.15054 | 0.15125 | 0.15196 | 0.071428 |  |  |  |  | 0.13977 | 0.15196
5780 | 2021-08-29 20:30 | 17.8777 | 0.092323 | 0.13877 | 9.8789e-05 | 6.0213 | 2.5075 | 0 | 8.8293 | 2.972 | 0 | 0.48674 | 0 | 0.000513 |  | 0.47903 | 0.0919 | 0.0919 | 0.092295 | 0.092323 | 0.66532 | 0.12764 | 0.12764 | 0.13528 | 0.13747 | 0.13812 | 0.13877 | 0.00046982 |  |  |  |  | 0.12764 | 0.13877
5781 | 2021-08-29 21:30 | 17.4635 | 0.075588 | 0.11361 | 1.4442e-05 | 5.926 | 2.6353 | 0 | 9.207 | 2.6947 | 0 | 0.39851 | 0 | 7.5e-05 |  | 0.3922 | 0.075241 | 0.075241 | 0.075565 | 0.075588 | 0.54472 | 0.1045 | 0.1045 | 0.11076 | 0.11255 | 0.11308 | 0.11361 | 6.8683e-05 |  |  |  |  | 0.1045 | 0.11361
5782 | 2021-08-29 22:30 | 16.5174 | 0.073209 | 0.11004 | 7.3168e-06 | 7.0042 | 2.411 | 0 | 9.6308 | 2.145 | 0 | 0.38598 | 0 | 3.8e-05 |  | 0.37985 | 0.072873 | 0.072873 | 0.073187 | 0.073209 | 0.52757 | 0.10121 | 0.10121 | 0.10727 | 0.10901 | 0.10952 | 0.11004 | 3.4797e-05 |  |  |  |  | 0.10121 | 0.11004
5783 | 2021-08-29 23:30 | 15.6696 | 0.061968 | 0.093143 | 0 | 7.592 | 2.069 | 0 | 9.6613 | 2.1742 | 0 | 0.32671 | 0 | 0 |  | 0.32153 | 0.061684 | 0.061684 | 0.061949 | 0.061968 | 0.44656 | 0.085672 | 0.085672 | 0.090803 | 0.092271 | 0.092706 | 0.093143 | 0 |  |  |  |  | 0.085672 | 0.093143
5784 | 2021-08-30 00:30 | 14.9694 | 0.063093 | 0.094834 | 0 | 8.4023 | 2.0372 | 0 | 9.279 | 2.1322 | 0 | 0.33265 | 0 | 0 |  | 0.32737 | 0.062804 | 0.062804 | 0.063074 | 0.063093 | 0.45467 | 0.087228 | 0.087228 | 0.092452 | 0.093947 | 0.094389 | 0.094834 | 0 |  |  |  |  | 0.087228 | 0.094834
5785 | 2021-08-30 01:30 | 14.5578 | 0.061525 | 0.092478 | 7.3155e-06 | 9.2807 | 2.0325 | 0 | 9.2035 | 2.1528 | 0 | 0.32439 | 0 | 3.8e-05 |  | 0.31923 | 0.061243 | 0.061243 | 0.061507 | 0.061525 | 0.44338 | 0.08506 | 0.08506 | 0.090155 | 0.091612 | 0.092044 | 0.092478 | 3.4791e-05 |  |  |  |  | 0.08506 | 0.092478
5786 | 2021-08-30 02:30 | 14.3921 | 0.04972 | 0.074734 | 1.694e-05 | 10.0847 | 1.8373 | 0 | 9.3963 | 1.993 | 0 | 0.26215 | 0 | 8.8e-05 |  | 0.25798 | 0.049492 | 0.049492 | 0.049706 | 0.04972 | 0.3583 | 0.06874 | 0.06874 | 0.072857 | 0.074035 | 0.074383 | 0.074734 | 8.0564e-05 |  |  |  |  | 0.06874 | 0.074734
5787 | 2021-08-30 03:30 | 14.5057 | 0.056491 | 0.08491 | 2.4061e-05 | 9.8042 | 1.535 | 0 | 9.4068 | 2.1395 | 0 | 0.29785 | 0 | 0.000125 |  | 0.29311 | 0.056232 | 0.056232 | 0.056474 | 0.056491 | 0.40709 | 0.0781 | 0.0781 | 0.082777 | 0.084116 | 0.084512 | 0.08491 | 0.00011443 |  |  |  |  | 0.0781 | 0.08491
5788 | 2021-08-30 04:30 | 15.0975 | 0.073064 | 0.10982 | 0 | 9.4998 | 1.0448 | 0 | 9.52 | 2.466 | 0 | 0.38524 | 0 | 0 |  | 0.3791 | 0.072729 | 0.072729 | 0.073042 | 0.073064 | 0.52653 | 0.10101 | 0.10101 | 0.10706 | 0.10879 | 0.10931 | 0.10982 | 0 |  |  |  |  | 0.10101 | 0.10982
5789 | 2021-08-30 05:30 | 16.5977 | 0.078546 | 0.11806 | 3.1372e-05 | 9.3588 | 1.1638 | 0.153 | 9.7267 | 2.4322 | 0.1085 | 0.41415 | 0 | 0.000163 |  | 0.40755 | 0.078187 | 0.078187 | 0.078523 | 0.078546 | 0.56604 | 0.10859 | 0.10859 | 0.1151 | 0.11696 | 0.11751 | 0.11806 | 0.0001492 |  |  |  |  | 0.10859 | 0.11806
5790 | 2021-08-30 06:30 | 18.4118 | 0.097841 | 0.14706 | 0.006582 | 8.9527 | 1.467 | 1.4572 | 9.3765 | 2.3105 | 0.8805 | 0.51589 | 0 | 0.0342 |  | 0.50766 | 0.097392 | 0.097392 | 0.097812 | 0.097841 | 0.70508 | 0.13527 | 0.13527 | 0.14337 | 0.14569 | 0.14637 | 0.14706 | 0.031303 |  |  |  |  | 0.13527 | 0.14706
5791 | 2021-08-30 07:30 | 20.2486 | 0.12528 | 0.18831 | 0.028107 | 7.5735 | 1.7132 | 4.718 | 8.8725 | 2.3665 | 2.969 | 0.6606 | 0 | 0.14605 |  | 0.65005 | 0.12471 | 0.12471 | 0.12525 | 0.12528 | 0.90285 | 0.17321 | 0.17321 | 0.18358 | 0.18655 | 0.18743 | 0.18831 | 0.13367 |  |  |  |  | 0.17321 | 0.18831
5792 | 2021-08-30 08:30 | 21.4505 | 0.12864 | 0.19335 | 0.062538 | 6.892 | 1.6647 | 9.1997 | 8.6418 | 2.3905 | 5.6372 | 0.67829 | 0 | 0.32499 |  | 0.66745 | 0.12805 | 0.12805 | 0.1286 | 0.12864 | 0.92702 | 0.17784 | 0.17784 | 0.1885 | 0.19154 | 0.19245 | 0.19335 | 0.29742 |  |  |  |  | 0.17784 | 0.19335
5793 | 2021-08-30 09:30 | 22.133 | 0.13125 | 0.19728 | 0.095227 | 7.3495 | 1.636 | 13.0905 | 8.7387 | 2.314 | 8.7897 | 0.69207 | 0 | 0.49489 |  | 0.68101 | 0.13065 | 0.13065 | 0.13121 | 0.13125 | 0.94585 | 0.18146 | 0.18146 | 0.19233 | 0.19544 | 0.19636 | 0.19728 | 0.45288 |  |  |  |  | 0.18146 | 0.19728
5794 | 2021-08-30 10:30 | 22.6326 | 0.14654 | 0.22026 | 0.12091 | 8.5915 | 1.7637 | 16.0885 | 9.173 | 1.9785 | 11.5665 | 0.77269 | 0 | 0.6284 |  | 0.76033 | 0.14587 | 0.14587 | 0.14649 | 0.14654 | 1.056 | 0.20259 | 0.20259 | 0.21473 | 0.2182 | 0.21923 | 0.22026 | 0.57503 |  |  |  |  | 0.20259 | 0.22026
5795 | 2021-08-30 11:30 | 22.8428 | 0.19195 | 0.28851 | 0.1686 | 9.4908 | 1.6182 | 16.937 | 9.2027 | 1.8675 | 13.5307 | 1.0121 | 0 | 0.87633 |  | 0.99593 | 0.19107 | 0.19107 | 0.19189 | 0.19195 | 1.3832 | 0.26537 | 0.26537 | 0.28126 | 0.28581 | 0.28716 | 0.28851 | 0.80184 |  |  |  |  | 0.26537 | 0.28851
5796 | 2021-08-30 12:30 | 22.9335 | 0.24166 | 0.36323 | 0.18131 | 9.7645 | 1.4855 | 16.025 | 9.2375 | 1.991 | 14.3383 | 1.2743 | 0 | 0.94245 |  | 1.2539 | 0.24055 | 0.24055 | 0.24158 | 0.24166 | 1.7415 | 0.3341 | 0.3341 | 0.35411 | 0.35983 | 0.36153 | 0.36323 | 0.8623 |  |  |  |  | 0.3341 | 0.36323
5797 | 2021-08-30 13:30 | 22.6658 | 0.27256 | 0.40969 | 0.19003 | 9.181 | 1.5568 | 14.6517 | 9.1372 | 1.9627 | 14.3185 | 1.4373 | 0 | 0.98781 |  | 1.4142 | 0.27132 | 0.27132 | 0.27248 | 0.27256 | 1.9642 | 0.37683 | 0.37683 | 0.3994 | 0.40585 | 0.40777 | 0.40969 | 0.90375 |  |  |  |  | 0.37683 | 0.40969
5798 | 2021-08-30 14:30 | 22.4634 | 0.29521 | 0.44372 | 0.15738 | 8.8123 | 1.1975 | 12.2005 | 9.413 | 2.001 | 12.9977 | 1.5567 | 0 | 0.81814 |  | 1.5317 | 0.29385 | 0.29385 | 0.29512 | 0.29521 | 2.1274 | 0.40813 | 0.40813 | 0.43258 | 0.43957 | 0.44164 | 0.44372 | 0.74847 |  |  |  |  | 0.40813 | 0.44372
5799 | 2021-08-30 15:30 | 22.1499 | 0.33781 | 0.50776 | 0.16203 | 7.9905 | 1.2038 | 9.0702 | 9.307 | 1.9903 | 10.887 | 1.7814 | 0 | 0.84234 |  | 1.7528 | 0.33627 | 0.33627 | 0.33771 | 0.33781 | 2.4344 | 0.46704 | 0.46704 | 0.49501 | 0.50301 | 0.50538 | 0.50776 | 0.77056 |  |  |  |  | 0.46704 | 0.50776
5800 | 2021-08-30 16:30 | 22.0225 | 0.36113 | 0.54281 | 0.14172 | 6.472 | 1.7368 | 5.985 | 9.72 | 2.0002 | 7.4378 | 1.9044 | 0 | 0.7368 |  | 1.8738 | 0.35948 | 0.35948 | 0.36102 | 0.36113 | 2.6025 | 0.49927 | 0.49927 | 0.52918 | 0.53773 | 0.54027 | 0.54281 | 0.67398 |  |  |  |  | 0.49927 | 0.54281
5801 | 2021-08-30 17:30 | 21.9237 | 0.37846 | 0.56886 | 0.088231 | 4.8418 | 2.0482 | 3.0473 | 9.4985 | 1.995 | 3.6625 | 1.9958 | 0 | 0.45875 |  | 1.9637 | 0.37673 | 0.37673 | 0.37835 | 0.37846 | 2.7273 | 0.52323 | 0.52323 | 0.55457 | 0.56354 | 0.56619 | 0.56886 | 0.41961 |  |  |  |  | 0.52323 | 0.56886
5802 | 2021-08-30 18:30 | 22.1357 | 0.4 | 0.60123 | 0.046248 | 3.252 | 2.0433 | 0.80175 | 9.093 | 1.8673 | 0.837 | 2.1094 | 0 | 0.24047 |  | 2.0754 | 0.39817 | 0.39817 | 0.39988 | 0.4 | 2.8826 | 0.55301 | 0.55301 | 0.58613 | 0.59561 | 0.59841 | 0.60123 | 0.21994 |  |  |  |  | 0.55301 | 0.60123
5803 | 2021-08-30 19:30 | 22.227 | 0.43822 | 0.65868 | 0.011555 | 2.366 | 2.1307 | 0.01925 | 9.192 | 1.8115 | 0.01225 | 2.311 | 0 | 0.060088 |  | 2.2737 | 0.43621 | 0.43621 | 0.43809 | 0.43822 | 3.158 | 0.60585 | 0.60585 | 0.64214 | 0.65252 | 0.65559 | 0.65868 | 0.054955 |  |  |  |  | 0.60585 | 0.65868
5804 | 2021-08-30 20:30 | 21.6737 | 0.47996 | 0.72142 | 0.00022364 | 2.1867 | 2.005 | 0 | 9.6468 | 1.8965 | 0 | 2.5311 | 0 | 0.001163 |  | 2.4903 | 0.47776 | 0.47776 | 0.47981 | 0.47996 | 3.4588 | 0.66355 | 0.66355 | 0.7033 | 0.71467 | 0.71803 | 0.72142 | 0.0010636 |  |  |  |  | 0.66355 | 0.72142
5805 | 2021-08-30 21:30 | 20.5962 | 0.52109 | 0.78324 | 0 | 2.0293 | 1.9418 | 0 | 10.0303 | 1.6195 | 0 | 2.748 | 0 | 0 |  | 2.7037 | 0.5187 | 0.5187 | 0.52093 | 0.52109 | 3.7552 | 0.72041 | 0.72041 | 0.76356 | 0.77591 | 0.77956 | 0.78324 | 0 |  |  |  |  | 0.72041 | 0.78324
5806 | 2021-08-30 22:30 | 19.1695 | 0.5077 | 0.76312 | 0 | 1.727 | 1.7552 | 0 | 9.832 | 1.8065 | 0 | 2.6774 | 0 | 0 |  | 2.6343 | 0.50537 | 0.50537 | 0.50755 | 0.5077 | 3.6587 | 0.70191 | 0.70191 | 0.74395 | 0.75598 | 0.75954 | 0.76312 | 0 |  |  |  |  | 0.70191 | 0.76312
5807 | 2021-08-30 23:30 | 17.9423 | 0.48918 | 0.73528 | 7.3059e-06 | 1.6265 | 1.3345 | 0 | 9.3835 | 2.1303 | 0 | 2.5798 | 0 | 3.8e-05 |  | 2.5382 | 0.48694 | 0.48694 | 0.48903 | 0.48918 | 3.5252 | 0.6763 | 0.6763 | 0.71681 | 0.7284 | 0.73183 | 0.73528 | 3.4745e-05 |  |  |  |  | 0.6763 | 0.73528
5808 | 2021-08-31 00:30 | 17.0308 | 0.46427 | 0.69783 | 2.1724e-05 | 1.5425 | 1.2132 | 0 | 9.2515 | 2.2375 | 0 | 2.4485 | 0 | 0.000113 |  | 2.4089 | 0.46214 | 0.46214 | 0.46413 | 0.46427 | 3.3457 | 0.64186 | 0.64186 | 0.68031 | 0.69131 | 0.69456 | 0.69783 | 0.00010332 |  |  |  |  | 0.64186 | 0.69783
5809 | 2021-08-31 01:30 | 16.4669 | 0.46885 | 0.70473 | 2.403e-05 | 1.2763 | 1.291 | 0 | 9.1028 | 2.156 | 0 | 2.4727 | 0 | 0.000125 |  | 2.4327 | 0.46671 | 0.46671 | 0.46871 | 0.46885 | 3.3788 | 0.6482 | 0.6482 | 0.68703 | 0.69813 | 0.70142 | 0.70473 | 0.00011428 |  |  |  |  | 0.6482 | 0.70473
5810 | 2021-08-31 02:30 | 16.1799 | 0.46653 | 0.70123 | 6.7279e-05 | 1.2723 | 1.316 | 0 | 8.8302 | 2.012 | 0 | 2.4604 | 0 | 0.00035 |  | 2.4206 | 0.46439 | 0.46439 | 0.46639 | 0.46653 | 3.362 | 0.64499 | 0.64499 | 0.68362 | 0.69467 | 0.69794 | 0.70123 | 0.00031996 |  |  |  |  | 0.64499 | 0.70123
5811 | 2021-08-31 03:30 | 16.2156 | 0.47774 | 0.71808 | 2.6525e-05 | 1.2235 | 1.5188 | 0 | 8.449 | 2.2772 | 0 | 2.5196 | 0 | 0.000138 |  | 2.4788 | 0.47555 | 0.47555 | 0.4776 | 0.47774 | 3.4428 | 0.66049 | 0.66049 | 0.70005 | 0.71137 | 0.71472 | 0.71808 | 0.00012615 |  |  |  |  | 0.66049 | 0.71808
5812 | 2021-08-31 04:30 | 16.6005 | 0.49015 | 0.73673 | 6.4964e-05 | 1.3128 | 1.579 | 0 | 8.4612 | 2.726 | 0 | 2.5851 | 0 | 0.000338 |  | 2.5432 | 0.4879 | 0.4879 | 0.49 | 0.49015 | 3.5322 | 0.67764 | 0.67764 | 0.71823 | 0.72984 | 0.73328 | 0.73673 | 0.00030896 |  |  |  |  | 0.67764 | 0.73673
5813 | 2021-08-31 05:30 | 17.8828 | 0.51422 | 0.77292 | 5.0546e-05 | 1.371 | 1.4087 | 0.15 | 8.535 | 2.5623 | 0.0895 | 2.7121 | 0 | 0.000263 |  | 2.6681 | 0.51187 | 0.51187 | 0.51407 | 0.51422 | 3.7057 | 0.71093 | 0.71093 | 0.75351 | 0.76569 | 0.7693 | 0.77292 | 0.00024039 |  |  |  |  | 0.71093 | 0.77292
5814 | 2021-08-31 06:30 | 19.3689 | 0.56008 | 0.84184 | 0.0060321 | 1.393 | 1.6122 | 1.2452 | 8.039 | 2.5195 | 1.1858 | 2.9539 | 0 | 0.031388 |  | 2.906 | 0.55751 | 0.55751 | 0.55991 | 0.56008 | 4.0361 | 0.77432 | 0.77432 | 0.8207 | 0.83397 | 0.8379 | 0.84184 | 0.028688 |  |  |  |  | 0.77432 | 0.84184
5815 | 2021-08-31 07:30 | 20.9853 | 0.59483 | 0.89409 | 0.027237 | 1.2612 | 1.7503 | 3.9747 | 7.1182 | 2.6822 | 4.0805 | 3.1373 | 0 | 0.14174 |  | 3.0864 | 0.59211 | 0.59211 | 0.59466 | 0.59483 | 4.2866 | 0.82237 | 0.82237 | 0.87163 | 0.88572 | 0.88989 | 0.89409 | 0.12954 |  |  |  |  | 0.82237 | 0.89409
5816 | 2021-08-31 08:30 | 21.9703 | 0.62552 | 0.94021 | 0.069805 | 1.1378 | 1.9737 | 7.2435 | 6.2605 | 2.623 | 8.1995 | 3.2992 | 0 | 0.36328 |  | 3.2456 | 0.62266 | 0.62266 | 0.62534 | 0.62552 | 4.5078 | 0.8648 | 0.8648 | 0.9166 | 0.93142 | 0.93581 | 0.94021 | 0.33198 |  |  |  |  | 0.8648 | 0.94021
5817 | 2021-08-31 09:30 | 22.5452 | 0.63768 | 0.95848 | 0.106 | 0.941 | 2.3018 | 9.651 | 6.1985 | 2.3933 | 12.55 | 3.3633 | 0 | 0.55168 |  | 3.3087 | 0.63475 | 0.63475 | 0.63749 | 0.63768 | 4.5954 | 0.8816 | 0.8816 | 0.93441 | 0.94951 | 0.95399 | 0.95848 | 0.50412 |  |  |  |  | 0.8816 | 0.95848
5818 | 2021-08-31 10:30 | 22.869 | 0.65201 | 0.98002 | 0.16131 | 0.82825 | 2.4003 | 11.3712 | 6.4845 | 2.205 | 16.2667 | 3.4389 | 0 | 0.83955 |  | 3.383 | 0.64902 | 0.64902 | 0.65181 | 0.65201 | 4.6986 | 0.90141 | 0.90141 | 0.9554 | 0.97085 | 0.97542 | 0.98002 | 0.76713 |  |  |  |  | 0.90141 | 0.98002
5819 | 2021-08-31 11:30 | 22.9828 | 0.6724 | 1 | 0.18904 | 1.009 | 2.8287 | 12.2655 | 7.1502 | 2.0875 | 18.1083 | 3.5466 | 0 | 0.98396 |  | 3.4888 | 0.66932 | 0.66932 | 0.6722 | 0.6724 | 4.8456 | 0.92961 | 0.92961 | 0.98529 | 1 | 1 | 1 | 0.89904 |  |  |  |  | 0.92961 | 1
5820 | 2021-08-31 12:30 | 23.0121 | 0.68397 | 1 | 0.18118 | 1.253 | 3.4287 | 11.51 | 7.8755 | 1.8967 | 18.7845 | 3.6076 | 0 | 0.94311 |  | 3.5489 | 0.68084 | 0.68084 | 0.68377 | 0.68397 | 4.929 | 0.94561 | 0.94561 | 1 | 1 | 1 | 1 | 0.86166 |  |  |  |  | 0.94561 | 1
5821 | 2021-08-31 13:30 | 22.792 | 0.70575 | 1 | 0.18397 | 1.9367 | 3.9655 | 10.3428 | 8.3547 | 1.6115 | 19.025 | 3.7225 | 0 | 0.95769 |  | 3.6619 | 0.70251 | 0.70251 | 0.70554 | 0.70575 | 5.0859 | 0.97571 | 0.97571 | 1 | 1 | 1 | 1 | 0.87493 |  |  |  |  | 0.97571 | 1
5822 | 2021-08-31 14:30 | 22.5421 | 0.72974 | 1 | 0.17317 | 2.909 | 4.3315 | 8.7985 | 9.0218 | 1.4055 | 18.2868 | 3.8491 | 0 | 0.90153 |  | 3.7864 | 0.7264 | 0.7264 | 0.72953 | 0.72974 | 5.2588 | 1.0089 | 1 | 1 | 1 | 1 | 1 | 0.82357 |  |  |  |  | 1.0089 | 1
5823 | 2021-08-31 15:30 | 22.258 | 0.7272 | 1 | 0.15024 | 4.5215 | 4.2482 | 6.7415 | 9.4153 | 1.3408 | 15.797 | 3.8358 | 0 | 0.78221 |  | 3.7732 | 0.72387 | 0.72387 | 0.72699 | 0.7272 | 5.2405 | 1.0054 | 1 | 1 | 1 | 1 | 1 | 0.71453 |  |  |  |  | 1.0054 | 1
5824 | 2021-08-31 16:30 | 22.123 | 0.74988 | 1 | 0.12569 | 6.2348 | 3.8845 | 4.4855 | 9.626 | 1.824 | 10.8775 | 3.9554 | 0 | 0.65444 |  | 3.8908 | 0.74644 | 0.74644 | 0.74965 | 0.74988 | 5.4039 | 1.0367 | 1 | 1 | 1 | 1 | 1 | 0.59777 |  |  |  |  | 1.0367 | 1
5825 | 2021-08-31 17:30 | 22.0399 | 0.74422 | 1 | 0.10415 | 7.4992 | 3.7812 | 2.0617 | 9.18 | 2.042 | 5.093 | 3.9256 | 0 | 0.54229 |  | 3.8615 | 0.74081 | 0.74081 | 0.744 | 0.74422 | 5.3632 | 1.0289 | 1 | 1 | 1 | 1 | 1 | 0.49531 |  |  |  |  | 1.0289 | 1
5826 | 2021-08-31 18:30 | 22.2728 | 0.71564 | 1 | 0.051308 | 8.038 | 3.6852 | 0.49025 | 7.8485 | 1.9983 | 1.0835 | 3.7749 | 0 | 0.26717 |  | 3.7132 | 0.71237 | 0.71237 | 0.71543 | 0.71564 | 5.1572 | 0.9894 | 0.9894 | 1 | 1 | 1 | 1 | 0.24401 |  |  |  |  | 0.9894 | 1
5827 | 2021-08-31 19:30 | 22.4438 | 0.68708 | 1 | 0.012201 | 8.6523 | 3.5435 | 0.013 | 7.316 | 1.9067 | 0.01225 | 3.6243 | 0 | 0.063538 |  | 3.565 | 0.68393 | 0.68393 | 0.68687 | 0.68708 | 4.9514 | 0.9499 | 0.9499 | 1 | 1 | 1 | 1 | 0.058026 |  |  |  |  | 0.9499 | 1
5828 | 2021-08-31 20:30 | 21.8978 | 0.64122 | 0.9638 | 0.00036003 | 9.624 | 3.6845 | 0 | 7.2378 | 2.0827 | 0 | 3.3824 | 0 | 0.001875 |  | 3.327 | 0.63828 | 0.63828 | 0.64103 | 0.64122 | 4.6209 | 0.8865 | 0.8865 | 0.9396 | 0.95479 | 0.95929 | 0.9638 | 0.0017122 |  |  |  |  | 0.8865 | 0.9638
5829 | 2021-08-31 21:30 | 20.8964 | 0.64413 | 0.96819 | 0 | 9.9228 | 3.381 | 0 | 6.963 | 2.1555 | 0 | 3.3979 | 0 | 0 |  | 3.3422 | 0.64118 | 0.64118 | 0.64394 | 0.64413 | 4.6419 | 0.89053 | 0.89053 | 0.94387 | 0.95913 | 0.96365 | 0.96819 | 0 |  |  |  |  | 0.89053 | 0.96819
5830 | 2021-08-31 22:30 | 19.4248 | 0.6412 | 0.96378 | 1.9199e-05 | 9.699 | 3.602 | 0 | 6.2947 | 2.019 | 0 | 3.3824 | 0 | 0.0001 |  | 3.327 | 0.63827 | 0.63827 | 0.64101 | 0.6412 | 4.6208 | 0.88648 | 0.88648 | 0.93958 | 0.95477 | 0.95926 | 0.96378 | 9.1309e-05 |  |  |  |  | 0.88648 | 0.96378
5831 | 2021-08-31 23:30 | 18.1001 | 0.60126 | 0.90374 | 0.00014648 | 9.2937 | 3.1107 | 0 | 5.842 | 1.8377 | 0 | 3.1717 | 0 | 0.000763 |  | 3.1197 | 0.5985 | 0.5985 | 0.60108 | 0.60126 | 4.3329 | 0.83125 | 0.83125 | 0.88104 | 0.89528 | 0.8995 | 0.90374 | 0.00069664 |  |  |  |  | 0.83125 | 0.90374
5832 | 2021-09-01 00:30 | 17.1578 | 0.56666 | 0.85173 | 8.6387e-05 | 8.5095 | 2.5303 | 0 | 5.6723 | 1.384 | 0 | 2.9893 | 0 | 0.00045 |  | 2.9402 | 0.56406 | 0.56406 | 0.56649 | 0.56666 | 4.0836 | 0.78342 | 0.78342 | 0.83034 | 0.84376 | 0.84774 | 0.85173 | 0.00041084 |  |  |  |  | 0.78342 | 0.85173
5833 | 2021-09-01 01:30 | 16.5655 | 0.53438 | 0.80321 | 7.2945e-06 | 7.6595 | 2.0147 | 0 | 5.8057 | 1.1195 | 0 | 2.819 | 0 | 3.8e-05 |  | 2.7727 | 0.53193 | 0.53193 | 0.53422 | 0.53438 | 3.8509 | 0.73879 | 0.73879 | 0.78304 | 0.7957 | 0.79944 | 0.80321 | 3.4691e-05 |  |  |  |  | 0.73879 | 0.80321
5834 | 2021-09-01 02:30 | 16.4041 | 0.53601 | 0.80567 | 0 | 6.834 | 1.8242 | 0 | 5.9435 | 0.9365 | 0 | 2.8276 | 0 | 0 |  | 2.7811 | 0.53355 | 0.53355 | 0.53585 | 0.53601 | 3.8627 | 0.74105 | 0.74105 | 0.78543 | 0.79813 | 0.80189 | 0.80567 | 0 |  |  |  |  | 0.74105 | 0.80567
5835 | 2021-09-01 03:30 | 16.4762 | 0.53764 | 0.80812 | 0 | 6.2065 | 1.8225 | 0 | 5.8115 | 0.85175 | 0 | 2.8363 | 0 | 0 |  | 2.7896 | 0.53518 | 0.53518 | 0.53748 | 0.53764 | 3.8745 | 0.7433 | 0.7433 | 0.78782 | 0.80056 | 0.80433 | 0.80812 | 0 |  |  |  |  | 0.7433 | 0.80812
5836 | 2021-09-01 04:30 | 16.9035 | 0.54284 | 0.81594 | 0 | 5.607 | 2.2487 | 0 | 5.355 | 0.66775 | 0 | 2.8638 | 0 | 0 |  | 2.8166 | 0.54036 | 0.54036 | 0.54268 | 0.54284 | 3.912 | 0.7505 | 0.7505 | 0.79545 | 0.80831 | 0.81211 | 0.81594 | 0 |  |  |  |  | 0.7505 | 0.81594
5837 | 2021-09-01 05:30 | 18.1317 | 0.53382 | 0.80237 | 3.1282e-05 | 5.1232 | 2.4185 | 0.12875 | 4.792 | 0.66425 | 0.124 | 2.8162 | 0 | 0.000163 |  | 2.7698 | 0.53137 | 0.53137 | 0.53366 | 0.53382 | 3.8469 | 0.73801 | 0.73801 | 0.78222 | 0.79486 | 0.79861 | 0.80237 | 0.00014877 |  |  |  |  | 0.73801 | 0.80237
5838 | 2021-09-01 06:30 | 19.6522 | 0.49152 | 0.73879 | 0.0081008 | 4.7752 | 2.0595 | 1.0733 | 4.1727 | 0.57325 | 2.2327 | 2.593 | 0 | 0.042213 |  | 2.5503 | 0.48927 | 0.48927 | 0.49137 | 0.49152 | 3.5421 | 0.67954 | 0.67954 | 0.72024 | 0.73188 | 0.73533 | 0.73879 | 0.038526 |  |  |  |  | 0.67954 | 0.73879
5839 | 2021-09-01 07:30 | 21.0316 | 0.42889 | 0.64466 | 0.047018 | 3.7815 | 1.9087 | 3.6968 | 3.2353 | 0.369 | 6.947 | 2.2627 | 0 | 0.24502 |  | 2.2253 | 0.42692 | 0.42692 | 0.42876 | 0.42889 | 3.0908 | 0.59295 | 0.59295 | 0.62847 | 0.63863 | 0.64163 | 0.64466 | 0.22361 |  |  |  |  | 0.59295 | 0.64466
5840 | 2021-09-01 08:30 | 21.8066 | 0.37231 | 0.55961 | 0.10546 | 2.8695 | 1.764 | 7.282 | 2.5257 | 0.14525 | 12.8507 | 1.9642 | 0 | 0.54961 |  | 1.9318 | 0.3706 | 0.3706 | 0.3722 | 0.37231 | 2.683 | 0.51472 | 0.51472 | 0.54555 | 0.55437 | 0.55699 | 0.55961 | 0.50154 |  |  |  |  | 0.51472 | 0.55961
5841 | 2021-09-01 09:30 | 22.0538 | 0.36388 | 0.54694 | 0.18089 | 2.6713 | 1.3208 | 10.7658 | 2.251 | 0.075 | 18.31 | 1.9197 | 0 | 0.94276 |  | 1.888 | 0.36221 | 0.36221 | 0.36377 | 0.36388 | 2.6222 | 0.50307 | 0.50307 | 0.5332 | 0.54182 | 0.54437 | 0.54694 | 0.86026 |  |  |  |  | 0.50307 | 0.54694
5842 | 2021-09-01 10:30 | 22.1988 | 0.38005 | 0.57124 | 0.26388 | 2.659 | 1.0028 | 13.918 | 2.2805 | 0.17075 | 22.1767 | 2.0051 | 0 | 1.3754 |  | 1.9719 | 0.37831 | 0.37831 | 0.37993 | 0.38005 | 2.7388 | 0.52542 | 0.52542 | 0.55689 | 0.5659 | 0.56856 | 0.57124 | 1.255 |  |  |  |  | 0.52542 | 0.57124
5843 | 2021-09-01 11:30 | 22.2803 | 0.40019 | 0.60152 | 0.29902 | 2.3975 | 0.9785 | 16.6298 | 2.483 | 0.1875 | 24.9638 | 2.1114 | 0 | 1.5587 |  | 2.0764 | 0.39836 | 0.39836 | 0.40007 | 0.40019 | 2.8839 | 0.55327 | 0.55327 | 0.58641 | 0.59589 | 0.5987 | 0.60152 | 1.4221 |  |  |  |  | 0.55327 | 0.60152
5844 | 2021-09-01 12:30 | 22.264 | 0.42285 | 0.63558 | 0.36065 | 2.3807 | 1.1033 | 17.1807 | 2.772 | 0.27775 | 25.9548 | 2.2309 | 0 | 1.88 |  | 2.194 | 0.42091 | 0.42091 | 0.42272 | 0.42285 | 3.0472 | 0.5846 | 0.5846 | 0.61962 | 0.62963 | 0.6326 | 0.63558 | 1.7152 |  |  |  |  | 0.5846 | 0.63558
5845 | 2021-09-01 13:30 | 22.1297 | 0.46051 | 0.69218 | 0.36745 | 2.2317 | 0.9085 | 16.0873 | 2.9602 | 0.40475 | 25.1995 | 2.4297 | 0 | 1.9156 |  | 2.3894 | 0.4584 | 0.4584 | 0.46037 | 0.46051 | 3.3186 | 0.63666 | 0.63666 | 0.6748 | 0.68571 | 0.68894 | 0.69218 | 1.7475 |  |  |  |  | 0.63666 | 0.69218
5846 | 2021-09-01 14:30 | 21.9778 | 0.48877 | 0.73466 | 0.36854 | 2.4718 | 0.75175 | 13.6363 | 3.033 | 0.50125 | 22.7057 | 2.5788 | 0 | 1.9214 |  | 2.536 | 0.48653 | 0.48653 | 0.48863 | 0.48877 | 3.5223 | 0.67574 | 0.67574 | 0.71621 | 0.72779 | 0.73122 | 0.73466 | 1.7527 |  |  |  |  | 0.67574 | 0.73466
5847 | 2021-09-01 15:30 | 21.8346 | 0.48282 | 0.72572 | 0.32812 | 2.4472 | 0.7185 | 10.6997 | 2.8468 | 0.66725 | 18.4653 | 2.5474 | 0 | 1.7107 |  | 2.5052 | 0.48061 | 0.48061 | 0.48267 | 0.48282 | 3.4794 | 0.66751 | 0.66751 | 0.70749 | 0.71893 | 0.72231 | 0.72572 | 1.5605 |  |  |  |  | 0.66751 | 0.72572
5848 | 2021-09-01 16:30 | 21.7313 | 0.49028 | 0.73693 | 0.23853 | 2.3723 | 0.4805 | 6.824 | 2.8958 | 0.78775 | 12.505 | 2.5868 | 0 | 1.2437 |  | 2.5439 | 0.48803 | 0.48803 | 0.49013 | 0.49028 | 3.5332 | 0.67782 | 0.67782 | 0.71842 | 0.73004 | 0.73348 | 0.73693 | 1.1344 |  |  |  |  | 0.67782 | 0.73693
5849 | 2021-09-01 17:30 | 21.7635 | 0.43839 | 0.65893 | 0.18351 | 2.2803 | 0.38075 | 3.143 | 2.8422 | 0.8265 | 5.6677 | 2.313 | 0 | 0.95689 |  | 2.2746 | 0.43638 | 0.43638 | 0.43826 | 0.43839 | 3.1592 | 0.60608 | 0.60608 | 0.64238 | 0.65277 | 0.65584 | 0.65893 | 0.87273 |  |  |  |  | 0.60608 | 0.65893
5850 | 2021-09-01 18:30 | 22.0711 | 0.37126 | 0.55804 | 0.095959 | 1.926 | 0.4795 | 0.7085 | 2.84 | 0.865 | 1.0665 | 1.9589 | 0 | 0.5004 |  | 1.9263 | 0.36956 | 0.36956 | 0.37115 | 0.37126 | 2.6755 | 0.51328 | 0.51328 | 0.54402 | 0.55282 | 0.55542 | 0.55804 | 0.45636 |  |  |  |  | 0.51328 | 0.55804
5851 | 2021-09-01 19:30 | 22.4259 | 0.35673 | 0.5362 | 0.019688 | 1.8705 | 0.443 | 0.0075 | 4.2195 | 0.9555 | 0.00725 | 1.8822 | 0 | 0.10268 |  | 1.8509 | 0.3551 | 0.3551 | 0.35663 | 0.35673 | 2.5708 | 0.49319 | 0.49319 | 0.52273 | 0.53118 | 0.53368 | 0.5362 | 0.093633 |  |  |  |  | 0.49319 | 0.5362
5852 | 2021-09-01 20:30 | 21.918 | 0.38578 | 0.57987 | 0.00019654 | 2.225 | 0.37 | 0 | 5.6715 | 0.9105 | 0 | 2.0356 | 0 | 0.001025 |  | 2.0017 | 0.38402 | 0.38402 | 0.38567 | 0.38578 | 2.7801 | 0.53336 | 0.53336 | 0.5653 | 0.57444 | 0.57715 | 0.57987 | 0.00093468 |  |  |  |  | 0.53336 | 0.57987
5853 | 2021-09-01 21:30 | 20.9015 | 0.38339 | 0.57627 | 0 | 2.8053 | 0.37325 | 0 | 6.33 | 0.84225 | 0 | 2.023 | 0 | 0 |  | 1.9893 | 0.38164 | 0.38164 | 0.38328 | 0.38339 | 2.7629 | 0.53005 | 0.53005 | 0.5618 | 0.57088 | 0.57357 | 0.57627 | 0 |  |  |  |  | 0.53005 | 0.57627
5854 | 2021-09-01 22:30 | 19.4164 | 0.34028 | 0.51146 | 0 | 2.9815 | 0.2655 | 0 | 6.344 | 0.878 | 0 | 1.7955 | 0 | 0 |  | 1.7656 | 0.33872 | 0.33872 | 0.34018 | 0.34028 | 2.4522 | 0.47044 | 0.47044 | 0.49862 | 0.50668 | 0.50907 | 0.51146 | 0 |  |  |  |  | 0.47044 | 0.51146
5855 | 2021-09-01 23:30 | 18.0335 | 0.32511 | 0.48867 | 0 | 2.814 | 0.413 | 0 | 6.0885 | 0.8445 | 0 | 1.7155 | 0 | 0 |  | 1.6869 | 0.32362 | 0.32362 | 0.32502 | 0.32511 | 2.3429 | 0.44948 | 0.44948 | 0.4764 | 0.4841 | 0.48638 | 0.48867 | 0 |  |  |  |  | 0.44948 | 0.48867
5856 | 2021-09-02 00:30 | 17.1498 | 0.31125 | 0.46784 | 0 | 2.7308 | 0.4405 | 0 | 5.3957 | 0.8035 | 0 | 1.6424 | 0 | 0 |  | 1.615 | 0.30983 | 0.30983 | 0.31116 | 0.31125 | 2.243 | 0.43032 | 0.43032 | 0.45609 | 0.46347 | 0.46565 | 0.46784 | 0 |  |  |  |  | 0.43032 | 0.46784
5857 | 2021-09-02 01:30 | 16.5532 | 0.31097 | 0.46742 | 1.2076e-05 | 2.6368 | 0.56775 | 0 | 4.561 | 0.69525 | 0 | 1.6409 | 0 | 6.3e-05 |  | 1.6135 | 0.30955 | 0.30955 | 0.31088 | 0.31097 | 2.241 | 0.42993 | 0.42993 | 0.45568 | 0.46305 | 0.46523 | 0.46742 | 5.7432e-05 |  |  |  |  | 0.42993 | 0.46742
5858 | 2021-09-02 02:30 | 16.3252 | 0.31119 | 0.46775 | 1.6867e-05 | 2.653 | 0.57375 | 0 | 4.0965 | 0.5335 | 0 | 1.6421 | 0 | 8.8e-05 |  | 1.6147 | 0.30977 | 0.30977 | 0.3111 | 0.31119 | 2.2426 | 0.43023 | 0.43023 | 0.456 | 0.46337 | 0.46556 | 0.46775 | 8.0217e-05 |  |  |  |  | 0.43023 | 0.46775
5859 | 2021-09-02 03:30 | 16.3798 | 0.31357 | 0.47133 | 0 | 2.5577 | 0.4925 | 0 | 3.8883 | 0.432 | 0 | 1.6547 | 0 | 0 |  | 1.627 | 0.31214 | 0.31214 | 0.31348 | 0.31357 | 2.2597 | 0.43352 | 0.43352 | 0.45949 | 0.46692 | 0.46912 | 0.47133 | 0 |  |  |  |  | 0.43352 | 0.47133
5860 | 2021-09-02 04:30 | 16.7966 | 0.33548 | 0.50425 | 0 | 2.5162 | 0.46875 | 0 | 3.8487 | 0.27225 | 0 | 1.7703 | 0 | 0 |  | 1.7407 | 0.33394 | 0.33394 | 0.33538 | 0.33548 | 2.4176 | 0.46381 | 0.46381 | 0.49159 | 0.49953 | 0.50189 | 0.50425 | 0 |  |  |  |  | 0.46381 | 0.50425
5861 | 2021-09-02 05:30 | 18.0514 | 0.3446 | 0.51796 | 7.1864e-05 | 2.9308 | 0.47425 | 0.14425 | 3.607 | 0.15525 | 0.115 | 1.8184 | 0 | 0.000375 |  | 1.788 | 0.34302 | 0.34302 | 0.3445 | 0.3446 | 2.4833 | 0.47642 | 0.47642 | 0.50495 | 0.51312 | 0.51553 | 0.51796 | 0.00034177 |  |  |  |  | 0.47642 | 0.51796
5862 | 2021-09-02 06:30 | 19.4187 | 0.3464 | 0.52067 | 0.01052 | 3.4922 | 0.50925 | 1.4138 | 3.1883 | 0.04575 | 2.4385 | 1.828 | 0 | 0.0549 |  | 1.7973 | 0.34482 | 0.34482 | 0.3463 | 0.3464 | 2.4963 | 0.47891 | 0.47891 | 0.50759 | 0.5158 | 0.51823 | 0.52067 | 0.050033 |  |  |  |  | 0.47891 | 0.52067
5863 | 2021-09-02 07:30 | 20.6383 | 0.26785 | 0.40261 | 0.067365 | 2.8647 | 0.729 | 4.677 | 2.3598 | 0.0085 | 8.23 | 1.4135 | 0 | 0.35156 |  | 1.3898 | 0.26663 | 0.26663 | 0.26777 | 0.26785 | 1.9303 | 0.37031 | 0.37031 | 0.39249 | 0.39884 | 0.40072 | 0.40261 | 0.32037 |  |  |  |  | 0.37031 | 0.40261
5864 | 2021-09-02 08:30 | 21.1801 | 0.20454 | 0.30744 | 0.16545 | 1.6327 | 0.6555 | 8.8057 | 1.227 | 0.013 | 15.2705 | 1.0794 | 0 | 0.86347 |  | 1.0613 | 0.2036 | 0.2036 | 0.20448 | 0.20454 | 1.474 | 0.28278 | 0.28278 | 0.29972 | 0.30456 | 0.306 | 0.30744 | 0.78683 |  |  |  |  | 0.28278 | 0.30744
5865 | 2021-09-02 09:30 | 21.2569 | 0.22065 | 0.33165 | 0.25101 | 1.9435 | 0.56575 | 12.8727 | 0.861 | 0 | 21.5975 | 1.1644 | 0 | 1.3101 |  | 1.1449 | 0.21964 | 0.21964 | 0.22058 | 0.22065 | 1.5901 | 0.30505 | 0.30505 | 0.32332 | 0.32855 | 0.3301 | 0.33165 | 1.1938 |  |  |  |  | 0.30505 | 0.33165
5866 | 2021-09-02 10:30 | 21.326 | 0.2802 | 0.42117 | 0.34384 | 2.3915 | 0.503 | 15.4477 | 0.9555 | 0 | 26.113 | 1.4787 | 0 | 1.7948 |  | 1.4539 | 0.27892 | 0.27892 | 0.28012 | 0.2802 | 2.0193 | 0.38739 | 0.38739 | 0.41059 | 0.41723 | 0.41919 | 0.42117 | 1.6352 |  |  |  |  | 0.38739 | 0.42117
5867 | 2021-09-02 11:30 | 21.4246 | 0.32068 | 0.48201 | 0.42198 | 2.7125 | 0.49075 | 17.0048 | 1.4138 | 0 | 28.3835 | 1.6923 | 0 | 2.2027 |  | 1.6639 | 0.31921 | 0.31921 | 0.32059 | 0.32068 | 2.311 | 0.44335 | 0.44335 | 0.4699 | 0.4775 | 0.47975 | 0.48201 | 2.0068 |  |  |  |  | 0.44335 | 0.48201
5868 | 2021-09-02 12:30 | 21.5777 | 0.32491 | 0.48837 | 0.49218 | 3.1947 | 0.4945 | 17.3362 | 1.7517 | 0 | 29.0587 | 1.7147 | 0 | 2.5694 |  | 1.6859 | 0.32343 | 0.32343 | 0.32482 | 0.32491 | 2.3415 | 0.4492 | 0.4492 | 0.47611 | 0.48381 | 0.48608 | 0.48837 | 2.3407 |  |  |  |  | 0.4492 | 0.48837
5869 | 2021-09-02 13:30 | 21.6171 | 0.30927 | 0.46486 | 0.46223 | 3.5278 | 0.509 | 16.6195 | 1.7797 | 0.001 | 28.184 | 1.6322 | 0 | 2.4131 |  | 1.6047 | 0.30785 | 0.30785 | 0.30918 | 0.30927 | 2.2287 | 0.42758 | 0.42758 | 0.45318 | 0.46051 | 0.46268 | 0.46486 | 2.1983 |  |  |  |  | 0.42758 | 0.46486
5870 | 2021-09-02 14:30 | 21.7118 | 0.30149 | 0.45317 | 0.45768 | 3.6572 | 0.66925 | 14.4705 | 1.7537 | 0.008 | 25.2943 | 1.5911 | 0 | 2.3895 |  | 1.5643 | 0.30011 | 0.30011 | 0.3014 | 0.30149 | 2.1727 | 0.41682 | 0.41682 | 0.44179 | 0.44893 | 0.45105 | 0.45317 | 2.1766 |  |  |  |  | 0.41682 | 0.45317
5871 | 2021-09-02 15:30 | 21.7117 | 0.2808 | 0.42207 | 0.4119 | 3.7727 | 0.67425 | 11.3607 | 1.7717 | 0.061 | 20.339 | 1.482 | 0 | 2.1506 |  | 1.457 | 0.27952 | 0.27952 | 0.28072 | 0.2808 | 2.0236 | 0.38822 | 0.38822 | 0.41147 | 0.41812 | 0.42009 | 0.42207 | 1.9589 |  |  |  |  | 0.38822 | 0.42207
5872 | 2021-09-02 16:30 | 21.7838 | 0.27993 | 0.42076 | 0.31989 | 3.889 | 0.65975 | 7.3758 | 1.7922 | 0.1265 | 13.389 | 1.4774 | 0 | 1.6703 |  | 1.4525 | 0.27865 | 0.27865 | 0.27985 | 0.27993 | 2.0173 | 0.38701 | 0.38701 | 0.41019 | 0.41682 | 0.41879 | 0.42076 | 1.5213 |  |  |  |  | 0.38701 | 0.42076
5873 | 2021-09-02 17:30 | 21.8026 | 0.25752 | 0.38708 | 0.21396 | 3.6037 | 0.7085 | 3.4527 | 1.9495 | 0.166 | 5.818 | 1.3591 | 0 | 1.1173 |  | 1.3362 | 0.25634 | 0.25634 | 0.25744 | 0.25752 | 1.8558 | 0.35603 | 0.35603 | 0.37735 | 0.38345 | 0.38526 | 0.38708 | 1.0175 |  |  |  |  | 0.35603 | 0.38708
5874 | 2021-09-02 18:30 | 22.0631 | 0.17491 | 0.26291 | 0.12301 | 2.8298 | 1.0117 | 0.707 | 2.296 | 0.236 | 1.0157 | 0.92314 | 0 | 0.64236 |  | 0.90755 | 0.17411 | 0.17411 | 0.17486 | 0.17491 | 1.2605 | 0.24182 | 0.24182 | 0.2563 | 0.26045 | 0.26167 | 0.26291 | 0.58499 |  |  |  |  | 0.24182 | 0.26291
5875 | 2021-09-02 19:30 | 22.3485 | 0.14264 | 0.21441 | 0.024691 | 3.1328 | 1.2497 | 0.0065 | 3.53 | 0.32675 | 0.0065 | 0.75285 | 0 | 0.12895 |  | 0.74013 | 0.14199 | 0.14199 | 0.1426 | 0.14264 | 1.028 | 0.19721 | 0.19721 | 0.20902 | 0.2124 | 0.2134 | 0.21441 | 0.11743 |  |  |  |  | 0.19721 | 0.21441
5876 | 2021-09-02 20:30 | 21.8276 | 0.15778 | 0.23715 | 0.00011009 | 3.4335 | 1.414 | 0 | 4.5968 | 0.45975 | 0 | 0.83273 | 0 | 0.000575 |  | 0.81864 | 0.15705 | 0.15705 | 0.15773 | 0.15778 | 1.137 | 0.21813 | 0.21813 | 0.2312 | 0.23493 | 0.23604 | 0.23715 | 0.00052358 |  |  |  |  | 0.21813 | 0.23715
5877 | 2021-09-02 21:30 | 20.8407 | 0.18106 | 0.27215 | 0 | 3.4827 | 1.3425 | 0 | 5.0168 | 0.51375 | 0 | 0.95561 | 0 | 0 |  | 0.93944 | 0.18023 | 0.18023 | 0.181 | 0.18106 | 1.3048 | 0.25032 | 0.25032 | 0.26531 | 0.2696 | 0.27087 | 0.27215 | 0 |  |  |  |  | 0.25032 | 0.27215
5878 | 2021-09-02 22:30 | 19.3651 | 0.17886 | 0.26884 | 0 | 2.8357 | 1.1738 | 0 | 4.8557 | 0.53575 | 0 | 0.94403 | 0 | 0 |  | 0.92804 | 0.17804 | 0.17804 | 0.17881 | 0.17886 | 1.2889 | 0.24728 | 0.24728 | 0.26209 | 0.26633 | 0.26758 | 0.26884 | 0 |  |  |  |  | 0.24728 | 0.26884
5879 | 2021-09-02 23:30 | 18.0176 | 0.19455 | 0.29243 | 9.5716e-06 | 2.2597 | 1.0385 | 0 | 4.439 | 0.58775 | 0 | 1.0269 | 0 | 5e-05 |  | 1.0095 | 0.19366 | 0.19366 | 0.1945 | 0.19455 | 1.402 | 0.26898 | 0.26898 | 0.28509 | 0.28969 | 0.29106 | 0.29243 | 4.5521e-05 |  |  |  |  | 0.26898 | 0.29243
5880 | 2021-09-03 00:30 | 17.0696 | 0.21688 | 0.32599 | 0 | 2.0433 | 0.882 | 0 | 4.053 | 0.677 | 0 | 1.1447 | 0 | 0 |  | 1.1253 | 0.21589 | 0.21589 | 0.21682 | 0.21688 | 1.5629 | 0.29984 | 0.29984 | 0.3178 | 0.32294 | 0.32446 | 0.32599 | 0 |  |  |  |  | 0.29984 | 0.32599
5881 | 2021-09-03 01:30 | 16.4806 | 0.26683 | 0.40107 | 0 | 1.7005 | 0.74825 | 0 | 3.7228 | 0.80675 | 0 | 1.4084 | 0 | 0 |  | 1.3845 | 0.26561 | 0.26561 | 0.26675 | 0.26683 | 1.9229 | 0.3689 | 0.3689 | 0.39099 | 0.39731 | 0.39918 | 0.40107 | 0 |  |  |  |  | 0.3689 | 0.40107
5882 | 2021-09-03 02:30 | 16.2592 | 0.30916 | 0.4647 | 0 | 1.5745 | 0.6785 | 0 | 3.812 | 1.0975 | 0 | 1.6318 | 0 | 0 |  | 1.6041 | 0.30775 | 0.30775 | 0.30907 | 0.30916 | 2.228 | 0.42743 | 0.42743 | 0.45303 | 0.46035 | 0.46252 | 0.4647 | 0 |  |  |  |  | 0.42743 | 0.4647
5883 | 2021-09-03 03:30 | 16.3589 | 0.35372 | 0.53168 | 0 | 1.4175 | 0.6345 | 0 | 4.2192 | 1.2528 | 0 | 1.8671 | 0 | 0 |  | 1.8353 | 0.3521 | 0.3521 | 0.35362 | 0.35372 | 2.5491 | 0.48903 | 0.48903 | 0.51832 | 0.5267 | 0.52918 | 0.53168 | 0 |  |  |  |  | 0.48903 | 0.53168
5884 | 2021-09-03 04:30 | 16.8029 | 0.42326 | 0.63619 | 0 | 1.2543 | 0.787 | 0 | 4.8662 | 1.3433 | 0 | 2.2341 | 0 | 0 |  | 2.1961 | 0.42132 | 0.42132 | 0.42313 | 0.42326 | 3.0502 | 0.58516 | 0.58516 | 0.62021 | 0.63024 | 0.63321 | 0.63619 | 0 |  |  |  |  | 0.58516 | 0.63619
5885 | 2021-09-03 05:30 | 17.9876 | 0.47791 | 0.71834 | 8.8601e-05 | 1.462 | 0.84025 | 0.109 | 5.602 | 1.4283 | 0.10075 | 2.5226 | 0 | 0.000463 |  | 2.4797 | 0.47572 | 0.47572 | 0.47777 | 0.47791 | 3.444 | 0.66073 | 0.66073 | 0.7003 | 0.71162 | 0.71497 | 0.71834 | 0.00042137 |  |  |  |  | 0.66073 | 0.71834
5886 | 2021-09-03 06:30 | 19.3286 | 0.52029 | 0.78204 | 0.011893 | 1.8518 | 0.61725 | 1.6258 | 6.0587 | 1.337 | 2.5598 | 2.7463 | 0 | 0.06215 |  | 2.6996 | 0.51791 | 0.51791 | 0.52014 | 0.52029 | 3.7494 | 0.71932 | 0.71932 | 0.7624 | 0.77473 | 0.77838 | 0.78204 | 0.056559 |  |  |  |  | 0.71932 | 0.78204
5887 | 2021-09-03 07:30 | 20.5928 | 0.57622 | 0.8661 | 0.081533 | 1.466 | 0.56275 | 5.597 | 5.6395 | 1.2208 | 9.0205 | 3.0416 | 0 | 0.42611 |  | 2.9898 | 0.57357 | 0.57357 | 0.57604 | 0.57622 | 4.1524 | 0.79663 | 0.79663 | 0.84435 | 0.858 | 0.86204 | 0.8661 | 0.38775 |  |  |  |  | 0.79663 | 0.8661
5888 | 2021-09-03 08:30 | 21.3086 | 0.53013 | 0.79682 | 0.23602 | 0.93725 | 0.51 | 10.9582 | 4.4837 | 1.1803 | 16.8998 | 2.7983 | 0 | 1.2336 |  | 2.7506 | 0.5277 | 0.5277 | 0.52997 | 0.53013 | 3.8203 | 0.73291 | 0.73291 | 0.77681 | 0.78937 | 0.79309 | 0.79682 | 1.1225 |  |  |  |  | 0.73291 | 0.79682
5889 | 2021-09-03 09:30 | 21.6475 | 0.55018 | 0.82697 | 0.39702 | 0.91325 | 0.48 | 16.8358 | 4.0205 | 1.2092 | 23.993 | 2.9042 | 0 | 2.0752 |  | 2.8547 | 0.54766 | 0.54766 | 0.55002 | 0.55018 | 3.9649 | 0.76064 | 0.76064 | 0.8062 | 0.81924 | 0.8231 | 0.82697 | 1.8881 |  |  |  |  | 0.76064 | 0.82697
5890 | 2021-09-03 10:30 | 21.7456 | 0.6171 | 0.92755 | 0.55651 | 1.1138 | 0.47625 | 21.1465 | 4.005 | 1.0902 | 29.0465 | 3.2575 | 0 | 2.909 |  | 3.2019 | 0.61427 | 0.61427 | 0.61691 | 0.6171 | 4.4471 | 0.85315 | 0.85315 | 0.90425 | 0.91887 | 0.9232 | 0.92755 | 2.6467 |  |  |  |  | 0.85315 | 0.92755
5891 | 2021-09-03 11:30 | 21.8282 | 0.58581 | 0.88053 | 0.6028 | 1.0753 | 0.50025 | 23.5435 | 4.091 | 0.9605 | 31.7907 | 3.0924 | 0 | 3.1511 |  | 3.0396 | 0.58313 | 0.58313 | 0.58564 | 0.58581 | 4.2216 | 0.8099 | 0.8099 | 0.85841 | 0.87229 | 0.8764 | 0.88053 | 2.8668 |  |  |  |  | 0.8099 | 0.88053
5892 | 2021-09-03 12:30 | 21.767 | 0.54967 | 0.82619 | 0.61407 | 1.4803 | 0.542 | 23.5405 | 4.1292 | 1.1035 | 32.262 | 2.9016 | 0 | 3.2102 |  | 2.852 | 0.54715 | 0.54715 | 0.5495 | 0.54967 | 3.9611 | 0.75993 | 0.75993 | 0.80544 | 0.81847 | 0.82232 | 0.82619 | 2.9204 |  |  |  |  | 0.75993 | 0.82619
5893 | 2021-09-03 13:30 | 21.6074 | 0.49566 | 0.74501 | 0.60153 | 2.1085 | 0.3815 | 21.8015 | 4.0488 | 1.0822 | 30.96 | 2.6165 | 0 | 3.1449 |  | 2.5718 | 0.49339 | 0.49339 | 0.49551 | 0.49566 | 3.5719 | 0.68526 | 0.68526 | 0.7263 | 0.73804 | 0.74152 | 0.74501 | 2.8607 |  |  |  |  | 0.68526 | 0.74501
5894 | 2021-09-03 14:30 | 21.5214 | 0.46818 | 0.70371 | 0.55193 | 2.385 | 0.42625 | 18.777 | 3.852 | 1.1747 | 27.4315 | 2.4715 | 0 | 2.8858 |  | 2.4292 | 0.46603 | 0.46603 | 0.46804 | 0.46818 | 3.3739 | 0.64727 | 0.64727 | 0.68603 | 0.69713 | 0.70041 | 0.70371 | 2.6249 |  |  |  |  | 0.64727 | 0.70371
5895 | 2021-09-03 15:30 | 21.3164 | 0.46258 | 0.69529 | 0.45715 | 2.477 | 0.585 | 14.6822 | 3.8603 | 1.126 | 21.593 | 2.4419 | 0 | 2.3904 |  | 2.4001 | 0.46046 | 0.46046 | 0.46244 | 0.46258 | 3.3335 | 0.63953 | 0.63953 | 0.67783 | 0.68879 | 0.69203 | 0.69529 | 2.1741 |  |  |  |  | 0.63953 | 0.69529
5896 | 2021-09-03 16:30 | 21.2924 | 0.40174 | 0.60384 | 0.32723 | 2.4287 | 0.65 | 9.4622 | 3.8275 | 1.268 | 13.7912 | 2.1208 | 0 | 1.7111 |  | 2.0845 | 0.3999 | 0.3999 | 0.40162 | 0.40174 | 2.8951 | 0.55541 | 0.55541 | 0.58868 | 0.59819 | 0.60101 | 0.60384 | 1.5562 |  |  |  |  | 0.55541 | 0.60384
5897 | 2021-09-03 17:30 | 21.3525 | 0.33227 | 0.49942 | 0.19729 | 2.219 | 0.6785 | 4.3215 | 3.6732 | 1.3778 | 5.7038 | 1.7541 | 0 | 1.0317 |  | 1.724 | 0.33074 | 0.33074 | 0.33217 | 0.33227 | 2.3945 | 0.45937 | 0.45937 | 0.48688 | 0.49475 | 0.49708 | 0.49942 | 0.93825 |  |  |  |  | 0.45937 | 0.49942
5898 | 2021-09-03 18:30 | 21.5998 | 0.25427 | 0.38219 | 0.12361 | 1.9647 | 0.64125 | 0.8575 | 3.542 | 1.4115 | 0.933 | 1.3423 | 0 | 0.64646 |  | 1.3193 | 0.25311 | 0.25311 | 0.25419 | 0.25427 | 1.8324 | 0.35154 | 0.35154 | 0.37259 | 0.37861 | 0.3804 | 0.38219 | 0.58788 |  |  |  |  | 0.35154 | 0.38219
5899 | 2021-09-03 19:30 | 21.8579 | 0.21443 | 0.32231 | 0.021931 | 2.0602 | 0.5115 | 0.004 | 3.9312 | 1.4395 | 0.0045 | 1.1321 | 0 | 0.1147 |  | 1.1126 | 0.21345 | 0.21345 | 0.21437 | 0.21443 | 1.5453 | 0.29646 | 0.29646 | 0.31422 | 0.3193 | 0.3208 | 0.32231 | 0.1043 |  |  |  |  | 0.29646 | 0.32231
5900 | 2021-09-03 20:30 | 21.3059 | 0.21119 | 0.31743 | 7.6477e-05 | 2.128 | 0.54875 | 0 | 4.154 | 1.4518 | 0 | 1.1149 | 0 | 0.0004 |  | 1.0958 | 0.21022 | 0.21022 | 0.21113 | 0.21119 | 1.5219 | 0.29197 | 0.29197 | 0.30946 | 0.31446 | 0.31595 | 0.31743 | 0.00036371 |  |  |  |  | 0.29197 | 0.31743
5901 | 2021-09-03 21:30 | 20.3913 | 0.19598 | 0.29458 | 0 | 2.051 | 0.6955 | 0 | 3.8952 | 1.322 | 0 | 1.0347 | 0 | 0 |  | 1.0169 | 0.19508 | 0.19508 | 0.19592 | 0.19598 | 1.4123 | 0.27095 | 0.27095 | 0.28718 | 0.29182 | 0.2932 | 0.29458 | 0 |  |  |  |  | 0.27095 | 0.29458
5902 | 2021-09-03 22:30 | 19.1167 | 0.18568 | 0.27909 | 0 | 2.1505 | 0.749 | 0 | 3.3715 | 1.11 | 0 | 0.98028 | 0 | 0 |  | 0.96342 | 0.18483 | 0.18483 | 0.18562 | 0.18568 | 1.3381 | 0.25671 | 0.25671 | 0.27208 | 0.27648 | 0.27778 | 0.27909 | 0 |  |  |  |  | 0.25671 | 0.27909
5903 | 2021-09-03 23:30 | 17.9073 | 0.16152 | 0.24277 | 0 | 2.1655 | 0.56 | 0 | 2.8095 | 0.99975 | 0 | 0.85272 | 0 | 0 |  | 0.83805 | 0.16078 | 0.16078 | 0.16147 | 0.16152 | 1.164 | 0.2233 | 0.2233 | 0.23668 | 0.2405 | 0.24164 | 0.24277 | 0 |  |  |  |  | 0.2233 | 0.24277
5904 | 2021-09-04 00:30 | 17.0061 | 0.13189 | 0.19825 | 2.4849e-06 | 2.4232 | 0.63425 | 0 | 2.418 | 1.023 | 0 | 0.69634 | 0 | 1.3e-05 |  | 0.68435 | 0.13129 | 0.13129 | 0.13185 | 0.13189 | 0.95048 | 0.18235 | 0.18235 | 0.19327 | 0.19639 | 0.19732 | 0.19825 | 1.1818e-05 |  |  |  |  | 0.18235 | 0.19825
5905 | 2021-09-04 01:30 | 16.3379 | 0.11653 | 0.17515 | 1.9114e-05 | 2.7793 | 0.94125 | 0 | 2.094 | 0.943 | 0 | 0.61521 | 0 | 0.0001 |  | 0.60461 | 0.11599 | 0.11599 | 0.11649 | 0.11653 | 0.83974 | 0.1611 | 0.1611 | 0.17075 | 0.17351 | 0.17433 | 0.17515 | 9.09e-05 |  |  |  |  | 0.1611 | 0.17515
5906 | 2021-09-04 02:30 | 15.9695 | 0.10593 | 0.15921 | 9.5562e-06 | 3.3912 | 1.4552 | 0 | 1.822 | 0.86825 | 0 | 0.55925 | 0 | 5e-05 |  | 0.54961 | 0.10544 | 0.10544 | 0.10589 | 0.10593 | 0.76334 | 0.14644 | 0.14644 | 0.15522 | 0.15773 | 0.15847 | 0.15921 | 4.5447e-05 |  |  |  |  | 0.14644 | 0.15921
5907 | 2021-09-04 03:30 | 15.8661 | 0.10539 | 0.15841 | 2.4845e-06 | 4.3383 | 1.8787 | 0 | 1.675 | 0.86 | 0 | 0.55642 | 0 | 1.3e-05 |  | 0.54682 | 0.10491 | 0.10491 | 0.10536 | 0.10539 | 0.75948 | 0.1457 | 0.1457 | 0.15443 | 0.15693 | 0.15767 | 0.15841 | 1.1816e-05 |  |  |  |  | 0.1457 | 0.15841
5908 | 2021-09-04 04:30 | 15.8599 | 0.11005 | 0.16541 | 4.7775e-06 | 4.997 | 2.35 | 0 | 1.6583 | 0.92225 | 0 | 0.58101 | 0 | 2.5e-05 |  | 0.57098 | 0.10954 | 0.10954 | 0.11001 | 0.11005 | 0.79303 | 0.15214 | 0.15214 | 0.16125 | 0.16386 | 0.16463 | 0.16541 | 2.2721e-05 |  |  |  |  | 0.15214 | 0.16541
5909 | 2021-09-04 05:30 | 16.1358 | 0.10804 | 0.16239 | 5.5034e-05 | 5.7103 | 2.7683 | 0.121 | 1.626 | 0.8685 | 0.0885 | 0.57044 | 0 | 0.000288 |  | 0.56058 | 0.10755 | 0.10755 | 0.10801 | 0.10804 | 0.77859 | 0.14937 | 0.14937 | 0.15832 | 0.16088 | 0.16163 | 0.16239 | 0.00026173 |  |  |  |  | 0.14937 | 0.16239
5910 | 2021-09-04 06:30 | 16.774 | 0.11993 | 0.18026 | 0.0114 | 6.3872 | 3.0972 | 2.3388 | 1.6367 | 0.79075 | 2.1562 | 0.6332 | 0 | 0.059663 |  | 0.62225 | 0.11938 | 0.11938 | 0.11989 | 0.11993 | 0.86424 | 0.1658 | 0.1658 | 0.17573 | 0.17857 | 0.17941 | 0.18026 | 0.054218 |  |  |  |  | 0.1658 | 0.18026
5911 | 2021-09-04 07:30 | 17.6347 | 0.10087 | 0.15161 | 0.093434 | 6.0338 | 4.14 | 7.8158 | 1.3598 | 0.586 | 7.481 | 0.53256 | 0 | 0.48901 |  | 0.52335 | 0.1004 | 0.1004 | 0.10084 | 0.10087 | 0.72688 | 0.13945 | 0.13945 | 0.1478 | 0.15019 | 0.1509 | 0.15161 | 0.44435 |  |  |  |  | 0.13945 | 0.15161
5912 | 2021-09-04 08:30 | 18.4552 | 0.05606 | 0.084264 | 0.2143 | 4.773 | 4.7767 | 14.1662 | 1.1658 | 0.621 | 13.9117 | 0.296 | 0 | 1.1217 |  | 0.29088 | 0.055804 | 0.055804 | 0.056044 | 0.05606 | 0.40399 | 0.077505 | 0.077505 | 0.082147 | 0.083475 | 0.083869 | 0.084264 | 1.0192 |  |  |  |  | 0.077505 | 0.084264
5913 | 2021-09-04 09:30 | 19.0335 | 0.03192 | 0.047978 | 0.33689 | 4.594 | 4.941 | 19.3335 | 1.1855 | 0.52425 | 19.243 | 0.16854 | 0 | 1.7634 |  | 0.16562 | 0.031773 | 0.031773 | 0.03191 | 0.03192 | 0.23003 | 0.04413 | 0.04413 | 0.046773 | 0.047529 | 0.047753 | 0.047978 | 1.6022 |  |  |  |  | 0.04413 | 0.047978
5914 | 2021-09-04 10:30 | 19.3055 | 0.027248 | 0.040957 | 0.43605 | 5.813 | 5.128 | 21.3798 | 0.90275 | 0.38175 | 23.192 | 0.14388 | 0 | 2.2826 |  | 0.14138 | 0.027124 | 0.027124 | 0.02724 | 0.027248 | 0.19636 | 0.037672 | 0.037672 | 0.039928 | 0.040573 | 0.040765 | 0.040957 | 2.0738 |  |  |  |  | 0.037672 | 0.040957
5915 | 2021-09-04 11:30 | 19.2316 | 0.025534 | 0.03838 | 0.50892 | 7.7655 | 5.1658 | 21.3385 | 0.81075 | 0.33225 | 25.893 | 0.13483 | 0 | 2.6642 |  | 0.13249 | 0.025417 | 0.025417 | 0.025527 | 0.025534 | 0.18401 | 0.035302 | 0.035302 | 0.037416 | 0.038021 | 0.0382 | 0.03838 | 2.4203 |  |  |  |  | 0.035302 | 0.03838
5916 | 2021-09-04 12:30 | 19.0545 | 0.030929 | 0.046489 | 0.50397 | 10.4573 | 5.085 | 20.1038 | 0.75425 | 0.41975 | 27.0197 | 0.16331 | 0 | 2.6384 |  | 0.16048 | 0.030787 | 0.030787 | 0.03092 | 0.030929 | 0.22289 | 0.04276 | 0.04276 | 0.045321 | 0.046054 | 0.046271 | 0.046489 | 2.3968 |  |  |  |  | 0.04276 | 0.046489
5917 | 2021-09-04 13:30 | 18.6074 | 0.041153 | 0.061856 | 0.52363 | 12.7705 | 5.1165 | 17.8233 | 0.674 | 0.6405 | 26.7175 | 0.2173 | 0 | 2.7415 |  | 0.21353 | 0.040964 | 0.040964 | 0.041141 | 0.041153 | 0.29656 | 0.056895 | 0.056895 | 0.060303 | 0.061278 | 0.061566 | 0.061856 | 2.4903 |  |  |  |  | 0.056895 | 0.061856
5918 | 2021-09-04 14:30 | 18.3306 | 0.056452 | 0.084852 | 0.49348 | 14.4025 | 5.212 | 14.5218 | 0.99175 | 0.70025 | 24.3995 | 0.29809 | 0 | 2.5838 |  | 0.29291 | 0.056193 | 0.056193 | 0.056435 | 0.056452 | 0.40682 | 0.078046 | 0.078046 | 0.082721 | 0.084058 | 0.084454 | 0.084852 | 2.3469 |  |  |  |  | 0.078046 | 0.084852
5919 | 2021-09-04 15:30 | 18.2423 | 0.072321 | 0.10871 | 0.3958 | 15.225 | 5.043 | 10.5382 | 1.2415 | 0.715 | 19.692 | 0.38189 | 0 | 2.0725 |  | 0.37525 | 0.07199 | 0.07199 | 0.0723 | 0.072321 | 0.52118 | 0.099986 | 0.099986 | 0.10597 | 0.10769 | 0.1082 | 0.10871 | 1.8823 |  |  |  |  | 0.099986 | 0.10871
5920 | 2021-09-04 16:30 | 18.2881 | 0.081752 | 0.12288 | 0.34355 | 15.3027 | 4.627 | 6.2805 | 1.5197 | 0.76675 | 12.8195 | 0.43169 | 0 | 1.799 |  | 0.42418 | 0.081377 | 0.081377 | 0.081727 | 0.081752 | 0.58914 | 0.11302 | 0.11302 | 0.11979 | 0.12173 | 0.1223 | 0.12288 | 1.6339 |  |  |  |  | 0.11302 | 0.12288
5921 | 2021-09-04 17:30 | 18.4134 | 0.10782 | 0.16207 | 0.23049 | 15.7755 | 3.7973 | 2.5825 | 2.111 | 0.7635 | 5.3762 | 0.56936 | 0 | 1.2071 |  | 0.55945 | 0.10733 | 0.10733 | 0.10779 | 0.10782 | 0.77701 | 0.14907 | 0.14907 | 0.158 | 0.16055 | 0.16131 | 0.16207 | 1.0962 |  |  |  |  | 0.14907 | 0.16207
5922 | 2021-09-04 18:30 | 18.7059 | 0.13001 | 0.19542 | 0.10268 | 16.8382 | 3.3315 | 0.4015 | 2.542 | 0.78025 | 0.857 | 0.68655 | 0 | 0.53778 |  | 0.67459 | 0.12942 | 0.12942 | 0.12997 | 0.13001 | 0.93693 | 0.17975 | 0.17975 | 0.19051 | 0.19359 | 0.1945 | 0.19542 | 0.48834 |  |  |  |  | 0.17975 | 0.19542