## Ekstremalny rok
Załącznik nr 3.2 – Zapotrzebowanie na energie termiczną Budynków Domu Jednorodzinnego - Strumień 1
W Tabeli 1. Zamawiający przedstawił dane godzinowe dla symulacji zapotrzebowania na energię termiczną Budynku Domu Jednorodzinnego (w Modelu I i II) w Ekstremalnym Roku
Tabela 1. Symulacja zapotrzebowania Budynku Domu Jednorodzinnego na energie termiczną w Ekstremalnym Roku | [8 empty] | Wspólna dla obu wariantów
| DATA | Godzina | T zewn [°C] | Nasłonecznienie [W] | Wariant 1 <20 kWh/m2year |  | Wariant 2 <120 kWh/m2year |  | Ciepła woda użytkowa
[5 empty] | Chlodzenie [W] | Ogrzewanie + Wentylacja [W] | Chlodzenie [W] | Ogrzewanie + Wentylacja [W] | c.w.u [W]
| 2010-01-01T00:00:00 | 0 | -1.19 | 0 | 0 | 547 | 0 | 4420.6 | 0
| 2010-01-01T01:00:00 | 1 | -1.4 | 0 | 0 | 731 | 0 | 4376.3 | 0
| 2010-01-01T02:00:00 | 2 | -1.48 | 0 | 0 | 747 | 0 | 4394.4 | 0
| 2010-01-01T03:00:00 | 3 | -1.6 | 0 | 0 | 759 | 0 | 4309.9 | 0
| 2010-01-01T04:00:00 | 4 | -1.62 | 0 | 0 | 768 | 0 | 4407.5 | 0
| 2010-01-01T05:00:00 | 5 | -1.6 | 0 | 0 | 772 | 0 | 4459 | 0
| 2010-01-01T06:00:00 | 6 | -3 | 0 | 0 | 705 | 0 | 4570 | 0
| 2010-01-01T07:00:00 | 7 | -3.15 | 0 | 0 | 610 | 0 | 4564.9 | 1168.56
| 2010-01-01T08:00:00 | 8 | -3.12 | 0 | 0 | 890 | 0 | 4952.9 | 3408.32
| 2010-01-01T09:00:00 | 9 | -2.95 | 0 | 0 | 1339 | 0 | 5433.8 | 0
| 2010-01-01T10:00:00 | 10 | -2.28 | 36.49 | 0 | 1548 | 0 | 5220.3 | 0
| 2010-01-01T11:00:00 | 11 | -1.78 | 80.99 | 0 | 1607 | 0 | 5579 | 0
| 2010-01-01T12:00:00 | 12 | -1.14 | 137.06 | 0 | 1626 | 0 | 5504.7 | 0
| 2010-01-01T13:00:00 | 13 | -0.89 | 135.28 | 0 | 1659 | 0 | 5393.6 | 0
| 2010-01-01T14:00:00 | 14 | -0.79 | 115.7 | 0 | 1771 | 0 | 5998.1 | 0
| 2010-01-01T15:00:00 | 15 | -0.9 | 81.88 | 0 | 1515 | 0 | 6112.5 | 0
| 2010-01-01T16:00:00 | 16 | -1.16 | 51.62 | 0 | 1152 | 0 | 4937.7 | 0
| 2010-01-01T17:00:00 | 17 | -1.31 | 6.23 | 0 | 951 | 0 | 5034.6 | 0
| 2010-01-01T18:00:00 | 18 | -1.27 | 0 | 0 | 665 | 0 | 4691.6 | 0
| 2010-01-01T19:00:00 | 19 | -1.41 | 0 | 0 | 573 | 0 | 4888.9 | 0
| 2010-01-01T20:00:00 | 20 | -1.53 | 0 | 0 | 583 | 0 | 6607 | 681.664
| 2010-01-01T21:00:00 | 21 | -1.67 | 0 | 0 | 601 | 0 | 7055.2 | 3116.16
| 2010-01-01T22:00:00 | 22 | -1.93 | 0 | 0 | 589 | 0 | 6737 | 0
| 2010-01-01T23:00:00 | 23 | -2.37 | 0 | 0 | 582 | 0 | 6130.4 | 0
| 2010-01-02T00:00:00 | 24 | -2.74 | 0 | 0 | 564 | 0 | 5586.4 | 0
| 2010-01-02T01:00:00 | 25 | -2.66 | 0 | 0 | 744 | 0 | 5654.6 | 0
| 2010-01-02T02:00:00 | 26 | -2.49 | 0 | 0 | 754 | 0 | 5685 | 0
| 2010-01-02T03:00:00 | 27 | -2.43 | 0 | 0 | 779 | 0 | 6489.3 | 0
| 2010-01-02T04:00:00 | 28 | -2.54 | 0 | 0 | 800 | 0 | 6508.6 | 0
| 2010-01-02T05:00:00 | 29 | -2.79 | 0 | 0 | 821 | 0 | 7203 | 0
| 2010-01-02T06:00:00 | 30 | -2.17 | 0 | 0 | 659 | 0 | 4080 | 0
| 2010-01-02T07:00:00 | 31 | -2.15 | 0 | 0 | 613 | 0 | 6148 | 1168.56
| 2010-01-02T08:00:00 | 32 | -2.13 | 0 | 0 | 581 | 0 | 6695.2 | 3408.32
| 2010-01-02T09:00:00 | 33 | -2.06 | 0 | 0 | 628 | 0 | 6902.3 | 0
| 2010-01-02T10:00:00 | 34 | -1.74 | 62.3 | 0 | 705 | 0 | 7090.6 | 0
| 2010-01-02T11:00:00 | 35 | -1.38 | 138.84 | 0 | 720 | 0 | 7040.8 | 0
| 2010-01-02T12:00:00 | 36 | -1.24 | 174.44 | 0 | 735 | 0 | 7363.4 | 0
| 2010-01-02T13:00:00 | 37 | -1.09 | 197.58 | 0 | 773 | 0 | 7886.6 | 0
| 2010-01-02T14:00:00 | 38 | -0.95 | 209.15 | 0 | 782 | 0 | 7832.3 | 0
| 2010-01-02T15:00:00 | 39 | -0.86 | 168.21 | 0 | 760 | 0 | 6818.7 | 0
| 2010-01-02T16:00:00 | 40 | -0.75 | 91.67 | 0 | 760 | 0 | 6666.3 | 0
| 2010-01-02T17:00:00 | 41 | -0.99 | 10.68 | 0 | 755 | 0 | 6406.5 | 0
| 2010-01-02T18:00:00 | 42 | -1.09 | 0 | 0 | 663 | 0 | 5981.5 | 0
| 2010-01-02T19:00:00 | 43 | -1.1 | 0 | 0 | 572 | 0 | 5759.3 | 0
| 2010-01-02T20:00:00 | 44 | -1.18 | 0 | 0 | 558 | 0 | 6602.2 | 681.664
| 2010-01-02T21:00:00 | 45 | -1.26 | 0 | 0 | 547 | 0 | 5834.1 | 3116.16
| 2010-01-02T22:00:00 | 46 | -1.43 | 0 | 0 | 550 | 0 | 5994.7 | 0
| 2010-01-02T23:00:00 | 47 | -1.41 | 0 | 0 | 539 | 0 | 5762.8 | 0
| 2010-01-03T00:00:00 | 48 | -1.22 | 0 | 0 | 535 | 0 | 5652.7 | 0
| 2010-01-03T01:00:00 | 49 | -1.05 | 0 | 0 | 708 | 0 | 5994.6 | 0
| 2010-01-03T02:00:00 | 50 | -1.06 | 0 | 0 | 717 | 0 | 6024.1 | 0
| 2010-01-03T03:00:00 | 51 | -1.75 | 0 | 0 | 747 | 0 | 7004.1 | 0
| 2010-01-03T04:00:00 | 52 | -2.79 | 0 | 0 | 783 | 0 | 6869 | 0
| 2010-01-03T05:00:00 | 53 | -2.86 | 0 | 0 | 795 | 0 | 7428.5 | 0
| 2010-01-03T06:00:00 | 54 | -5.38 | 0 | 0 | 776 | 0 | 7748.3 | 0
| 2010-01-03T07:00:00 | 55 | -5.76 | 0 | 0 | 701 | 0 | 7813.4 | 1168.56
| 2010-01-03T08:00:00 | 56 | -6.2 | 0 | 0 | 685 | 0 | 7760 | 3408.32
| 2010-01-03T09:00:00 | 57 | -6.81 | 0.89 | 0 | 734 | 0 | 7624.1 | 0
| 2010-01-03T10:00:00 | 58 | -6.65 | 69.42 | 0 | 804 | 0 | 7920.7 | 0
| 2010-01-03T11:00:00 | 59 | -6.42 | 149.52 | 0 | 806 | 0 | 7722.1 | 0
| 2010-01-03T12:00:00 | 60 | -6.21 | 210.93 | 0 | 797 | 0 | 7193.7 | 0
| 2010-01-03T13:00:00 | 61 | -6.04 | 232.29 | 0 | 779 | 0 | 6887 | 0
| 2010-01-03T14:00:00 | 62 | -5.99 | 220.72 | 0 | 792 | 0 | 7485.2 | 0
| 2010-01-03T15:00:00 | 63 | -6.14 | 178 | 0 | 805 | 0 | 7090.2 | 0
| 2010-01-03T16:00:00 | 64 | -6.3 | 102.35 | 0 | 805 | 0 | 5283.2 | 0
| 2010-01-03T17:00:00 | 65 | -6.54 | 13.35 | 0 | 812 | 0 | 5487.6 | 0
| 2010-01-03T18:00:00 | 66 | -6.81 | 0 | 0 | 743 | 0 | 5440.1 | 0
| 2010-01-03T19:00:00 | 67 | -6.81 | 0 | 0 | 642 | 0 | 5365.2 | 0
| 2010-01-03T20:00:00 | 68 | -6.76 | 0 | 0 | 646 | 0 | 5408.7 | 681.664
| 2010-01-03T21:00:00 | 69 | -6.69 | 0 | 0 | 660 | 0 | 5245.4 | 3116.16
| 2010-01-03T22:00:00 | 70 | -6.71 | 0 | 0 | 667 | 0 | 5160.6 | 0
| 2010-01-03T23:00:00 | 71 | -7.47 | 0 | 0 | 721 | 0 | 6587.2 | 0
| 2010-01-04T00:00:00 | 72 | -8.39 | 0 | 0 | 765 | 0 | 7960 | 0
| 2010-01-04T01:00:00 | 73 | -8.91 | 0 | 0 | 995 | 0 | 8154.2 | 0
| 2010-01-04T02:00:00 | 74 | -9.04 | 0 | 0 | 1015 | 0 | 8137.4 | 0
| 2010-01-04T03:00:00 | 75 | -9.07 | 0 | 0 | 1024 | 0 | 7978.8 | 0
| 2010-01-04T04:00:00 | 76 | -9.13 | 0 | 0 | 1033 | 0 | 7896.5 | 0
| 2010-01-04T05:00:00 | 77 | -9.15 | 0 | 0 | 1035 | 0 | 7970.9 | 0
| 2010-01-04T06:00:00 | 78 | -9.35 | 0 | 0 | 968 | 0 | 7916.2 | 0
| 2010-01-04T07:00:00 | 79 | -8.63 | 0 | 0 | 840 | 0 | 7634.2 | 1168.56
| 2010-01-04T08:00:00 | 80 | -7.35 | 0 | 0 | 1049 | 0 | 8046.4 | 3408.32
| 2010-01-04T09:00:00 | 81 | -6.39 | 0 | 0 | 1470 | 0 | 6444.7 | 0
| 2010-01-04T10:00:00 | 82 | -5.9 | 67.64 | 0 | 1753 | 0 | 6237.9 | 0
| 2010-01-04T11:00:00 | 83 | -5.83 | 166.43 | 0 | 1887 | 0 | 6855.7 | 0
| 2010-01-04T12:00:00 | 84 | -5.59 | 237.63 | 0 | 2000 | 0 | 8084.5 | 0
| 2010-01-04T13:00:00 | 85 | -5.06 | 261.66 | 0 | 1976 | 0 | 8041.5 | 0
| 2010-01-04T14:00:00 | 86 | -4.77 | 201.14 | 0 | 1975 | 0 | 7701.4 | 0
| 2010-01-04T15:00:00 | 87 | -4.93 | 202.92 | 0 | 1758 | 0 | 7871.3 | 0
| 2010-01-04T16:00:00 | 88 | -5.46 | 118.37 | 0 | 1447 | 0 | 7827.7 | 0
| 2010-01-04T17:00:00 | 89 | -6.72 | 16.02 | 0 | 1282 | 0 | 8147 | 0
| 2010-01-04T18:00:00 | 90 | -7.56 | 0 | 0 | 931 | 0 | 7739.9 | 0
| 2010-01-04T19:00:00 | 91 | -7.63 | 0 | 0 | 791 | 0 | 7417.4 | 0
| 2010-01-04T20:00:00 | 92 | -7.12 | 0 | 0 | 765 | 0 | 7364.3 | 681.664
| 2010-01-04T21:00:00 | 93 | -7.78 | 0 | 0 | 792 | 0 | 7929.9 | 3116.16
| 2010-01-04T22:00:00 | 94 | -8.52 | 0 | 0 | 799 | 0 | 7672 | 0
| 2010-01-04T23:00:00 | 95 | -8.46 | 0 | 0 | 796 | 0 | 7627.8 | 0
| 2010-01-05T00:00:00 | 96 | -8.48 | 0 | 0 | 795 | 0 | 7679 | 0
| 2010-01-05T01:00:00 | 97 | -8.32 | 0 | 0 | 1008 | 0 | 7378.3 | 0
| 2010-01-05T02:00:00 | 98 | -8.42 | 0 | 0 | 1004 | 0 | 6663.7 | 0
| 2010-01-05T03:00:00 | 99 | -8.3 | 0 | 0 | 1040 | 0 | 7229.8 | 0
| 2010-01-05T04:00:00 | 100 | -7.85 | 0 | 0 | 1047 | 0 | 7643.4 | 0
| 2010-01-05T05:00:00 | 101 | -7.19 | 0 | 0 | 1027 | 0 | 7152.5 | 0
| 2010-01-05T06:00:00 | 102 | -9.28 | 0 | 0 | 960 | 0 | 6548.6 | 0
| 2010-01-05T07:00:00 | 103 | -9.24 | 0 | 0 | 890 | 0 | 7161.2 | 1168.56
| 2010-01-05T08:00:00 | 104 | -8.97 | 0 | 0 | 1231 | 0 | 8417.4 | 3408.32
| 2010-01-05T09:00:00 | 105 | -8.13 | 0.89 | 0 | 1996 | 0 | 8628.4 | 0
| 2010-01-05T10:00:00 | 106 | -6.6 | 68.53 | 0 | 2099 | 0 | 8502.5 | 0
| 2010-01-05T11:00:00 | 107 | -5.35 | 168.21 | 0 | 2146 | 0 | 8511.5 | 0
| 2010-01-05T12:00:00 | 108 | -4.54 | 235.85 | 0 | 2105 | 0 | 7982.9 | 0
| 2010-01-05T13:00:00 | 109 | -3.9 | 262.55 | 0 | 2058 | 0 | 7675.5 | 0
| 2010-01-05T14:00:00 | 110 | -3.54 | 250.09 | 0 | 2055 | 0 | 7314.9 | 0
| 2010-01-05T15:00:00 | 111 | -3.72 | 197.58 | 0 | 1724 | 0 | 6098.6 | 0
| 2010-01-05T16:00:00 | 112 | -4.79 | 110.36 | 0 | 1467 | 0 | 7071.8 | 0
| 2010-01-05T17:00:00 | 113 | -5.88 | 16.91 | 0 | 1295 | 0 | 7404.1 | 0
| 2010-01-05T18:00:00 | 114 | -6.39 | 0 | 0 | 894 | 0 | 6447.6 | 0
| 2010-01-05T19:00:00 | 115 | -6.6 | 0 | 0 | 749 | 0 | 5522.9 | 0
| 2010-01-05T20:00:00 | 116 | -6.43 | 0 | 0 | 739 | 0 | 5546.5 | 681.664
| 2010-01-05T21:00:00 | 117 | -6.23 | 0 | 0 | 737 | 0 | 5612.8 | 3116.16
| 2010-01-05T22:00:00 | 118 | -5.71 | 0 | 0 | 724 | 0 | 5487.7 | 0
| 2010-01-05T23:00:00 | 119 | -5.37 | 0 | 0 | 697 | 0 | 5306.5 | 0
| 2010-01-06T00:00:00 | 120 | -5.13 | 0 | 0 | 686 | 0 | 5029.9 | 0
| 2010-01-06T01:00:00 | 121 | -4.96 | 0 | 0 | 906 | 0 | 5307.8 | 0
| 2010-01-06T02:00:00 | 122 | -4.75 | 0 | 0 | 911 | 0 | 5214.4 | 0
| 2010-01-06T03:00:00 | 123 | -4.73 | 0 | 0 | 915 | 0 | 5685.2 | 0
| 2010-01-06T04:00:00 | 124 | -3.63 | 0 | 0 | 904 | 0 | 5482.7 | 0
| 2010-01-06T05:00:00 | 125 | -3.49 | 0 | 0 | 902 | 0 | 5471 | 0
| 2010-01-06T06:00:00 | 126 | -6.9 | 0 | 0 | 881 | 0 | 5496.7 | 0
| 2010-01-06T07:00:00 | 127 | -6.74 | 0 | 0 | 789 | 0 | 5435 | 1168.56
| 2010-01-06T08:00:00 | 128 | -6.54 | 0 | 0 | 1059 | 0 | 5600.3 | 3408.32
| 2010-01-06T09:00:00 | 129 | -6.34 | 0.89 | 0 | 1628 | 0 | 6225.2 | 0
| 2010-01-06T10:00:00 | 130 | -5.67 | 60.52 | 0 | 1942 | 0 | 6432.9 | 0
| 2010-01-06T11:00:00 | 131 | -4.75 | 133.5 | 0 | 1968 | 0 | 6190 | 0
| 2010-01-06T12:00:00 | 132 | -3.92 | 173.55 | 0 | 1956 | 0 | 5887.8 | 0
| 2010-01-06T13:00:00 | 133 | -3.15 | 161.09 | 0 | 1932 | 0 | 6194.4 | 0
| 2010-01-06T14:00:00 | 134 | -2.47 | 120.15 | 0 | 1931 | 0 | 6115.7 | 0
| 2010-01-06T15:00:00 | 135 | -2.64 | 61.41 | 0 | 1592 | 0 | 6181.4 | 0
| 2010-01-06T16:00:00 | 136 | -2.55 | 24.92 | 0 | 1301 | 0 | 5916.5 | 0
| 2010-01-06T17:00:00 | 137 | -2.54 | 3.56 | 0 | 1084 | 0 | 5693.1 | 0
| 2010-01-06T18:00:00 | 138 | -2.42 | 0 | 0 | 767 | 0 | 4727.3 | 0
| 2010-01-06T19:00:00 | 139 | -2.22 | 0 | 0 | 622 | 0 | 4441.4 | 0
| 2010-01-06T20:00:00 | 140 | -2.08 | 0 | 0 | 603 | 0 | 4337.3 | 681.664
| 2010-01-06T21:00:00 | 141 | -2.08 | 0 | 0 | 596 | 0 | 4247.7 | 3116.16
| 2010-01-06T22:00:00 | 142 | -2.22 | 0 | 0 | 591 | 0 | 4216.2 | 0
| 2010-01-06T23:00:00 | 143 | -2.37 | 0 | 0 | 588 | 0 | 4267.6 | 0
| 2010-01-07T00:00:00 | 144 | -2.51 | 0 | 0 | 573 | 0 | 4206.1 | 0
| 2010-01-07T01:00:00 | 145 | -2.89 | 0 | 0 | 820 | 0 | 5040.4 | 0
| 2010-01-07T02:00:00 | 146 | -4.14 | 0 | 0 | 854 | 0 | 5169.5 | 0
| 2010-01-07T03:00:00 | 147 | -4.35 | 0 | 0 | 875 | 0 | 5190.5 | 0
| 2010-01-07T04:00:00 | 148 | -4.74 | 0 | 0 | 884 | 0 | 5276.2 | 0
| 2010-01-07T05:00:00 | 149 | -5.23 | 0 | 0 | 904 | 0 | 5508 | 0
| 2010-01-07T06:00:00 | 150 | -7.57 | 0 | 0 | 865 | 0 | 5683.5 | 0
| 2010-01-07T07:00:00 | 151 | -7.87 | 0 | 0 | 766 | 0 | 5592.9 | 1168.56
| 2010-01-07T08:00:00 | 152 | -8.52 | 0 | 0 | 1067 | 0 | 6077.5 | 3408.32
| 2010-01-07T09:00:00 | 153 | -9.29 | 0.89 | 0 | 1621 | 0 | 6896.6 | 0
| 2010-01-07T10:00:00 | 154 | -8.68 | 69.42 | 0 | 2008 | 0 | 6810.1 | 0
| 2010-01-07T11:00:00 | 155 | -7.47 | 169.1 | 0 | 2034 | 0 | 6668.5 | 0
| 2010-01-07T12:00:00 | 156 | -6.15 | 237.63 | 0 | 2058 | 0 | 6314 | 0
| 2010-01-07T13:00:00 | 157 | -5.31 | 267.89 | 0 | 1954 | 0 | 6424.7 | 0
| 2010-01-07T14:00:00 | 158 | -4.68 | 254.54 | 0 | 1955 | 0 | 6315.4 | 0
| 2010-01-07T15:00:00 | 159 | -4.54 | 200.25 | 0 | 1668 | 0 | 6235.6 | 0
| 2010-01-07T16:00:00 | 160 | -4.93 | 114.81 | 0 | 1376 | 0 | 6092 | 0
| 2010-01-07T17:00:00 | 161 | -5.45 | 16.91 | 0 | 1173 | 0 | 5818.2 | 0
| 2010-01-07T18:00:00 | 162 | -6.03 | 0 | 0 | 844 | 0 | 5633.7 | 0
| 2010-01-07T19:00:00 | 163 | -6.16 | 0 | 0 | 718 | 0 | 5435 | 0
| 2010-01-07T20:00:00 | 164 | -5.57 | 0 | 0 | 693 | 0 | 5170.7 | 681.664
| 2010-01-07T21:00:00 | 165 | -5.25 | 0 | 0 | 699 | 0 | 4885 | 3116.16
| 2010-01-07T22:00:00 | 166 | -5.22 | 0 | 0 | 692 | 0 | 4780.1 | 0
| 2010-01-07T23:00:00 | 167 | -4.59 | 0 | 0 | 659 | 0 | 5034.1 | 0
| 2010-01-08T00:00:00 | 168 | -4.22 | 0 | 0 | 641 | 0 | 5051.1 | 0
| 2010-01-08T01:00:00 | 169 | -4.16 | 0 | 0 | 879 | 0 | 5264.7 | 0
| 2010-01-08T02:00:00 | 170 | -4.05 | 0 | 0 | 888 | 0 | 5239.5 | 0
| 2010-01-08T03:00:00 | 171 | -4.04 | 0 | 0 | 898 | 0 | 5253.7 | 0
| 2010-01-08T04:00:00 | 172 | -4.28 | 0 | 0 | 912 | 0 | 5377.5 | 0
| 2010-01-08T05:00:00 | 173 | -7.45 | 0 | 0 | 978 | 0 | 5776.3 | 0
| 2010-01-08T06:00:00 | 174 | -5.75 | 0 | 0 | 866 | 0 | 5545.7 | 0
| 2010-01-08T07:00:00 | 175 | -5.57 | 0 | 0 | 748 | 0 | 5296.6 | 1168.56
| 2010-01-08T08:00:00 | 176 | -5.48 | 0 | 0 | 1080 | 0 | 6048.4 | 3408.32
| 2010-01-08T09:00:00 | 177 | -5.32 | 0.89 | 0 | 1752 | 0 | 6696.4 | 0
| 2010-01-08T10:00:00 | 178 | -4.45 | 69.42 | 0 | 1920 | 0 | 6205.5 | 0
| 2010-01-08T11:00:00 | 179 | -4 | 160.2 | 0 | 1993 | 0 | 6525.1 | 0
| 2010-01-08T12:00:00 | 180 | -3.98 | 180.67 | 0 | 2006 | 0 | 6322.4 | 0
| 2010-01-08T13:00:00 | 181 | -3.71 | 208.26 | 0 | 1968 | 0 | 5712.1 | 0
| 2010-01-08T14:00:00 | 182 | -3.16 | 220.72 | 0 | 1965 | 0 | 5381.7 | 0
| 2010-01-08T15:00:00 | 183 | -2.58 | 183.34 | 0 | 1588 | 0 | 5266.7 | 0
| 2010-01-08T16:00:00 | 184 | -2.02 | 104.13 | 0 | 1294 | 0 | 4993 | 0
| 2010-01-08T17:00:00 | 185 | -2.03 | 16.02 | 0 | 1073 | 0 | 4953.4 | 0
| 2010-01-08T18:00:00 | 186 | -1.95 | 0 | 0 | 744 | 0 | 4361.5 | 0
| 2010-01-08T19:00:00 | 187 | -1.75 | 0 | 0 | 601 | 0 | 4218.7 | 0
| 2010-01-08T20:00:00 | 188 | -1.51 | 0 | 0 | 581 | 0 | 4169 | 681.664
| 2010-01-08T21:00:00 | 189 | -1.59 | 0 | 0 | 572 | 0 | 4093.1 | 3116.16
| 2010-01-08T22:00:00 | 190 | -1.76 | 0 | 0 | 570 | 0 | 4325.8 | 0
| 2010-01-08T23:00:00 | 191 | -2.01 | 0 | 0 | 588 | 0 | 4129.5 | 0
| 2010-01-09T00:00:00 | 192 | -2.4 | 0 | 0 | 606 | 0 | 5020.9 | 0
| 2010-01-09T01:00:00 | 193 | -2.66 | 0 | 0 | 822 | 0 | 4948.3 | 0
| 2010-01-09T02:00:00 | 194 | -3.23 | 0 | 0 | 844 | 0 | 5018.8 | 0
| 2010-01-09T03:00:00 | 195 | -3.6 | 0 | 0 | 863 | 0 | 5134 | 0
| 2010-01-09T04:00:00 | 196 | -3.81 | 0 | 0 | 873 | 0 | 5116.5 | 0
| 2010-01-09T05:00:00 | 197 | -3.87 | 0 | 0 | 876 | 0 | 5056.8 | 0
| 2010-01-09T06:00:00 | 198 | -3.95 | 0 | 0 | 784 | 0 | 4898.6 | 0
| 2010-01-09T07:00:00 | 199 | -3.9 | 0 | 0 | 664 | 0 | 4571.2 | 1168.56
| 2010-01-09T08:00:00 | 200 | -3.89 | 0 | 0 | 613 | 0 | 4577.4 | 3408.32
| 2010-01-09T09:00:00 | 201 | -4.07 | 0 | 0 | 606 | 0 | 4594.2 | 0
| 2010-01-09T10:00:00 | 202 | -4.11 | 26.7 | 0 | 718 | 0 | 4506 | 0
| 2010-01-09T11:00:00 | 203 | -3.99 | 55.18 | 0 | 736 | 0 | 4671.3 | 0
| 2010-01-09T12:00:00 | 204 | -3.47 | 132.61 | 0 | 732 | 0 | 4368.4 | 0
| 2010-01-09T13:00:00 | 205 | -3.18 | 146.85 | 0 | 742 | 0 | 4118.1 | 0
| 2010-01-09T14:00:00 | 206 | -3.1 | 84.55 | 0 | 786 | 0 | 5373 | 0
| 2010-01-09T15:00:00 | 207 | -2.82 | 66.75 | 0 | 795 | 0 | 6250.5 | 0
| 2010-01-09T16:00:00 | 208 | -2.59 | 56.07 | 0 | 827 | 0 | 6755.8 | 0
| 2010-01-09T17:00:00 | 209 | -2.52 | 9.79 | 0 | 833 | 0 | 6629.3 | 0
| 2010-01-09T18:00:00 | 210 | -2.53 | 0 | 0 | 743 | 0 | 6463.5 | 0
| 2010-01-09T19:00:00 | 211 | -2.61 | 0 | 0 | 641 | 0 | 6513.1 | 0
| 2010-01-09T20:00:00 | 212 | -2.71 | 0 | 0 | 614 | 0 | 6293.2 | 681.664
| 2010-01-09T21:00:00 | 213 | -2.77 | 0 | 0 | 610 | 0 | 6289.7 | 3116.16
| 2010-01-09T22:00:00 | 214 | -2.74 | 0 | 0 | 595 | 0 | 5703.7 | 0
| 2010-01-09T23:00:00 | 215 | -3.09 | 0 | 0 | 563 | 0 | 5579.6 | 0
| 2010-01-10T00:00:00 | 216 | -3.21 | 0 | 0 | 571 | 0 | 6052.3 | 0
| 2010-01-10T01:00:00 | 217 | -3.25 | 0 | 0 | 781 | 0 | 6223.1 | 0
| 2010-01-10T02:00:00 | 218 | -3.6 | 0 | 0 | 796 | 0 | 6116.6 | 0
| 2010-01-10T03:00:00 | 219 | -3.68 | 0 | 0 | 813 | 0 | 6344.4 | 0
| 2010-01-10T04:00:00 | 220 | -3.67 | 0 | 0 | 817 | 0 | 6051.9 | 0
| 2010-01-10T05:00:00 | 221 | -3.8 | 0 | 0 | 819 | 0 | 5847.2 | 0
| 2010-01-10T06:00:00 | 222 | -3.25 | 0 | 0 | 719 | 0 | 5661.3 | 0
| 2010-01-10T07:00:00 | 223 | -3.29 | 0 | 0 | 599 | 0 | 5462.3 | 1168.56
| 2010-01-10T08:00:00 | 224 | -3.33 | 0 | 0 | 571 | 0 | 5133.8 | 3408.32
| 2010-01-10T09:00:00 | 225 | -3.29 | 0.89 | 0 | 576 | 0 | 5194.3 | 0
| 2010-01-10T10:00:00 | 226 | -3.24 | 40.05 | 0 | 631 | 0 | 5319.4 | 0
| 2010-01-10T11:00:00 | 227 | -3.08 | 80.99 | 0 | 680 | 0 | 5124.4 | 0
| 2010-01-10T12:00:00 | 228 | -2.74 | 117.48 | 0 | 650 | 0 | 4967.8 | 0
| 2010-01-10T13:00:00 | 229 | -2.6 | 144.18 | 0 | 643 | 0 | 4972.3 | 0
| 2010-01-10T14:00:00 | 230 | -2.55 | 156.64 | 0 | 656 | 0 | 4936.9 | 0
| 2010-01-10T15:00:00 | 231 | -2.47 | 110.36 | 0 | 694 | 0 | 5123.8 | 0
| 2010-01-10T16:00:00 | 232 | -2.49 | 56.07 | 0 | 734 | 0 | 5602.9 | 0
| 2010-01-10T17:00:00 | 233 | -2.72 | 11.57 | 0 | 758 | 0 | 5684.5 | 0
| 2010-01-10T18:00:00 | 234 | -2.44 | 0 | 0 | 656 | 0 | 5274.1 | 0
| 2010-01-10T19:00:00 | 235 | -2.22 | 0 | 0 | 549 | 0 | 4959.2 | 0
| 2010-01-10T20:00:00 | 236 | -2.26 | 0 | 0 | 531 | 0 | 4977.3 | 681.664
| 2010-01-10T21:00:00 | 237 | -2.23 | 0 | 0 | 522 | 0 | 4937.1 | 3116.16
| 2010-01-10T22:00:00 | 238 | -2.3 | 0 | 0 | 519 | 0 | 4935.1 | 0
| 2010-01-10T23:00:00 | 239 | -2.09 | 0 | 0 | 515 | 0 | 4691.2 | 0
| 2010-01-11T00:00:00 | 240 | -1.88 | 0 | 0 | 500 | 0 | 4410 | 0
| 2010-01-11T01:00:00 | 241 | -2.03 | 0 | 0 | 708 | 0 | 4680.8 | 0
| 2010-01-11T02:00:00 | 242 | -1.95 | 0 | 0 | 723 | 0 | 4683.2 | 0
| 2010-01-11T03:00:00 | 243 | -1.89 | 0 | 0 | 734 | 0 | 4635.5 | 0
| 2010-01-11T04:00:00 | 244 | -1.63 | 0 | 0 | 739 | 0 | 4587.1 | 0
| 2010-01-11T05:00:00 | 245 | -1.55 | 0 | 0 | 740 | 0 | 4546.7 | 0
| 2010-01-11T06:00:00 | 246 | -2.68 | 0 | 0 | 676 | 0 | 4527.1 | 0
| 2010-01-11T07:00:00 | 247 | -2.66 | 0 | 0 | 582 | 0 | 4337.7 | 1168.56
| 2010-01-11T08:00:00 | 248 | -2.61 | 0 | 0 | 807 | 0 | 4588 | 3408.32
| 2010-01-11T09:00:00 | 249 | -2.38 | 0.89 | 0 | 1271 | 0 | 4740.9 | 0
| 2010-01-11T10:00:00 | 250 | -2.32 | 40.05 | 0 | 1411 | 0 | 4493.4 | 0
| 2010-01-11T11:00:00 | 251 | -1.92 | 92.56 | 0 | 1458 | 0 | 4918.2 | 0
| 2010-01-11T12:00:00 | 252 | -1.48 | 128.16 | 0 | 1419 | 0 | 4838.3 | 0
| 2010-01-11T13:00:00 | 253 | -1.78 | 75.65 | 0 | 1430 | 0 | 4741.2 | 0
| 2010-01-11T14:00:00 | 254 | -2.18 | 55.18 | 0 | 1489 | 0 | 4610.7 | 0
| 2010-01-11T15:00:00 | 255 | -2.98 | 51.62 | 0 | 1336 | 0 | 4765.9 | 0
| 2010-01-11T16:00:00 | 256 | -3.35 | 40.94 | 0 | 1125 | 0 | 4995.6 | 0
| 2010-01-11T17:00:00 | 257 | -3.46 | 8.9 | 0 | 970 | 0 | 4772.7 | 0
| 2010-01-11T18:00:00 | 258 | -3.2 | 0 | 0 | 696 | 0 | 4662.8 | 0
| 2010-01-11T19:00:00 | 259 | -2.81 | 0 | 0 | 589 | 0 | 4897.6 | 0
| 2010-01-11T20:00:00 | 260 | -2.37 | 0 | 0 | 558 | 0 | 4594.5 | 681.664
| 2010-01-11T21:00:00 | 261 | -2.95 | 0 | 0 | 579 | 0 | 5109.1 | 3116.16
| 2010-01-11T22:00:00 | 262 | -3.16 | 0 | 0 | 595 | 0 | 6199.5 | 0
| 2010-01-11T23:00:00 | 263 | -3.25 | 0 | 0 | 597 | 0 | 6330.9 | 0
| 2010-01-12T00:00:00 | 264 | -3.24 | 0 | 0 | 574 | 0 | 5909.9 | 0
| 2010-01-12T01:00:00 | 265 | -3.46 | 0 | 0 | 800 | 0 | 7019.1 | 0
| 2010-01-12T02:00:00 | 266 | -3.6 | 0 | 0 | 820 | 0 | 6865.9 | 0
| 2010-01-12T03:00:00 | 267 | -3.69 | 0 | 0 | 843 | 0 | 7313.3 | 0
| 2010-01-12T04:00:00 | 268 | -3.45 | 0 | 0 | 860 | 0 | 7716.9 | 0
| 2010-01-12T05:00:00 | 269 | -3.14 | 0 | 0 | 852 | 0 | 7084.4 | 0
| 2010-01-12T06:00:00 | 270 | -3.34 | 0 | 0 | 773 | 0 | 6826.2 | 0
| 2010-01-12T07:00:00 | 271 | -3.17 | 0 | 0 | 689 | 0 | 6668.7 | 1168.56
| 2010-01-12T08:00:00 | 272 | -3.1 | 0 | 0 | 931 | 0 | 6753.6 | 3408.32
| 2010-01-12T09:00:00 | 273 | -3.32 | 1.78 | 0 | 1422 | 0 | 6960.5 | 0
| 2010-01-12T10:00:00 | 274 | -3.63 | 80.1 | 0 | 1750 | 0 | 7597.5 | 0
| 2010-01-12T11:00:00 | 275 | -3.22 | 179.78 | 0 | 1816 | 0 | 7479.2 | 0
| 2010-01-12T12:00:00 | 276 | -2.26 | 243.86 | 0 | 1809 | 0 | 7272.6 | 0
| 2010-01-12T13:00:00 | 277 | -1.61 | 255.43 | 0 | 1808 | 0 | 7065 | 0
| 2010-01-12T14:00:00 | 278 | -1.3 | 237.63 | 0 | 1790 | 0 | 5433.1 | 0
| 2010-01-12T15:00:00 | 279 | -1.12 | 194.91 | 0 | 1515 | 0 | 5307.4 | 0
| 2010-01-12T16:00:00 | 280 | -1.42 | 123.71 | 0 | 1189 | 0 | 4755.3 | 0
| 2010-01-12T17:00:00 | 281 | -2.05 | 26.7 | 0 | 984 | 0 | 4801.5 | 0
| 2010-01-12T18:00:00 | 282 | -2.39 | 0 | 0 | 699 | 0 | 4520.6 | 0
| 2010-01-12T19:00:00 | 283 | -3.36 | 0 | 0 | 606 | 0 | 5419.1 | 0
| 2010-01-12T20:00:00 | 284 | -5.2 | 0 | 0 | 622 | 0 | 5528.9 | 681.664
| 2010-01-12T21:00:00 | 285 | -6.38 | 0 | 0 | 658 | 0 | 5632.1 | 3116.16
| 2010-01-12T22:00:00 | 286 | -7.72 | 0 | 0 | 690 | 0 | 6310.8 | 0
| 2010-01-12T23:00:00 | 287 | -8.56 | 0 | 0 | 714 | 0 | 6656 | 0
| 2010-01-13T00:00:00 | 288 | -9.49 | 0 | 0 | 731 | 0 | 6854.8 | 0
| 2010-01-13T01:00:00 | 289 | -10.15 | 0 | 0 | 966 | 0 | 6873.5 | 0
| 2010-01-13T02:00:00 | 290 | -10.66 | 0 | 0 | 998 | 0 | 6977.1 | 0
| 2010-01-13T03:00:00 | 291 | -11.2 | 0 | 0 | 1030 | 0 | 7154.7 | 0
| 2010-01-13T04:00:00 | 292 | -11.74 | 0 | 0 | 1062 | 0 | 7339.1 | 0
| 2010-01-13T05:00:00 | 293 | -12.57 | 0 | 0 | 1094 | 0 | 7385.3 | 0
| 2010-01-13T06:00:00 | 294 | -3.3 | 0 | 0 | 816 | 0 | 6427.5 | 0
| 2010-01-13T07:00:00 | 295 | -3.8 | 0 | 0 | 699 | 0 | 5637.2 | 1168.56
| 2010-01-13T08:00:00 | 296 | -4.84 | 0 | 0 | 982 | 0 | 5843.3 | 3408.32
| 2010-01-13T09:00:00 | 297 | -5.76 | 1.78 | 0 | 1478 | 0 | 6442.8 | 0
| 2010-01-13T10:00:00 | 298 | -6.22 | 79.21 | 0 | 1942 | 0 | 6452.8 | 0
| 2010-01-13T11:00:00 | 299 | -6.03 | 181.56 | 0 | 1970 | 0 | 6450.1 | 0
| 2010-01-13T12:00:00 | 300 | -6.16 | 243.86 | 0 | 2015 | 0 | 6627.3 | 0
| 2010-01-13T13:00:00 | 301 | -6.4 | 266.11 | 0 | 2029 | 0 | 6914.1 | 0
| 2010-01-13T14:00:00 | 302 | -6.24 | 258.99 | 0 | 2021 | 0 | 6972.4 | 0
| 2010-01-13T15:00:00 | 303 | -6.72 | 218.05 | 0 | 1768 | 0 | 6618.7 | 0
| 2010-01-13T16:00:00 | 304 | -8.3 | 135.28 | 0 | 1525 | 0 | 6805.7 | 0
| 2010-01-13T17:00:00 | 305 | -10.38 | 28.48 | 0 | 1333 | 0 | 7021.1 | 0
| 2010-01-13T18:00:00 | 306 | -11.85 | 0 | 0 | 1001 | 0 | 6853.5 | 0
| 2010-01-13T19:00:00 | 307 | -13.19 | 0 | 0 | 899 | 0 | 6587.9 | 0
| 2010-01-13T20:00:00 | 308 | -14.23 | 0 | 0 | 944 | 0 | 6561 | 681.664
| 2010-01-13T21:00:00 | 309 | -14.71 | 0 | 0 | 987 | 0 | 7015.5 | 3116.16
| 2010-01-13T22:00:00 | 310 | -14.85 | 0 | 0 | 1006 | 0 | 6994.6 | 0
| 2010-01-13T23:00:00 | 311 | -15.01 | 0 | 0 | 1018 | 0 | 6628 | 0
| 2010-01-14T00:00:00 | 312 | -15.23 | 0 | 0 | 1039 | 0 | 7097.7 | 0
| 2010-01-14T01:00:00 | 313 | -15.49 | 0 | 0 | 1410 | 0 | 7044.9 | 0
| 2010-01-14T02:00:00 | 314 | -15.7 | 0 | 0 | 1472 | 0 | 7109.3 | 0
| 2010-01-14T03:00:00 | 315 | -15.96 | 0 | 0 | 1597 | 0 | 7872.1 | 0
| 2010-01-14T04:00:00 | 316 | -16.17 | 0 | 0 | 1677 | 0 | 7837.8 | 0
| 2010-01-14T05:00:00 | 317 | -16.39 | 0 | 0 | 1708 | 0 | 7822.8 | 0
| 2010-01-14T06:00:00 | 318 | -15.88 | 0 | 0 | 1515 | 0 | 7518.4 | 0
| 2010-01-14T07:00:00 | 319 | -16.4 | 0 | 0 | 1416 | 0 | 7610.6 | 1168.56
| 2010-01-14T08:00:00 | 320 | -16.32 | 0 | 0 | 1921 | 0 | 7692.1 | 3408.32
| 2010-01-14T09:00:00 | 321 | -15.6 | 1.78 | 0 | 2759 | 0 | 8156.4 | 0
| 2010-01-14T10:00:00 | 322 | -13.09 | 79.21 | 0 | 2789 | 0 | 8108.1 | 0
| 2010-01-14T11:00:00 | 323 | -10.86 | 180.67 | 0 | 2664 | 0 | 8162.2 | 0
| 2010-01-14T12:00:00 | 324 | -9.33 | 250.98 | 0 | 2505 | 0 | 8054.3 | 0
| 2010-01-14T13:00:00 | 325 | -8.5 | 283.91 | 0 | 2519 | 0 | 8257.8 | 0
| 2010-01-14T14:00:00 | 326 | -8.04 | 274.12 | 0 | 2555 | 0 | 8873.5 | 0
| 2010-01-14T15:00:00 | 327 | -7.87 | 224.28 | 0 | 2180 | 0 | 8146.9 | 0
| 2010-01-14T16:00:00 | 328 | -8.36 | 137.06 | 0 | 1866 | 0 | 8132.3 | 0
| 2010-01-14T17:00:00 | 329 | -10.22 | 30.26 | 0 | 1560 | 0 | 7419.1 | 0
| 2010-01-14T18:00:00 | 330 | -10.88 | 0 | 0 | 1205 | 0 | 7222.3 | 0
| 2010-01-14T19:00:00 | 331 | -11.45 | 0 | 0 | 1035 | 0 | 6981.3 | 0
| 2010-01-14T20:00:00 | 332 | -11.81 | 0 | 0 | 995 | 0 | 7114.2 | 681.664
| 2010-01-14T21:00:00 | 333 | -11.8 | 0 | 0 | 979 | 0 | 6781.5 | 3116.16
| 2010-01-14T22:00:00 | 334 | -11.58 | 0 | 0 | 970 | 0 | 6638.2 | 0
| 2010-01-14T23:00:00 | 335 | -11.31 | 0 | 0 | 962 | 0 | 6545.4 | 0
| 2010-01-15T00:00:00 | 336 | -11.48 | 0 | 0 | 954 | 0 | 6386.4 | 0
| 2010-01-15T01:00:00 | 337 | -11.83 | 0 | 0 | 1243 | 0 | 6894.9 | 0
| 2010-01-15T02:00:00 | 338 | -12.33 | 0 | 0 | 1286 | 0 | 6994.2 | 0
| 2010-01-15T03:00:00 | 339 | -13.11 | 0 | 0 | 1361 | 0 | 7825 | 0
| 2010-01-15T04:00:00 | 340 | -13.52 | 0 | 0 | 1394 | 0 | 7809.9 | 0
| 2010-01-15T05:00:00 | 341 | -13.74 | 0 | 0 | 1443 | 0 | 7914.9 | 0
| 2010-01-15T06:00:00 | 342 | -10.6 | 0 | 0 | 1227 | 0 | 7684 | 0
| 2010-01-15T07:00:00 | 343 | -11.64 | 0 | 0 | 1048 | 0 | 7257.6 | 1168.56
| 2010-01-15T08:00:00 | 344 | -12.64 | 0 | 0 | 1572 | 0 | 7651.7 | 3408.32
| 2010-01-15T09:00:00 | 345 | -12.75 | 2.67 | 0 | 2581 | 0 | 8163.6 | 0
| 2010-01-15T10:00:00 | 346 | -10.85 | 83.66 | 0 | 2661 | 0 | 8282.7 | 0
| 2010-01-15T11:00:00 | 347 | -8.83 | 186.01 | 0 | 2526 | 0 | 8095 | 0
| 2010-01-15T12:00:00 | 348 | -7.64 | 255.43 | 0 | 2441 | 0 | 7722.6 | 0
| 2010-01-15T13:00:00 | 349 | -6.63 | 288.36 | 0 | 2446 | 0 | 7557.8 | 0
| 2010-01-15T14:00:00 | 350 | -5.91 | 279.46 | 0 | 2421 | 0 | 7477 | 0
| 2010-01-15T15:00:00 | 351 | -6.04 | 229.62 | 0 | 2119 | 0 | 7109.4 | 0
| 2010-01-15T16:00:00 | 352 | -7.28 | 142.4 | 0 | 1789 | 0 | 7356 | 0
| 2010-01-15T17:00:00 | 353 | -9.25 | 33.82 | 0 | 1607 | 0 | 7643.6 | 0
| 2010-01-15T18:00:00 | 354 | -10.7 | 0 | 0 | 1203 | 0 | 7608 | 0
| 2010-01-15T19:00:00 | 355 | -12.2 | 0 | 0 | 1040 | 0 | 7587.3 | 0
| 2010-01-15T20:00:00 | 356 | -13.18 | 0 | 0 | 1043 | 0 | 7529.9 | 681.664
| 2010-01-15T21:00:00 | 357 | -13.76 | 0 | 0 | 1087 | 0 | 7686.3 | 3116.16
| 2010-01-15T22:00:00 | 358 | -14.3 | 0 | 0 | 1143 | 0 | 7722.2 | 0
| 2010-01-15T23:00:00 | 359 | -14.92 | 0 | 0 | 1214 | 0 | 7798.8 | 0
| 2010-01-16T00:00:00 | 360 | -15.43 | 0 | 0 | 1266 | 0 | 7812.3 | 0
| 2010-01-16T01:00:00 | 361 | -15.91 | 0 | 0 | 1716 | 0 | 8149.4 | 0
| 2010-01-16T02:00:00 | 362 | -16.23 | 0 | 0 | 1774 | 0 | 7986.2 | 0
| 2010-01-16T03:00:00 | 363 | -16.78 | 0 | 0 | 1868 | 0 | 8036 | 0
| 2010-01-16T04:00:00 | 364 | -17.34 | 0 | 0 | 1942 | 0 | 8059.7 | 0
| 2010-01-16T05:00:00 | 365 | -17.47 | 0 | 0 | 1974 | 0 | 8152.3 | 0
| 2010-01-16T06:00:00 | 366 | -14.33 | 0 | 0 | 1524 | 0 | 7979.9 | 0
| 2010-01-16T07:00:00 | 367 | -15.55 | 0 | 0 | 1391 | 0 | 7903.6 | 1168.56
| 2010-01-16T08:00:00 | 368 | -16.12 | 0 | 0 | 1409 | 0 | 7863.7 | 3408.32
| 2010-01-16T09:00:00 | 369 | -15.86 | 2.67 | 0 | 1471 | 0 | 7948 | 0
| 2010-01-16T10:00:00 | 370 | -13.74 | 84.55 | 0 | 1425 | 0 | 8044.4 | 0
| 2010-01-16T11:00:00 | 371 | -11 | 188.68 | 0 | 1277 | 0 | 7361.8 | 0
| 2010-01-16T12:00:00 | 372 | -8.94 | 259.88 | 0 | 1175 | 0 | 7012.7 | 0
| 2010-01-16T13:00:00 | 373 | -7.71 | 292.81 | 0 | 1175 | 0 | 6849.9 | 0
| 2010-01-16T14:00:00 | 374 | -6.93 | 283.02 | 0 | 1167 | 0 | 6467.6 | 0
| 2010-01-16T15:00:00 | 375 | -5.79 | 226.95 | 0 | 1165 | 0 | 6199.5 | 0
| 2010-01-16T16:00:00 | 376 | -6.17 | 135.28 | 0 | 1248 | 0 | 7460.8 | 0
| 2010-01-16T17:00:00 | 377 | -6.71 | 33.82 | 0 | 1289 | 0 | 8131.5 | 0
| 2010-01-16T18:00:00 | 378 | -7.01 | 0 | 0 | 1150 | 0 | 7729.7 | 0
| 2010-01-16T19:00:00 | 379 | -7.04 | 0 | 0 | 985 | 0 | 7038.2 | 0
| 2010-01-16T20:00:00 | 380 | -7.22 | 0 | 0 | 946 | 0 | 6930.3 | 681.664
| 2010-01-16T21:00:00 | 381 | -7.61 | 0 | 0 | 952 | 0 | 6971.1 | 3116.16
| 2010-01-16T22:00:00 | 382 | -8.08 | 0 | 0 | 977 | 0 | 7642.6 | 0
| 2010-01-16T23:00:00 | 383 | -8.5 | 0 | 0 | 989 | 0 | 7984.8 | 0
| 2010-01-17T00:00:00 | 384 | -9.1 | 0 | 0 | 1041 | 0 | 8740.8 | 0
| 2010-01-17T01:00:00 | 385 | -9.9 | 0 | 0 | 1420 | 0 | 8886.3 | 0
| 2010-01-17T02:00:00 | 386 | -11.06 | 0 | 0 | 1505 | 0 | 8996.9 | 0
| 2010-01-17T03:00:00 | 387 | -11.41 | 0 | 0 | 1534 | 0 | 9230.7 | 0
| 2010-01-17T04:00:00 | 388 | -11.56 | 0 | 0 | 1455 | 0 | 7633.3 | 0
| 2010-01-17T05:00:00 | 389 | -10.98 | 0 | 0 | 1461 | 0 | 7971.5 | 0
| 2010-01-17T06:00:00 | 390 | -8.24 | 0 | 0 | 1256 | 0 | 8060.5 | 0
| 2010-01-17T07:00:00 | 391 | -8.14 | 0 | 0 | 1067 | 0 | 8042.2 | 1168.56
| 2010-01-17T08:00:00 | 392 | -8.31 | 0 | 0 | 1240 | 0 | 8788.2 | 3408.32
| 2010-01-17T09:00:00 | 393 | -7.36 | 3.56 | 0 | 1155 | 0 | 8402 | 0
| 2010-01-17T10:00:00 | 394 | -6.59 | 85.44 | 0 | 1351 | 0 | 8378.8 | 0
| 2010-01-17T11:00:00 | 395 | -5.24 | 186.9 | 0 | 1173 | 0 | 8098 | 0
| 2010-01-17T12:00:00 | 396 | -4.06 | 250.98 | 0 | 1269 | 0 | 8370 | 0
| 2010-01-17T13:00:00 | 397 | -3.09 | 280.35 | 0 | 1145 | 0 | 8208.9 | 0
| 2010-01-17T14:00:00 | 398 | -2.69 | 271.45 | 0 | 1088 | 0 | 8100.7 | 0
| 2010-01-17T15:00:00 | 399 | -2.4 | 227.84 | 0 | 1024 | 0 | 8003.9 | 0
| 2010-01-17T16:00:00 | 400 | -2.29 | 145.96 | 0 | 1022 | 0 | 8060 | 0
| 2010-01-17T17:00:00 | 401 | -2.68 | 40.05 | 0 | 1189 | 0 | 8452 | 0
| 2010-01-17T18:00:00 | 402 | -2.93 | 0 | 0 | 1028 | 0 | 8278.3 | 0
| 2010-01-17T19:00:00 | 403 | -2.94 | 0 | 0 | 850 | 0 | 8005.5 | 0
| 2010-01-17T20:00:00 | 404 | -3.08 | 0 | 0 | 767 | 0 | 7658.2 | 681.664
| 2010-01-17T21:00:00 | 405 | -3.18 | 0 | 0 | 715 | 0 | 7343.3 | 3116.16
| 2010-01-17T22:00:00 | 406 | -3.3 | 0 | 0 | 717 | 0 | 7289.1 | 0
| 2010-01-17T23:00:00 | 407 | -3.32 | 0 | 0 | 696 | 0 | 7139.5 | 0
| 2010-01-18T00:00:00 | 408 | -4.14 | 0 | 0 | 700 | 0 | 7106.5 | 0
| 2010-01-18T01:00:00 | 409 | -5.36 | 0 | 0 | 961 | 0 | 7329 | 0
| 2010-01-18T02:00:00 | 410 | -4.99 | 0 | 0 | 974 | 0 | 7388.4 | 0
| 2010-01-18T03:00:00 | 411 | -4.88 | 0 | 0 | 969 | 0 | 7333.7 | 0
| 2010-01-18T04:00:00 | 412 | -4.43 | 0 | 0 | 961 | 0 | 7221.8 | 0
| 2010-01-18T05:00:00 | 413 | -4.41 | 0 | 0 | 959 | 0 | 7241 | 0
| 2010-01-18T06:00:00 | 414 | -3.74 | 0 | 0 | 854 | 0 | 7123.6 | 0
| 2010-01-18T07:00:00 | 415 | -4.06 | 0 | 0 | 744 | 0 | 7050.4 | 1168.56
| 2010-01-18T08:00:00 | 416 | -4.72 | 0 | 0 | 1000 | 0 | 7110.8 | 3408.32
| 2010-01-18T09:00:00 | 417 | -5.79 | 4.45 | 0 | 1631 | 0 | 7409.8 | 0
| 2010-01-18T10:00:00 | 418 | -4.61 | 96.12 | 0 | 1961 | 0 | 7162.1 | 0
| 2010-01-18T11:00:00 | 419 | -3.84 | 200.25 | 0 | 1958 | 0 | 6979.2 | 0
| 2010-01-18T12:00:00 | 420 | -2.96 | 271.45 | 0 | 1895 | 0 | 6706.1 | 0
| 2010-01-18T13:00:00 | 421 | -1.47 | 291.03 | 0 | 1854 | 0 | 6294.3 | 0
| 2010-01-18T14:00:00 | 422 | -1.08 | 261.66 | 0 | 1870 | 0 | 6175.9 | 0
| 2010-01-18T15:00:00 | 423 | -0.89 | 215.38 | 0 | 1634 | 0 | 6465.4 | 0
| 2010-01-18T16:00:00 | 424 | -0.64 | 130.83 | 0 | 1247 | 0 | 7038.9 | 0
| 2010-01-18T17:00:00 | 425 | -0.93 | 40.94 | 0 | 1029 | 0 | 6074.7 | 0
| 2010-01-18T18:00:00 | 426 | -1.34 | 0 | 0 | 720 | 0 | 5193.2 | 0
| 2010-01-18T19:00:00 | 427 | -1.87 | 0 | 0 | 604 | 0 | 5153.8 | 0
| 2010-01-18T20:00:00 | 428 | -2.18 | 0 | 0 | 583 | 0 | 5358.8 | 681.664
| 2010-01-18T21:00:00 | 429 | -3.46 | 0 | 0 | 596 | 0 | 5470.9 | 3116.16
| 2010-01-18T22:00:00 | 430 | -4.23 | 0 | 0 | 607 | 0 | 5555.4 | 0
| 2010-01-18T23:00:00 | 431 | -4.61 | 0 | 0 | 607 | 0 | 5451 | 0
| 2010-01-19T00:00:00 | 432 | -4.4 | 0 | 0 | 597 | 0 | 5340.5 | 0
| 2010-01-19T01:00:00 | 433 | -4.05 | 0 | 0 | 822 | 0 | 5513.3 | 0
| 2010-01-19T02:00:00 | 434 | -4.39 | 0 | 0 | 843 | 0 | 5555.4 | 0
| 2010-01-19T03:00:00 | 435 | -5.58 | 0 | 0 | 878 | 0 | 5724.1 | 0
| 2010-01-19T04:00:00 | 436 | -6.82 | 0 | 0 | 915 | 0 | 5945.4 | 0
| 2010-01-19T05:00:00 | 437 | -7.81 | 0 | 0 | 942 | 0 | 6037.4 | 0
| 2010-01-19T06:00:00 | 438 | -7.13 | 0 | 0 | 850 | 0 | 5802.3 | 0
| 2010-01-19T07:00:00 | 439 | -7.95 | 0 | 0 | 755 | 0 | 5838 | 1168.56
| 2010-01-19T08:00:00 | 440 | -8.55 | 0 | 0 | 1074 | 0 | 6321.5 | 3408.32
| 2010-01-19T09:00:00 | 441 | -8.49 | 5.34 | 0 | 1736 | 0 | 7032.6 | 0
| 2010-01-19T10:00:00 | 442 | -7.35 | 97.9 | 0 | 1963 | 0 | 6986.9 | 0
| 2010-01-19T11:00:00 | 443 | -6.33 | 201.14 | 0 | 1934 | 0 | 6680.9 | 0
| 2010-01-19T12:00:00 | 444 | -5.72 | 269.67 | 0 | 1927 | 0 | 6080.6 | 0
| 2010-01-19T13:00:00 | 445 | -5.36 | 299.04 | 0 | 1926 | 0 | 6339 | 0
| 2010-01-19T14:00:00 | 446 | -5.1 | 281.24 | 0 | 1941 | 0 | 6273.8 | 0
| 2010-01-19T15:00:00 | 447 | -5.1 | 233.18 | 0 | 1661 | 0 | 5763.3 | 0
| 2010-01-19T16:00:00 | 448 | -5.28 | 136.17 | 0 | 1360 | 0 | 5847.7 | 0
| 2010-01-19T17:00:00 | 449 | -7.76 | 39.16 | 0 | 1206 | 0 | 6070.8 | 0
| 2010-01-19T18:00:00 | 450 | -7.52 | 0 | 0 | 899 | 0 | 6179.4 | 0
| 2010-01-19T19:00:00 | 451 | -8.71 | 0 | 0 | 794 | 0 | 6478 | 0
| 2010-01-19T20:00:00 | 452 | -10.01 | 0 | 0 | 794 | 0 | 6428.1 | 681.664
| 2010-01-19T21:00:00 | 453 | -9.93 | 0 | 0 | 817 | 0 | 6566.8 | 3116.16
| 2010-01-19T22:00:00 | 454 | -10.48 | 0 | 0 | 838 | 0 | 6657.5 | 0
| 2010-01-19T23:00:00 | 455 | -9.09 | 0 | 0 | 792 | 0 | 6364.9 | 0
| 2010-01-20T00:00:00 | 456 | -6.63 | 0 | 0 | 731 | 0 | 6033.6 | 0
| 2010-01-20T01:00:00 | 457 | -7.03 | 0 | 0 | 971 | 0 | 6001.7 | 0
| 2010-01-20T02:00:00 | 458 | -6.87 | 0 | 0 | 988 | 0 | 5752.3 | 0
| 2010-01-20T03:00:00 | 459 | -7.33 | 0 | 0 | 1000 | 0 | 5993.8 | 0
| 2010-01-20T04:00:00 | 460 | -7.5 | 0 | 0 | 1014 | 0 | 5928.8 | 0
| 2010-01-20T05:00:00 | 461 | -7.63 | 0 | 0 | 1020 | 0 | 6081.8 | 0
| 2010-01-20T06:00:00 | 462 | -7.38 | 0 | 0 | 935 | 0 | 6334.5 | 0
| 2010-01-20T07:00:00 | 463 | -7.47 | 0 | 0 | 842 | 0 | 6171.5 | 1168.56
| 2010-01-20T08:00:00 | 464 | -7.8 | 0 | 0 | 1038 | 0 | 5844.1 | 3408.32
| 2010-01-20T09:00:00 | 465 | -8.16 | 2.67 | 0 | 1712 | 0 | 5955.1 | 0
| 2010-01-20T10:00:00 | 466 | -8.39 | 40.05 | 0 | 1983 | 0 | 5730.3 | 0
| 2010-01-20T11:00:00 | 467 | -8.09 | 118.37 | 0 | 2009 | 0 | 5798.6 | 0
| 2010-01-20T12:00:00 | 468 | -7.75 | 217.16 | 0 | 1957 | 0 | 5449.9 | 0
| 2010-01-20T13:00:00 | 469 | -7.44 | 268.78 | 0 | 1944 | 0 | 5240.2 | 0
| 2010-01-20T14:00:00 | 470 | -7.24 | 272.34 | 0 | 1967 | 0 | 5335.9 | 0
| 2010-01-20T15:00:00 | 471 | -7.03 | 235.85 | 0 | 1695 | 0 | 5487.2 | 0
| 2010-01-20T16:00:00 | 472 | -7.51 | 161.98 | 0 | 1449 | 0 | 6226.1 | 0
| 2010-01-20T17:00:00 | 473 | -8.42 | 53.4 | 0 | 1269 | 0 | 6655.1 | 0
| 2010-01-20T18:00:00 | 474 | -9.63 | 0 | 0 | 959 | 0 | 6490.1 | 0
| 2010-01-20T19:00:00 | 475 | -9.2 | 0 | 0 | 821 | 0 | 6294.7 | 0
| 2010-01-20T20:00:00 | 476 | -9.03 | 0 | 0 | 800 | 0 | 6168.4 | 681.664
| 2010-01-20T21:00:00 | 477 | -9.13 | 0 | 0 | 801 | 0 | 6098.1 | 3116.16
| 2010-01-20T22:00:00 | 478 | -9.62 | 0 | 0 | 810 | 0 | 6175.4 | 0
| 2010-01-20T23:00:00 | 479 | -10.34 | 0 | 0 | 827 | 0 | 6322.5 | 0
| 2010-01-21T00:00:00 | 480 | -10.77 | 0 | 0 | 833 | 0 | 6425.2 | 0
| 2010-01-21T01:00:00 | 481 | -11.25 | 0 | 0 | 1092 | 0 | 6450.1 | 0
| 2010-01-21T02:00:00 | 482 | -11.68 | 0 | 0 | 1123 | 0 | 6580.2 | 0
| 2010-01-21T03:00:00 | 483 | -12.13 | 0 | 0 | 1153 | 0 | 6655.3 | 0
| 2010-01-21T04:00:00 | 484 | -13.16 | 0 | 0 | 1190 | 0 | 6832.4 | 0
| 2010-01-21T05:00:00 | 485 | -13.77 | 0 | 0 | 1233 | 0 | 6968.4 | 0
| 2010-01-21T06:00:00 | 486 | -9.65 | 0 | 0 | 1053 | 0 | 6309.1 | 0
| 2010-01-21T07:00:00 | 487 | -9.93 | 0 | 0 | 944 | 0 | 5935.3 | 1168.56
| 2010-01-21T08:00:00 | 488 | -10.24 | 0 | 0 | 1152 | 0 | 6058 | 3408.32
| 2010-01-21T09:00:00 | 489 | -10.49 | 7.12 | 0 | 1946 | 0 | 5589.2 | 0
| 2010-01-21T10:00:00 | 490 | -10.96 | 103.24 | 0 | 2242 | 0 | 5181.7 | 0
| 2010-01-21T11:00:00 | 491 | -11.37 | 206.48 | 0 | 2321 | 0 | 4848.4 | 0
| 2010-01-21T12:00:00 | 492 | -11.03 | 260.77 | 0 | 2277 | 0 | 4837.8 | 0
| 2010-01-21T13:00:00 | 493 | -10.34 | 277.68 | 0 | 2207 | 0 | 5014.2 | 0
| 2010-01-21T14:00:00 | 494 | -9.72 | 277.68 | 0 | 2166 | 0 | 5252.3 | 0
| 2010-01-21T15:00:00 | 495 | -9.45 | 246.53 | 0 | 1878 | 0 | 5723.8 | 0
| 2010-01-21T16:00:00 | 496 | -9.62 | 169.99 | 0 | 1607 | 0 | 6001.5 | 0
| 2010-01-21T17:00:00 | 497 | -10.46 | 56.96 | 0 | 1414 | 0 | 6402.6 | 0
| 2010-01-21T18:00:00 | 498 | -11.66 | 0 | 0 | 1065 | 0 | 6285.7 | 0
| 2010-01-21T19:00:00 | 499 | -12.21 | 0 | 0 | 948 | 0 | 6149.3 | 0
| 2010-01-21T20:00:00 | 500 | -12.64 | 0 | 0 | 946 | 0 | 6308.5 | 681.664
| 2010-01-21T21:00:00 | 501 | -12.79 | 0 | 0 | 951 | 0 | 6214.6 | 3116.16
| 2010-01-21T22:00:00 | 502 | -13.61 | 0 | 0 | 988 | 0 | 6344.4 | 0
| 2010-01-21T23:00:00 | 503 | -14.23 | 0 | 0 | 1033 | 0 | 6495.1 | 0
| 2010-01-22T00:00:00 | 504 | -14.62 | 0 | 0 | 1063 | 0 | 6625.5 | 0
| 2010-01-22T01:00:00 | 505 | -14.92 | 0 | 0 | 1394 | 0 | 7061.5 | 0
| 2010-01-22T02:00:00 | 506 | -15.21 | 0 | 0 | 1490 | 0 | 7167 | 0
| 2010-01-22T03:00:00 | 507 | -15.55 | 0 | 0 | 1567 | 0 | 7276.5 | 0
| 2010-01-22T04:00:00 | 508 | -15.72 | 0 | 0 | 1623 | 0 | 7361.2 | 0
| 2010-01-22T05:00:00 | 509 | -15.85 | 0 | 0 | 1629 | 0 | 7386.6 | 0
| 2010-01-22T06:00:00 | 510 | -11.49 | 0 | 0 | 1197 | 0 | 6727 | 0
| 2010-01-22T07:00:00 | 511 | -12.53 | 0 | 0 | 1071 | 0 | 6527.5 | 1168.56
| 2010-01-22T08:00:00 | 512 | -13.39 | 0 | 0 | 1350 | 0 | 6691.7 | 3408.32
| 2010-01-22T09:00:00 | 513 | -13.9 | 7.12 | 0 | 2438 | 0 | 6212.5 | 0
| 2010-01-22T10:00:00 | 514 | -13.25 | 103.24 | 0 | 2638 | 0 | 5855 | 0
| 2010-01-22T11:00:00 | 515 | -12.93 | 218.94 | 0 | 2643 | 0 | 5613.8 | 0
| 2010-01-22T12:00:00 | 516 | -12.66 | 293.7 | 0 | 2540 | 0 | 4887.5 | 0
| 2010-01-22T13:00:00 | 517 | -12.44 | 328.41 | 0 | 2473 | 0 | 4654.8 | 0
| 2010-01-22T14:00:00 | 518 | -12.3 | 313.28 | 0 | 2553 | 0 | 5737.5 | 0
| 2010-01-22T15:00:00 | 519 | -12.34 | 262.55 | 0 | 2349 | 0 | 6351.3 | 0
| 2010-01-22T16:00:00 | 520 | -12.84 | 174.44 | 0 | 2062 | 0 | 7032.5 | 0
| 2010-01-22T17:00:00 | 521 | -14.97 | 56.96 | 0 | 1990 | 0 | 7338 | 0
| 2010-01-22T18:00:00 | 522 | -16.51 | 0 | 0 | 1640 | 0 | 7271 | 0
| 2010-01-22T19:00:00 | 523 | -17.18 | 0 | 0 | 1476 | 0 | 7261.2 | 0
| 2010-01-22T20:00:00 | 524 | -17.48 | 0 | 0 | 1471 | 0 | 7287.4 | 681.664
| 2010-01-22T21:00:00 | 525 | -17.7 | 0 | 0 | 1488 | 0 | 7338.1 | 3116.16
| 2010-01-22T22:00:00 | 526 | -17.79 | 0 | 0 | 1506 | 0 | 7365.7 | 0
| 2010-01-22T23:00:00 | 527 | -18.09 | 0 | 0 | 1543 | 0 | 7393.7 | 0
| 2010-01-23T00:00:00 | 528 | -18.53 | 0 | 0 | 1579 | 0 | 7431.1 | 0
| 2010-01-23T01:00:00 | 529 | -18.99 | 0 | 0 | 2014 | 0 | 7697 | 0
| 2010-01-23T02:00:00 | 530 | -19.32 | 0 | 0 | 2093 | 0 | 7801 | 0
| 2010-01-23T03:00:00 | 531 | -19.8 | 0 | 0 | 2166 | 0 | 7802.5 | 0
| 2010-01-23T04:00:00 | 532 | -20.11 | 0 | 0 | 2226 | 0 | 7844.8 | 0
| 2010-01-23T05:00:00 | 533 | -20.31 | 0 | 0 | 2251 | 0 | 7887.5 | 0
| 2010-01-23T06:00:00 | 534 | -14.65 | 0 | 0 | 1567 | 0 | 7357.5 | 0
| 2010-01-23T07:00:00 | 535 | -16.45 | 0 | 0 | 1455 | 0 | 7367.9 | 1168.56
| 2010-01-23T08:00:00 | 536 | -17.47 | 0 | 0 | 1469 | 0 | 7383 | 3408.32
| 2010-01-23T09:00:00 | 537 | -17.38 | 8.01 | 0 | 1474 | 0 | 7378 | 0
| 2010-01-23T10:00:00 | 538 | -15.46 | 107.69 | 0 | 1426 | 0 | 7567.6 | 0
| 2010-01-23T11:00:00 | 539 | -14.35 | 217.16 | 0 | 1397 | 0 | 7440.9 | 0
| 2010-01-23T12:00:00 | 540 | -13.52 | 293.7 | 0 | 1284 | 0 | 7359.2 | 0
| 2010-01-23T13:00:00 | 541 | -12.9 | 329.3 | 0 | 1239 | 0 | 7135.5 | 0
| 2010-01-23T14:00:00 | 542 | -12.35 | 320.4 | 0 | 1263 | 0 | 7006.5 | 0
| 2010-01-23T15:00:00 | 543 | -12.17 | 269.67 | 0 | 1307 | 0 | 7381.7 | 0
| 2010-01-23T16:00:00 | 544 | -12.62 | 179.78 | 0 | 1363 | 0 | 7035.3 | 0
| 2010-01-23T17:00:00 | 545 | -14.94 | 60.52 | 0 | 1592 | 0 | 7774.6 | 0
| 2010-01-23T18:00:00 | 546 | -15.89 | 0 | 0 | 1628 | 0 | 7851.6 | 0
| 2010-01-23T19:00:00 | 547 | -16.49 | 0 | 0 | 1557 | 0 | 7810.8 | 0
| 2010-01-23T20:00:00 | 548 | -16.98 | 0 | 0 | 1584 | 0 | 7852.8 | 681.664
| 2010-01-23T21:00:00 | 549 | -17.29 | 0 | 0 | 1612 | 0 | 7806.6 | 3116.16
| 2010-01-23T22:00:00 | 550 | -17.65 | 0 | 0 | 1628 | 0 | 7685.4 | 0
| 2010-01-23T23:00:00 | 551 | -17.99 | 0 | 0 | 1670 | 0 | 7783.1 | 0
| 2010-01-24T00:00:00 | 552 | -18.52 | 0 | 0 | 1750 | 0 | 8036.1 | 0
| 2010-01-24T01:00:00 | 553 | -19.1 | 0 | 0 | 2177 | 0 | 8220.1 | 0
| 2010-01-24T02:00:00 | 554 | -19.63 | 0 | 0 | 2269 | 0 | 8177.9 | 0
| 2010-01-24T03:00:00 | 555 | -20.11 | 0 | 0 | 2342 | 0 | 8264.8 | 0
| 2010-01-24T04:00:00 | 556 | -20.57 | 0 | 0 | 2396 | 0 | 8388.1 | 0
| 2010-01-24T05:00:00 | 557 | -21.16 | 0 | 0 | 2481 | 0 | 8275.4 | 0
| 2010-01-24T06:00:00 | 558 | -21.93 | 0 | 0 | 2472 | 0 | 8500 | 0
| 2010-01-24T07:00:00 | 559 | -22.26 | 0 | 0 | 2350 | 0 | 8457.6 | 1168.56
| 2010-01-24T08:00:00 | 560 | -22.57 | 0 | 0 | 2324 | 0 | 8466.1 | 3408.32
| 2010-01-24T09:00:00 | 561 | -21.99 | 8.9 | 0 | 2293 | 0 | 8327.1 | 0
| 2010-01-24T10:00:00 | 562 | -19.69 | 110.36 | 0 | 2230 | 0 | 8294.7 | 0
| 2010-01-24T11:00:00 | 563 | -16.76 | 219.83 | 0 | 1886 | 0 | 8008.8 | 0
| 2010-01-24T12:00:00 | 564 | -14.79 | 296.37 | 0 | 1518 | 0 | 7885.4 | 0
| 2010-01-24T13:00:00 | 565 | -13.6 | 331.97 | 0 | 1410 | 0 | 7515.3 | 0
| 2010-01-24T14:00:00 | 566 | -12.81 | 323.96 | 0 | 1406 | 0 | 7976.5 | 0
| 2010-01-24T15:00:00 | 567 | -12.53 | 273.23 | 0 | 1444 | 0 | 7808.8 | 0
| 2010-01-24T16:00:00 | 568 | -13.28 | 184.23 | 0 | 1536 | 0 | 7861.2 | 0
| 2010-01-24T17:00:00 | 569 | -15.88 | 64.97 | 0 | 1835 | 0 | 8030.4 | 0
| 2010-01-24T18:00:00 | 570 | -17.3 | 0 | 0 | 1916 | 0 | 8080.2 | 0
| 2010-01-24T19:00:00 | 571 | -18.66 | 0 | 0 | 1895 | 0 | 8016.3 | 0
| 2010-01-24T20:00:00 | 572 | -19.79 | 0 | 0 | 1975 | 0 | 8067.8 | 681.664
| 2010-01-24T21:00:00 | 573 | -20.45 | 0 | 0 | 2042 | 0 | 8111.4 | 3116.16
| 2010-01-24T22:00:00 | 574 | -20.99 | 0 | 0 | 2063 | 0 | 8072.8 | 0
| 2010-01-24T23:00:00 | 575 | -21.4 | 0 | 0 | 2129 | 0 | 8336.6 | 0
| 2010-01-25T00:00:00 | 576 | -21.93 | 0 | 0 | 2182 | 0 | 8323 | 0
| 2010-01-25T01:00:00 | 577 | -22.42 | 0 | 0 | 2585 | 0 | 8469.7 | 0
| 2010-01-25T02:00:00 | 578 | -22.5 | 0 | 0 | 2598 | 0 | 8401.7 | 0
| 2010-01-25T03:00:00 | 579 | -22.71 | 0 | 0 | 2629 | 0 | 8534.4 | 0
| 2010-01-25T04:00:00 | 580 | -22.71 | 0 | 0 | 2643 | 0 | 8555.7 | 0
| 2010-01-25T05:00:00 | 581 | -22.85 | 0 | 0 | 2651 | 0 | 8680.6 | 0
| 2010-01-25T06:00:00 | 582 | -19.19 | 0 | 0 | 2178 | 0 | 8419.4 | 0
| 2010-01-25T07:00:00 | 583 | -19.84 | 0 | 0 | 2019 | 0 | 8210.9 | 1168.56
| 2010-01-25T08:00:00 | 584 | -20.76 | 0 | 0 | 2551 | 0 | 8484.3 | 3408.32
| 2010-01-25T09:00:00 | 585 | -21.33 | 11.57 | 0 | 3478 | 0 | 8960.4 | 0
| 2010-01-25T10:00:00 | 586 | -19.64 | 123.71 | 0 | 3552 | 0 | 8927.6 | 0
| 2010-01-25T11:00:00 | 587 | -17.33 | 234.07 | 0 | 3428 | 0 | 8606.3 | 0
| 2010-01-25T12:00:00 | 588 | -14.93 | 309.72 | 0 | 3073 | 0 | 8295.6 | 0
| 2010-01-25T13:00:00 | 589 | -13.32 | 346.21 | 0 | 2901 | 0 | 7943.6 | 0
| 2010-01-25T14:00:00 | 590 | -12.48 | 338.2 | 0 | 2835 | 0 | 7844.4 | 0
| 2010-01-25T15:00:00 | 591 | -12.05 | 288.36 | 0 | 2459 | 0 | 7818.5 | 0
| 2010-01-25T16:00:00 | 592 | -12.99 | 198.47 | 0 | 2272 | 0 | 7992.5 | 0
| 2010-01-25T17:00:00 | 593 | -14.95 | 76.54 | 0 | 2174 | 0 | 8096.4 | 0
| 2010-01-25T18:00:00 | 594 | -14.14 | 0 | 0 | 1599 | 0 | 7900.2 | 0
| 2010-01-25T19:00:00 | 595 | -15.2 | 0 | 0 | 1461 | 0 | 7855.2 | 0
| 2010-01-25T20:00:00 | 596 | -15.15 | 0 | 0 | 1408 | 0 | 7779.9 | 681.664
| 2010-01-25T21:00:00 | 597 | -14.92 | 0 | 0 | 1375 | 0 | 7770.6 | 3116.16
| 2010-01-25T22:00:00 | 598 | -15.3 | 0 | 0 | 1405 | 0 | 7804.7 | 0
| 2010-01-25T23:00:00 | 599 | -16.4 | 0 | 0 | 1515 | 0 | 7873.2 | 0
| 2010-01-26T00:00:00 | 600 | -17.48 | 0 | 0 | 1632 | 0 | 7945.2 | 0
| 2010-01-26T01:00:00 | 601 | -18.7 | 0 | 0 | 2106 | 0 | 8127.4 | 0
| 2010-01-26T02:00:00 | 602 | -19.64 | 0 | 0 | 2250 | 0 | 8168.4 | 0
| 2010-01-26T03:00:00 | 603 | -20.33 | 0 | 0 | 2350 | 0 | 8235.5 | 0
| 2010-01-26T04:00:00 | 604 | -20.72 | 0 | 0 | 2406 | 0 | 8320.2 | 0
| 2010-01-26T05:00:00 | 605 | -20.88 | 0 | 0 | 2445 | 0 | 8368.6 | 0
| 2010-01-26T06:00:00 | 606 | -20.64 | 0 | 0 | 2295 | 0 | 8354.8 | 0
| 2010-01-26T07:00:00 | 607 | -20.89 | 0 | 0 | 2122 | 0 | 8313.2 | 1168.56
| 2010-01-26T08:00:00 | 608 | -21.11 | 0 | 0 | 2514 | 0 | 8381.7 | 3408.32
| 2010-01-26T09:00:00 | 609 | -20.86 | 11.57 | 0 | 3383 | 0 | 8367.5 | 0
| 2010-01-26T10:00:00 | 610 | -19.33 | 116.59 | 0 | 3411 | 0 | 7923.1 | 0
| 2010-01-26T11:00:00 | 611 | -16.85 | 233.18 | 0 | 3160 | 0 | 7403.8 | 0
| 2010-01-26T12:00:00 | 612 | -15.47 | 309.72 | 0 | 3002 | 0 | 7225.1 | 0
| 2010-01-26T13:00:00 | 613 | -14.2 | 344.43 | 0 | 2842 | 0 | 7138.8 | 0
| 2010-01-26T14:00:00 | 614 | -13.44 | 335.53 | 0 | 2789 | 0 | 7218.6 | 0
| 2010-01-26T15:00:00 | 615 | -12.97 | 276.79 | 0 | 2514 | 0 | 7435.3 | 0
| 2010-01-26T16:00:00 | 616 | -13.29 | 188.68 | 0 | 2235 | 0 | 7826.2 | 0
| 2010-01-26T17:00:00 | 617 | -15.38 | 71.2 | 0 | 2182 | 0 | 7996.5 | 0
| 2010-01-26T18:00:00 | 618 | -16.34 | 0 | 0 | 1748 | 0 | 8036.2 | 0
| 2010-01-26T19:00:00 | 619 | -17.03 | 0 | 0 | 1553 | 0 | 7801.3 | 0
| 2010-01-26T20:00:00 | 620 | -17.24 | 0 | 0 | 1551 | 0 | 8078.6 | 681.664
| 2010-01-26T21:00:00 | 621 | -16.76 | 0 | 0 | 1491 | 0 | 7785.3 | 3116.16
| 2010-01-26T22:00:00 | 622 | -16.24 | 0 | 0 | 1416 | 0 | 7721.2 | 0
| 2010-01-26T23:00:00 | 623 | -16.23 | 0 | 0 | 1409 | 0 | 7820.6 | 0
| 2010-01-27T00:00:00 | 624 | -16.18 | 0 | 0 | 1408 | 0 | 7843.8 | 0
| 2010-01-27T01:00:00 | 625 | -15.54 | 0 | 0 | 1723 | 0 | 7889.9 | 0
| 2010-01-27T02:00:00 | 626 | -14.45 | 0 | 0 | 1641 | 0 | 7833.4 | 0
| 2010-01-27T03:00:00 | 627 | -13.97 | 0 | 0 | 1583 | 0 | 7837.5 | 0
| 2010-01-27T04:00:00 | 628 | -12.34 | 0 | 0 | 1503 | 0 | 7736.8 | 0
| 2010-01-27T05:00:00 | 629 | -10.38 | 0 | 0 | 1458 | 0 | 7640.7 | 0
| 2010-01-27T06:00:00 | 630 | -11.88 | 0 | 0 | 1350 | 0 | 7652.5 | 0
| 2010-01-27T07:00:00 | 631 | -11.25 | 0 | 0 | 1194 | 0 | 7466.2 | 1168.56
| 2010-01-27T08:00:00 | 632 | -11.01 | 0 | 0 | 1650 | 0 | 7680.7 | 3408.32
| 2010-01-27T09:00:00 | 633 | -10.85 | 12.46 | 0 | 2480 | 0 | 8064.9 | 0
| 2010-01-27T10:00:00 | 634 | -10.33 | 118.37 | 0 | 2623 | 0 | 8069.6 | 0
| 2010-01-27T11:00:00 | 635 | -9.4 | 222.5 | 0 | 2546 | 0 | 8129.1 | 0
| 2010-01-27T12:00:00 | 636 | -8.41 | 288.36 | 0 | 2497 | 0 | 7850.9 | 0
| 2010-01-27T13:00:00 | 637 | -7.8 | 322.18 | 0 | 2491 | 0 | 7747.7 | 0
| 2010-01-27T14:00:00 | 638 | -7.22 | 314.17 | 0 | 2480 | 0 | 7691.9 | 0
| 2010-01-27T15:00:00 | 639 | -7.06 | 267.89 | 0 | 2196 | 0 | 7526.8 | 0
| 2010-01-27T16:00:00 | 640 | -7.6 | 186.9 | 0 | 1892 | 0 | 7414.9 | 0
| 2010-01-27T17:00:00 | 641 | -8.49 | 77.43 | 0 | 1644 | 0 | 7293.1 | 0
| 2010-01-27T18:00:00 | 642 | -10.11 | 0.89 | 0 | 1232 | 0 | 7460.7 | 0
| 2010-01-27T19:00:00 | 643 | -10.17 | 0 | 0 | 1061 | 0 | 7307.8 | 0
| 2010-01-27T20:00:00 | 644 | -10.6 | 0 | 0 | 1042 | 0 | 6834.7 | 681.664
| 2010-01-27T21:00:00 | 645 | -10.43 | 0 | 0 | 1031 | 0 | 6748.8 | 3116.16
| 2010-01-27T22:00:00 | 646 | -9.93 | 0 | 0 | 1019 | 0 | 6940 | 0
| 2010-01-27T23:00:00 | 647 | -9.04 | 0 | 0 | 983 | 0 | 6398.4 | 0
| 2010-01-28T00:00:00 | 648 | -7.68 | 0 | 0 | 938 | 0 | 6260.9 | 0
| 2010-01-28T01:00:00 | 649 | -6.9 | 0 | 0 | 1170 | 0 | 6977.3 | 0
| 2010-01-28T02:00:00 | 650 | -6.42 | 0 | 0 | 1182 | 0 | 6956.8 | 0
| 2010-01-28T03:00:00 | 651 | -6.07 | 0 | 0 | 1189 | 0 | 6563 | 0
| 2010-01-28T04:00:00 | 652 | -5.34 | 0 | 0 | 1223 | 0 | 6896.8 | 0
| 2010-01-28T05:00:00 | 653 | -4.7 | 0 | 0 | 1216 | 0 | 6655.1 | 0
| 2010-01-28T06:00:00 | 654 | -6.96 | 0 | 0 | 1150 | 0 | 6699 | 0
| 2010-01-28T07:00:00 | 655 | -6.49 | 0 | 0 | 979 | 0 | 6297.8 | 1168.56
| 2010-01-28T08:00:00 | 656 | -5.66 | 0 | 0 | 1323 | 0 | 6643 | 3408.32
| 2010-01-28T09:00:00 | 657 | -4.74 | 13.35 | 0 | 2155 | 0 | 7152.7 | 0
| 2010-01-28T10:00:00 | 658 | -3.91 | 80.1 | 0 | 2246 | 0 | 6995 | 0
| 2010-01-28T11:00:00 | 659 | -2.32 | 204.7 | 0 | 2169 | 0 | 6747.5 | 0
| 2010-01-28T12:00:00 | 660 | -1.52 | 188.68 | 0 | 2168 | 0 | 6331.3 | 0
| 2010-01-28T13:00:00 | 661 | -0.44 | 202.03 | 0 | 2060 | 0 | 5899.7 | 0
| 2010-01-28T14:00:00 | 662 | -0.4 | 307.05 | 0 | 2067 | 0 | 6021.6 | 0
| 2010-01-28T15:00:00 | 663 | -0.32 | 177.11 | 0 | 1751 | 0 | 5904.1 | 0
| 2010-01-28T16:00:00 | 664 | -0.79 | 168.21 | 0 | 1407 | 0 | 6144.6 | 0
| 2010-01-28T17:00:00 | 665 | -1.41 | 81.88 | 0 | 1167 | 0 | 5925.9 | 0
| 2010-01-28T18:00:00 | 666 | -1.5 | 1.78 | 0 | 828 | 0 | 5689.5 | 0
| 2010-01-28T19:00:00 | 667 | -1.51 | 0 | 0 | 682 | 0 | 4987.6 | 0
| 2010-01-28T20:00:00 | 668 | -1.05 | 0 | 0 | 661 | 0 | 5577 | 681.664
| 2010-01-28T21:00:00 | 669 | -1.48 | 0 | 0 | 662 | 0 | 5625.4 | 3116.16
| 2010-01-28T22:00:00 | 670 | -1.86 | 0 | 0 | 657 | 0 | 5622.8 | 0
| 2010-01-28T23:00:00 | 671 | -1.47 | 0 | 0 | 642 | 0 | 5557.2 | 0
| 2010-01-29T00:00:00 | 672 | -1.67 | 0 | 0 | 617 | 0 | 5396.2 | 0
| 2010-01-29T01:00:00 | 673 | -1.93 | 0 | 0 | 849 | 0 | 5948.8 | 0
| 2010-01-29T02:00:00 | 674 | -2.43 | 0 | 0 | 870 | 0 | 6169.3 | 0
| 2010-01-29T03:00:00 | 675 | -2.91 | 0 | 0 | 880 | 0 | 5790.9 | 0
| 2010-01-29T04:00:00 | 676 | -2.79 | 0 | 0 | 886 | 0 | 5865.2 | 0
| 2010-01-29T05:00:00 | 677 | -2.44 | 0 | 0 | 874 | 0 | 5865.6 | 0
| 2010-01-29T06:00:00 | 678 | -2.42 | 0 | 0 | 788 | 0 | 5562.9 | 0
| 2010-01-29T07:00:00 | 679 | -2.46 | 0 | 0 | 717 | 0 | 5275.1 | 1168.56
| 2010-01-29T08:00:00 | 680 | -2.95 | 0 | 0 | 1029 | 0 | 7761.7 | 3408.32
| 2010-01-29T09:00:00 | 681 | -3.05 | 16.91 | 0 | 1695 | 0 | 6945.8 | 0
| 2010-01-29T10:00:00 | 682 | -2.89 | 127.27 | 0 | 1962 | 0 | 7013.3 | 0
| 2010-01-29T11:00:00 | 683 | -2.47 | 236.74 | 0 | 1952 | 0 | 6576.5 | 0
| 2010-01-29T12:00:00 | 684 | -1.49 | 308.83 | 0 | 1963 | 0 | 6899.8 | 0
| 2010-01-29T13:00:00 | 685 | -1.23 | 322.18 | 0 | 1948 | 0 | 6539.2 | 0
| 2010-01-29T14:00:00 | 686 | -0.93 | 308.83 | 0 | 1903 | 0 | 6703.9 | 0
| 2010-01-29T15:00:00 | 687 | -0.72 | 267 | 0 | 1583 | 0 | 6388 | 0
| 2010-01-29T16:00:00 | 688 | -0.24 | 193.13 | 0 | 1236 | 0 | 6334.7 | 0
| 2010-01-29T17:00:00 | 689 | -0.26 | 72.09 | 0 | 1008 | 0 | 5407.6 | 0
| 2010-01-29T18:00:00 | 690 | -0.46 | 1.78 | 0 | 701 | 0 | 5411.9 | 0
| 2010-01-29T19:00:00 | 691 | -1.99 | 0 | 0 | 605 | 0 | 5419.9 | 0
| 2010-01-29T20:00:00 | 692 | -1.24 | 0 | 0 | 573 | 0 | 5794.4 | 681.664
| 2010-01-29T21:00:00 | 693 | -4.54 | 0 | 0 | 628 | 0 | 6196.9 | 3116.16
| 2010-01-29T22:00:00 | 694 | -7.66 | 0 | 0 | 701 | 0 | 6695.5 | 0
| 2010-01-29T23:00:00 | 695 | -8.85 | 0 | 0 | 722 | 0 | 6810.8 | 0
| 2010-01-30T00:00:00 | 696 | -8.5 | 0 | 0 | 711 | 0 | 6834 | 0
| 2010-01-30T01:00:00 | 697 | -7.58 | 0 | 0 | 949 | 0 | 7195.8 | 0
| 2010-01-30T02:00:00 | 698 | -2.4 | 0 | 0 | 859 | 0 | 6716.9 | 0
| 2010-01-30T03:00:00 | 699 | 0.16 | 0 | 0 | 798 | 0 | 6302 | 0
| 2010-01-30T04:00:00 | 700 | -0.61 | 0 | 0 | 814 | 0 | 6257.5 | 0
| 2010-01-30T05:00:00 | 701 | -0.68 | 0 | 0 | 821 | 0 | 6218.5 | 0
| 2010-01-30T06:00:00 | 702 | -2.13 | 0 | 0 | 760 | 0 | 6335.2 | 0
| 2010-01-30T07:00:00 | 703 | -2.03 | 0 | 0 | 624 | 0 | 6109.4 | 1168.56
| 2010-01-30T08:00:00 | 704 | -2.03 | 0 | 0 | 508 | 0 | 5644.6 | 3408.32
| 2010-01-30T09:00:00 | 705 | -1.99 | 8.9 | 0 | 585 | 0 | 5050.1 | 0
| 2010-01-30T10:00:00 | 706 | -1.22 | 71.2 | 0 | 653 | 0 | 4567.8 | 0
| 2010-01-30T11:00:00 | 707 | -0.52 | 167.32 | 0 | 636 | 0 | 4633.4 | 0
| 2010-01-30T12:00:00 | 708 | -0.17 | 158.42 | 0 | 596 | 0 | 4776.1 | 0
| 2010-01-30T13:00:00 | 709 | 0.22 | 277.68 | 0 | 564 | 0 | 4763.6 | 0
| 2010-01-30T14:00:00 | 710 | 0.23 | 321.29 | 0 | 559 | 0 | 4761.3 | 0
| 2010-01-30T15:00:00 | 711 | 0.16 | 278.57 | 0 | 593 | 0 | 4830.5 | 0
| 2010-01-30T16:00:00 | 712 | -0.81 | 196.69 | 0 | 662 | 0 | 5221.4 | 0
| 2010-01-30T17:00:00 | 713 | -1.15 | 86.33 | 0 | 690 | 0 | 5116.4 | 0
| 2010-01-30T18:00:00 | 714 | -1.63 | 2.67 | 0 | 620 | 0 | 5062.5 | 0
| 2010-01-30T19:00:00 | 715 | -1.74 | 0 | 0 | 532 | 0 | 5167.8 | 0
| 2010-01-30T20:00:00 | 716 | -2.77 | 0 | 0 | 526 | 0 | 5310.9 | 681.664
| 2010-01-30T21:00:00 | 717 | -4.12 | 0 | 0 | 538 | 0 | 5089.1 | 3116.16
| 2010-01-30T22:00:00 | 718 | -4.87 | 0 | 0 | 549 | 0 | 5058.8 | 0
| 2010-01-30T23:00:00 | 719 | -4.66 | 0 | 0 | 548 | 0 | 5108.9 | 0
| 2010-01-31T00:00:00 | 720 | -5.47 | 0 | 0 | 545 | 0 | 5736 | 0
| 2010-01-31T01:00:00 | 721 | -5.58 | 0 | 0 | 782 | 0 | 6268.1 | 0
| 2010-01-31T02:00:00 | 722 | -6.12 | 0 | 0 | 812 | 0 | 6384.8 | 0
| 2010-01-31T03:00:00 | 723 | -6.81 | 0 | 0 | 841 | 0 | 6245.5 | 0
| 2010-01-31T04:00:00 | 724 | -7.68 | 0 | 0 | 871 | 0 | 6177.3 | 0
| 2010-01-31T05:00:00 | 725 | -8.64 | 0 | 0 | 899 | 0 | 6188.3 | 0
| 2010-01-31T06:00:00 | 726 | -5.51 | 0 | 0 | 759 | 0 | 5945.3 | 0
| 2010-01-31T07:00:00 | 727 | -6.68 | 0 | 0 | 659 | 0 | 6075.8 | 1168.56
| 2010-01-31T08:00:00 | 728 | -7.3 | 0 | 0 | 637 | 0 | 5924.9 | 3408.32
| 2010-01-31T09:00:00 | 729 | -6.93 | 21.36 | 0 | 695 | 0 | 5958.7 | 0
| 2010-01-31T10:00:00 | 730 | -6.07 | 137.95 | 0 | 753 | 0 | 5916.9 | 0
| 2010-01-31T11:00:00 | 731 | -5.18 | 247.42 | 0 | 728 | 0 | 5730.2 | 0
| 2010-01-31T12:00:00 | 732 | -4.79 | 323.96 | 0 | 712 | 0 | 5675.7 | 0
| 2010-01-31T13:00:00 | 733 | -4.12 | 354.22 | 0 | 703 | 0 | 5788.6 | 0
| 2010-01-31T14:00:00 | 734 | -3.5 | 322.18 | 0 | 714 | 0 | 5596.1 | 0
| 2010-01-31T15:00:00 | 735 | -3.33 | 249.2 | 0 | 734 | 0 | 6096.8 | 0
| 2010-01-31T16:00:00 | 736 | -3.25 | 164.65 | 0 | 761 | 0 | 6342.1 | 0
| 2010-01-31T17:00:00 | 737 | -3.45 | 89.89 | 0 | 786 | 0 | 6479.4 | 0
| 2010-01-31T18:00:00 | 738 | -4.66 | 3.56 | 0 | 728 | 0 | 6400.4 | 0
| 2010-01-31T19:00:00 | 739 | -5.12 | 0 | 0 | 623 | 0 | 5890.1 | 0
| 2010-01-31T20:00:00 | 740 | -5.34 | 0 | 0 | 605 | 0 | 5841.6 | 681.664
| 2010-01-31T21:00:00 | 741 | -5.62 | 0 | 0 | 607 | 0 | 5848.3 | 3116.16
| 2010-01-31T22:00:00 | 742 | -6.1 | 0 | 0 | 614 | 0 | 5689.8 | 0
| 2010-01-31T23:00:00 | 743 | -7.12 | 0 | 0 | 629 | 0 | 5797.7 | 0
| 2010-02-01T00:00:00 | 744 | -7.16 | 0 | 0 | 628 | 0 | 6083.9 | 0
| 2010-02-01T01:00:00 | 745 | -7.26 | 0 | 0 | 895 | 0 | 6884.9 | 0
| 2010-02-01T02:00:00 | 746 | -7.56 | 0 | 0 | 910 | 0 | 6830.4 | 0
| 2010-02-01T03:00:00 | 747 | -7.77 | 0 | 0 | 926 | 0 | 6806 | 0
| 2010-02-01T04:00:00 | 748 | -8.1 | 0 | 0 | 940 | 0 | 6819.2 | 0
| 2010-02-01T05:00:00 | 749 | -8.41 | 0 | 0 | 965 | 0 | 7078.6 | 0
| 2010-02-01T06:00:00 | 750 | -8.25 | 0 | 0 | 892 | 0 | 7043.8 | 0
| 2010-02-01T07:00:00 | 751 | -8.3 | 0 | 0 | 792 | 0 | 6945.6 | 1168.56
| 2010-02-01T08:00:00 | 752 | -8.54 | 0 | 0 | 978 | 0 | 6828.7 | 3408.32
| 2010-02-01T09:00:00 | 753 | -8.32 | 22.25 | 0 | 1496 | 0 | 6851.4 | 0
| 2010-02-01T10:00:00 | 754 | -7.2 | 136.17 | 0 | 1638 | 0 | 6764 | 0
| 2010-02-01T11:00:00 | 755 | -6.04 | 226.06 | 0 | 1649 | 0 | 6653.9 | 0
| 2010-02-01T12:00:00 | 756 | -5.02 | 275.9 | 0 | 1596 | 0 | 6040.2 | 0
| 2010-02-01T13:00:00 | 757 | -3.87 | 312.39 | 0 | 1597 | 0 | 5891.9 | 0
| 2010-02-01T14:00:00 | 758 | -2.9 | 302.6 | 0 | 1622 | 0 | 5945.8 | 0
| 2010-02-01T15:00:00 | 759 | -2.2 | 259.88 | 0 | 1364 | 0 | 5588.7 | 0
| 2010-02-01T16:00:00 | 760 | -1.41 | 187.79 | 0 | 1133 | 0 | 5685.9 | 0
| 2010-02-01T17:00:00 | 761 | -1.6 | 84.55 | 0 | 990 | 0 | 5889.4 | 0
| 2010-02-01T18:00:00 | 762 | -1.94 | 4.45 | 0 | 715 | 0 | 5371.8 | 0
| 2010-02-01T19:00:00 | 763 | -1.83 | 0 | 0 | 580 | 0 | 4970.8 | 0
| 2010-02-01T20:00:00 | 764 | -1.64 | 0 | 0 | 559 | 0 | 4983.7 | 681.664
| 2010-02-01T21:00:00 | 765 | -1.36 | 0 | 0 | 554 | 0 | 5032.6 | 3116.16
| 2010-02-01T22:00:00 | 766 | -1.19 | 0 | 0 | 543 | 0 | 4972.9 | 0
| 2010-02-01T23:00:00 | 767 | -0.95 | 0 | 0 | 532 | 0 | 4928.3 | 0
| 2010-02-02T00:00:00 | 768 | -1.75 | 0 | 0 | 531 | 0 | 4677.8 | 0
| 2010-02-02T01:00:00 | 769 | -2.5 | 0 | 0 | 764 | 0 | 4986.2 | 0
| 2010-02-02T02:00:00 | 770 | -2.35 | 0 | 0 | 777 | 0 | 5116.5 | 0
| 2010-02-02T03:00:00 | 771 | -1.9 | 0 | 0 | 777 | 0 | 4979 | 0
| 2010-02-02T04:00:00 | 772 | -1.33 | 0 | 0 | 775 | 0 | 4915.3 | 0
| 2010-02-02T05:00:00 | 773 | -2.17 | 0 | 0 | 788 | 0 | 4989.6 | 0
| 2010-02-02T06:00:00 | 774 | -2.5 | 0 | 0 | 705 | 0 | 4869.9 | 0
| 2010-02-02T07:00:00 | 775 | -3.31 | 0 | 0 | 615 | 0 | 4817.8 | 1168.56
| 2010-02-02T08:00:00 | 776 | -4.19 | 0 | 0 | 924 | 0 | 5361.6 | 3408.32
| 2010-02-02T09:00:00 | 777 | -4.42 | 24.03 | 0 | 1442 | 0 | 5853.7 | 0
| 2010-02-02T10:00:00 | 778 | -3.54 | 144.18 | 0 | 1595 | 0 | 6124.9 | 0
| 2010-02-02T11:00:00 | 779 | -2.78 | 253.65 | 0 | 1649 | 0 | 6201.3 | 0
| 2010-02-02T12:00:00 | 780 | -1.79 | 323.96 | 0 | 1629 | 0 | 5978.8 | 0
| 2010-02-02T13:00:00 | 781 | -1.66 | 355.11 | 0 | 1589 | 0 | 5693 | 0
| 2010-02-02T14:00:00 | 782 | -1.37 | 344.43 | 0 | 1613 | 0 | 5931.5 | 0
| 2010-02-02T15:00:00 | 783 | -0.96 | 297.26 | 0 | 1402 | 0 | 5776.4 | 0
| 2010-02-02T16:00:00 | 784 | -0.75 | 174.44 | 0 | 1112 | 0 | 5213.9 | 0
| 2010-02-02T17:00:00 | 785 | -0.88 | 76.54 | 0 | 940 | 0 | 4928.5 | 0
| 2010-02-02T18:00:00 | 786 | -4.18 | 6.23 | 0 | 721 | 0 | 4753 | 0
| 2010-02-02T19:00:00 | 787 | -4.01 | 0 | 0 | 598 | 0 | 4624.9 | 0
| 2010-02-02T20:00:00 | 788 | -2.1 | 0 | 0 | 556 | 0 | 4163.9 | 681.664
| 2010-02-02T21:00:00 | 789 | -4.71 | 0 | 0 | 589 | 0 | 5316.6 | 3116.16
| 2010-02-02T22:00:00 | 790 | -8.36 | 0 | 0 | 663 | 0 | 5130.8 | 0
| 2010-02-02T23:00:00 | 791 | -10.4 | 0 | 0 | 717 | 0 | 5417.7 | 0
| 2010-02-03T00:00:00 | 792 | -12.88 | 0 | 0 | 768 | 0 | 5913.3 | 0
| 2010-02-03T01:00:00 | 793 | -13.28 | 0 | 0 | 1031 | 0 | 6405.9 | 0
| 2010-02-03T02:00:00 | 794 | -13.14 | 0 | 0 | 1048 | 0 | 6439.4 | 0
| 2010-02-03T03:00:00 | 795 | -10.39 | 0 | 0 | 1012 | 0 | 6457.1 | 0
| 2010-02-03T04:00:00 | 796 | -8.36 | 0 | 0 | 978 | 0 | 5638.5 | 0
| 2010-02-03T05:00:00 | 797 | -5.34 | 0 | 0 | 924 | 0 | 5175.4 | 0
| 2010-02-03T06:00:00 | 798 | -4.36 | 0 | 0 | 815 | 0 | 4887.3 | 0
| 2010-02-03T07:00:00 | 799 | -3.07 | 0 | 0 | 673 | 0 | 4717.7 | 1168.56
| 2010-02-03T08:00:00 | 800 | -1.84 | 0 | 0 | 933 | 0 | 4901.6 | 3408.32
| 2010-02-03T09:00:00 | 801 | -1.79 | 7.12 | 0 | 1403 | 0 | 4828.5 | 0
| 2010-02-03T10:00:00 | 802 | -1.84 | 41.83 | 0 | 1721 | 0 | 5311.5 | 0
| 2010-02-03T11:00:00 | 803 | -1.43 | 72.09 | 0 | 1813 | 0 | 6172.7 | 0
| 2010-02-03T12:00:00 | 804 | -1.03 | 68.53 | 0 | 1808 | 0 | 6130.1 | 0
| 2010-02-03T13:00:00 | 805 | -0.93 | 72.98 | 0 | 1766 | 0 | 5633.7 | 0
| 2010-02-03T14:00:00 | 806 | -0.34 | 90.78 | 0 | 1709 | 0 | 4325.4 | 0
| 2010-02-03T15:00:00 | 807 | -0.25 | 164.65 | 0 | 1432 | 0 | 4221.5 | 0
| 2010-02-03T16:00:00 | 808 | -0.75 | 210.04 | 0 | 1134 | 0 | 4290.4 | 0
| 2010-02-03T17:00:00 | 809 | -2.16 | 112.14 | 0 | 998 | 0 | 4623.9 | 0
| 2010-02-03T18:00:00 | 810 | -5.03 | 8.9 | 0 | 773 | 0 | 4664.9 | 0
| 2010-02-03T19:00:00 | 811 | -3.94 | 0 | 0 | 623 | 0 | 4461 | 0
| 2010-02-03T20:00:00 | 812 | -6.28 | 0 | 0 | 647 | 0 | 4696.9 | 681.664
| 2010-02-03T21:00:00 | 813 | -5.56 | 0 | 0 | 641 | 0 | 4656.3 | 3116.16
| 2010-02-03T22:00:00 | 814 | -6.25 | 0 | 0 | 651 | 0 | 4714 | 0
| 2010-02-03T23:00:00 | 815 | -7.44 | 0 | 0 | 671 | 0 | 4828.1 | 0
| 2010-02-04T00:00:00 | 816 | -4.32 | 0 | 0 | 596 | 0 | 4491.2 | 0
| 2010-02-04T01:00:00 | 817 | -5.05 | 0 | 0 | 859 | 0 | 4876.6 | 0
| 2010-02-04T02:00:00 | 818 | -6.39 | 0 | 0 | 906 | 0 | 5084.4 | 0
| 2010-02-04T03:00:00 | 819 | -8.15 | 0 | 0 | 950 | 0 | 5348 | 0
| 2010-02-04T04:00:00 | 820 | -7.79 | 0 | 0 | 970 | 0 | 5410.9 | 0
| 2010-02-04T05:00:00 | 821 | -9 | 0 | 0 | 994 | 0 | 5520.7 | 0
| 2010-02-04T06:00:00 | 822 | -4.49 | 0 | 0 | 825 | 0 | 4870.9 | 0
| 2010-02-04T07:00:00 | 823 | -3.64 | 0 | 0 | 674 | 0 | 4616.9 | 1168.56
| 2010-02-04T08:00:00 | 824 | -5.82 | 0 | 0 | 973 | 0 | 5094.1 | 3408.32
| 2010-02-04T09:00:00 | 825 | -3.4 | 26.7 | 0 | 1382 | 0 | 5254.2 | 0
| 2010-02-04T10:00:00 | 826 | -1.26 | 135.28 | 0 | 1694 | 0 | 4642.1 | 0
| 2010-02-04T11:00:00 | 827 | -1.21 | 236.74 | 0 | 1714 | 0 | 4846.9 | 0
| 2010-02-04T12:00:00 | 828 | -1.41 | 307.94 | 0 | 1718 | 0 | 4812.2 | 0
| 2010-02-04T13:00:00 | 829 | -1.48 | 355.11 | 0 | 1756 | 0 | 5338.1 | 0
| 2010-02-04T14:00:00 | 830 | -1.62 | 348.88 | 0 | 1788 | 0 | 5578.1 | 0
| 2010-02-04T15:00:00 | 831 | -1.59 | 300.82 | 0 | 1498 | 0 | 5349.1 | 0
| 2010-02-04T16:00:00 | 832 | -1.56 | 218.05 | 0 | 1180 | 0 | 5154.4 | 0
| 2010-02-04T17:00:00 | 833 | -1.97 | 105.02 | 0 | 990 | 0 | 5210.3 | 0
| 2010-02-04T18:00:00 | 834 | -2.68 | 8.9 | 0 | 723 | 0 | 5211.1 | 0
| 2010-02-04T19:00:00 | 835 | -3.22 | 0 | 0 | 605 | 0 | 5219.7 | 0
| 2010-02-04T20:00:00 | 836 | -3.71 | 0 | 0 | 592 | 0 | 4678.5 | 681.664
| 2010-02-04T21:00:00 | 837 | -4.1 | 0 | 0 | 598 | 0 | 4378.1 | 3116.16
| 2010-02-04T22:00:00 | 838 | -4.47 | 0 | 0 | 600 | 0 | 4439.7 | 0
| 2010-02-04T23:00:00 | 839 | -4.56 | 0 | 0 | 602 | 0 | 4464.1 | 0
| 2010-02-05T00:00:00 | 840 | -4.39 | 0 | 0 | 586 | 0 | 4291.1 | 0
| 2010-02-05T01:00:00 | 841 | -3.85 | 0 | 0 | 810 | 0 | 4566.9 | 0
| 2010-02-05T02:00:00 | 842 | -5.01 | 0 | 0 | 848 | 0 | 4983.2 | 0
| 2010-02-05T03:00:00 | 843 | -5.01 | 0 | 0 | 869 | 0 | 5065 | 0
| 2010-02-05T04:00:00 | 844 | -5.68 | 0 | 0 | 900 | 0 | 5127.1 | 0
| 2010-02-05T05:00:00 | 845 | -6.01 | 0 | 0 | 918 | 0 | 5600.9 | 0
| 2010-02-05T06:00:00 | 846 | -4.9 | 0 | 0 | 834 | 0 | 6095.2 | 0
| 2010-02-05T07:00:00 | 847 | -4.24 | 0 | 0 | 710 | 0 | 6500.6 | 1168.56
| 2010-02-05T08:00:00 | 848 | -6.43 | 0 | 0 | 1073 | 0 | 7356.2 | 3408.32
| 2010-02-05T09:00:00 | 849 | -6.46 | 32.04 | 0 | 1695 | 0 | 8104.4 | 0
| 2010-02-05T10:00:00 | 850 | -5.47 | 153.97 | 0 | 1976 | 0 | 8554.5 | 0
| 2010-02-05T11:00:00 | 851 | -4.33 | 265.22 | 0 | 2009 | 0 | 8198.7 | 0
| 2010-02-05T12:00:00 | 852 | -2.97 | 343.54 | 0 | 1917 | 0 | 7680.2 | 0
| 2010-02-05T13:00:00 | 853 | -1.79 | 380.92 | 0 | 1834 | 0 | 7122.4 | 0
| 2010-02-05T14:00:00 | 854 | -1.02 | 374.69 | 0 | 1806 | 0 | 6661.9 | 0
| 2010-02-05T15:00:00 | 855 | -0.78 | 324.85 | 0 | 1456 | 0 | 5036.3 | 0
| 2010-02-05T16:00:00 | 856 | -1.09 | 235.85 | 0 | 1158 | 0 | 5004.2 | 0
| 2010-02-05T17:00:00 | 857 | -2.29 | 116.59 | 0 | 985 | 0 | 5024.4 | 0
| 2010-02-05T18:00:00 | 858 | -3.88 | 10.68 | 0 | 732 | 0 | 5219.4 | 0
| 2010-02-05T19:00:00 | 859 | -4.82 | 0 | 0 | 619 | 0 | 5185.9 | 0
| 2010-02-05T20:00:00 | 860 | -5.54 | 0 | 0 | 617 | 0 | 5127.6 | 681.664
| 2010-02-05T21:00:00 | 861 | -5.76 | 0 | 0 | 620 | 0 | 5314.9 | 3116.16
| 2010-02-05T22:00:00 | 862 | -5.65 | 0 | 0 | 627 | 0 | 5112.9 | 0
| 2010-02-05T23:00:00 | 863 | -5.91 | 0 | 0 | 631 | 0 | 5121.6 | 0
| 2010-02-06T00:00:00 | 864 | -6.54 | 0 | 0 | 621 | 0 | 5372.6 | 0
| 2010-02-06T01:00:00 | 865 | -7.14 | 0 | 0 | 895 | 0 | 5640.3 | 0
| 2010-02-06T02:00:00 | 866 | -7.47 | 0 | 0 | 918 | 0 | 5855.8 | 0
| 2010-02-06T03:00:00 | 867 | -7.64 | 0 | 0 | 929 | 0 | 5877 | 0
| 2010-02-06T04:00:00 | 868 | -7.86 | 0 | 0 | 961 | 0 | 5970.4 | 0
| 2010-02-06T05:00:00 | 869 | -8.19 | 0 | 0 | 969 | 0 | 6024.7 | 0
| 2010-02-06T06:00:00 | 870 | -7.78 | 0 | 0 | 870 | 0 | 5784.4 | 0
| 2010-02-06T07:00:00 | 871 | -8.02 | 0 | 0 | 753 | 0 | 5646.3 | 1168.56
| 2010-02-06T08:00:00 | 872 | -8.54 | 0 | 0 | 734 | 0 | 5534.4 | 3408.32
| 2010-02-06T09:00:00 | 873 | -8.54 | 33.82 | 0 | 790 | 0 | 5572.9 | 0
| 2010-02-06T10:00:00 | 874 | -7.94 | 160.2 | 0 | 817 | 0 | 5579.7 | 0
| 2010-02-06T11:00:00 | 875 | -6.59 | 271.45 | 0 | 803 | 0 | 5382.6 | 0
| 2010-02-06T12:00:00 | 876 | -5.2 | 343.54 | 0 | 788 | 0 | 4643.5 | 0
| 2010-02-06T13:00:00 | 877 | -4.39 | 352.44 | 0 | 778 | 0 | 4494 | 0
| 2010-02-06T14:00:00 | 878 | -3.61 | 331.97 | 0 | 779 | 0 | 4627.8 | 0
| 2010-02-06T15:00:00 | 879 | -3.34 | 272.34 | 0 | 741 | 0 | 4835.7 | 0
| 2010-02-06T16:00:00 | 880 | -3.24 | 201.14 | 0 | 786 | 0 | 4745.9 | 0
| 2010-02-06T17:00:00 | 881 | -3.38 | 112.14 | 0 | 821 | 0 | 4978.8 | 0
| 2010-02-06T18:00:00 | 882 | -4.6 | 12.46 | 0 | 770 | 0 | 5132 | 0
| 2010-02-06T19:00:00 | 883 | -5.33 | 0 | 0 | 672 | 0 | 5145.7 | 0
| 2010-02-06T20:00:00 | 884 | -6.35 | 0 | 0 | 665 | 0 | 5301 | 681.664
| 2010-02-06T21:00:00 | 885 | -6.23 | 0 | 0 | 662 | 0 | 5366.9 | 3116.16
| 2010-02-06T22:00:00 | 886 | -5.66 | 0 | 0 | 649 | 0 | 5258.3 | 0
| 2010-02-06T23:00:00 | 887 | -5.87 | 0 | 0 | 647 | 0 | 5314.8 | 0
| 2010-02-07T00:00:00 | 888 | -5.94 | 0 | 0 | 636 | 0 | 5349 | 0
| 2010-02-07T01:00:00 | 889 | -5.16 | 0 | 0 | 867 | 0 | 5502.2 | 0
| 2010-02-07T02:00:00 | 890 | -5.13 | 0 | 0 | 874 | 0 | 5466.7 | 0
| 2010-02-07T03:00:00 | 891 | -3.82 | 0 | 0 | 866 | 0 | 5235.7 | 0
| 2010-02-07T04:00:00 | 892 | -4.2 | 0 | 0 | 878 | 0 | 5314 | 0
| 2010-02-07T05:00:00 | 893 | -6.25 | 0 | 0 | 921 | 0 | 5699.5 | 0
| 2010-02-07T06:00:00 | 894 | -8.06 | 0 | 0 | 861 | 0 | 5833.7 | 0
| 2010-02-07T07:00:00 | 895 | -8.77 | 0 | 0 | 774 | 0 | 5913.5 | 1168.56
| 2010-02-07T08:00:00 | 896 | -10.19 | 0 | 0 | 726 | 0 | 5871.8 | 3408.32
| 2010-02-07T09:00:00 | 897 | -10.34 | 36.49 | 0 | 724 | 0 | 5642.1 | 0
| 2010-02-07T10:00:00 | 898 | -8.3 | 162.87 | 0 | 845 | 0 | 5010.3 | 0
| 2010-02-07T11:00:00 | 899 | -6.79 | 256.32 | 0 | 825 | 0 | 4865.4 | 0
| 2010-02-07T12:00:00 | 900 | -6.01 | 336.42 | 0 | 791 | 0 | 4636.8 | 0
| 2010-02-07T13:00:00 | 901 | -5.49 | 359.56 | 0 | 754 | 0 | 4335 | 0
| 2010-02-07T14:00:00 | 902 | -4.9 | 334.64 | 0 | 757 | 0 | 4598.4 | 0
| 2010-02-07T15:00:00 | 903 | -4.33 | 280.35 | 0 | 785 | 0 | 4872.5 | 0
| 2010-02-07T16:00:00 | 904 | -3.82 | 205.59 | 0 | 805 | 0 | 4472.7 | 0
| 2010-02-07T17:00:00 | 905 | -3.41 | 107.69 | 0 | 815 | 0 | 4848.9 | 0
| 2010-02-07T18:00:00 | 906 | -3.24 | 12.46 | 0 | 722 | 0 | 4338.6 | 0
| 2010-02-07T19:00:00 | 907 | -3.48 | 0 | 0 | 618 | 0 | 4728 | 0
| 2010-02-07T20:00:00 | 908 | -3.13 | 0 | 0 | 590 | 0 | 4147.8 | 681.664
| 2010-02-07T21:00:00 | 909 | -2.81 | 0 | 0 | 579 | 0 | 4022.9 | 3116.16
| 2010-02-07T22:00:00 | 910 | -2.76 | 0 | 0 | 572 | 0 | 4473 | 0
| 2010-02-07T23:00:00 | 911 | -2.7 | 0 | 0 | 567 | 0 | 3987.2 | 0
| 2010-02-08T00:00:00 | 912 | -2.71 | 0 | 0 | 553 | 0 | 3931.3 | 0
| 2010-02-08T01:00:00 | 913 | -3.4 | 0 | 0 | 790 | 0 | 4440 | 0
| 2010-02-08T02:00:00 | 914 | -4.01 | 0 | 0 | 817 | 0 | 4614.3 | 0
| 2010-02-08T03:00:00 | 915 | -4.22 | 0 | 0 | 836 | 0 | 5029.9 | 0
| 2010-02-08T04:00:00 | 916 | -4.6 | 0 | 0 | 854 | 0 | 4809.9 | 0
| 2010-02-08T05:00:00 | 917 | -5.14 | 0 | 0 | 870 | 0 | 4853.6 | 0
| 2010-02-08T06:00:00 | 918 | -6.31 | 0 | 0 | 801 | 0 | 4923.3 | 0
| 2010-02-08T07:00:00 | 919 | -6.13 | 0 | 0 | 685 | 0 | 4839.7 | 1168.56
| 2010-02-08T08:00:00 | 920 | -6.14 | 0 | 0 | 964 | 0 | 5121.7 | 3408.32
| 2010-02-08T09:00:00 | 921 | -5.91 | 37.38 | 0 | 1436 | 0 | 5660.9 | 0
| 2010-02-08T10:00:00 | 922 | -5.61 | 147.74 | 0 | 1610 | 0 | 6255.7 | 0
| 2010-02-08T11:00:00 | 923 | -5.28 | 243.86 | 0 | 1588 | 0 | 6317.1 | 0
| 2010-02-08T12:00:00 | 924 | -5.03 | 311.5 | 0 | 1608 | 0 | 6244.1 | 0
| 2010-02-08T13:00:00 | 925 | -4.72 | 340.87 | 0 | 1670 | 0 | 6189.2 | 0
| 2010-02-08T14:00:00 | 926 | -4.56 | 332.86 | 0 | 1693 | 0 | 5640 | 0
| 2010-02-08T15:00:00 | 927 | -4.41 | 285.69 | 0 | 1442 | 0 | 5858.7 | 0
| 2010-02-08T16:00:00 | 928 | -4.43 | 216.27 | 0 | 1180 | 0 | 5744.8 | 0
| 2010-02-08T17:00:00 | 929 | -4.62 | 118.37 | 0 | 1035 | 0 | 5521.6 | 0
| 2010-02-08T18:00:00 | 930 | -4.82 | 16.91 | 0 | 762 | 0 | 4679.4 | 0
| 2010-02-08T19:00:00 | 931 | -4.86 | 0 | 0 | 633 | 0 | 4485.4 | 0
| 2010-02-08T20:00:00 | 932 | -4.85 | 0 | 0 | 614 | 0 | 5035.7 | 681.664
| 2010-02-08T21:00:00 | 933 | -4.73 | 0 | 0 | 609 | 0 | 4497.9 | 3116.16
| 2010-02-08T22:00:00 | 934 | -4.46 | 0 | 0 | 604 | 0 | 4424.6 | 0
| 2010-02-08T23:00:00 | 935 | -4.24 | 0 | 0 | 597 | 0 | 4343.9 | 0
| 2010-02-09T00:00:00 | 936 | -4.04 | 0 | 0 | 577 | 0 | 4252.9 | 0
| 2010-02-09T01:00:00 | 937 | -3.86 | 0 | 0 | 818 | 0 | 4595.6 | 0
| 2010-02-09T02:00:00 | 938 | -3.86 | 0 | 0 | 834 | 0 | 5129.1 | 0
| 2010-02-09T03:00:00 | 939 | -4.11 | 0 | 0 | 852 | 0 | 4748.6 | 0
| 2010-02-09T04:00:00 | 940 | -4.94 | 0 | 0 | 878 | 0 | 4833.1 | 0
| 2010-02-09T05:00:00 | 941 | -6.98 | 0 | 0 | 920 | 0 | 5069.1 | 0
| 2010-02-09T06:00:00 | 942 | -8.7 | 0 | 0 | 877 | 0 | 5177.9 | 0
| 2010-02-09T07:00:00 | 943 | -8.88 | 0 | 0 | 747 | 0 | 5036.2 | 1168.56
| 2010-02-09T08:00:00 | 944 | -9.23 | 0 | 0 | 987 | 0 | 4557.2 | 3408.32
| 2010-02-09T09:00:00 | 945 | -8.87 | 44.5 | 0 | 1474 | 0 | 4377.2 | 0
| 2010-02-09T10:00:00 | 946 | -7.79 | 170.88 | 0 | 1647 | 0 | 4549.4 | 0
| 2010-02-09T11:00:00 | 947 | -5.7 | 279.46 | 0 | 1664 | 0 | 4568.9 | 0
| 2010-02-09T12:00:00 | 948 | -4.91 | 317.73 | 0 | 1671 | 0 | 4859.3 | 0
| 2010-02-09T13:00:00 | 949 | -4.87 | 341.76 | 0 | 1710 | 0 | 4809.1 | 0
| 2010-02-09T14:00:00 | 950 | -5.1 | 368.46 | 0 | 1783 | 0 | 4727.2 | 0
| 2010-02-09T15:00:00 | 951 | -5.22 | 317.73 | 0 | 1554 | 0 | 4893.9 | 0
| 2010-02-09T16:00:00 | 952 | -5.34 | 233.18 | 0 | 1198 | 0 | 5006 | 0
| 2010-02-09T17:00:00 | 953 | -5.52 | 125.49 | 0 | 1055 | 0 | 4963.2 | 0
| 2010-02-09T18:00:00 | 954 | -5.86 | 17.8 | 0 | 786 | 0 | 4752.5 | 0
| 2010-02-09T19:00:00 | 955 | -7.46 | 0 | 0 | 687 | 0 | 5163.3 | 0
| 2010-02-09T20:00:00 | 956 | -8.38 | 0 | 0 | 696 | 0 | 5167.8 | 681.664
| 2010-02-09T21:00:00 | 957 | -9.64 | 0 | 0 | 719 | 0 | 5032.8 | 3116.16
| 2010-02-09T22:00:00 | 958 | -10.85 | 0 | 0 | 748 | 0 | 5479.7 | 0
| 2010-02-09T23:00:00 | 959 | -11.54 | 0 | 0 | 768 | 0 | 5494.3 | 0
| 2010-02-10T00:00:00 | 960 | -11.65 | 0 | 0 | 766 | 0 | 5451 | 0
| 2010-02-10T01:00:00 | 961 | -11.95 | 0 | 0 | 1026 | 0 | 6048.9 | 0
| 2010-02-10T02:00:00 | 962 | -10.82 | 0 | 0 | 1023 | 0 | 6461 | 0
| 2010-02-10T03:00:00 | 963 | -9.13 | 0 | 0 | 1004 | 0 | 6339.5 | 0
| 2010-02-10T04:00:00 | 964 | -7.27 | 0 | 0 | 982 | 0 | 6246.4 | 0
| 2010-02-10T05:00:00 | 965 | -8.03 | 0 | 0 | 1003 | 0 | 6405.9 | 0
| 2010-02-10T06:00:00 | 966 | -12.87 | 0 | 0 | 1014 | 0 | 6968.4 | 0
| 2010-02-10T07:00:00 | 967 | -13.66 | 0 | 0 | 942 | 0 | 7169.5 | 1168.56
| 2010-02-10T08:00:00 | 968 | -12.85 | 0 | 0 | 1232 | 0 | 7490 | 3408.32
| 2010-02-10T09:00:00 | 969 | -10.69 | 51.62 | 0 | 1946 | 0 | 7818 | 0
| 2010-02-10T10:00:00 | 970 | -7.62 | 185.12 | 0 | 2133 | 0 | 7628.4 | 0
| 2010-02-10T11:00:00 | 971 | -5.98 | 295.48 | 0 | 2077 | 0 | 7622.4 | 0
| 2010-02-10T12:00:00 | 972 | -4.46 | 369.35 | 0 | 2019 | 0 | 7418 | 0
| 2010-02-10T13:00:00 | 973 | -3.38 | 404.06 | 0 | 1986 | 0 | 7174.9 | 0
| 2010-02-10T14:00:00 | 974 | -2.53 | 394.27 | 0 | 1961 | 0 | 7079.3 | 0
| 2010-02-10T15:00:00 | 975 | -1.86 | 341.76 | 0 | 1649 | 0 | 6618.9 | 0
| 2010-02-10T16:00:00 | 976 | -1.41 | 257.21 | 0 | 1302 | 0 | 6064.4 | 0
| 2010-02-10T17:00:00 | 977 | -1.58 | 133.5 | 0 | 1098 | 0 | 5754.1 | 0
| 2010-02-10T18:00:00 | 978 | -2.01 | 22.25 | 0 | 790 | 0 | 5008.8 | 0
| 2010-02-10T19:00:00 | 979 | -2.48 | 0 | 0 | 663 | 0 | 5219.9 | 0
| 2010-02-10T20:00:00 | 980 | -5.37 | 0 | 0 | 695 | 0 | 5373.8 | 681.664
| 2010-02-10T21:00:00 | 981 | -5.13 | 0 | 0 | 694 | 0 | 5282.6 | 3116.16
| 2010-02-10T22:00:00 | 982 | -5.86 | 0 | 0 | 703 | 0 | 5339 | 0
| 2010-02-10T23:00:00 | 983 | -5.98 | 0 | 0 | 705 | 0 | 5357.3 | 0
| 2010-02-11T00:00:00 | 984 | -6.03 | 0 | 0 | 692 | 0 | 5332.5 | 0
| 2010-02-11T01:00:00 | 985 | -6.48 | 0 | 0 | 945 | 0 | 5427.2 | 0
| 2010-02-11T02:00:00 | 986 | -5.61 | 0 | 0 | 942 | 0 | 5324.1 | 0
| 2010-02-11T03:00:00 | 987 | -5.56 | 0 | 0 | 950 | 0 | 5294.5 | 0
| 2010-02-11T04:00:00 | 988 | -5.13 | 0 | 0 | 952 | 0 | 5245.4 | 0
| 2010-02-11T05:00:00 | 989 | -4.77 | 0 | 0 | 950 | 0 | 5202 | 0
| 2010-02-11T06:00:00 | 990 | -6.34 | 0 | 0 | 885 | 0 | 5240.2 | 0
| 2010-02-11T07:00:00 | 991 | -6.5 | 0 | 0 | 771 | 0 | 5083.9 | 1168.56
| 2010-02-11T08:00:00 | 992 | -6.19 | 0 | 0 | 1002 | 0 | 5299.6 | 3408.32
| 2010-02-11T09:00:00 | 993 | -5.18 | 40.05 | 0 | 1518 | 0 | 5722.5 | 0
| 2010-02-11T10:00:00 | 994 | -3.98 | 124.6 | 0 | 1894 | 0 | 5924.7 | 0
| 2010-02-11T11:00:00 | 995 | -3.42 | 117.48 | 0 | 1930 | 0 | 6129.1 | 0
| 2010-02-11T12:00:00 | 996 | -2.61 | 115.7 | 0 | 1855 | 0 | 5749.8 | 0
| 2010-02-11T13:00:00 | 997 | -1.87 | 132.61 | 0 | 1777 | 0 | 5084.4 | 0
| 2010-02-11T14:00:00 | 998 | -1.07 | 117.48 | 0 | 1718 | 0 | 4704.6 | 0
| 2010-02-11T15:00:00 | 999 | -0.34 | 109.47 | 0 | 1436 | 0 | 4608.8 | 0
| 2010-02-11T16:00:00 | 1000 | -0.05 | 96.12 | 0 | 1125 | 0 | 4649.1 | 0
| 2010-02-11T17:00:00 | 1001 | 0.05 | 80.1 | 0 | 938 | 0 | 4660.2 | 0
| 2010-02-11T18:00:00 | 1002 | 0.02 | 16.02 | 0 | 664 | 0 | 4333.3 | 0
| 2010-02-11T19:00:00 | 1003 | -0.05 | 0 | 0 | 536 | 0 | 4115.4 | 0
| 2010-02-11T20:00:00 | 1004 | -0.03 | 0 | 0 | 518 | 0 | 4082.8 | 681.664
| 2010-02-11T21:00:00 | 1005 | -0.09 | 0 | 0 | 512 | 0 | 4086.1 | 3116.16
| 2010-02-11T22:00:00 | 1006 | -0.17 | 0 | 0 | 505 | 0 | 4092.6 | 0
| 2010-02-11T23:00:00 | 1007 | -0.49 | 0 | 0 | 501 | 0 | 4112.7 | 0
| 2010-02-12T00:00:00 | 1008 | -0.66 | 0 | 0 | 496 | 0 | 4165.9 | 0
| 2010-02-12T01:00:00 | 1009 | -1.1 | 0 | 0 | 720 | 0 | 4481.5 | 0
| 2010-02-12T02:00:00 | 1010 | -1.02 | 0 | 0 | 732 | 0 | 4552.2 | 0
| 2010-02-12T03:00:00 | 1011 | -1.15 | 0 | 0 | 742 | 0 | 4539 | 0
| 2010-02-12T04:00:00 | 1012 | -1.23 | 0 | 0 | 749 | 0 | 4557.2 | 0
| 2010-02-12T05:00:00 | 1013 | -1.01 | 0 | 0 | 735 | 0 | 4497.9 | 0
| 2010-02-12T06:00:00 | 1014 | -0.77 | 0 | 0 | 644 | 0 | 4381.5 | 0
| 2010-02-12T07:00:00 | 1015 | -1.09 | 0 | 0 | 533 | 0 | 4142.1 | 1168.56
| 2010-02-12T08:00:00 | 1016 | -1.23 | 0 | 0 | 742 | 0 | 4310.8 | 3408.32
| 2010-02-12T09:00:00 | 1017 | -1 | 24.03 | 0 | 1280 | 0 | 4575.9 | 0
| 2010-02-12T10:00:00 | 1018 | -0.65 | 76.54 | 0 | 1502 | 0 | 4598.7 | 0
| 2010-02-12T11:00:00 | 1019 | -0.48 | 135.28 | 0 | 1572 | 0 | 4401.3 | 0
| 2010-02-12T12:00:00 | 1020 | -0.32 | 233.18 | 0 | 1628 | 0 | 4839.7 | 0
| 2010-02-12T13:00:00 | 1021 | -0.14 | 318.62 | 0 | 1614 | 0 | 4425.6 | 0
| 2010-02-12T14:00:00 | 1022 | -0.03 | 339.98 | 0 | 1655 | 0 | 4663.7 | 0
| 2010-02-12T15:00:00 | 1023 | -0.04 | 304.38 | 0 | 1374 | 0 | 4727.7 | 0
| 2010-02-12T16:00:00 | 1024 | -0.16 | 229.62 | 0 | 999 | 0 | 4439.3 | 0
| 2010-02-12T17:00:00 | 1025 | -0.23 | 121.93 | 0 | 847 | 0 | 4120.2 | 0
| 2010-02-12T18:00:00 | 1026 | -0.24 | 22.25 | 0 | 574 | 0 | 3988.4 | 0
| 2010-02-12T19:00:00 | 1027 | -0.26 | 0 | 0 | 457 | 0 | 3794.1 | 0
| 2010-02-12T20:00:00 | 1028 | -0.34 | 0 | 0 | 457 | 0 | 3642.9 | 681.664
| 2010-02-12T21:00:00 | 1029 | -0.28 | 0 | 0 | 460 | 0 | 3876.7 | 3116.16
| 2010-02-12T22:00:00 | 1030 | -0.43 | 0 | 0 | 458 | 0 | 3908.3 | 0
| 2010-02-12T23:00:00 | 1031 | -0.49 | 0 | 0 | 459 | 0 | 3941.5 | 0
| 2010-02-13T00:00:00 | 1032 | -0.68 | 0 | 0 | 456 | 0 | 4038.5 | 0
| 2010-02-13T01:00:00 | 1033 | -0.95 | 0 | 0 | 661 | 0 | 4478.7 | 0
| 2010-02-13T02:00:00 | 1034 | -1.04 | 0 | 0 | 705 | 0 | 5766.4 | 0
| 2010-02-13T03:00:00 | 1035 | -1.23 | 0 | 0 | 699 | 0 | 5128.3 | 0
| 2010-02-13T04:00:00 | 1036 | -1.37 | 0 | 0 | 692 | 0 | 3876 | 0
| 2010-02-13T05:00:00 | 1037 | -1.53 | 0 | 0 | 681 | 0 | 3781.1 | 0
| 2010-02-13T06:00:00 | 1038 | -1.09 | 0 | 0 | 601 | 0 | 4886 | 0
| 2010-02-13T07:00:00 | 1039 | -1.23 | 0 | 0 | 506 | 0 | 5240.2 | 1168.56
| 2010-02-13T08:00:00 | 1040 | -1.42 | 0 | 0 | 479 | 0 | 5353 | 3408.32
| 2010-02-13T09:00:00 | 1041 | -1.25 | 56.96 | 0 | 509 | 0 | 4878.3 | 0
| 2010-02-13T10:00:00 | 1042 | -1.01 | 170.88 | 0 | 567 | 0 | 4782.2 | 0
| 2010-02-13T11:00:00 | 1043 | -0.88 | 241.19 | 0 | 558 | 0 | 5162.9 | 0
| 2010-02-13T12:00:00 | 1044 | -0.71 | 320.4 | 0 | 552 | 0 | 5171.2 | 0
| 2010-02-13T13:00:00 | 1045 | -0.64 | 356 | 0 | 539 | 0 | 5306.4 | 0
| 2010-02-13T14:00:00 | 1046 | -0.66 | 372.91 | 0 | 548 | 0 | 5101.8 | 0
| 2010-02-13T15:00:00 | 1047 | -0.73 | 312.39 | 0 | 545 | 0 | 5240.2 | 0
| 2010-02-13T16:00:00 | 1048 | -0.78 | 221.61 | 0 | 582 | 0 | 5245.5 | 0
| 2010-02-13T17:00:00 | 1049 | -0.83 | 119.26 | 0 | 600 | 0 | 4868 | 0
| 2010-02-13T18:00:00 | 1050 | -1.19 | 24.03 | 0 | 543 | 0 | 4524.4 | 0
| 2010-02-13T19:00:00 | 1051 | -1.19 | 0 | 0 | 454 | 0 | 4523.9 | 0
| 2010-02-13T20:00:00 | 1052 | -1.23 | 0 | 0 | 439 | 0 | 4869 | 681.664
| 2010-02-13T21:00:00 | 1053 | -1.32 | 0 | 0 | 433 | 0 | 4752.3 | 3116.16
| 2010-02-13T22:00:00 | 1054 | -1.4 | 0 | 0 | 426 | 0 | 5014.4 | 0
| 2010-02-13T23:00:00 | 1055 | -1.51 | 0 | 0 | 426 | 0 | 5087.7 | 0
| 2010-02-14T00:00:00 | 1056 | -1.64 | 0 | 0 | 416 | 0 | 5071.9 | 0
| 2010-02-14T01:00:00 | 1057 | -1.75 | 0 | 0 | 618 | 0 | 5361 | 0
| 2010-02-14T02:00:00 | 1058 | -1.86 | 0 | 0 | 639 | 0 | 5433.7 | 0
| 2010-02-14T03:00:00 | 1059 | -1.91 | 0 | 0 | 653 | 0 | 5253.7 | 0
| 2010-02-14T04:00:00 | 1060 | -2.02 | 0 | 0 | 670 | 0 | 5782.8 | 0
| 2010-02-14T05:00:00 | 1061 | -2.2 | 0 | 0 | 679 | 0 | 5494.2 | 0
| 2010-02-14T06:00:00 | 1062 | -2.97 | 0 | 0 | 612 | 0 | 5372.2 | 0
| 2010-02-14T07:00:00 | 1063 | -3.13 | 0 | 0 | 507 | 0 | 5019.4 | 1168.56
| 2010-02-14T08:00:00 | 1064 | -3.29 | 0 | 0 | 461 | 0 | 5031.4 | 3408.32
| 2010-02-14T09:00:00 | 1065 | -3.09 | 38.27 | 0 | 468 | 0 | 5209.9 | 0
| 2010-02-14T10:00:00 | 1066 | -2.79 | 123.71 | 0 | 515 | 0 | 5294.5 | 0
| 2010-02-14T11:00:00 | 1067 | -2.57 | 205.59 | 0 | 515 | 0 | 4878.1 | 0
| 2010-02-14T12:00:00 | 1068 | -2.34 | 267.89 | 0 | 536 | 0 | 4801.9 | 0
| 2010-02-14T13:00:00 | 1069 | -2.1 | 247.42 | 0 | 549 | 0 | 4415.9 | 0
| 2010-02-14T14:00:00 | 1070 | -1.78 | 196.69 | 0 | 559 | 0 | 3974.6 | 0
| 2010-02-14T15:00:00 | 1071 | -1.41 | 156.64 | 0 | 599 | 0 | 4430.2 | 0
| 2010-02-14T16:00:00 | 1072 | -1.2 | 129.94 | 0 | 606 | 0 | 4330.6 | 0
| 2010-02-14T17:00:00 | 1073 | -1.14 | 105.02 | 0 | 603 | 0 | 4330.8 | 0
| 2010-02-14T18:00:00 | 1074 | -1.35 | 29.37 | 0 | 543 | 0 | 4021.8 | 0
| 2010-02-14T19:00:00 | 1075 | -1.43 | 0 | 0 | 456 | 0 | 3772.4 | 0
| 2010-02-14T20:00:00 | 1076 | -1.66 | 0 | 0 | 449 | 0 | 3960.3 | 681.664
| 2010-02-14T21:00:00 | 1077 | -1.98 | 0 | 0 | 464 | 0 | 4271.1 | 3116.16
| 2010-02-14T22:00:00 | 1078 | -2.39 | 0 | 0 | 457 | 0 | 3485.9 | 0
| 2010-02-14T23:00:00 | 1079 | -2.75 | 0 | 0 | 453 | 0 | 4219.5 | 0
| 2010-02-15T00:00:00 | 1080 | -3.17 | 0 | 0 | 438 | 0 | 4135.9 | 0
| 2010-02-15T01:00:00 | 1081 | -3.42 | 0 | 0 | 641 | 0 | 4756.7 | 0
| 2010-02-15T02:00:00 | 1082 | -3.76 | 0 | 0 | 662 | 0 | 4809.2 | 0
| 2010-02-15T03:00:00 | 1083 | -3.94 | 0 | 0 | 680 | 0 | 4621.6 | 0
| 2010-02-15T04:00:00 | 1084 | -3.88 | 0 | 0 | 701 | 0 | 4858.8 | 0
| 2010-02-15T05:00:00 | 1085 | -3.82 | 0 | 0 | 716 | 0 | 4651.7 | 0
| 2010-02-15T06:00:00 | 1086 | -3.45 | 0 | 0 | 655 | 0 | 4830.7 | 0
| 2010-02-15T07:00:00 | 1087 | -3.68 | 0 | 0 | 547 | 0 | 3795.2 | 1168.56
| 2010-02-15T08:00:00 | 1088 | -3.8 | 0 | 0 | 763 | 0 | 4219.8 | 3408.32
| 2010-02-15T09:00:00 | 1089 | -3.65 | 50.73 | 0 | 1181 | 0 | 4812.1 | 0
| 2010-02-15T10:00:00 | 1090 | -3.39 | 173.55 | 0 | 1296 | 0 | 4886.2 | 0
| 2010-02-15T11:00:00 | 1091 | -3.12 | 277.68 | 0 | 1288 | 0 | 5189.4 | 0
| 2010-02-15T12:00:00 | 1092 | -2.86 | 343.54 | 0 | 1333 | 0 | 5157.3 | 0
| 2010-02-15T13:00:00 | 1093 | -2.71 | 383.59 | 0 | 1296 | 0 | 5083.7 | 0
| 2010-02-15T14:00:00 | 1094 | -2.56 | 381.81 | 0 | 1311 | 0 | 4768.8 | 0
| 2010-02-15T15:00:00 | 1095 | -2.45 | 342.65 | 0 | 1203 | 0 | 5977 | 0
| 2010-02-15T16:00:00 | 1096 | -2.36 | 261.66 | 0 | 1023 | 0 | 5412.6 | 0
| 2010-02-15T17:00:00 | 1097 | -2.83 | 156.64 | 0 | 885 | 0 | 5208.1 | 0
| 2010-02-15T18:00:00 | 1098 | -3.14 | 37.38 | 0 | 610 | 0 | 3812.5 | 0
| 2010-02-15T19:00:00 | 1099 | -3.14 | 0 | 0 | 533 | 0 | 4298.5 | 0
| 2010-02-15T20:00:00 | 1100 | -3.83 | 0 | 0 | 538 | 0 | 4251.4 | 681.664
| 2010-02-15T21:00:00 | 1101 | -6.01 | 0 | 0 | 570 | 0 | 4367.4 | 3116.16
| 2010-02-15T22:00:00 | 1102 | -5.95 | 0 | 0 | 552 | 0 | 4270.3 | 0
| 2010-02-15T23:00:00 | 1103 | -6.14 | 0 | 0 | 554 | 0 | 4647.2 | 0
| 2010-02-16T00:00:00 | 1104 | -6.72 | 0 | 0 | 560 | 0 | 4907.2 | 0
| 2010-02-16T01:00:00 | 1105 | -6.34 | 0 | 0 | 775 | 0 | 5467 | 0
| 2010-02-16T02:00:00 | 1106 | -6.32 | 0 | 0 | 795 | 0 | 5120.3 | 0
| 2010-02-16T03:00:00 | 1107 | -6.82 | 0 | 0 | 823 | 0 | 4989.1 | 0
| 2010-02-16T04:00:00 | 1108 | -6.88 | 0 | 0 | 848 | 0 | 5482.7 | 0
| 2010-02-16T05:00:00 | 1109 | -6.98 | 0 | 0 | 858 | 0 | 5174.3 | 0
| 2010-02-16T06:00:00 | 1110 | -6.17 | 0 | 0 | 766 | 0 | 4940.5 | 0
| 2010-02-16T07:00:00 | 1111 | -6.22 | 0 | 0 | 604 | 0 | 4641.9 | 1168.56
| 2010-02-16T08:00:00 | 1112 | -6.15 | 0 | 0 | 859 | 0 | 4125.8 | 3408.32
| 2010-02-16T09:00:00 | 1113 | -4.99 | 69.42 | 0 | 1308 | 0 | 4149 | 0
| 2010-02-16T10:00:00 | 1114 | -3.83 | 192.24 | 0 | 1409 | 0 | 3810.5 | 0
| 2010-02-16T11:00:00 | 1115 | -2.99 | 287.47 | 0 | 1405 | 0 | 3890.4 | 0
| 2010-02-16T12:00:00 | 1116 | -2.49 | 342.65 | 0 | 1378 | 0 | 4295.3 | 0
| 2010-02-16T13:00:00 | 1117 | -2.19 | 385.37 | 0 | 1373 | 0 | 3080.4 | 0
| 2010-02-16T14:00:00 | 1118 | -1.93 | 398.72 | 0 | 1418 | 0 | 3489.2 | 0
| 2010-02-16T15:00:00 | 1119 | -1.71 | 360.45 | 0 | 1229 | 0 | 4464.1 | 0
| 2010-02-16T16:00:00 | 1120 | -1.47 | 282.13 | 0 | 1028 | 0 | 5171.2 | 0
| 2010-02-16T17:00:00 | 1121 | -1.7 | 169.99 | 0 | 887 | 0 | 5052.6 | 0
| 2010-02-16T18:00:00 | 1122 | -3.23 | 40.94 | 0 | 638 | 0 | 4444.8 | 0
| 2010-02-16T19:00:00 | 1123 | -3.75 | 0 | 0 | 532 | 0 | 4296.5 | 0
| 2010-02-16T20:00:00 | 1124 | -2.87 | 0 | 0 | 506 | 0 | 4197.2 | 681.664
| 2010-02-16T21:00:00 | 1125 | -3.12 | 0 | 0 | 502 | 0 | 4161.8 | 3116.16
| 2010-02-16T22:00:00 | 1126 | -3.17 | 0 | 0 | 505 | 0 | 4001.7 | 0
| 2010-02-16T23:00:00 | 1127 | -3.17 | 0 | 0 | 504 | 0 | 3937.7 | 0
| 2010-02-17T00:00:00 | 1128 | -2.98 | 0 | 0 | 491 | 0 | 3892.6 | 0
| 2010-02-17T01:00:00 | 1129 | -2.77 | 0 | 0 | 697 | 0 | 4477.6 | 0
| 2010-02-17T02:00:00 | 1130 | -2.58 | 0 | 0 | 709 | 0 | 4495.4 | 0
| 2010-02-17T03:00:00 | 1131 | -2.54 | 0 | 0 | 721 | 0 | 4440.5 | 0
| 2010-02-17T04:00:00 | 1132 | -2.79 | 0 | 0 | 735 | 0 | 4161 | 0
| 2010-02-17T05:00:00 | 1133 | -3.15 | 0 | 0 | 754 | 0 | 5224.6 | 0
| 2010-02-17T06:00:00 | 1134 | -6.02 | 0 | 0 | 725 | 0 | 5074.8 | 0
| 2010-02-17T07:00:00 | 1135 | -5.42 | 0 | 0 | 587 | 0 | 5299.6 | 1168.56
| 2010-02-17T08:00:00 | 1136 | -5.65 | 0 | 0 | 814 | 0 | 4936.5 | 3408.32
| 2010-02-17T09:00:00 | 1137 | -4.81 | 68.53 | 0 | 1285 | 0 | 4382.5 | 0
| 2010-02-17T10:00:00 | 1138 | -3.68 | 194.02 | 0 | 1420 | 0 | 4475.9 | 0
| 2010-02-17T11:00:00 | 1139 | -2.45 | 310.61 | 0 | 1417 | 0 | 4359.5 | 0
| 2010-02-17T12:00:00 | 1140 | -1.7 | 389.82 | 0 | 1378 | 0 | 4611.1 | 0
| 2010-02-17T13:00:00 | 1141 | -1.47 | 428.98 | 0 | 1359 | 0 | 4789.7 | 0
| 2010-02-17T14:00:00 | 1142 | -1.42 | 414.74 | 0 | 1384 | 0 | 4458.7 | 0
| 2010-02-17T15:00:00 | 1143 | -0.52 | 376.47 | 0 | 1160 | 0 | 4185.6 | 0
| 2010-02-17T16:00:00 | 1144 | -0.46 | 298.15 | 0 | 965 | 0 | 4807.9 | 0
| 2010-02-17T17:00:00 | 1145 | -0.75 | 180.67 | 0 | 832 | 0 | 4858.4 | 0
| 2010-02-17T18:00:00 | 1146 | -1.85 | 45.39 | 0 | 584 | 0 | 3948.5 | 0
| 2010-02-17T19:00:00 | 1147 | -2.46 | 0 | 0 | 494 | 0 | 3308.6 | 0
| 2010-02-17T20:00:00 | 1148 | -2.71 | 0 | 0 | 483 | 0 | 3386.3 | 681.664
| 2010-02-17T21:00:00 | 1149 | -2.26 | 0 | 0 | 479 | 0 | 3751.6 | 3116.16
| 2010-02-17T22:00:00 | 1150 | -1.57 | 0 | 0 | 472 | 0 | 3439.1 | 0
| 2010-02-17T23:00:00 | 1151 | -1.93 | 0 | 0 | 490 | 0 | 3925.5 | 0
| 2010-02-18T00:00:00 | 1152 | -1.02 | 0 | 0 | 447 | 0 | 3466.9 | 0
| 2010-02-18T01:00:00 | 1153 | -0.46 | 0 | 0 | 649 | 0 | 4601.9 | 0
| 2010-02-18T02:00:00 | 1154 | -0.15 | 0 | 0 | 662 | 0 | 4702.3 | 0
| 2010-02-18T03:00:00 | 1155 | -0.2 | 0 | 0 | 681 | 0 | 5840.4 | 0
| 2010-02-18T04:00:00 | 1156 | -0.31 | 0 | 0 | 700 | 0 | 6227.9 | 0
| 2010-02-18T05:00:00 | 1157 | -0.32 | 0 | 0 | 724 | 0 | 6706.9 | 0
| 2010-02-18T06:00:00 | 1158 | -0.01 | 0 | 0 | 675 | 0 | 7026.3 | 0
| 2010-02-18T07:00:00 | 1159 | -0.04 | 0 | 0 | 583 | 0 | 6953.8 | 1168.56
| 2010-02-18T08:00:00 | 1160 | -0.12 | 0 | 0 | 811 | 0 | 6990 | 3408.32
| 2010-02-18T09:00:00 | 1161 | -0.32 | 63.19 | 0 | 1254 | 0 | 7206.3 | 0
| 2010-02-18T10:00:00 | 1162 | -0.24 | 137.06 | 0 | 1457 | 0 | 6575.2 | 0
| 2010-02-18T11:00:00 | 1163 | -0.22 | 226.06 | 0 | 1461 | 0 | 5648.1 | 0
| 2010-02-18T12:00:00 | 1164 | -0.18 | 332.86 | 0 | 1503 | 0 | 6236.7 | 0
| 2010-02-18T13:00:00 | 1165 | -0.32 | 420.97 | 0 | 1493 | 0 | 6197.2 | 0
| 2010-02-18T14:00:00 | 1166 | -0.59 | 417.41 | 0 | 1635 | 0 | 6290.5 | 0
| 2010-02-18T15:00:00 | 1167 | -0.77 | 357.78 | 0 | 1323 | 0 | 6570.7 | 0
| 2010-02-18T16:00:00 | 1168 | -0.77 | 277.68 | 0 | 1044 | 0 | 6602.3 | 0
| 2010-02-18T17:00:00 | 1169 | -0.6 | 171.77 | 0 | 887 | 0 | 6636.4 | 0
| 2010-02-18T18:00:00 | 1170 | -1.21 | 48.95 | 0 | 601 | 0 | 6273.9 | 0
| 2010-02-18T19:00:00 | 1171 | -2.1 | 0 | 0 | 466 | 0 | 6227.1 | 0
| 2010-02-18T20:00:00 | 1172 | -1.52 | 0 | 0 | 446 | 0 | 6017.3 | 681.664
| 2010-02-18T21:00:00 | 1173 | -0.91 | 0 | 0 | 436 | 0 | 6001.2 | 3116.16
| 2010-02-18T22:00:00 | 1174 | -0.41 | 0 | 0 | 434 | 0 | 6052.1 | 0
| 2010-02-18T23:00:00 | 1175 | -0.25 | 0 | 0 | 429 | 0 | 5935.6 | 0
| 2010-02-19T00:00:00 | 1176 | -0.46 | 0 | 0 | 428 | 0 | 5922.6 | 0
| 2010-02-19T01:00:00 | 1177 | -0.07 | 0 | 0 | 614 | 0 | 5921.3 | 0
| 2010-02-19T02:00:00 | 1178 | 0.29 | 0 | 0 | 624 | 0 | 5832.3 | 0
| 2010-02-19T03:00:00 | 1179 | 0.54 | 0 | 0 | 632 | 0 | 5435.3 | 0
| 2010-02-19T04:00:00 | 1180 | -0.04 | 0 | 0 | 645 | 0 | 5146.7 | 0
| 2010-02-19T05:00:00 | 1181 | 0.36 | 0 | 0 | 643 | 0 | 4847.2 | 0
| 2010-02-19T06:00:00 | 1182 | 0.47 | 0 | 0 | 553 | 0 | 4715.1 | 0
| 2010-02-19T07:00:00 | 1183 | 0.48 | 0 | 0 | 455 | 0 | 4415.7 | 1168.56
| 2010-02-19T08:00:00 | 1184 | 0.46 | 0.89 | 0 | 689 | 0 | 4551.6 | 3408.32
| 2010-02-19T09:00:00 | 1185 | 0.46 | 51.62 | 0 | 1107 | 0 | 5441.8 | 0
| 2010-02-19T10:00:00 | 1186 | 0.47 | 126.38 | 0 | 1317 | 0 | 5126.1 | 0
| 2010-02-19T11:00:00 | 1187 | 0.48 | 191.35 | 0 | 1331 | 0 | 4474.1 | 0
| 2010-02-19T12:00:00 | 1188 | 0.43 | 234.96 | 0 | 1308 | 0 | 3850.2 | 0
| 2010-02-19T13:00:00 | 1189 | 0.42 | 254.54 | 0 | 1356 | 0 | 4095.1 | 0
| 2010-02-19T14:00:00 | 1190 | 0.4 | 262.55 | 0 | 1426 | 0 | 5330.7 | 0
| 2010-02-19T15:00:00 | 1191 | 0.39 | 255.43 | 0 | 1208 | 0 | 5477.8 | 0
| 2010-02-19T16:00:00 | 1192 | 0.6 | 227.84 | 0 | 919 | 0 | 5650.9 | 0
| 2010-02-19T17:00:00 | 1193 | 0.6 | 161.09 | 0 | 762 | 0 | 4891.6 | 0
| 2010-02-19T18:00:00 | 1194 | 0.43 | 48.06 | 0 | 503 | 0 | 3952.7 | 0
| 2010-02-19T19:00:00 | 1195 | 0.52 | 0 | 0 | 396 | 0 | 3491.9 | 0
| 2010-02-19T20:00:00 | 1196 | 1.06 | 0 | 0 | 374 | 0 | 3291.1 | 681.664
| 2010-02-19T21:00:00 | 1197 | 0.87 | 0 | 0 | 370 | 0 | 3232.1 | 3116.16
| 2010-02-19T22:00:00 | 1198 | 1.04 | 0 | 0 | 363 | 0 | 3143.7 | 0
| 2010-02-19T23:00:00 | 1199 | 1.38 | 0 | 0 | 352 | 0 | 2978.9 | 0
| 2010-02-20T00:00:00 | 1200 | 1.56 | 0 | 0 | 334 | 0 | 2760.5 | 0
| 2010-02-20T01:00:00 | 1201 | 1.58 | 0 | 0 | 532 | 0 | 2949.7 | 0
| 2010-02-20T02:00:00 | 1202 | 1.48 | 0 | 0 | 546 | 0 | 3431.1 | 0
| 2010-02-20T03:00:00 | 1203 | 1.49 | 0 | 0 | 553 | 0 | 3188.6 | 0
| 2010-02-20T04:00:00 | 1204 | 1.62 | 0 | 0 | 555 | 0 | 3137.5 | 0
| 2010-02-20T05:00:00 | 1205 | 1.72 | 0 | 0 | 549 | 0 | 3104.3 | 0
| 2010-02-20T06:00:00 | 1206 | 0.74 | 0 | 0 | 489 | 0 | 3169.6 | 0
| 2010-02-20T07:00:00 | 1207 | 1.11 | 0 | 0 | 381 | 0 | 3028 | 1168.56
| 2010-02-20T08:00:00 | 1208 | 1.33 | 0.89 | 0 | 341 | 0 | 2886.4 | 3408.32
| 2010-02-20T09:00:00 | 1209 | 1.17 | 50.73 | 0 | 376 | 0 | 2882.4 | 0
| 2010-02-20T10:00:00 | 1210 | 1.1 | 111.25 | 0 | 425 | 0 | 2958.2 | 0
| 2010-02-20T11:00:00 | 1211 | 1.04 | 163.76 | 0 | 410 | 0 | 2901.6 | 0
| 2010-02-20T12:00:00 | 1212 | 0.93 | 201.14 | 0 | 415 | 0 | 2789.6 | 0
| 2010-02-20T13:00:00 | 1213 | 0.87 | 226.95 | 0 | 422 | 0 | 2799.7 | 0
| 2010-02-20T14:00:00 | 1214 | 0.91 | 246.53 | 0 | 415 | 0 | 2891.1 | 0
| 2010-02-20T15:00:00 | 1215 | 0.97 | 243.86 | 0 | 422 | 0 | 4376.9 | 0
| 2010-02-20T16:00:00 | 1216 | 1.01 | 218.05 | 0 | 442 | 0 | 4234.5 | 0
| 2010-02-20T17:00:00 | 1217 | 1.09 | 160.2 | 0 | 472 | 0 | 4082.1 | 0
| 2010-02-20T18:00:00 | 1218 | 0.69 | 56.07 | 0 | 427 | 0 | 4384.2 | 0
| 2010-02-20T19:00:00 | 1219 | 0.62 | 0 | 0 | 351 | 0 | 2960.2 | 0
| 2010-02-20T20:00:00 | 1220 | 0.51 | 0 | 0 | 338 | 0 | 2746.2 | 681.664
| 2010-02-20T21:00:00 | 1221 | 0.43 | 0 | 0 | 330 | 0 | 2725.9 | 3116.16
| 2010-02-20T22:00:00 | 1222 | 0.49 | 0 | 0 | 328 | 0 | 2979.6 | 0
| 2010-02-20T23:00:00 | 1223 | 0.51 | 0 | 0 | 340 | 0 | 3612.4 | 0
| 2010-02-21T00:00:00 | 1224 | 0.5 | 0 | 0 | 341 | 0 | 4299.9 | 0
| 2010-02-21T01:00:00 | 1225 | 0.25 | 0 | 0 | 541 | 0 | 5274.7 | 0
| 2010-02-21T02:00:00 | 1226 | -0.17 | 0 | 0 | 558 | 0 | 5295.3 | 0
| 2010-02-21T03:00:00 | 1227 | -0.24 | 0 | 0 | 568 | 0 | 5216.5 | 0
| 2010-02-21T04:00:00 | 1228 | -0.18 | 0 | 0 | 577 | 0 | 5236.2 | 0
| 2010-02-21T05:00:00 | 1229 | -0.56 | 0 | 0 | 614 | 0 | 6222.8 | 0
| 2010-02-21T06:00:00 | 1230 | -0.7 | 0 | 0 | 592 | 0 | 6975.3 | 0
| 2010-02-21T07:00:00 | 1231 | -0.77 | 0 | 0 | 494 | 0 | 7030.1 | 1168.56
| 2010-02-21T08:00:00 | 1232 | -0.78 | 1.78 | 0 | 450 | 0 | 6939.1 | 3408.32
| 2010-02-21T09:00:00 | 1233 | -0.63 | 79.21 | 0 | 512 | 0 | 7209.5 | 0
| 2010-02-21T10:00:00 | 1234 | -0.52 | 190.46 | 0 | 548 | 0 | 7058.4 | 0
| 2010-02-21T11:00:00 | 1235 | -0.6 | 287.47 | 0 | 520 | 0 | 6848.1 | 0
| 2010-02-21T12:00:00 | 1236 | -0.33 | 363.12 | 0 | 494 | 0 | 4500 | 0
| 2010-02-21T13:00:00 | 1237 | 0.57 | 411.18 | 0 | 505 | 0 | 4788.4 | 0
| 2010-02-21T14:00:00 | 1238 | 0.98 | 458.35 | 0 | 551 | 0 | 5357 | 0
| 2010-02-21T15:00:00 | 1239 | 1.36 | 404.95 | 0 | 558 | 0 | 5882.7 | 0
| 2010-02-21T16:00:00 | 1240 | 1.25 | 307.94 | 0 | 520 | 0 | 5667.8 | 0
| 2010-02-21T17:00:00 | 1241 | 1.25 | 145.07 | 0 | 467 | 0 | 5305.4 | 0
| 2010-02-21T18:00:00 | 1242 | -0.48 | 56.96 | 0 | 434 | 0 | 4442.6 | 0
| 2010-02-21T19:00:00 | 1243 | -1.17 | 0 | 0 | 355 | 0 | 4561.1 | 0
| 2010-02-21T20:00:00 | 1244 | -1.27 | 0 | 0 | 359 | 0 | 4298.3 | 681.664
| 2010-02-21T21:00:00 | 1245 | -0.12 | 0 | 0 | 354 | 0 | 3642.5 | 3116.16
| 2010-02-21T22:00:00 | 1246 | -1.37 | 0 | 0 | 414 | 0 | 5225.5 | 0
| 2010-02-21T23:00:00 | 1247 | -1.37 | 0 | 0 | 465 | 0 | 5659.3 | 0
| 2010-02-22T00:00:00 | 1248 | -2.09 | 0 | 0 | 354 | 0 | 5158.4 | 0
| 2010-02-22T01:00:00 | 1249 | -2.36 | 0 | 0 | 563 | 0 | 5950.3 | 0
| 2010-02-22T02:00:00 | 1250 | -0.99 | 0 | 0 | 569 | 0 | 6082.7 | 0
| 2010-02-22T03:00:00 | 1251 | -1.49 | 0 | 0 | 585 | 0 | 6083.9 | 0
| 2010-02-22T04:00:00 | 1252 | -3.25 | 0 | 0 | 633 | 0 | 5062.7 | 0
| 2010-02-22T05:00:00 | 1253 | -4.02 | 0 | 0 | 651 | 0 | 5100.8 | 0
| 2010-02-22T06:00:00 | 1254 | -0.42 | 0 | 0 | 521 | 0 | 4507.5 | 0
| 2010-02-22T07:00:00 | 1255 | -0.47 | 0 | 0 | 411 | 0 | 5290.4 | 1168.56
| 2010-02-22T08:00:00 | 1256 | -0.52 | 2.67 | 0 | 614 | 0 | 4856.5 | 3408.32
| 2010-02-22T09:00:00 | 1257 | -0.28 | 88.11 | 0 | 963 | 0 | 4164.5 | 0
| 2010-02-22T10:00:00 | 1258 | -0.03 | 202.92 | 0 | 1171 | 0 | 4485.2 | 0
| 2010-02-22T11:00:00 | 1259 | 0.32 | 324.85 | 0 | 1200 | 0 | 4469.9 | 0
| 2010-02-22T12:00:00 | 1260 | 1.06 | 428.98 | 0 | 1187 | 0 | 5492.7 | 0
| 2010-02-22T13:00:00 | 1261 | 2.77 | 475.26 | 0 | 1109 | 0 | 5901.1 | 0
| 2010-02-22T14:00:00 | 1262 | 4.5 | 462.8 | 0 | 1091 | 0 | 5114.6 | 0
| 2010-02-22T15:00:00 | 1263 | 5.43 | 412.07 | 0 | 925 | 0 | 4452.2 | 0
| 2010-02-22T16:00:00 | 1264 | 5.52 | 330.19 | 0 | 724 | 0 | 3215.3 | 0
| 2010-02-22T17:00:00 | 1265 | 4.56 | 210.04 | 0 | 603 | 0 | 2961 | 0
| 2010-02-22T18:00:00 | 1266 | 2.51 | 69.42 | 0 | 413 | 0 | 2985.7 | 0
| 2010-02-22T19:00:00 | 1267 | 1.53 | 0 | 0 | 355 | 0 | 3097.2 | 0
| 2010-02-22T20:00:00 | 1268 | 1.44 | 0 | 0 | 358 | 0 | 4365.2 | 681.664
| 2010-02-22T21:00:00 | 1269 | 1.43 | 0 | 0 | 342 | 0 | 3303.1 | 3116.16
| 2010-02-22T22:00:00 | 1270 | 1.55 | 0 | 0 | 324 | 0 | 2481.9 | 0
| 2010-02-22T23:00:00 | 1271 | 1.58 | 0 | 0 | 319 | 0 | 2613.5 | 0
| 2010-02-23T00:00:00 | 1272 | 1.14 | 0 | 0 | 331 | 0 | 3120.4 | 0
| 2010-02-23T01:00:00 | 1273 | 1.24 | 0 | 0 | 489 | 0 | 4473.9 | 0
| 2010-02-23T02:00:00 | 1274 | 1.46 | 0 | 0 | 506 | 0 | 3568.9 | 0
| 2010-02-23T03:00:00 | 1275 | 1.76 | 0 | 0 | 511 | 0 | 3133.4 | 0
| 2010-02-23T04:00:00 | 1276 | 1.9 | 0 | 0 | 525 | 0 | 3682.6 | 0
| 2010-02-23T05:00:00 | 1277 | 1.97 | 0 | 0 | 529 | 0 | 4269.8 | 0
| 2010-02-23T06:00:00 | 1278 | 0.89 | 0 | 0 | 475 | 0 | 4303.5 | 0
| 2010-02-23T07:00:00 | 1279 | 0.43 | 0 | 0 | 382 | 0 | 3558.8 | 1168.56
| 2010-02-23T08:00:00 | 1280 | 0.43 | 6.23 | 0 | 579 | 0 | 3059.3 | 3408.32
| 2010-02-23T09:00:00 | 1281 | 2.64 | 116.59 | 0 | 913 | 0 | 3649.6 | 0
| 2010-02-23T10:00:00 | 1282 | 4.4 | 250.98 | 0 | 978 | 0 | 3450.7 | 0
| 2010-02-23T11:00:00 | 1283 | 6.21 | 341.76 | 0 | 972 | 0 | 4478.6 | 0
| 2010-02-23T12:00:00 | 1284 | 8.03 | 431.65 | 0 | 931 | 0 | 4342.4 | 0
| 2010-02-23T13:00:00 | 1285 | 9.6 | 463.69 | 0 | 891 | 0 | 3625.9 | 0
| 2010-02-23T14:00:00 | 1286 | 10.91 | 462.8 | 0 | 869 | 0 | 3525.6 | 0
| 2010-02-23T15:00:00 | 1287 | 11.54 | 412.96 | 0 | 717 | 0 | 3304.7 | 0
| 2010-02-23T16:00:00 | 1288 | 11.63 | 327.52 | 0 | 527 | 0 | 2755.1 | 0
| 2010-02-23T17:00:00 | 1289 | 10.99 | 209.15 | 0 | 427 | 0 | 2651.3 | 0
| 2010-02-23T18:00:00 | 1290 | 9.59 | 61.41 | 0 | 295 | 0 | 2421.4 | 0
| 2010-02-23T19:00:00 | 1291 | 7.57 | 0 | 0 | 238 | 0 | 2908.4 | 0
| 2010-02-23T20:00:00 | 1292 | 7.5 | 0 | 0 | 230 | 0 | 3373.2 | 681.664
| 2010-02-23T21:00:00 | 1293 | 7.08 | 0 | 0 | 225 | 0 | 3313.3 | 3116.16
| 2010-02-23T22:00:00 | 1294 | 6.51 | 0 | 0 | 223 | 0 | 2825.8 | 0
| 2010-02-23T23:00:00 | 1295 | 6.06 | 0 | 0 | 222 | 0 | 3138.8 | 0
| 2010-02-24T00:00:00 | 1296 | 6.21 | 0 | 0 | 212 | 0 | 1910.6 | 0
| 2010-02-24T01:00:00 | 1297 | 5.69 | 0 | 0 | 322 | 0 | 2876.4 | 0
| 2010-02-24T02:00:00 | 1298 | 5.57 | 0 | 0 | 326 | 0 | 1720.1 | 0
| 2010-02-24T03:00:00 | 1299 | 4.09 | 0 | 0 | 346 | 0 | 2420.6 | 0
| 2010-02-24T04:00:00 | 1300 | 3.07 | 0 | 0 | 361 | 0 | 2632.6 | 0
| 2010-02-24T05:00:00 | 1301 | 2.5 | 0 | 0 | 368 | 0 | 3282.6 | 0
| 2010-02-24T06:00:00 | 1302 | 2.83 | 0 | 0 | 323 | 0 | 2580.2 | 0
| 2010-02-24T07:00:00 | 1303 | 2.39 | 0 | 0 | 254 | 0 | 2118.4 | 1168.56
| 2010-02-24T08:00:00 | 1304 | 2.03 | 1.78 | 0 | 413 | 0 | 2232.2 | 3408.32
| 2010-02-24T09:00:00 | 1305 | 2.18 | 37.38 | 0 | 785 | 0 | 2470.9 | 0
| 2010-02-24T10:00:00 | 1306 | 2.57 | 84.55 | 0 | 875 | 0 | 2565.8 | 0
| 2010-02-24T11:00:00 | 1307 | 3.3 | 135.28 | 0 | 891 | 0 | 2217 | 0
| 2010-02-24T12:00:00 | 1308 | 4.06 | 180.67 | 0 | 883 | 0 | 2183.8 | 0
| 2010-02-24T13:00:00 | 1309 | 4.64 | 201.14 | 0 | 861 | 0 | 2689.3 | 0
| 2010-02-24T14:00:00 | 1310 | 5.14 | 205.59 | 0 | 883 | 0 | 3555.6 | 0
| 2010-02-24T15:00:00 | 1311 | 5.38 | 199.36 | 0 | 739 | 0 | 2758.1 | 0
| 2010-02-24T16:00:00 | 1312 | 5.5 | 164.65 | 0 | 569 | 0 | 2151.9 | 0
| 2010-02-24T17:00:00 | 1313 | 5.37 | 108.58 | 0 | 451 | 0 | 2311.5 | 0
| 2010-02-24T18:00:00 | 1314 | 4.97 | 38.27 | 0 | 312 | 0 | 2531.4 | 0
| 2010-02-24T19:00:00 | 1315 | 4.83 | 0 | 0 | 244 | 0 | 1408 | 0
| 2010-02-24T20:00:00 | 1316 | 4.78 | 0 | 0 | 235 | 0 | 1652.7 | 681.664
| 2010-02-24T21:00:00 | 1317 | 4.67 | 0 | 0 | 232 | 0 | 1688 | 3116.16
| 2010-02-24T22:00:00 | 1318 | 4.43 | 0 | 0 | 230 | 0 | 1668 | 0
| 2010-02-24T23:00:00 | 1319 | 4.21 | 0 | 0 | 227 | 0 | 1795.6 | 0
| 2010-02-25T00:00:00 | 1320 | 4.05 | 0 | 0 | 219 | 0 | 1542.6 | 0
| 2010-02-25T01:00:00 | 1321 | 4.08 | 0 | 0 | 324 | 0 | 2013.2 | 0
| 2010-02-25T02:00:00 | 1322 | 4.18 | 0 | 0 | 334 | 0 | 2051.9 | 0
| 2010-02-25T03:00:00 | 1323 | 4.22 | 0 | 0 | 339 | 0 | 2075.9 | 0
| 2010-02-25T04:00:00 | 1324 | 4.2 | 0 | 0 | 344 | 0 | 2140 | 0
| 2010-02-25T05:00:00 | 1325 | 4.11 | 0 | 0 | 348 | 0 | 2222 | 0
| 2010-02-25T06:00:00 | 1326 | 2.77 | 0 | 0 | 319 | 0 | 2600.1 | 0
| 2010-02-25T07:00:00 | 1327 | 2.94 | 0 | 0 | 242 | 0 | 1879.8 | 1168.56
| 2010-02-25T08:00:00 | 1328 | 3.17 | 1.78 | 0 | 379 | 0 | 1422.8 | 3408.32
| 2010-02-25T09:00:00 | 1329 | 3.61 | 28.48 | 0 | 677 | 0 | 1548.2 | 0
| 2010-02-25T10:00:00 | 1330 | 4.21 | 59.63 | 0 | 805 | 0 | 1825 | 0
| 2010-02-25T11:00:00 | 1331 | 4.95 | 94.34 | 0 | 816 | 0 | 1478.3 | 0
| 2010-02-25T12:00:00 | 1332 | 5.76 | 121.93 | 0 | 813 | 0 | 2416 | 0
| 2010-02-25T13:00:00 | 1333 | 6.32 | 138.84 | 0 | 778 | 0 | 2646.6 | 0
| 2010-02-25T14:00:00 | 1334 | 6.82 | 144.18 | 0 | 767 | 0 | 2319.1 | 0
| 2010-02-25T15:00:00 | 1335 | 7.29 | 145.07 | 0 | 641 | 0 | 2017.3 | 0
| 2010-02-25T16:00:00 | 1336 | 8.03 | 163.76 | 0 | 492 | 0 | 2124.2 | 0
| 2010-02-25T17:00:00 | 1337 | 8.41 | 148.63 | 0 | 387 | 0 | 1262.1 | 0
| 2010-02-25T18:00:00 | 1338 | 7.8 | 55.18 | 0 | 259 | 0 | 1046.4 | 0
| 2010-02-25T19:00:00 | 1339 | 7.33 | 0 | 0 | 210 | 0 | 1289.7 | 0
| 2010-02-25T20:00:00 | 1340 | 7.07 | 0 | 0 | 200 | 0 | 1349.3 | 681.664
| 2010-02-25T21:00:00 | 1341 | 6.78 | 0 | 0 | 194 | 0 | 1831.1 | 3116.16
| 2010-02-25T22:00:00 | 1342 | 6.41 | 0 | 0 | 191 | 0 | 1935.4 | 0
| 2010-02-25T23:00:00 | 1343 | 6.17 | 0 | 0 | 189 | 0 | 1872.1 | 0
| 2010-02-26T00:00:00 | 1344 | 5.7 | 0 | 0 | 187 | 0 | 1495.2 | 0
| 2010-02-26T01:00:00 | 1345 | 5.34 | 0 | 0 | 272 | 0 | 1771.5 | 0
| 2010-02-26T02:00:00 | 1346 | 4.79 | 0 | 0 | 281 | 0 | 1902.3 | 0
| 2010-02-26T03:00:00 | 1347 | 4.09 | 0 | 0 | 289 | 0 | 2531.2 | 0
| 2010-02-26T04:00:00 | 1348 | 3.56 | 0 | 0 | 298 | 0 | 2603.3 | 0
| 2010-02-26T05:00:00 | 1349 | 2.98 | 0 | 0 | 307 | 0 | 2790.4 | 0
| 2010-02-26T06:00:00 | 1350 | 2.53 | 0 | 0 | 274 | 0 | 2446 | 0
| 2010-02-26T07:00:00 | 1351 | 2.26 | 0 | 0 | 206 | 0 | 1994.7 | 1168.56
| 2010-02-26T08:00:00 | 1352 | 2.22 | 6.23 | 0 | 357 | 0 | 1957.4 | 3408.32
| 2010-02-26T09:00:00 | 1353 | 2.83 | 70.31 | 0 | 654 | 0 | 2545.7 | 0
| 2010-02-26T10:00:00 | 1354 | 3.9 | 156.64 | 0 | 738 | 0 | 2222 | 0
| 2010-02-26T11:00:00 | 1355 | 5.98 | 289.25 | 0 | 710 | 0 | 1894.8 | 0
| 2010-02-26T12:00:00 | 1356 | 8.01 | 445.89 | 0 | 660 | 0 | 1657.3 | 0
| 2010-02-26T13:00:00 | 1357 | 9.79 | 480.6 | 0 | 621 | 0 | 1625.8 | 0
| 2010-02-26T14:00:00 | 1358 | 10.88 | 469.92 | 0 | 608 | 0 | 1364.3 | 0
| 2010-02-26T15:00:00 | 1359 | 11.37 | 423.64 | 0 | 506 | 0 | 1024.5 | 0
| 2010-02-26T16:00:00 | 1360 | 12.31 | 330.19 | 0 | 395 | 0 | 900.61 | 0
| 2010-02-26T17:00:00 | 1361 | 12.06 | 165.54 | 0 | 313 | 0 | 1162.1 | 0
| 2010-02-26T18:00:00 | 1362 | 11.17 | 45.39 | 0 | 208 | 0 | 904.64 | 0
| 2010-02-26T19:00:00 | 1363 | 10.16 | 0 | 0 | 162 | 0 | 845.62 | 0
| 2010-02-26T20:00:00 | 1364 | 9.28 | 0 | 0 | 156 | 0 | 884.57 | 681.664
| 2010-02-26T21:00:00 | 1365 | 8.65 | 0 | 0 | 153 | 0 | 1234.9 | 3116.16
| 2010-02-26T22:00:00 | 1366 | 8.13 | 0 | 0 | 150 | 0 | 1015.2 | 0
| 2010-02-26T23:00:00 | 1367 | 7.92 | 0 | 0 | 148 | 0 | 963.41 | 0
| 2010-02-27T00:00:00 | 1368 | 7.62 | 0 | 0 | 142 | 0 | 730.91 | 0
| 2010-02-27T01:00:00 | 1369 | 7.09 | 0 | 0 | 229 | 0 | 1160.9 | 0
| 2010-02-27T02:00:00 | 1370 | 6.35 | 0 | 0 | 238 | 0 | 1361.5 | 0
| 2010-02-27T03:00:00 | 1371 | 6.24 | 0 | 0 | 242 | 0 | 951.05 | 0
| 2010-02-27T04:00:00 | 1372 | 5.94 | 0 | 0 | 247 | 0 | 1080.9 | 0
| 2010-02-27T05:00:00 | 1373 | 5.8 | 0 | 0 | 249 | 0 | 1025.2 | 0
| 2010-02-27T06:00:00 | 1374 | 4.47 | 0 | 0 | 223 | 0 | 1047.2 | 0
| 2010-02-27T07:00:00 | 1375 | 4.65 | 0 | 0 | 174 | 0 | 958.1 | 1168.56
| 2010-02-27T08:00:00 | 1376 | 4.93 | 2.67 | 0 | 150 | 0 | 855.65 | 3408.32
| 2010-02-27T09:00:00 | 1377 | 5.19 | 29.37 | 0 | 175 | 0 | 1144.8 | 0
| 2010-02-27T10:00:00 | 1378 | 5.38 | 69.42 | 0 | 208 | 0 | 1086.2 | 0
| 2010-02-27T11:00:00 | 1379 | 5.79 | 111.25 | 0 | 221 | 0 | 1832.9 | 0
| 2010-02-27T12:00:00 | 1380 | 6.08 | 137.06 | 0 | 214 | 0 | 964.82 | 0
| 2010-02-27T13:00:00 | 1381 | 6.23 | 139.73 | 0 | 205 | 0 | 969.14 | 0
| 2010-02-27T14:00:00 | 1382 | 6.45 | 130.83 | 0 | 200 | 0 | 905.65 | 0
| 2010-02-27T15:00:00 | 1383 | 6.83 | 156.64 | 0 | 206 | 0 | 1541.7 | 0
| 2010-02-27T16:00:00 | 1384 | 7.67 | 178.89 | 0 | 199 | 0 | 2317.3 | 0
| 2010-02-27T17:00:00 | 1385 | 7.78 | 166.43 | 0 | 199 | 0 | 948.88 | 0
| 2010-02-27T18:00:00 | 1386 | 6.71 | 78.32 | 0 | 176 | 0 | 885.69 | 0
| 2010-02-27T19:00:00 | 1387 | 5.82 | 0.89 | 0 | 139 | 0 | 837.64 | 0
| 2010-02-27T20:00:00 | 1388 | 4.84 | 0 | 0 | 138 | 0 | 886.59 | 681.664
| 2010-02-27T21:00:00 | 1389 | 3.52 | 0 | 0 | 143 | 0 | 957.58 | 3116.16
| 2010-02-27T22:00:00 | 1390 | 2.37 | 0 | 0 | 149 | 0 | 1102.6 | 0
| 2010-02-27T23:00:00 | 1391 | 1.47 | 0 | 0 | 155 | 0 | 1340.3 | 0
| 2010-02-28T00:00:00 | 1392 | 0.49 | 0 | 0 | 160 | 0 | 1672.7 | 0
| 2010-02-28T01:00:00 | 1393 | -0.06 | 0 | 0 | 250 | 0 | 2262.3 | 0
| 2010-02-28T02:00:00 | 1394 | -0.41 | 0 | 0 | 261 | 0 | 2436 | 0
| 2010-02-28T03:00:00 | 1395 | -0.61 | 0 | 0 | 271 | 0 | 2599.4 | 0
| 2010-02-28T04:00:00 | 1396 | -0.85 | 0 | 0 | 280 | 0 | 2728.1 | 0
| 2010-02-28T05:00:00 | 1397 | -0.82 | 0 | 0 | 287 | 0 | 2812.3 | 0
| 2010-02-28T06:00:00 | 1398 | 0.05 | 0 | 0 | 246 | 0 | 2888.7 | 0
| 2010-02-28T07:00:00 | 1399 | 0.01 | 0 | 0 | 190 | 0 | 2488.7 | 1168.56
| 2010-02-28T08:00:00 | 1400 | 0.14 | 16.91 | 0 | 175 | 0 | 2068.9 | 3408.32
| 2010-02-28T09:00:00 | 1401 | 2.34 | 146.85 | 0 | 182 | 0 | 1990.6 | 0
| 2010-02-28T10:00:00 | 1402 | 4.75 | 244.75 | 0 | 209 | 0 | 1917.6 | 0
| 2010-02-28T11:00:00 | 1403 | 6.79 | 330.19 | 0 | 209 | 0 | 1583.9 | 0
| 2010-02-28T12:00:00 | 1404 | 8.71 | 469.92 | 0 | 192 | 0 | 1569.9 | 0
| 2010-02-28T13:00:00 | 1405 | 9.8 | 509.97 | 0 | 165 | 0 | 1674.5 | 0
| 2010-02-28T14:00:00 | 1406 | 10.3 | 499.29 | 0 | 159 | 0 | 1444.6 | 0
| 2010-02-28T15:00:00 | 1407 | 10.93 | 447.67 | 0 | 153 | 0 | 1548.9 | 0
| 2010-02-28T16:00:00 | 1408 | 11.23 | 334.64 | 0 | 155 | 0 | 1975.6 | 0
| 2010-02-28T17:00:00 | 1409 | 10.4 | 181.56 | 0 | 167 | 0 | 1697.6 | 0
| 2010-02-28T18:00:00 | 1410 | 9.61 | 65.86 | 0 | 145 | 0 | 1509.7 | 0
| 2010-02-28T19:00:00 | 1411 | 8.92 | 0 | 0 | 109 | 0 | 1453 | 0
| 2010-02-28T20:00:00 | 1412 | 8.38 | 0 | 0 | 101 | 0 | 1499.9 | 681.664
| 2010-02-28T21:00:00 | 1413 | 7.94 | 0 | 0 | 98 | 0 | 1552.3 | 3116.16
| 2010-02-28T22:00:00 | 1414 | 7.43 | 0 | 0 | 97 | 0 | 1570.5 | 0
| 2010-02-28T23:00:00 | 1415 | 7.39 | 0 | 0 | 92 | 0 | 1590 | 0
| 2010-03-01T00:00:00 | 1416 | 7.62 | 0 | 0 | 84 | 0 | 2056.9 | 0
| 2010-03-01T01:00:00 | 1417 | 7.66 | 0 | 0 | 165 | 0 | 2620 | 0
| 2010-03-01T02:00:00 | 1418 | 7.89 | 0 | 0 | 169 | 0 | 2467.6 | 0
| 2010-03-01T03:00:00 | 1419 | 7.37 | 0 | 0 | 175 | 0 | 2171.4 | 0
| 2010-03-01T04:00:00 | 1420 | 6.23 | 0 | 0 | 185 | 0 | 2350.5 | 0
| 2010-03-01T05:00:00 | 1421 | 5.97 | 0 | 0 | 189 | 0 | 2474.3 | 0
| 2010-03-01T06:00:00 | 1422 | 6.78 | 0 | 0 | 152 | 0 | 2189.8 | 0
| 2010-03-01T07:00:00 | 1423 | 6.15 | 0 | 0 | 119 | 0 | 2923.9 | 1168.56
| 2010-03-01T08:00:00 | 1424 | 6.08 | 18.69 | 0 | 234 | 0 | 2435.7 | 3408.32
| 2010-03-01T09:00:00 | 1425 | 7.14 | 141.51 | 0 | 435 | 0 | 3424.5 | 0
| 2010-03-01T10:00:00 | 1426 | 8.38 | 282.13 | 0 | 492 | 0 | 3337.3 | 0
| 2010-03-01T11:00:00 | 1427 | 9.12 | 391.6 | 0 | 493 | 0 | 3406 | 0
| 2010-03-01T12:00:00 | 1428 | 8.77 | 352.44 | 0 | 488 | 0 | 2638.3 | 0
| 2010-03-01T13:00:00 | 1429 | 8.51 | 265.22 | 0 | 489 | 0 | 2379.2 | 0
| 2010-03-01T14:00:00 | 1430 | 8.73 | 252.76 | 0 | 494 | 0 | 3025.4 | 0
| 2010-03-01T15:00:00 | 1431 | 8.82 | 234.96 | 0 | 415 | 0 | 1636.7 | 0
| 2010-03-01T16:00:00 | 1432 | 8.26 | 176.22 | 0 | 332 | 0 | 1961.3 | 0
| 2010-03-01T17:00:00 | 1433 | 7.71 | 121.93 | 0 | 275 | 0 | 1219 | 0
| 2010-03-01T18:00:00 | 1434 | 6.78 | 76.54 | 0 | 168 | 0 | 924.1 | 0
| 2010-03-01T19:00:00 | 1435 | 5.98 | 1.78 | 0 | 122 | 0 | 1033.1 | 0
| 2010-03-01T20:00:00 | 1436 | 5.27 | 0 | 0 | 117 | 0 | 1238 | 681.664
| 2010-03-01T21:00:00 | 1437 | 4.59 | 0 | 0 | 118 | 0 | 1344.1 | 3116.16
| 2010-03-01T22:00:00 | 1438 | 3.97 | 0 | 0 | 121 | 0 | 1352 | 0
| 2010-03-01T23:00:00 | 1439 | 3.39 | 0 | 0 | 124 | 0 | 1387.1 | 0
| 2010-03-02T00:00:00 | 1440 | 2.58 | 0 | 0 | 126 | 0 | 1994.3 | 0
| 2010-03-02T01:00:00 | 1441 | 2.77 | 0 | 0 | 212 | 0 | 1527.8 | 0
| 2010-03-02T02:00:00 | 1442 | 1.91 | 0 | 0 | 219 | 0 | 2505.5 | 0
| 2010-03-02T03:00:00 | 1443 | 1.68 | 0 | 0 | 226 | 0 | 2807.2 | 0
| 2010-03-02T04:00:00 | 1444 | 0.99 | 0 | 0 | 236 | 0 | 2944.7 | 0
| 2010-03-02T05:00:00 | 1445 | -0.01 | 0 | 0 | 245 | 0 | 3138.8 | 0
| 2010-03-02T06:00:00 | 1446 | 1.62 | 0 | 0 | 209 | 0 | 2716.3 | 0
| 2010-03-02T07:00:00 | 1447 | 0.59 | 0 | 0 | 176 | 0 | 2001.9 | 1168.56
| 2010-03-02T08:00:00 | 1448 | 0.94 | 11.57 | 0 | 294 | 0 | 2420.2 | 3408.32
| 2010-03-02T09:00:00 | 1449 | 0.99 | 82.77 | 0 | 520 | 0 | 3124.7 | 0
| 2010-03-02T10:00:00 | 1450 | 1.91 | 145.07 | 0 | 587 | 0 | 3231.5 | 0
| 2010-03-02T11:00:00 | 1451 | 2.78 | 199.36 | 0 | 591 | 0 | 3289.7 | 0
| 2010-03-02T12:00:00 | 1452 | 3.62 | 257.21 | 0 | 593 | 0 | 3576.6 | 0
| 2010-03-02T13:00:00 | 1453 | 4.21 | 285.69 | 0 | 598 | 0 | 3566.9 | 0
| 2010-03-02T14:00:00 | 1454 | 4.55 | 273.23 | 0 | 608 | 0 | 3466.5 | 0
| 2010-03-02T15:00:00 | 1455 | 4.86 | 231.4 | 0 | 521 | 0 | 3412 | 0
| 2010-03-02T16:00:00 | 1456 | 5.45 | 347.99 | 0 | 416 | 0 | 2655.4 | 0
| 2010-03-02T17:00:00 | 1457 | 5.06 | 228.73 | 0 | 336 | 0 | 2524.1 | 0
| 2010-03-02T18:00:00 | 1458 | 3.87 | 95.23 | 0 | 233 | 0 | 2912.9 | 0
| 2010-03-02T19:00:00 | 1459 | 3.16 | 2.67 | 0 | 196 | 0 | 3579 | 0
| 2010-03-02T20:00:00 | 1460 | 2.4 | 0 | 0 | 197 | 0 | 3991.8 | 681.664
| 2010-03-02T21:00:00 | 1461 | 2.26 | 0 | 0 | 194 | 0 | 3976 | 3116.16
| 2010-03-02T22:00:00 | 1462 | 2.23 | 0 | 0 | 189 | 0 | 2715.3 | 0
| 2010-03-02T23:00:00 | 1463 | 1.58 | 0 | 0 | 185 | 0 | 3137.5 | 0
| 2010-03-03T00:00:00 | 1464 | 1.87 | 0 | 0 | 174 | 0 | 2047.6 | 0
| 2010-03-03T01:00:00 | 1465 | 0.35 | 0 | 0 | 271 | 0 | 2756.2 | 0
| 2010-03-03T02:00:00 | 1466 | 0.02 | 0 | 0 | 283 | 0 | 2811.1 | 0
| 2010-03-03T03:00:00 | 1467 | 0.3 | 0 | 0 | 291 | 0 | 3071.9 | 0
| 2010-03-03T04:00:00 | 1468 | 0.47 | 0 | 0 | 296 | 0 | 2761.7 | 0
| 2010-03-03T05:00:00 | 1469 | 0.13 | 0 | 0 | 312 | 0 | 4278.4 | 0
| 2010-03-03T06:00:00 | 1470 | -1.61 | 0 | 0 | 283 | 0 | 4734.6 | 0
| 2010-03-03T07:00:00 | 1471 | -2.34 | 0 | 0 | 240 | 0 | 4800.5 | 1168.56
| 2010-03-03T08:00:00 | 1472 | -1.83 | 23.14 | 0 | 400 | 0 | 4741.4 | 3408.32
| 2010-03-03T09:00:00 | 1473 | -0.48 | 161.98 | 0 | 646 | 0 | 4818.6 | 0
| 2010-03-03T10:00:00 | 1474 | 0.64 | 308.83 | 0 | 750 | 0 | 5421.6 | 0
| 2010-03-03T11:00:00 | 1475 | 2.08 | 421.86 | 0 | 767 | 0 | 5345.3 | 0
| 2010-03-03T12:00:00 | 1476 | 2.81 | 501.07 | 0 | 743 | 0 | 4486.9 | 0
| 2010-03-03T13:00:00 | 1477 | 3.33 | 534 | 0 | 752 | 0 | 3598.7 | 0
| 2010-03-03T14:00:00 | 1478 | 4.13 | 500.18 | 0 | 726 | 0 | 4453.4 | 0
| 2010-03-03T15:00:00 | 1479 | 3.84 | 343.54 | 0 | 649 | 0 | 3509.8 | 0
| 2010-03-03T16:00:00 | 1480 | 1.49 | 121.04 | 0 | 582 | 0 | 3739.1 | 0
| 2010-03-03T17:00:00 | 1481 | 2.39 | 191.35 | 0 | 465 | 0 | 3491.4 | 0
| 2010-03-03T18:00:00 | 1482 | 1.13 | 93.45 | 0 | 351 | 0 | 5031.1 | 0
| 2010-03-03T19:00:00 | 1483 | -0.08 | 2.67 | 0 | 312 | 0 | 5086 | 0
| 2010-03-03T20:00:00 | 1484 | 0.42 | 0 | 0 | 263 | 0 | 4993 | 681.664
| 2010-03-03T21:00:00 | 1485 | 0.59 | 0 | 0 | 241 | 0 | 4992.7 | 3116.16
| 2010-03-03T22:00:00 | 1486 | 0.66 | 0 | 0 | 244 | 0 | 5044.4 | 0
| 2010-03-03T23:00:00 | 1487 | -0.91 | 0 | 0 | 269 | 0 | 5196.4 | 0
| 2010-03-04T00:00:00 | 1488 | -1.88 | 0 | 0 | 275 | 0 | 5295.7 | 0
| 2010-03-04T01:00:00 | 1489 | -2.31 | 0 | 0 | 393 | 0 | 5671.8 | 0
| 2010-03-04T02:00:00 | 1490 | -2.46 | 0 | 0 | 404 | 0 | 5493.6 | 0
| 2010-03-04T03:00:00 | 1491 | -2.57 | 0 | 0 | 408 | 0 | 5187.1 | 0
| 2010-03-04T04:00:00 | 1492 | -2.63 | 0 | 0 | 418 | 0 | 5177.3 | 0
| 2010-03-04T05:00:00 | 1493 | -2.87 | 0 | 0 | 427 | 0 | 5389 | 0
| 2010-03-04T06:00:00 | 1494 | -2.26 | 0 | 0 | 387 | 0 | 5386.7 | 0
| 2010-03-04T07:00:00 | 1495 | -2.62 | 0 | 0 | 332 | 0 | 5440.4 | 1168.56
| 2010-03-04T08:00:00 | 1496 | -1.99 | 24.92 | 0 | 469 | 0 | 5712.8 | 3408.32
| 2010-03-04T09:00:00 | 1497 | -1.31 | 148.63 | 0 | 757 | 0 | 6277.2 | 0
| 2010-03-04T10:00:00 | 1498 | -0.07 | 299.93 | 0 | 847 | 0 | 6199.2 | 0
| 2010-03-04T11:00:00 | 1499 | 1.35 | 399.61 | 0 | 878 | 0 | 5791.9 | 0
| 2010-03-04T12:00:00 | 1500 | 2.21 | 493.95 | 0 | 875 | 0 | 5445.9 | 0
| 2010-03-04T13:00:00 | 1501 | 3.01 | 541.12 | 0 | 867 | 0 | 4945.8 | 0
| 2010-03-04T14:00:00 | 1502 | 3.58 | 532.22 | 0 | 864 | 0 | 4965 | 0
| 2010-03-04T15:00:00 | 1503 | 3.81 | 473.48 | 0 | 749 | 0 | 5237.5 | 0
| 2010-03-04T16:00:00 | 1504 | 3.8 | 385.37 | 0 | 579 | 0 | 4760.8 | 0
| 2010-03-04T17:00:00 | 1505 | 3.42 | 258.1 | 0 | 487 | 0 | 4635.3 | 0
| 2010-03-04T18:00:00 | 1506 | 2.51 | 113.03 | 0 | 350 | 0 | 4801.1 | 0
| 2010-03-04T19:00:00 | 1507 | 1.98 | 4.45 | 0 | 287 | 0 | 4603.6 | 0
| 2010-03-04T20:00:00 | 1508 | 1.52 | 0 | 0 | 284 | 0 | 4872.5 | 681.664
| 2010-03-04T21:00:00 | 1509 | 0.99 | 0 | 0 | 287 | 0 | 4916 | 3116.16
| 2010-03-04T22:00:00 | 1510 | 0.58 | 0 | 0 | 284 | 0 | 4441.3 | 0
| 2010-03-04T23:00:00 | 1511 | 0.04 | 0 | 0 | 291 | 0 | 4993.2 | 0
| 2010-03-05T00:00:00 | 1512 | -0.06 | 0 | 0 | 289 | 0 | 4834.7 | 0
| 2010-03-05T01:00:00 | 1513 | -0.03 | 0 | 0 | 386 | 0 | 4586.6 | 0
| 2010-03-05T02:00:00 | 1514 | 0.01 | 0 | 0 | 404 | 0 | 4749.6 | 0
| 2010-03-05T03:00:00 | 1515 | 0.38 | 0 | 0 | 408 | 0 | 4543.5 | 0
| 2010-03-05T04:00:00 | 1516 | -0.84 | 0 | 0 | 430 | 0 | 5139 | 0
| 2010-03-05T05:00:00 | 1517 | -1.43 | 0 | 0 | 450 | 0 | 5070.3 | 0
| 2010-03-05T06:00:00 | 1518 | -3.24 | 0 | 0 | 412 | 0 | 4995.2 | 0
| 2010-03-05T07:00:00 | 1519 | -3.31 | 0 | 0 | 332 | 0 | 4753.9 | 1168.56
| 2010-03-05T08:00:00 | 1520 | -2.35 | 32.04 | 0 | 491 | 0 | 4454.6 | 3408.32
| 2010-03-05T09:00:00 | 1521 | -0.66 | 177.11 | 0 | 879 | 0 | 4368 | 0
| 2010-03-05T10:00:00 | 1522 | -0.21 | 258.1 | 0 | 971 | 0 | 4304.8 | 0
| 2010-03-05T11:00:00 | 1523 | 0.11 | 178.89 | 0 | 976 | 0 | 4516.9 | 0
| 2010-03-05T12:00:00 | 1524 | 0.71 | 287.47 | 0 | 930 | 0 | 4097.1 | 0
| 2010-03-05T13:00:00 | 1525 | 0.74 | 281.24 | 0 | 896 | 0 | 4177.4 | 0
| 2010-03-05T14:00:00 | 1526 | 0.95 | 259.88 | 0 | 888 | 0 | 3899.4 | 0
| 2010-03-05T15:00:00 | 1527 | 1.27 | 231.4 | 0 | 771 | 0 | 4245.3 | 0
| 2010-03-05T16:00:00 | 1528 | 0.52 | 202.92 | 0 | 645 | 0 | 4390.8 | 0
| 2010-03-05T17:00:00 | 1529 | -0.7 | 107.69 | 0 | 571 | 0 | 4689.4 | 0
| 2010-03-05T18:00:00 | 1530 | -0.96 | 57.85 | 0 | 390 | 0 | 4311.5 | 0
| 2010-03-05T19:00:00 | 1531 | -1.64 | 2.67 | 0 | 332 | 0 | 4273.8 | 0
| 2010-03-05T20:00:00 | 1532 | -2.04 | 0 | 0 | 322 | 0 | 3707.1 | 681.664
| 2010-03-05T21:00:00 | 1533 | -2.09 | 0 | 0 | 323 | 0 | 3652 | 3116.16
| 2010-03-05T22:00:00 | 1534 | -2.58 | 0 | 0 | 327 | 0 | 3407.4 | 0
| 2010-03-05T23:00:00 | 1535 | -2.95 | 0 | 0 | 332 | 0 | 3430.9 | 0
| 2010-03-06T00:00:00 | 1536 | -2.9 | 0 | 0 | 328 | 0 | 3813.1 | 0
| 2010-03-06T01:00:00 | 1537 | -2.86 | 0 | 0 | 496 | 0 | 3970 | 0
| 2010-03-06T02:00:00 | 1538 | -2.76 | 0 | 0 | 518 | 0 | 3908.6 | 0
| 2010-03-06T03:00:00 | 1539 | -2.7 | 0 | 0 | 537 | 0 | 3860.9 | 0
| 2010-03-06T04:00:00 | 1540 | -2.81 | 0 | 0 | 553 | 0 | 3961.8 | 0
| 2010-03-06T05:00:00 | 1541 | -2.74 | 0 | 0 | 564 | 0 | 4034.5 | 0
| 2010-03-06T06:00:00 | 1542 | -3.54 | 0 | 0 | 491 | 0 | 3967 | 0
| 2010-03-06T07:00:00 | 1543 | -3.52 | 0 | 0 | 354 | 0 | 3168.4 | 1168.56
| 2010-03-06T08:00:00 | 1544 | -3.32 | 32.93 | 0 | 327 | 0 | 2263.3 | 3408.32
| 2010-03-06T09:00:00 | 1545 | -2.58 | 174.44 | 0 | 347 | 0 | 1706 | 0
| 2010-03-06T10:00:00 | 1546 | -1.64 | 317.73 | 0 | 390 | 0 | 1404.7 | 0
| 2010-03-06T11:00:00 | 1547 | -1.11 | 247.42 | 0 | 390 | 0 | 2172.8 | 0
| 2010-03-06T12:00:00 | 1548 | -0.62 | 226.95 | 0 | 369 | 0 | 2298.7 | 0
| 2010-03-06T13:00:00 | 1549 | -0.25 | 267.89 | 0 | 353 | 0 | 1645.5 | 0
| 2010-03-06T14:00:00 | 1550 | 0.54 | 411.18 | 0 | 338 | 0 | 1638.4 | 0
| 2010-03-06T15:00:00 | 1551 | 0.46 | 316.84 | 0 | 336 | 0 | 2208 | 0
| 2010-03-06T16:00:00 | 1552 | 0.68 | 325.74 | 0 | 352 | 0 | 1430.8 | 0
| 2010-03-06T17:00:00 | 1553 | 0.48 | 142.4 | 0 | 367 | 0 | 1812.3 | 0
| 2010-03-06T18:00:00 | 1554 | -0.35 | 76.54 | 0 | 350 | 0 | 2172.6 | 0
| 2010-03-06T19:00:00 | 1555 | -1.55 | 8.01 | 0 | 305 | 0 | 2496 | 0
| 2010-03-06T20:00:00 | 1556 | -2.05 | 0 | 0 | 302 | 0 | 2426.2 | 681.664
| 2010-03-06T21:00:00 | 1557 | -2.06 | 0 | 0 | 297 | 0 | 2971.1 | 3116.16
| 2010-03-06T22:00:00 | 1558 | -1.72 | 0 | 0 | 292 | 0 | 3007.6 | 0
| 2010-03-06T23:00:00 | 1559 | -1.81 | 0 | 0 | 292 | 0 | 3066.5 | 0
| 2010-03-07T00:00:00 | 1560 | -2.12 | 0 | 0 | 294 | 0 | 3185.7 | 0
| 2010-03-07T01:00:00 | 1561 | -2.49 | 0 | 0 | 422 | 0 | 3709.3 | 0
| 2010-03-07T02:00:00 | 1562 | -3.1 | 0 | 0 | 460 | 0 | 3964.9 | 0
| 2010-03-07T03:00:00 | 1563 | -3.3 | 0 | 0 | 486 | 0 | 4112.8 | 0
| 2010-03-07T04:00:00 | 1564 | -3.66 | 0 | 0 | 510 | 0 | 4290.9 | 0
| 2010-03-07T05:00:00 | 1565 | -3.91 | 0 | 0 | 518 | 0 | 4399.9 | 0
| 2010-03-07T06:00:00 | 1566 | -4.14 | 0 | 0 | 459 | 0 | 3810.5 | 0
| 2010-03-07T07:00:00 | 1567 | -4.81 | 0 | 0 | 360 | 0 | 3471.4 | 1168.56
| 2010-03-07T08:00:00 | 1568 | -4.33 | 37.38 | 0 | 335 | 0 | 3376.1 | 3408.32
| 2010-03-07T09:00:00 | 1569 | -3.34 | 182.45 | 0 | 347 | 0 | 3192.3 | 0
| 2010-03-07T10:00:00 | 1570 | -2.26 | 331.08 | 0 | 397 | 0 | 3096.9 | 0
| 2010-03-07T11:00:00 | 1571 | -1.63 | 284.8 | 0 | 394 | 0 | 2937.5 | 0
| 2010-03-07T12:00:00 | 1572 | -1.05 | 244.75 | 0 | 369 | 0 | 2584.9 | 0
| 2010-03-07T13:00:00 | 1573 | -0.63 | 294.59 | 0 | 346 | 0 | 2490.5 | 0
| 2010-03-07T14:00:00 | 1574 | 0.14 | 375.58 | 0 | 343 | 0 | 2601.8 | 0
| 2010-03-07T15:00:00 | 1575 | -0.16 | 333.75 | 0 | 350 | 0 | 2569.3 | 0
| 2010-03-07T16:00:00 | 1576 | -0.11 | 204.7 | 0 | 369 | 0 | 2775.6 | 0
| 2010-03-07T17:00:00 | 1577 | -0.82 | 151.3 | 0 | 398 | 0 | 2877.8 | 0
| 2010-03-07T18:00:00 | 1578 | -1.73 | 62.3 | 0 | 381 | 0 | 3131.5 | 0
| 2010-03-07T19:00:00 | 1579 | -1.92 | 4.45 | 0 | 327 | 0 | 3489.1 | 0
| 2010-03-07T20:00:00 | 1580 | -2.18 | 0 | 0 | 317 | 0 | 3535.4 | 681.664
| 2010-03-07T21:00:00 | 1581 | -2.41 | 0 | 0 | 320 | 0 | 3195.8 | 3116.16
| 2010-03-07T22:00:00 | 1582 | -3.03 | 0 | 0 | 324 | 0 | 3312.9 | 0
| 2010-03-07T23:00:00 | 1583 | -3.05 | 0 | 0 | 324 | 0 | 3408.5 | 0
| 2010-03-08T00:00:00 | 1584 | -3.02 | 0 | 0 | 316 | 0 | 3460.1 | 0
| 2010-03-08T01:00:00 | 1585 | -3.24 | 0 | 0 | 505 | 0 | 3880 | 0
| 2010-03-08T02:00:00 | 1586 | -3.31 | 0 | 0 | 529 | 0 | 3995 | 0
| 2010-03-08T03:00:00 | 1587 | -3.51 | 0 | 0 | 551 | 0 | 4067.6 | 0
| 2010-03-08T04:00:00 | 1588 | -3.86 | 0 | 0 | 570 | 0 | 4227.9 | 0
| 2010-03-08T05:00:00 | 1589 | -4.15 | 0 | 0 | 574 | 0 | 4278.1 | 0
| 2010-03-08T06:00:00 | 1590 | -4.65 | 0 | 0 | 504 | 0 | 4327.2 | 0
| 2010-03-08T07:00:00 | 1591 | -4.73 | 0 | 0 | 368 | 0 | 3944.4 | 1168.56
| 2010-03-08T08:00:00 | 1592 | -3.93 | 41.83 | 0 | 601 | 0 | 3995.1 | 3408.32
| 2010-03-08T09:00:00 | 1593 | -2.74 | 190.46 | 0 | 1032 | 0 | 4268.8 | 0
| 2010-03-08T10:00:00 | 1594 | -1.68 | 328.41 | 0 | 1154 | 0 | 4302.1 | 0
| 2010-03-08T11:00:00 | 1595 | -1.27 | 358.67 | 0 | 1181 | 0 | 4250.2 | 0
| 2010-03-08T12:00:00 | 1596 | -0.95 | 295.48 | 0 | 1148 | 0 | 4087 | 0
| 2010-03-08T13:00:00 | 1597 | -0.6 | 333.75 | 0 | 1117 | 0 | 3907.1 | 0
| 2010-03-08T14:00:00 | 1598 | -0.1 | 410.29 | 0 | 1111 | 0 | 3829.3 | 0
| 2010-03-08T15:00:00 | 1599 | -0.33 | 367.57 | 0 | 984 | 0 | 3749 | 0
| 2010-03-08T16:00:00 | 1600 | -0.43 | 242.08 | 0 | 791 | 0 | 3737.2 | 0
| 2010-03-08T17:00:00 | 1601 | -0.65 | 168.21 | 0 | 683 | 0 | 3709.5 | 0
| 2010-03-08T18:00:00 | 1602 | -1.18 | 81.88 | 0 | 471 | 0 | 3738.3 | 0
| 2010-03-08T19:00:00 | 1603 | -1.61 | 6.23 | 0 | 385 | 0 | 4412.4 | 0
| 2010-03-08T20:00:00 | 1604 | -3.04 | 0 | 0 | 393 | 0 | 4727.2 | 681.664
| 2010-03-08T21:00:00 | 1605 | -3.36 | 0 | 0 | 401 | 0 | 4775.6 | 3116.16
| 2010-03-08T22:00:00 | 1606 | -3.47 | 0 | 0 | 403 | 0 | 4373.6 | 0
| 2010-03-08T23:00:00 | 1607 | -3.5 | 0 | 0 | 399 | 0 | 4285.7 | 0
| 2010-03-09T00:00:00 | 1608 | -3.7 | 0 | 0 | 400 | 0 | 4773.7 | 0
| 2010-03-09T01:00:00 | 1609 | -3.27 | 0 | 0 | 589 | 0 | 4494.4 | 0
| 2010-03-09T02:00:00 | 1610 | -2.94 | 0 | 0 | 598 | 0 | 4381.7 | 0
| 2010-03-09T03:00:00 | 1611 | -3.09 | 0 | 0 | 613 | 0 | 4868.6 | 0
| 2010-03-09T04:00:00 | 1612 | -3.26 | 0 | 0 | 630 | 0 | 5210.2 | 0
| 2010-03-09T05:00:00 | 1613 | -3.29 | 0 | 0 | 646 | 0 | 5336.7 | 0
| 2010-03-09T06:00:00 | 1614 | -5.57 | 0 | 0 | 605 | 0 | 5663.1 | 0
| 2010-03-09T07:00:00 | 1615 | -5.56 | 0 | 0 | 480 | 0 | 5482 | 1168.56
| 2010-03-09T08:00:00 | 1616 | -4.83 | 50.73 | 0 | 701 | 0 | 5312.9 | 3408.32
| 2010-03-09T09:00:00 | 1617 | -3.63 | 208.26 | 0 | 1157 | 0 | 5491.5 | 0
| 2010-03-09T10:00:00 | 1618 | -2.67 | 349.77 | 0 | 1316 | 0 | 5627.5 | 0
| 2010-03-09T11:00:00 | 1619 | -1.85 | 462.8 | 0 | 1368 | 0 | 5597.5 | 0
| 2010-03-09T12:00:00 | 1620 | -1.09 | 538.45 | 0 | 1335 | 0 | 5620.6 | 0
| 2010-03-09T13:00:00 | 1621 | -0.34 | 573.16 | 0 | 1299 | 0 | 5571.6 | 0
| 2010-03-09T14:00:00 | 1622 | 0.33 | 565.15 | 0 | 1281 | 0 | 5030.2 | 0
| 2010-03-09T15:00:00 | 1623 | 0.65 | 511.75 | 0 | 1095 | 0 | 5311.3 | 0
| 2010-03-09T16:00:00 | 1624 | 0.78 | 418.3 | 0 | 883 | 0 | 6154.2 | 0
| 2010-03-09T17:00:00 | 1625 | 0.71 | 283.02 | 0 | 755 | 0 | 5728.3 | 0
| 2010-03-09T18:00:00 | 1626 | 0.12 | 139.73 | 0 | 521 | 0 | 3879.1 | 0
| 2010-03-09T19:00:00 | 1627 | -0.6 | 12.46 | 0 | 446 | 0 | 3830.3 | 0
| 2010-03-09T20:00:00 | 1628 | -1.06 | 0 | 0 | 449 | 0 | 4907 | 681.664
| 2010-03-09T21:00:00 | 1629 | -1.44 | 0 | 0 | 438 | 0 | 4730.8 | 3116.16
| 2010-03-09T22:00:00 | 1630 | -1.62 | 0 | 0 | 431 | 0 | 3256.5 | 0
| 2010-03-09T23:00:00 | 1631 | -1.78 | 0 | 0 | 425 | 0 | 3571.5 | 0
| 2010-03-10T00:00:00 | 1632 | -1.92 | 0 | 0 | 425 | 0 | 4787.2 | 0
| 2010-03-10T01:00:00 | 1633 | -1.97 | 0 | 0 | 606 | 0 | 4454.9 | 0
| 2010-03-10T02:00:00 | 1634 | -1.93 | 0 | 0 | 618 | 0 | 4123.5 | 0
| 2010-03-10T03:00:00 | 1635 | -1.75 | 0 | 0 | 627 | 0 | 4126.8 | 0
| 2010-03-10T04:00:00 | 1636 | -1.41 | 0 | 0 | 630 | 0 | 4056.4 | 0
| 2010-03-10T05:00:00 | 1637 | -1.23 | 0 | 0 | 642 | 0 | 4185.3 | 0
| 2010-03-10T06:00:00 | 1638 | -3.64 | 0 | 0 | 612 | 0 | 4557.6 | 0
| 2010-03-10T07:00:00 | 1639 | -3.55 | 0 | 0 | 475 | 0 | 3886.2 | 1168.56
| 2010-03-10T08:00:00 | 1640 | -1.4 | 50.73 | 0 | 681 | 0 | 3265.5 | 3408.32
| 2010-03-10T09:00:00 | 1641 | -1.03 | 183.34 | 0 | 1126 | 0 | 3987.1 | 0
| 2010-03-10T10:00:00 | 1642 | -0.23 | 234.07 | 0 | 1314 | 0 | 4023.9 | 0
| 2010-03-10T11:00:00 | 1643 | 0.94 | 393.38 | 0 | 1309 | 0 | 3714.7 | 0
| 2010-03-10T12:00:00 | 1644 | 1.88 | 540.23 | 0 | 1245 | 0 | 3529.7 | 0
| 2010-03-10T13:00:00 | 1645 | 2.6 | 576.72 | 0 | 1153 | 0 | 2994.2 | 0
| 2010-03-10T14:00:00 | 1646 | 3.71 | 566.93 | 0 | 1156 | 0 | 4697.5 | 0
| 2010-03-10T15:00:00 | 1647 | 4.36 | 511.75 | 0 | 962 | 0 | 4689.7 | 0
| 2010-03-10T16:00:00 | 1648 | 4.28 | 416.52 | 0 | 779 | 0 | 4827 | 0
| 2010-03-10T17:00:00 | 1649 | 3.34 | 288.36 | 0 | 632 | 0 | 3415.8 | 0
| 2010-03-10T18:00:00 | 1650 | 2.42 | 141.51 | 0 | 424 | 0 | 2261.5 | 0
| 2010-03-10T19:00:00 | 1651 | 0.65 | 13.35 | 0 | 366 | 0 | 2789.3 | 0
| 2010-03-10T20:00:00 | 1652 | 0.07 | 0 | 0 | 358 | 0 | 2693.3 | 681.664
| 2010-03-10T21:00:00 | 1653 | -0.38 | 0 | 0 | 403 | 0 | 5022.2 | 3116.16
| 2010-03-10T22:00:00 | 1654 | -0.58 | 0 | 0 | 396 | 0 | 5144.7 | 0
| 2010-03-10T23:00:00 | 1655 | -0.75 | 0 | 0 | 381 | 0 | 4282.1 | 0
| 2010-03-11T00:00:00 | 1656 | -0.71 | 0 | 0 | 374 | 0 | 3454.5 | 0
| 2010-03-11T01:00:00 | 1657 | -0.74 | 0 | 0 | 548 | 0 | 3066.2 | 0
| 2010-03-11T02:00:00 | 1658 | -0.88 | 0 | 0 | 576 | 0 | 3780.7 | 0
| 2010-03-11T03:00:00 | 1659 | -1.18 | 0 | 0 | 616 | 0 | 5438.3 | 0
| 2010-03-11T04:00:00 | 1660 | -1.4 | 0 | 0 | 622 | 0 | 4996.2 | 0
| 2010-03-11T05:00:00 | 1661 | -1.6 | 0 | 0 | 628 | 0 | 4805.3 | 0
| 2010-03-11T06:00:00 | 1662 | -2.33 | 0 | 0 | 531 | 0 | 4086.8 | 0
| 2010-03-11T07:00:00 | 1663 | -2.29 | 0 | 0 | 412 | 0 | 4736.1 | 1168.56
| 2010-03-11T08:00:00 | 1664 | -1.53 | 63.19 | 0 | 646 | 0 | 4940.5 | 3408.32
| 2010-03-11T09:00:00 | 1665 | -0.53 | 220.72 | 0 | 1038 | 0 | 5062.5 | 0
| 2010-03-11T10:00:00 | 1666 | 0.69 | 359.56 | 0 | 1177 | 0 | 4873.7 | 0
| 2010-03-11T11:00:00 | 1667 | 1.9 | 467.25 | 0 | 1173 | 0 | 4670 | 0
| 2010-03-11T12:00:00 | 1668 | 2.78 | 537.56 | 0 | 1139 | 0 | 5160.3 | 0
| 2010-03-11T13:00:00 | 1669 | 3.43 | 566.93 | 0 | 1142 | 0 | 5372.9 | 0
| 2010-03-11T14:00:00 | 1670 | 3.85 | 542.01 | 0 | 1111 | 0 | 5284.8 | 0
| 2010-03-11T15:00:00 | 1671 | 3.79 | 468.14 | 0 | 922 | 0 | 5021.2 | 0
| 2010-03-11T16:00:00 | 1672 | 3.76 | 354.22 | 0 | 746 | 0 | 5044.7 | 0
| 2010-03-11T17:00:00 | 1673 | 3.06 | 275.01 | 0 | 622 | 0 | 4844.6 | 0
| 2010-03-11T18:00:00 | 1674 | 1 | 128.16 | 0 | 448 | 0 | 4978 | 0
| 2010-03-11T19:00:00 | 1675 | 0.3 | 15.13 | 0 | 369 | 0 | 4557.2 | 0
| 2010-03-11T20:00:00 | 1676 | 0.07 | 0 | 0 | 362 | 0 | 4455.1 | 681.664
| 2010-03-11T21:00:00 | 1677 | -0.11 | 0 | 0 | 353 | 0 | 3847.9 | 3116.16
| 2010-03-11T22:00:00 | 1678 | -0.12 | 0 | 0 | 352 | 0 | 3703.5 | 0
| 2010-03-11T23:00:00 | 1679 | -0.21 | 0 | 0 | 351 | 0 | 3743.2 | 0
| 2010-03-12T00:00:00 | 1680 | -0.33 | 0 | 0 | 348 | 0 | 3774.7 | 0
| 2010-03-12T01:00:00 | 1681 | -0.46 | 0 | 0 | 532 | 0 | 4213.6 | 0
| 2010-03-12T02:00:00 | 1682 | -0.68 | 0 | 0 | 543 | 0 | 2980.4 | 0
| 2010-03-12T03:00:00 | 1683 | -0.73 | 0 | 0 | 570 | 0 | 4227.5 | 0
| 2010-03-12T04:00:00 | 1684 | -0.84 | 0 | 0 | 603 | 0 | 5266 | 0
| 2010-03-12T05:00:00 | 1685 | -1.94 | 0 | 0 | 621 | 0 | 4934.8 | 0
| 2010-03-12T06:00:00 | 1686 | -2.43 | 0 | 0 | 519 | 0 | 4598.8 | 0
| 2010-03-12T07:00:00 | 1687 | -2.44 | 0 | 0 | 377 | 0 | 3593.3 | 1168.56
| 2010-03-12T08:00:00 | 1688 | -1.75 | 60.52 | 0 | 602 | 0 | 4290.4 | 3408.32
| 2010-03-12T09:00:00 | 1689 | -0.92 | 210.93 | 0 | 1002 | 0 | 4648.7 | 0
| 2010-03-12T10:00:00 | 1690 | 0.04 | 334.64 | 0 | 1147 | 0 | 4449.3 | 0
| 2010-03-12T11:00:00 | 1691 | 0.79 | 396.94 | 0 | 1180 | 0 | 4977.5 | 0
| 2010-03-12T12:00:00 | 1692 | 1.39 | 477.93 | 0 | 1149 | 0 | 4823.5 | 0
| 2010-03-12T13:00:00 | 1693 | 2.03 | 356.89 | 0 | 1132 | 0 | 5085.3 | 0
| 2010-03-12T14:00:00 | 1694 | 3.47 | 498.4 | 0 | 1092 | 0 | 4678 | 0
| 2010-03-12T15:00:00 | 1695 | 4.28 | 517.98 | 0 | 858 | 0 | 4029.6 | 0
| 2010-03-12T16:00:00 | 1696 | 4.7 | 425.42 | 0 | 681 | 0 | 3602.3 | 0
| 2010-03-12T17:00:00 | 1697 | 4.59 | 294.59 | 0 | 577 | 0 | 4052.2 | 0
| 2010-03-12T18:00:00 | 1698 | 3.75 | 148.63 | 0 | 379 | 0 | 4213.7 | 0
| 2010-03-12T19:00:00 | 1699 | 1.72 | 16.91 | 0 | 325 | 0 | 4110.6 | 0
| 2010-03-12T20:00:00 | 1700 | 0.35 | 0 | 0 | 336 | 0 | 4290.5 | 681.664
| 2010-03-12T21:00:00 | 1701 | -0.1 | 0 | 0 | 345 | 0 | 4388.3 | 3116.16
| 2010-03-12T22:00:00 | 1702 | -0.29 | 0 | 0 | 342 | 0 | 3918.7 | 0
| 2010-03-12T23:00:00 | 1703 | 0.23 | 0 | 0 | 325 | 0 | 3708.6 | 0
| 2010-03-13T00:00:00 | 1704 | 0.5 | 0 | 0 | 321 | 0 | 3733.8 | 0
| 2010-03-13T01:00:00 | 1705 | 1.41 | 0 | 0 | 475 | 0 | 3942.6 | 0
| 2010-03-13T02:00:00 | 1706 | 1.3 | 0 | 0 | 497 | 0 | 4524.9 | 0
| 2010-03-13T03:00:00 | 1707 | 1.46 | 0 | 0 | 498 | 0 | 4103.1 | 0
| 2010-03-13T04:00:00 | 1708 | 1.24 | 0 | 0 | 498 | 0 | 3170.9 | 0
| 2010-03-13T05:00:00 | 1709 | 0.7 | 0 | 0 | 512 | 0 | 3806.7 | 0
| 2010-03-13T06:00:00 | 1710 | 0.7 | 0 | 0 | 425 | 0 | 3718.1 | 0
| 2010-03-13T07:00:00 | 1711 | 1.1 | 0 | 0 | 311 | 0 | 3258.6 | 1168.56
| 2010-03-13T08:00:00 | 1712 | 1.63 | 36.49 | 0 | 293 | 0 | 3254.5 | 3408.32
| 2010-03-13T09:00:00 | 1713 | 1.76 | 138.84 | 0 | 327 | 0 | 3621 | 0
| 2010-03-13T10:00:00 | 1714 | 1.63 | 218.05 | 0 | 395 | 0 | 3783.9 | 0
| 2010-03-13T11:00:00 | 1715 | 2.18 | 267 | 0 | 381 | 0 | 3468.5 | 0
| 2010-03-13T12:00:00 | 1716 | 3.59 | 385.37 | 0 | 337 | 0 | 2683.6 | 0
| 2010-03-13T13:00:00 | 1717 | 3.35 | 514.42 | 0 | 324 | 0 | 2764.1 | 0
| 2010-03-13T14:00:00 | 1718 | 3.67 | 461.91 | 0 | 315 | 0 | 2674.5 | 0
| 2010-03-13T15:00:00 | 1719 | 3.68 | 373.8 | 0 | 317 | 0 | 2872.1 | 0
| 2010-03-13T16:00:00 | 1720 | 3.65 | 294.59 | 0 | 327 | 0 | 3336.1 | 0
| 2010-03-13T17:00:00 | 1721 | 3.35 | 195.8 | 0 | 341 | 0 | 3529.5 | 0
| 2010-03-13T18:00:00 | 1722 | 2.33 | 133.5 | 0 | 319 | 0 | 3741.2 | 0
| 2010-03-13T19:00:00 | 1723 | 0.7 | 6.23 | 0 | 281 | 0 | 3980 | 0
| 2010-03-13T20:00:00 | 1724 | 0.72 | 0 | 0 | 271 | 0 | 4063.4 | 681.664
| 2010-03-13T21:00:00 | 1725 | 1.53 | 0 | 0 | 258 | 0 | 3313.6 | 3116.16
| 2010-03-13T22:00:00 | 1726 | 0.32 | 0 | 0 | 262 | 0 | 2345.9 | 0
| 2010-03-13T23:00:00 | 1727 | 0.39 | 0 | 0 | 259 | 0 | 3002.4 | 0
| 2010-03-14T00:00:00 | 1728 | 0.85 | 0 | 0 | 255 | 0 | 3280.6 | 0
| 2010-03-14T01:00:00 | 1729 | 0.38 | 0 | 0 | 402 | 0 | 3351 | 0
| 2010-03-14T02:00:00 | 1730 | 0.21 | 0 | 0 | 419 | 0 | 2898.3 | 0
| 2010-03-14T03:00:00 | 1731 | 0.23 | 0 | 0 | 432 | 0 | 2993.2 | 0
| 2010-03-14T04:00:00 | 1732 | 0.38 | 0 | 0 | 445 | 0 | 3506.7 | 0
| 2010-03-14T05:00:00 | 1733 | 0.27 | 0 | 0 | 450 | 0 | 3601.2 | 0
| 2010-03-14T06:00:00 | 1734 | 0.18 | 0 | 0 | 384 | 0 | 3037.8 | 0
| 2010-03-14T07:00:00 | 1735 | 0.16 | 0 | 0 | 290 | 0 | 2621.5 | 1168.56
| 2010-03-14T08:00:00 | 1736 | 0.4 | 59.63 | 0 | 250 | 0 | 2815.8 | 3408.32
| 2010-03-14T09:00:00 | 1737 | 0.72 | 179.78 | 0 | 287 | 0 | 2928.2 | 0
| 2010-03-14T10:00:00 | 1738 | 1.47 | 275.01 | 0 | 324 | 0 | 2532.2 | 0
| 2010-03-14T11:00:00 | 1739 | 2.11 | 335.53 | 0 | 326 | 0 | 2419.6 | 0
| 2010-03-14T12:00:00 | 1740 | 2.61 | 242.08 | 0 | 313 | 0 | 2368.2 | 0
| 2010-03-14T13:00:00 | 1741 | 2.94 | 250.09 | 0 | 300 | 0 | 2342.5 | 0
| 2010-03-14T14:00:00 | 1742 | 2.46 | 270.56 | 0 | 300 | 0 | 2358.2 | 0
| 2010-03-14T15:00:00 | 1743 | 3.83 | 134.39 | 0 | 297 | 0 | 1862 | 0
| 2010-03-14T16:00:00 | 1744 | 3.18 | 202.03 | 0 | 317 | 0 | 1858.4 | 0
| 2010-03-14T17:00:00 | 1745 | 2.77 | 124.6 | 0 | 332 | 0 | 2122.8 | 0
| 2010-03-14T18:00:00 | 1746 | 2.29 | 53.4 | 0 | 303 | 0 | 2161.8 | 0
| 2010-03-14T19:00:00 | 1747 | 1.58 | 7.12 | 0 | 260 | 0 | 2144.9 | 0
| 2010-03-14T20:00:00 | 1748 | 0.9 | 0 | 0 | 252 | 0 | 2315.4 | 681.664
| 2010-03-14T21:00:00 | 1749 | 0.58 | 0 | 0 | 252 | 0 | 2432.1 | 3116.16
| 2010-03-14T22:00:00 | 1750 | 0.16 | 0 | 0 | 256 | 0 | 2539.3 | 0
| 2010-03-14T23:00:00 | 1751 | -0.78 | 0 | 0 | 268 | 0 | 2792.3 | 0
| 2010-03-15T00:00:00 | 1752 | -0.9 | 0 | 0 | 280 | 0 | 3629.6 | 0
| 2010-03-15T01:00:00 | 1753 | -0.85 | 0 | 0 | 382 | 0 | 3318.8 | 0
| 2010-03-15T02:00:00 | 1754 | -1.33 | 0 | 0 | 401 | 0 | 3498.5 | 0
| 2010-03-15T03:00:00 | 1755 | -2.24 | 0 | 0 | 433 | 0 | 3556.7 | 0
| 2010-03-15T04:00:00 | 1756 | -3.44 | 0 | 0 | 463 | 0 | 3954.6 | 0
| 2010-03-15T05:00:00 | 1757 | -4.04 | 0 | 0 | 487 | 0 | 4140.8 | 0
| 2010-03-15T06:00:00 | 1758 | -3.21 | 0 | 0 | 417 | 0 | 3914.2 | 0
| 2010-03-15T07:00:00 | 1759 | -3.51 | 0 | 0 | 315 | 0 | 4202.5 | 1168.56
| 2010-03-15T08:00:00 | 1760 | -2.55 | 80.99 | 0 | 489 | 0 | 3823 | 3408.32
| 2010-03-15T09:00:00 | 1761 | -1.54 | 240.3 | 0 | 915 | 0 | 4020.8 | 0
| 2010-03-15T10:00:00 | 1762 | -0.41 | 384.48 | 0 | 984 | 0 | 3123.1 | 0
| 2010-03-15T11:00:00 | 1763 | 0.61 | 499.29 | 0 | 951 | 0 | 2889.5 | 0
| 2010-03-15T12:00:00 | 1764 | 1.62 | 577.61 | 0 | 933 | 0 | 2975.3 | 0
| 2010-03-15T13:00:00 | 1765 | 2.51 | 611.43 | 0 | 899 | 0 | 3412.3 | 0
| 2010-03-15T14:00:00 | 1766 | 3.17 | 600.75 | 0 | 877 | 0 | 3699.9 | 0
| 2010-03-15T15:00:00 | 1767 | 3.57 | 542.9 | 0 | 763 | 0 | 4071.3 | 0
| 2010-03-15T16:00:00 | 1768 | 3.26 | 374.69 | 0 | 616 | 0 | 3450 | 0
| 2010-03-15T17:00:00 | 1769 | 2.79 | 129.05 | 0 | 504 | 0 | 3416.2 | 0
| 2010-03-15T18:00:00 | 1770 | 2.24 | 70.31 | 0 | 331 | 0 | 2911.5 | 0
| 2010-03-15T19:00:00 | 1771 | 0.83 | 10.68 | 0 | 278 | 0 | 2632.3 | 0
| 2010-03-15T20:00:00 | 1772 | 0.24 | 0 | 0 | 277 | 0 | 2885.3 | 681.664
| 2010-03-15T21:00:00 | 1773 | 0.3 | 0 | 0 | 274 | 0 | 2912 | 3116.16
| 2010-03-15T22:00:00 | 1774 | -0.45 | 0 | 0 | 280 | 0 | 2981.7 | 0
| 2010-03-15T23:00:00 | 1775 | -0.27 | 0 | 0 | 280 | 0 | 2986.7 | 0
| 2010-03-16T00:00:00 | 1776 | -1.82 | 0 | 0 | 291 | 0 | 3221.4 | 0
| 2010-03-16T01:00:00 | 1777 | -2.64 | 0 | 0 | 445 | 0 | 3538.3 | 0
| 2010-03-16T02:00:00 | 1778 | -2.95 | 0 | 0 | 481 | 0 | 3775.1 | 0
| 2010-03-16T03:00:00 | 1779 | -3.1 | 0 | 0 | 506 | 0 | 3954.9 | 0
| 2010-03-16T04:00:00 | 1780 | -3.12 | 0 | 0 | 522 | 0 | 4108.7 | 0
| 2010-03-16T05:00:00 | 1781 | -3.13 | 0 | 0 | 527 | 0 | 4192.3 | 0
| 2010-03-16T06:00:00 | 1782 | -1.88 | 0 | 0 | 438 | 0 | 3878.2 | 0
| 2010-03-16T07:00:00 | 1783 | -2.25 | 0 | 0 | 331 | 0 | 3597.9 | 1168.56
| 2010-03-16T08:00:00 | 1784 | -1.84 | 72.98 | 0 | 523 | 0 | 3677.8 | 3408.32
| 2010-03-16T09:00:00 | 1785 | -1.1 | 207.37 | 0 | 961 | 0 | 4135.1 | 0
| 2010-03-16T10:00:00 | 1786 | -0.37 | 324.85 | 0 | 1071 | 0 | 3986.9 | 0
| 2010-03-16T11:00:00 | 1787 | 0.31 | 191.35 | 0 | 1096 | 0 | 4547.6 | 0
| 2010-03-16T12:00:00 | 1788 | 1.14 | 209.15 | 0 | 1067 | 0 | 5824.9 | 0
| 2010-03-16T13:00:00 | 1789 | 1.72 | 228.73 | 0 | 1080 | 0 | 6234.1 | 0
| 2010-03-16T14:00:00 | 1790 | 2.33 | 229.62 | 0 | 1059 | 0 | 4645.4 | 0
| 2010-03-16T15:00:00 | 1791 | 2.69 | 220.72 | 0 | 947 | 0 | 5707.1 | 0
| 2010-03-16T16:00:00 | 1792 | 3.32 | 200.25 | 0 | 765 | 0 | 5087.9 | 0
| 2010-03-16T17:00:00 | 1793 | 2.8 | 133.5 | 0 | 632 | 0 | 4750 | 0
| 2010-03-16T18:00:00 | 1794 | 2.04 | 91.67 | 0 | 401 | 0 | 3907.2 | 0
| 2010-03-16T19:00:00 | 1795 | -0.37 | 30.26 | 0 | 362 | 0 | 4751.5 | 0
| 2010-03-16T20:00:00 | 1796 | -0.77 | 0 | 0 | 351 | 0 | 4225.1 | 681.664
| 2010-03-16T21:00:00 | 1797 | -0.27 | 0 | 0 | 341 | 0 | 3967.2 | 3116.16
| 2010-03-16T22:00:00 | 1798 | 0.2 | 0 | 0 | 333 | 0 | 3997.3 | 0
| 2010-03-16T23:00:00 | 1799 | -0.31 | 0 | 0 | 345 | 0 | 4782.1 | 0
| 2010-03-17T00:00:00 | 1800 | -2.42 | 0 | 0 | 385 | 0 | 5347.9 | 0
| 2010-03-17T01:00:00 | 1801 | -2.52 | 0 | 0 | 566 | 0 | 4878.4 | 0
| 2010-03-17T02:00:00 | 1802 | -2.59 | 0 | 0 | 594 | 0 | 5615.3 | 0
| 2010-03-17T03:00:00 | 1803 | -2.66 | 0 | 0 | 610 | 0 | 5754.8 | 0
| 2010-03-17T04:00:00 | 1804 | -2.73 | 0 | 0 | 614 | 0 | 5029.1 | 0
| 2010-03-17T05:00:00 | 1805 | -2.71 | 0 | 0 | 600 | 0 | 4774.9 | 0
| 2010-03-17T06:00:00 | 1806 | -2.52 | 0 | 0 | 521 | 0 | 3538.7 | 0
| 2010-03-17T07:00:00 | 1807 | -2.65 | 0.89 | 0 | 418 | 0 | 3473.3 | 1168.56
| 2010-03-17T08:00:00 | 1808 | -1.81 | 89 | 0 | 632 | 0 | 3368 | 3408.32
| 2010-03-17T09:00:00 | 1809 | -0.01 | 227.84 | 0 | 1010 | 0 | 3839.1 | 0
| 2010-03-17T10:00:00 | 1810 | 1.56 | 315.06 | 0 | 1095 | 0 | 4497.4 | 0
| 2010-03-17T11:00:00 | 1811 | 3.34 | 427.2 | 0 | 1045 | 0 | 3341.9 | 0
| 2010-03-17T12:00:00 | 1812 | 4.35 | 481.49 | 0 | 1016 | 0 | 3640.4 | 0
| 2010-03-17T13:00:00 | 1813 | 4.26 | 441.44 | 0 | 1011 | 0 | 4125.3 | 0
| 2010-03-17T14:00:00 | 1814 | 5.37 | 391.6 | 0 | 1001 | 0 | 2916.7 | 0
| 2010-03-17T15:00:00 | 1815 | 5.98 | 347.99 | 0 | 842 | 0 | 2481.6 | 0
| 2010-03-17T16:00:00 | 1816 | 6.4 | 287.47 | 0 | 662 | 0 | 2342.9 | 0
| 2010-03-17T17:00:00 | 1817 | 6.47 | 229.62 | 0 | 527 | 0 | 2349.7 | 0
| 2010-03-17T18:00:00 | 1818 | 5.86 | 102.35 | 0 | 343 | 0 | 1875.9 | 0
| 2010-03-17T19:00:00 | 1819 | 5.04 | 19.58 | 0 | 283 | 0 | 1704.7 | 0
| 2010-03-17T20:00:00 | 1820 | 4.66 | 0 | 0 | 273 | 0 | 1849.6 | 681.664
| 2010-03-17T21:00:00 | 1821 | 4.02 | 0 | 0 | 269 | 0 | 2262.6 | 3116.16
| 2010-03-17T22:00:00 | 1822 | 3.92 | 0 | 0 | 266 | 0 | 2309.9 | 0
| 2010-03-17T23:00:00 | 1823 | 3.83 | 0 | 0 | 264 | 0 | 2057.9 | 0
| 2010-03-18T00:00:00 | 1824 | 3.44 | 0 | 0 | 270 | 0 | 2104.3 | 0
| 2010-03-18T01:00:00 | 1825 | 2.88 | 0 | 0 | 382 | 0 | 2613.9 | 0
| 2010-03-18T02:00:00 | 1826 | 2.99 | 0 | 0 | 398 | 0 | 2993 | 0
| 2010-03-18T03:00:00 | 1827 | 3.15 | 0 | 0 | 410 | 0 | 2500.2 | 0
| 2010-03-18T04:00:00 | 1828 | 3.35 | 0 | 0 | 418 | 0 | 2615.3 | 0
| 2010-03-18T05:00:00 | 1829 | 3.22 | 0 | 0 | 423 | 0 | 3010.8 | 0
| 2010-03-18T06:00:00 | 1830 | 2.89 | 0 | 0 | 334 | 0 | 2441.4 | 0
| 2010-03-18T07:00:00 | 1831 | 3.1 | 0.89 | 0 | 272 | 0 | 1726.4 | 1168.56
| 2010-03-18T08:00:00 | 1832 | 4.21 | 74.76 | 0 | 411 | 0 | 1324 | 3408.32
| 2010-03-18T09:00:00 | 1833 | 6.45 | 211.82 | 0 | 696 | 0 | 1143.5 | 0
| 2010-03-18T10:00:00 | 1834 | 7.67 | 254.54 | 0 | 784 | 0 | 1350.3 | 0
| 2010-03-18T11:00:00 | 1835 | 8.22 | 208.26 | 0 | 805 | 0 | 1474.8 | 0
| 2010-03-18T12:00:00 | 1836 | 9.45 | 253.65 | 0 | 761 | 0 | 1515.9 | 0
| 2010-03-18T13:00:00 | 1837 | 9.64 | 261.66 | 0 | 697 | 0 | 1301.3 | 0
| 2010-03-18T14:00:00 | 1838 | 9.69 | 261.66 | 0 | 692 | 0 | 1302.6 | 0
| 2010-03-18T15:00:00 | 1839 | 9.18 | 189.57 | 0 | 599 | 0 | 1245.1 | 0
| 2010-03-18T16:00:00 | 1840 | 9.32 | 246.53 | 0 | 475 | 0 | 2509.2 | 0
| 2010-03-18T17:00:00 | 1841 | 8.83 | 202.92 | 0 | 376 | 0 | 2370 | 0
| 2010-03-18T18:00:00 | 1842 | 8.39 | 95.23 | 0 | 246 | 0 | 998.56 | 0
| 2010-03-18T19:00:00 | 1843 | 7.89 | 15.13 | 0 | 199 | 0 | 1105.2 | 0
| 2010-03-18T20:00:00 | 1844 | 7.54 | 0 | 0 | 191 | 0 | 883.55 | 681.664
| 2010-03-18T21:00:00 | 1845 | 7.17 | 0 | 0 | 187 | 0 | 845.9 | 3116.16
| 2010-03-18T22:00:00 | 1846 | 6.83 | 0 | 0 | 187 | 0 | 897.78 | 0
| 2010-03-18T23:00:00 | 1847 | 6.2 | 0 | 0 | 186 | 0 | 912.26 | 0
| 2010-03-19T00:00:00 | 1848 | 4.89 | 0 | 0 | 196 | 0 | 934.29 | 0
| 2010-03-19T01:00:00 | 1849 | 4.13 | 0 | 0 | 278 | 0 | 1279.4 | 0
| 2010-03-19T02:00:00 | 1850 | 3.81 | 0 | 0 | 288 | 0 | 1656.8 | 0
| 2010-03-19T03:00:00 | 1851 | 3.59 | 0 | 0 | 298 | 0 | 1551.6 | 0
| 2010-03-19T04:00:00 | 1852 | 3.92 | 0 | 0 | 299 | 0 | 1908.8 | 0
| 2010-03-19T05:00:00 | 1853 | 3.5 | 0 | 0 | 307 | 0 | 1906.8 | 0
| 2010-03-19T06:00:00 | 1854 | 2.54 | 0 | 0 | 256 | 0 | 1970.5 | 0
| 2010-03-19T07:00:00 | 1855 | 1.96 | 2.67 | 0 | 215 | 0 | 1763.7 | 1168.56
| 2010-03-19T08:00:00 | 1856 | 4.01 | 109.47 | 0 | 333 | 0 | 1659.2 | 3408.32
| 2010-03-19T09:00:00 | 1857 | 6.61 | 224.28 | 0 | 568 | 0 | 1873.7 | 0
| 2010-03-19T10:00:00 | 1858 | 9.24 | 341.76 | 0 | 620 | 0 | 1542.3 | 0
| 2010-03-19T11:00:00 | 1859 | 11.17 | 397.83 | 0 | 615 | 0 | 1373.5 | 0
| 2010-03-19T12:00:00 | 1860 | 12.26 | 377.36 | 0 | 597 | 0 | 1331.3 | 0
| 2010-03-19T13:00:00 | 1861 | 13.37 | 410.29 | 0 | 566 | 0 | 1272.7 | 0
| 2010-03-19T14:00:00 | 1862 | 14.27 | 415.63 | 0 | 560 | 0 | 1201.1 | 0
| 2010-03-19T15:00:00 | 1863 | 14.26 | 307.05 | 0 | 460 | 0 | 996.67 | 0
| 2010-03-19T16:00:00 | 1864 | 14.41 | 270.56 | 0 | 347 | 0 | 1000.8 | 0
| 2010-03-19T17:00:00 | 1865 | 14.56 | 255.43 | 0 | 274 | 0 | 767.89 | 0
| 2010-03-19T18:00:00 | 1866 | 13.7 | 186.9 | 0 | 169 | 0 | 722.85 | 0
| 2010-03-19T19:00:00 | 1867 | 11.49 | 38.27 | 0 | 131 | 0 | 708.33 | 0
| 2010-03-19T20:00:00 | 1868 | 10 | 0 | 0 | 129 | 0 | 813.08 | 681.664
| 2010-03-19T21:00:00 | 1869 | 9.21 | 0 | 0 | 128 | 0 | 649.15 | 3116.16
| 2010-03-19T22:00:00 | 1870 | 8.8 | 0 | 0 | 123 | 0 | 853.34 | 0
| 2010-03-19T23:00:00 | 1871 | 8.55 | 0 | 0 | 120 | 0 | 665.95 | 0
| 2010-03-20T00:00:00 | 1872 | 8.26 | 0 | 0 | 115 | 0 | 1277.6 | 0
| 2010-03-20T01:00:00 | 1873 | 7.94 | 0 | 0 | 201 | 0 | 1493.4 | 0
| 2010-03-20T02:00:00 | 1874 | 7.82 | 0 | 0 | 209 | 0 | 1436.8 | 0
| 2010-03-20T03:00:00 | 1875 | 7.93 | 0 | 0 | 211 | 0 | 1186.1 | 0
| 2010-03-20T04:00:00 | 1876 | 7.99 | 0 | 0 | 214 | 0 | 1518.4 | 0
| 2010-03-20T05:00:00 | 1877 | 8.02 | 0 | 0 | 224 | 0 | 1938.3 | 0
| 2010-03-20T06:00:00 | 1878 | 6.35 | 0 | 0 | 200 | 0 | 2157 | 0
| 2010-03-20T07:00:00 | 1879 | 6.69 | 2.67 | 0 | 142 | 0 | 1517.4 | 1168.56
| 2010-03-20T08:00:00 | 1880 | 7.87 | 82.77 | 0 | 120 | 0 | 1885.8 | 3408.32
| 2010-03-20T09:00:00 | 1881 | 9.35 | 161.09 | 0 | 129 | 0 | 1977.4 | 0
| 2010-03-20T10:00:00 | 1882 | 11.29 | 257.21 | 0 | 151 | 0 | 1313.7 | 0
| 2010-03-20T11:00:00 | 1883 | 13.99 | 420.08 | 0 | 146 | 0 | 1223.4 | 0
| 2010-03-20T12:00:00 | 1884 | 15.82 | 492.17 | 0 | 113 | 0 | 850.89 | 0
| 2010-03-20T13:00:00 | 1885 | 16.36 | 391.6 | 0 | 105 | 0 | 783.59 | 0
| 2010-03-20T14:00:00 | 1886 | 16.77 | 362.23 | 0 | 100 | 0 | 544.8 | 0
| 2010-03-20T15:00:00 | 1887 | 16.96 | 244.75 | 0 | 92 | 0 | 627.68 | 0
| 2010-03-20T16:00:00 | 1888 | 16.95 | 177.11 | 0 | 88 | 0 | 698.01 | 0
| 2010-03-20T17:00:00 | 1889 | 16.04 | 95.23 | 0 | 88 | 0 | 748.61 | 0
| 2010-03-20T18:00:00 | 1890 | 14.91 | 46.28 | 0 | 64 | 0 | 637.35 | 0
| 2010-03-20T19:00:00 | 1891 | 14.35 | 17.8 | 0 | 32 | 0 | 532.57 | 0
| 2010-03-20T20:00:00 | 1892 | 12.43 | 0 | 0 | 32 | 0 | 815.16 | 681.664
| 2010-03-20T21:00:00 | 1893 | 12.25 | 0 | 0 | 30 | 0 | 1141.8 | 3116.16
| 2010-03-20T22:00:00 | 1894 | 12.19 | 0 | 0 | 27 | 0 | 1068.2 | 0
| 2010-03-20T23:00:00 | 1895 | 12.64 | 0 | 0 | 21 | 0 | 1133.8 | 0
| 2010-03-21T00:00:00 | 1896 | 12.25 | 0 | 0 | 21 | 0 | 1340.7 | 0
| 2010-03-21T01:00:00 | 1897 | 10.82 | 0 | 0 | 76 | 0 | 2004.3 | 0
| 2010-03-21T02:00:00 | 1898 | 9.84 | 0 | 0 | 86 | 0 | 2142.5 | 0
| 2010-03-21T03:00:00 | 1899 | 10.02 | 0 | 0 | 90 | 0 | 2188.5 | 0
| 2010-03-21T04:00:00 | 1900 | 9.75 | 0 | 0 | 102 | 0 | 2402.9 | 0
| 2010-03-21T05:00:00 | 1901 | 10.11 | 0 | 0 | 114 | 0 | 2780.5 | 0
| 2010-03-21T06:00:00 | 1902 | 10.25 | 0 | 0 | 114 | 0 | 2955.5 | 0
| 2010-03-21T07:00:00 | 1903 | 10.24 | 3.56 | 0 | 62 | 0 | 1673.6 | 1168.56
| 2010-03-21T08:00:00 | 1904 | 11.37 | 106.8 | 0 | 48 | 0 | 1657.6 | 3408.32
| 2010-03-21T09:00:00 | 1905 | 12.69 | 248.31 | 0 | 53 | 0 | 1488 | 0
| 2010-03-21T10:00:00 | 1906 | 13.41 | 235.85 | 0 | 74 | 0 | 1397.9 | 0
| 2010-03-21T11:00:00 | 1907 | 14.19 | 232.29 | 0 | 77 | 0 | 1364.8 | 0
| 2010-03-21T12:00:00 | 1908 | 16.54 | 517.09 | 0 | 59 | 0 | 910.97 | 0
| 2010-03-21T13:00:00 | 1909 | 17.39 | 566.93 | 0 | 45 | 0 | 680.5 | 0
| 2010-03-21T14:00:00 | 1910 | 17.86 | 494.84 | 0 | 36 | 0 | 587.75 | 0
| 2010-03-21T15:00:00 | 1911 | 17.37 | 280.35 | 0 | 40 | 0 | 506.28 | 0
| 2010-03-21T16:00:00 | 1912 | 15.28 | 89 | 0 | 53 | 0 | 856.47 | 0
| 2010-03-21T17:00:00 | 1913 | 15.14 | 84.55 | 0 | 42 | 0 | 804.59 | 0
| 2010-03-21T18:00:00 | 1914 | 14.94 | 105.02 | 0 | 20 | 0 | 936.12 | 0
| 2010-03-21T19:00:00 | 1915 | 14.02 | 9.79 | 0 | 0 | 0 | 909.31 | 0
| 2010-03-21T20:00:00 | 1916 | 12.27 | 0 | 0 | 0 | 0 | 1023.4 | 681.664
| 2010-03-21T21:00:00 | 1917 | 11.86 | 0 | 0 | 0 | 0 | 997.29 | 3116.16
| 2010-03-21T22:00:00 | 1918 | 11.85 | 0 | 0 | 0 | 0 | 974.65 | 0
| 2010-03-21T23:00:00 | 1919 | 10.74 | 0 | 0 | 3 | 0 | 1399.8 | 0
| 2010-03-22T00:00:00 | 1920 | 7.2 | 0 | 0 | 10 | 0 | 1105 | 0
| 2010-03-22T01:00:00 | 1921 | 5.49 | 0 | 0 | 67 | 0 | 1359.1 | 0
| 2010-03-22T02:00:00 | 1922 | 5.57 | 0 | 0 | 78 | 0 | 1986.8 | 0
| 2010-03-22T03:00:00 | 1923 | 5.23 | 0 | 0 | 85 | 0 | 2180.6 | 0
| 2010-03-22T04:00:00 | 1924 | 4.82 | 0 | 0 | 92 | 0 | 2275.4 | 0
| 2010-03-22T05:00:00 | 1925 | 4.58 | 0 | 0 | 102 | 0 | 2821.8 | 0
| 2010-03-22T06:00:00 | 1926 | 4.82 | 0 | 0 | 82 | 0 | 2803.9 | 0
| 2010-03-22T07:00:00 | 1927 | 4.82 | 1.78 | 0 | 54 | 0 | 1629.5 | 1168.56
| 2010-03-22T08:00:00 | 1928 | 5.07 | 44.5 | 0 | 137 | 0 | 2475.4 | 3408.32
| 2010-03-22T09:00:00 | 1929 | 5.49 | 118.37 | 0 | 330 | 0 | 3077.4 | 0
| 2010-03-22T10:00:00 | 1930 | 6.12 | 205.59 | 0 | 381 | 0 | 3437.5 | 0
| 2010-03-22T11:00:00 | 1931 | 7.06 | 314.17 | 0 | 393 | 0 | 2382.2 | 0
| 2010-03-22T12:00:00 | 1932 | 7.4 | 349.77 | 0 | 380 | 0 | 2076.4 | 0
| 2010-03-22T13:00:00 | 1933 | 7.79 | 356 | 0 | 374 | 0 | 2117.9 | 0
| 2010-03-22T14:00:00 | 1934 | 8.18 | 328.41 | 0 | 369 | 0 | 2139.3 | 0
| 2010-03-22T15:00:00 | 1935 | 8.34 | 344.43 | 0 | 309 | 0 | 2085.5 | 0
| 2010-03-22T16:00:00 | 1936 | 8.18 | 261.66 | 0 | 242 | 0 | 1732.8 | 0
| 2010-03-22T17:00:00 | 1937 | 8.21 | 212.71 | 0 | 184 | 0 | 1561.7 | 0
| 2010-03-22T18:00:00 | 1938 | 7.52 | 125.49 | 0 | 86 | 0 | 1566.1 | 0
| 2010-03-22T19:00:00 | 1939 | 7.15 | 28.48 | 0 | 50 | 0 | 951.32 | 0
| 2010-03-22T20:00:00 | 1940 | 6.62 | 0 | 0 | 47 | 0 | 1018.7 | 681.664
| 2010-03-22T21:00:00 | 1941 | 6.12 | 0 | 0 | 48 | 0 | 1359.5 | 3116.16
| 2010-03-22T22:00:00 | 1942 | 5.7 | 0 | 0 | 48 | 0 | 1119.6 | 0
| 2010-03-22T23:00:00 | 1943 | 5.31 | 0 | 0 | 50 | 0 | 1125.2 | 0
| 2010-03-23T00:00:00 | 1944 | 5.05 | 0 | 0 | 53 | 0 | 822.74 | 0
| 2010-03-23T01:00:00 | 1945 | 4.84 | 0 | 0 | 111 | 0 | 1107.8 | 0
| 2010-03-23T02:00:00 | 1946 | 4.74 | 0 | 0 | 123 | 0 | 1206 | 0
| 2010-03-23T03:00:00 | 1947 | 4.68 | 0 | 0 | 132 | 0 | 1616.6 | 0
| 2010-03-23T04:00:00 | 1948 | 4.35 | 0 | 0 | 141 | 0 | 1744.9 | 0
| 2010-03-23T05:00:00 | 1949 | 4.25 | 0 | 0 | 148 | 0 | 1543.7 | 0
| 2010-03-23T06:00:00 | 1950 | 0.13 | 0 | 0 | 127 | 0 | 1759.5 | 0
| 2010-03-23T07:00:00 | 1951 | 0.29 | 8.9 | 0 | 104 | 0 | 1241.9 | 1168.56
| 2010-03-23T08:00:00 | 1952 | 2.7 | 135.28 | 0 | 179 | 0 | 903.16 | 3408.32
| 2010-03-23T09:00:00 | 1953 | 6.05 | 291.92 | 0 | 345 | 0 | 963.15 | 0
| 2010-03-23T10:00:00 | 1954 | 8.31 | 428.98 | 0 | 391 | 0 | 996.48 | 0
| 2010-03-23T11:00:00 | 1955 | 10.3 | 535.78 | 0 | 396 | 0 | 1006.5 | 0
| 2010-03-23T12:00:00 | 1956 | 12.07 | 603.42 | 0 | 377 | 0 | 1024.9 | 0
| 2010-03-23T13:00:00 | 1957 | 13.51 | 630.12 | 0 | 362 | 0 | 951.86 | 0
| 2010-03-23T14:00:00 | 1958 | 14.73 | 615.88 | 0 | 352 | 0 | 888.88 | 0
| 2010-03-23T15:00:00 | 1959 | 15.19 | 562.48 | 0 | 288 | 0 | 810.23 | 0
| 2010-03-23T16:00:00 | 1960 | 15.38 | 469.92 | 0 | 213 | 0 | 705.09 | 0
| 2010-03-23T17:00:00 | 1961 | 14.88 | 275.01 | 0 | 149 | 0 | 657.9 | 0
| 2010-03-23T18:00:00 | 1962 | 14.08 | 96.12 | 0 | 58 | 0 | 589.27 | 0
| 2010-03-23T19:00:00 | 1963 | 13.05 | 33.82 | 0 | 27 | 0 | 678.78 | 0
| 2010-03-23T20:00:00 | 1964 | 12.04 | 0 | 0 | 24 | 0 | 932.42 | 681.664
| 2010-03-23T21:00:00 | 1965 | 11.11 | 0 | 0 | 24 | 0 | 1239.4 | 3116.16
| 2010-03-23T22:00:00 | 1966 | 10.05 | 0 | 0 | 25 | 0 | 1411.2 | 0
| 2010-03-23T23:00:00 | 1967 | 8.4 | 0 | 0 | 29 | 0 | 1619.8 | 0
| 2010-03-24T00:00:00 | 1968 | 6.65 | 0 | 0 | 34 | 0 | 2383.8 | 0
| 2010-03-24T01:00:00 | 1969 | 4.97 | 0 | 0 | 99 | 0 | 2742.6 | 0
| 2010-03-24T02:00:00 | 1970 | 3.96 | 0 | 0 | 124 | 0 | 2610.2 | 0
| 2010-03-24T03:00:00 | 1971 | 3.37 | 0 | 0 | 132 | 0 | 2970.1 | 0
| 2010-03-24T04:00:00 | 1972 | 2.64 | 0 | 0 | 137 | 0 | 2633.4 | 0
| 2010-03-24T05:00:00 | 1973 | 1.75 | 0 | 0 | 149 | 0 | 1477.5 | 0
| 2010-03-24T06:00:00 | 1974 | 3.02 | 0 | 0 | 109 | 0 | 1627.9 | 0
| 2010-03-24T07:00:00 | 1975 | 2.91 | 8.01 | 0 | 73 | 0 | 1058.9 | 1168.56
| 2010-03-24T08:00:00 | 1976 | 3.61 | 97.01 | 0 | 183 | 0 | 1726.5 | 3408.32
| 2010-03-24T09:00:00 | 1977 | 4.82 | 231.4 | 0 | 363 | 0 | 1900.6 | 0
| 2010-03-24T10:00:00 | 1978 | 6.87 | 412.07 | 0 | 396 | 0 | 2115.4 | 0
| 2010-03-24T11:00:00 | 1979 | 8.65 | 535.78 | 0 | 389 | 0 | 2000.9 | 0
| 2010-03-24T12:00:00 | 1980 | 10.25 | 607.87 | 0 | 381 | 0 | 1698.1 | 0
| 2010-03-24T13:00:00 | 1981 | 11.59 | 638.13 | 0 | 375 | 0 | 1745.2 | 0
| 2010-03-24T14:00:00 | 1982 | 12.58 | 626.56 | 0 | 375 | 0 | 2024.8 | 0
| 2010-03-24T15:00:00 | 1983 | 13.15 | 573.16 | 0 | 309 | 0 | 2332.5 | 0
| 2010-03-24T16:00:00 | 1984 | 13.39 | 481.49 | 0 | 231 | 0 | 1894.6 | 0
| 2010-03-24T17:00:00 | 1985 | 13.28 | 357.78 | 0 | 165 | 0 | 1588.9 | 0
| 2010-03-24T18:00:00 | 1986 | 12.74 | 205.59 | 0 | 65 | 0 | 1490.3 | 0
| 2010-03-24T19:00:00 | 1987 | 11.3 | 52.51 | 0 | 36 | 0 | 1633.4 | 0
| 2010-03-24T20:00:00 | 1988 | 10.31 | 0 | 0 | 33 | 0 | 1767.3 | 681.664
| 2010-03-24T21:00:00 | 1989 | 9.01 | 0 | 0 | 34 | 0 | 1147.8 | 3116.16
| 2010-03-24T22:00:00 | 1990 | 7.6 | 0 | 0 | 39 | 0 | 1814.6 | 0
| 2010-03-24T23:00:00 | 1991 | 6.05 | 0 | 0 | 44 | 0 | 2095.4 | 0
| 2010-03-25T00:00:00 | 1992 | 4.5 | 0 | 0 | 50 | 0 | 2626.6 | 0
| 2010-03-25T01:00:00 | 1993 | 3.35 | 0 | 0 | 118 | 0 | 3578.6 | 0
| 2010-03-25T02:00:00 | 1994 | 2.44 | 0 | 0 | 137 | 0 | 4101.5 | 0
| 2010-03-25T03:00:00 | 1995 | 1.89 | 0 | 0 | 150 | 0 | 3973.2 | 0
| 2010-03-25T04:00:00 | 1996 | 1.36 | 0 | 0 | 161 | 0 | 4050.2 | 0
| 2010-03-25T05:00:00 | 1997 | 0.91 | 0 | 0 | 166 | 0 | 4469 | 0
| 2010-03-25T06:00:00 | 1998 | 0.48 | 0 | 0 | 137 | 0 | 4214.4 | 0
| 2010-03-25T07:00:00 | 1999 | 0.71 | 14.24 | 0 | 99 | 0 | 4125.3 | 1168.56
| 2010-03-25T08:00:00 | 2000 | 3.57 | 150.41 | 0 | 203 | 0 | 4213 | 3408.32
| 2010-03-25T09:00:00 | 2001 | 6.73 | 307.05 | 0 | 368 | 0 | 4133.8 | 0
| 2010-03-25T10:00:00 | 2002 | 9.8 | 444.11 | 0 | 401 | 0 | 3852.1 | 0
| 2010-03-25T11:00:00 | 2003 | 12.53 | 551.8 | 0 | 391 | 0 | 2967.1 | 0
| 2010-03-25T12:00:00 | 2004 | 14.7 | 622.11 | 0 | 380 | 0 | 2589.2 | 0
| 2010-03-25T13:00:00 | 2005 | 16.42 | 649.7 | 0 | 370 | 0 | 1988.4 | 0
| 2010-03-25T14:00:00 | 2006 | 17.65 | 634.57 | 0 | 362 | 0 | 1821.8 | 0
| 2010-03-25T15:00:00 | 2007 | 18.4 | 575.83 | 0 | 291 | 0 | 1404.2 | 0
| 2010-03-25T16:00:00 | 2008 | 18.79 | 478.82 | 0 | 203 | 0 | 1154.5 | 0
| 2010-03-25T17:00:00 | 2009 | 18.69 | 353.33 | 0 | 127 | 0 | 1037.6 | 0
| 2010-03-25T18:00:00 | 2010 | 17.78 | 214.49 | 0 | 35 | 0 | 959.4 | 0
| 2010-03-25T19:00:00 | 2011 | 14.82 | 60.52 | 0 | 15 | 0 | 1336 | 0
| 2010-03-25T20:00:00 | 2012 | 13.22 | 0 | 0 | 15 | 0 | 1293.6 | 681.664
| 2010-03-25T21:00:00 | 2013 | 12.18 | 0 | 0 | 18 | 0 | 1823.8 | 3116.16
| 2010-03-25T22:00:00 | 2014 | 11.67 | 0 | 0 | 19 | 0 | 2229.2 | 0
| 2010-03-25T23:00:00 | 2015 | 11.04 | 0 | 0 | 19 | 0 | 2452.2 | 0
| 2010-03-26T00:00:00 | 2016 | 10.6 | 0 | 0 | 29 | 0 | 2746.2 | 0
| 2010-03-26T01:00:00 | 2017 | 10.19 | 0 | 0 | 72 | 0 | 2867.7 | 0
| 2010-03-26T02:00:00 | 2018 | 10.46 | 0 | 0 | 72 | 0 | 2489.8 | 0
| 2010-03-26T03:00:00 | 2019 | 10.77 | 0 | 0 | 72 | 0 | 2306 | 0
| 2010-03-26T04:00:00 | 2020 | 9.93 | 0 | 0 | 75 | 0 | 2033.2 | 0
| 2010-03-26T05:00:00 | 2021 | 9.36 | 0 | 0 | 78 | 0 | 2031.5 | 0
| 2010-03-26T06:00:00 | 2022 | 9 | 0 | 0 | 59 | 0 | 2054 | 0
| 2010-03-26T07:00:00 | 2023 | 9.56 | 16.02 | 0 | 29 | 0 | 1355.7 | 1168.56
| 2010-03-26T08:00:00 | 2024 | 12.3 | 113.92 | 0 | 102 | 0 | 1626.6 | 3408.32
| 2010-03-26T09:00:00 | 2025 | 14.57 | 224.28 | 0 | 262 | 0 | 1662.3 | 0
| 2010-03-26T10:00:00 | 2026 | 16.61 | 409.4 | 0 | 297 | 0 | 1302.2 | 0
| 2010-03-26T11:00:00 | 2027 | 18.25 | 527.77 | 0 | 291 | 0 | 1021 | 0
| 2010-03-26T12:00:00 | 2028 | 19.28 | 598.97 | 0 | 285 | 0 | 979.65 | 0
| 2010-03-26T13:00:00 | 2029 | 19.87 | 631.01 | 0 | 279 | 0 | 870.34 | 0
| 2010-03-26T14:00:00 | 2030 | 19.28 | 430.76 | 0 | 283 | 0 | 975.86 | 0
| 2010-03-26T15:00:00 | 2031 | 20.39 | 397.83 | 0 | 205 | 0 | 834.16 | 0
| 2010-03-26T16:00:00 | 2032 | 19.82 | 339.09 | 0 | 125 | 0 | 757.95 | 0
| 2010-03-26T17:00:00 | 2033 | 19.96 | 197.58 | 0 | 58 | 0 | 657.02 | 0
| 2010-03-26T18:00:00 | 2034 | 19.4 | 168.21 | 0 | 0 | 0 | 602.54 | 0
| 2010-03-26T19:00:00 | 2035 | 16.59 | 56.96 | 0 | 0 | 0 | 687.52 | 0
| 2010-03-26T20:00:00 | 2036 | 15.15 | 0 | 0 | 0 | 0 | 951.34 | 681.664
| 2010-03-26T21:00:00 | 2037 | 14.77 | 0 | 0 | 0 | 0 | 933.17 | 3116.16
| 2010-03-26T22:00:00 | 2038 | 13.19 | 0 | 0 | 0 | 0 | 920.36 | 0
| 2010-03-26T23:00:00 | 2039 | 12.16 | 0 | 0 | 0 | 0 | 872.08 | 0
| 2010-03-27T00:00:00 | 2040 | 11.84 | 0 | 0 | 0 | 0 | 905.27 | 0
| 2010-03-27T01:00:00 | 2041 | 11.69 | 0 | 0 | 9 | 0 | 1087.1 | 0
| 2010-03-27T02:00:00 | 2042 | 11.04 | 0 | 0 | 12 | 0 | 950.97 | 0
| 2010-03-27T03:00:00 | 2043 | 10.76 | 0 | 0 | 15 | 0 | 942.75 | 0
| 2010-03-27T04:00:00 | 2044 | 10.2 | 0 | 0 | 19 | 0 | 1365.2 | 0
| 2010-03-27T05:00:00 | 2045 | 9.82 | 0 | 0 | 24 | 0 | 1793.6 | 0
| 2010-03-27T06:00:00 | 2046 | 12.17 | 0 | 0 | 4 | 0 | 1120.8 | 0
| 2010-03-27T07:00:00 | 2047 | 12.16 | 14.24 | 0 | 0 | 0 | 994.51 | 1168.56
| 2010-03-27T08:00:00 | 2048 | 12.21 | 61.41 | 0 | 0 | 0 | 1159.3 | 3408.32
| 2010-03-27T09:00:00 | 2049 | 10.96 | 96.12 | 0 | 1 | 0 | 1360.9 | 0
| 2010-03-27T10:00:00 | 2050 | 10.11 | 284.8 | 0 | 14 | 0 | 1157.8 | 0
| 2010-03-27T11:00:00 | 2051 | 9.98 | 382.7 | 0 | 18 | 0 | 1275.2 | 0
| 2010-03-27T12:00:00 | 2052 | 9.59 | 284.8 | 0 | 21 | 0 | 1375.5 | 0
| 2010-03-27T13:00:00 | 2053 | 10.88 | 335.53 | 0 | 17 | 0 | 1171 | 0
| 2010-03-27T14:00:00 | 2054 | 10.37 | 287.47 | 0 | 19 | 0 | 1358.6 | 0
| 2010-03-27T15:00:00 | 2055 | 11.42 | 521.54 | 0 | 14 | 0 | 967.11 | 0
| 2010-03-27T16:00:00 | 2056 | 11.72 | 474.37 | 0 | 13 | 0 | 1010 | 0
| 2010-03-27T17:00:00 | 2057 | 11.49 | 332.86 | 0 | 13 | 0 | 990.04 | 0
| 2010-03-27T18:00:00 | 2058 | 11.16 | 210.93 | 0 | 4 | 0 | 987.2 | 0
| 2010-03-27T19:00:00 | 2059 | 9.38 | 60.52 | 0 | 0 | 0 | 505.01 | 0
| 2010-03-27T20:00:00 | 2060 | 8.23 | 0 | 0 | 0 | 0 | 547.62 | 681.664
| 2010-03-27T21:00:00 | 2061 | 7.25 | 0 | 0 | 0 | 0 | 822.55 | 3116.16
| 2010-03-27T22:00:00 | 2062 | 6.33 | 0 | 0 | 1 | 0 | 639.21 | 0
| 2010-03-27T23:00:00 | 2063 | 5.35 | 0 | 0 | 5 | 0 | 756.11 | 0
| 2010-03-28T00:00:00 | 2064 | 4.71 | 0 | 0 | 8 | 0 | 741.33 | 0
| 2010-03-28T01:00:00 | 2065 | 4.42 | 0 | 0 | 35 | 0 | 1052.6 | 0
| 2010-03-28T02:00:00 | 2066 | 3.86 | 0 | 0 | 39 | 0 | 1302.8 | 0
| 2010-03-28T03:00:00 | 2067 | 3.27 | 0 | 0 | 43 | 0 | 1289.6 | 0
| 2010-03-28T04:00:00 | 2068 | 3.02 | 0 | 0 | 48 | 0 | 1306.1 | 0
| 2010-03-28T05:00:00 | 2069 | 2.79 | 0 | 0 | 39 | 0 | 1256.5 | 0
| 2010-03-28T06:00:00 | 2070 | 1.86 | 0 | 0 | 30 | 0 | 1159.8 | 1168.56
| 2010-03-28T07:00:00 | 2071 | 2.47 | 18.69 | 0 | 27 | 0 | 831.42 | 3408.32
| 2010-03-28T08:00:00 | 2072 | 5.81 | 151.3 | 0 | 28 | 0 | 596.4 | 0
| 2010-03-28T09:00:00 | 2073 | 8.65 | 304.38 | 0 | 32 | 0 | 465.32 | 0
| 2010-03-28T10:00:00 | 2074 | 10.63 | 440.55 | 0 | 27 | 0 | 458.32 | 0
| 2010-03-28T11:00:00 | 2075 | 12.24 | 536.67 | 0 | 22 | 0 | 521.93 | 0
| 2010-03-28T12:00:00 | 2076 | 13.16 | 580.28 | 0 | 20 | 0 | 637.63 | 0
| 2010-03-28T13:00:00 | 2077 | 12.8 | 546.46 | 0 | 19 | 0 | 577.43 | 0
| 2010-03-28T14:00:00 | 2078 | 12.66 | 226.95 | 0 | 15 | 0 | 669.73 | 0
| 2010-03-28T15:00:00 | 2079 | 12.28 | 189.57 | 0 | 16 | 0 | 645.77 | 0
| 2010-03-28T16:00:00 | 2080 | 11.94 | 131.72 | 0 | 16 | 0 | 695.85 | 0
| 2010-03-28T17:00:00 | 2081 | 12.3 | 250.09 | 0 | 6 | 0 | 717.28 | 0
| 2010-03-28T18:00:00 | 2082 | 11.58 | 222.5 | 0 | 0 | 0 | 465.44 | 0
| 2010-03-28T19:00:00 | 2083 | 9.48 | 72.09 | 0 | 0 | 0 | 807.97 | 681.664
| 2010-03-28T20:00:00 | 2084 | 7.86 | 0 | 0 | 0 | 0 | 637.18 | 3116.16
| 2010-03-28T21:00:00 | 2085 | 7.06 | 0 | 0 | 0 | 0 | 685.58 | 0
| 2010-03-28T22:00:00 | 2086 | 6.12 | 0 | 0 | 1 | 0 | 674.3 | 0
| 2010-03-28T23:00:00 | 2087 | 4.87 | 0 | 0 | 18 | 0 | 747.71 | 0
| 2010-03-29T00:00:00 | 2088 | 3.85 | 0 | 0 | 34 | 0 | 965.2 | 0
| 2010-03-29T01:00:00 | 2089 | 3.16 | 0 | 0 | 38 | 0 | 1061.2 | 0
| 2010-03-29T02:00:00 | 2090 | 3.21 | 0 | 0 | 40 | 0 | 1215.5 | 0
| 2010-03-29T03:00:00 | 2091 | 3.08 | 0 | 0 | 42 | 0 | 1404.6 | 0
| 2010-03-29T04:00:00 | 2092 | 2.81 | 0 | 0 | 43 | 0 | 1410 | 0
| 2010-03-29T05:00:00 | 2093 | 2.63 | 0 | 0 | 36 | 0 | 1415.4 | 0
| 2010-03-29T06:00:00 | 2094 | 2.03 | 0 | 0 | 28 | 0 | 1328.3 | 1168.56
| 2010-03-29T07:00:00 | 2095 | 2.75 | 24.92 | 0 | 88 | 0 | 1883.1 | 3408.32
| 2010-03-29T08:00:00 | 2096 | 4.91 | 155.75 | 0 | 214 | 0 | 2240.6 | 0
| 2010-03-29T09:00:00 | 2097 | 7.93 | 309.72 | 0 | 237 | 0 | 1766.3 | 0
| 2010-03-29T10:00:00 | 2098 | 10.75 | 444.11 | 0 | 231 | 0 | 1180.8 | 0
| 2010-03-29T11:00:00 | 2099 | 12.83 | 509.08 | 0 | 229 | 0 | 1176.7 | 0
| 2010-03-29T12:00:00 | 2100 | 12.72 | 443.22 | 0 | 239 | 0 | 1078.6 | 0
| 2010-03-29T13:00:00 | 2101 | 12.8 | 194.02 | 0 | 240 | 0 | 1120.9 | 0
| 2010-03-29T14:00:00 | 2102 | 13.06 | 341.76 | 0 | 184 | 0 | 1071 | 0
| 2010-03-29T15:00:00 | 2103 | 14.12 | 293.7 | 0 | 127 | 0 | 1005.5 | 0
| 2010-03-29T16:00:00 | 2104 | 14.41 | 477.93 | 0 | 75 | 0 | 895.61 | 0
| 2010-03-29T17:00:00 | 2105 | 14.63 | 342.65 | 0 | 12 | 0 | 593.66 | 0
| 2010-03-29T18:00:00 | 2106 | 14.05 | 169.99 | 0 | 0 | 0 | 542.82 | 0
| 2010-03-29T19:00:00 | 2107 | 12.21 | 28.48 | 0 | 0 | 0 | 593.64 | 681.664
| 2010-03-29T20:00:00 | 2108 | 11.44 | 0 | 0 | 0 | 0 | 539.93 | 3116.16
| 2010-03-29T21:00:00 | 2109 | 10.81 | 0 | 0 | 0 | 0 | 546.15 | 0
| 2010-03-29T22:00:00 | 2110 | 10.21 | 0 | 0 | 0 | 0 | 559.05 | 0
| 2010-03-29T23:00:00 | 2111 | 9.66 | 0 | 0 | 0 | 0 | 608.46 | 0
| 2010-03-30T00:00:00 | 2112 | 9.47 | 0 | 0 | 21 | 0 | 715.15 | 0
| 2010-03-30T01:00:00 | 2113 | 9.81 | 0 | 0 | 22 | 0 | 689.11 | 0
| 2010-03-30T02:00:00 | 2114 | 9.76 | 0 | 0 | 23 | 0 | 702.35 | 0
| 2010-03-30T03:00:00 | 2115 | 8.69 | 0 | 0 | 28 | 0 | 743.41 | 0
| 2010-03-30T04:00:00 | 2116 | 7.6 | 0 | 0 | 31 | 0 | 792.15 | 0
| 2010-03-30T05:00:00 | 2117 | 6.62 | 0 | 0 | 25 | 0 | 806.12 | 0
| 2010-03-30T06:00:00 | 2118 | 9.57 | 0 | 0 | 5 | 0 | 615.55 | 1168.56
| 2010-03-30T07:00:00 | 2119 | 9.74 | 11.57 | 0 | 44 | 0 | 708.23 | 3408.32
| 2010-03-30T08:00:00 | 2120 | 10.93 | 89 | 0 | 168 | 0 | 947.84 | 0
| 2010-03-30T09:00:00 | 2121 | 13.08 | 271.45 | 0 | 197 | 0 | 877.46 | 0
| 2010-03-30T10:00:00 | 2122 | 14.62 | 448.56 | 0 | 201 | 0 | 746.55 | 0
| 2010-03-30T11:00:00 | 2123 | 16.26 | 540.23 | 0 | 209 | 0 | 668.82 | 0
| 2010-03-30T12:00:00 | 2124 | 17.68 | 579.39 | 0 | 193 | 0 | 667.49 | 0
| 2010-03-30T13:00:00 | 2125 | 18.64 | 550.91 | 0 | 183 | 0 | 644.45 | 0
| 2010-03-30T14:00:00 | 2126 | 19.12 | 488.61 | 0 | 131 | 0 | 556.45 | 0
| 2010-03-30T15:00:00 | 2127 | 19.26 | 404.06 | 0 | 73 | 0 | 472.73 | 0
| 2010-03-30T16:00:00 | 2128 | 19.11 | 338.2 | 0 | 24 | 0 | 371.32 | 0
| 2010-03-30T17:00:00 | 2129 | 18.92 | 267.89 | 0 | 0 | 0 | 274.35 | 0
| 2010-03-30T18:00:00 | 2130 | 18.82 | 206.48 | 0 | 0 | 0 | 237.25 | 0
| 2010-03-30T19:00:00 | 2131 | 16.26 | 79.21 | 0 | 0 | 0 | 269.54 | 681.664
| 2010-03-30T20:00:00 | 2132 | 14.67 | 0 | 0 | 0 | 0 | 288.56 | 3116.16
| 2010-03-30T21:00:00 | 2133 | 14.06 | 0 | 0 | 0 | 0 | 287.38 | 0
| 2010-03-30T22:00:00 | 2134 | 13.93 | 0 | 0 | 0 | 0 | 287.05 | 0
| 2010-03-30T23:00:00 | 2135 | 12.64 | 0 | 0 | 0 | 0 | 304.21 | 0
| 2010-03-31T00:00:00 | 2136 | 11.24 | 0 | 0 | 0 | 0 | 399.03 | 0
| 2010-03-31T01:00:00 | 2137 | 10.92 | 0 | 0 | 0 | 0 | 418.06 | 0
| 2010-03-31T02:00:00 | 2138 | 11.21 | 0 | 0 | 0 | 0 | 424.99 | 0
| 2010-03-31T03:00:00 | 2139 | 10.43 | 0 | 0 | 0 | 0 | 450.45 | 0
| 2010-03-31T04:00:00 | 2140 | 9.73 | 0 | 0 | 0 | 0 | 473.94 | 0
| 2010-03-31T05:00:00 | 2141 | 9.03 | 0 | 0 | 0 | 0 | 454.56 | 0
| 2010-03-31T06:00:00 | 2142 | 7.71 | 0 | 0 | 0 | 0 | 435.26 | 1168.56
| 2010-03-31T07:00:00 | 2143 | 8.26 | 32.04 | 0 | 24 | 0 | 521.82 | 3408.32
| 2010-03-31T08:00:00 | 2144 | 10.22 | 178.89 | 0 | 108 | 0 | 660.64 | 0
| 2010-03-31T09:00:00 | 2145 | 12.42 | 323.96 | 0 | 146 | 0 | 660.27 | 0
| 2010-03-31T10:00:00 | 2146 | 14.37 | 372.02 | 0 | 147 | 0 | 577.7 | 0
| 2010-03-31T11:00:00 | 2147 | 17.03 | 487.72 | 0 | 142 | 0 | 533.97 | 0
| 2010-03-31T12:00:00 | 2148 | 18.78 | 610.54 | 0 | 136 | 0 | 516.27 | 0
| 2010-03-31T13:00:00 | 2149 | 19.93 | 608.76 | 0 | 130 | 0 | 466.38 | 0
| 2010-03-31T14:00:00 | 2150 | 20.6 | 568.71 | 0 | 82 | 0 | 387.06 | 0
| 2010-03-31T15:00:00 | 2151 | 19.68 | 354.22 | 0 | 30 | 0 | 287.42 | 0
| 2010-03-31T16:00:00 | 2152 | 19.62 | 164.65 | 0 | 4 | 0 | 252.97 | 0
| 2010-03-31T17:00:00 | 2153 | 18.88 | 140.62 | 0 | 0 | 0 | 154.09 | 0
| 2010-03-31T18:00:00 | 2154 | 17.74 | 80.1 | 0 | 0 | 0 | 170.51 | 0
| 2010-03-31T19:00:00 | 2155 | 16.31 | 58.74 | 0 | 0 | 0 | 201.62 | 681.664
| 2010-03-31T20:00:00 | 2156 | 15.26 | 0 | 0 | 0 | 0 | 182.88 | 3116.16
| 2010-03-31T21:00:00 | 2157 | 14.49 | 0 | 0 | 0 | 0 | 183.21 | 0
| 2010-03-31T22:00:00 | 2158 | 12.78 | 0 | 0 | 0 | 0 | 211.17 | 0
| 2010-03-31T23:00:00 | 2159 | 11.97 | 0 | 0 | 0 | 0 | 226.19 | 0
| 2010-04-01T00:00:00 | 2160 | 9.68 | 0 | 0 | 0 | 0 | 309.47 | 0
| 2010-04-01T01:00:00 | 2161 | 8.82 | 0 | 0 | 0 | 0 | 342.79 | 0
| 2010-04-01T02:00:00 | 2162 | 7.64 | 0 | 0 | 0 | 0 | 477.19 | 0
| 2010-04-01T03:00:00 | 2163 | 6.44 | 0 | 0 | 0 | 0 | 741.77 | 0
| 2010-04-01T04:00:00 | 2164 | 5.96 | 0 | 0 | 0 | 0 | 948.32 | 0
| 2010-04-01T05:00:00 | 2165 | 5.27 | 0 | 0 | 0 | 0 | 1235.2 | 0
| 2010-04-01T06:00:00 | 2166 | 6.44 | 0 | 0 | 0 | 0 | 542.54 | 1168.56
| 2010-04-01T07:00:00 | 2167 | 6.15 | 25.81 | 0 | 15 | 0 | 714.89 | 3408.32
| 2010-04-01T08:00:00 | 2168 | 6.79 | 179.78 | 0 | 105 | 0 | 1116.2 | 0
| 2010-04-01T09:00:00 | 2169 | 8.3 | 338.2 | 0 | 149 | 0 | 1155.1 | 0
| 2010-04-01T10:00:00 | 2170 | 9.76 | 469.92 | 0 | 155 | 0 | 1013.5 | 0
| 2010-04-01T11:00:00 | 2171 | 11.3 | 573.16 | 0 | 159 | 0 | 991.39 | 0
| 2010-04-01T12:00:00 | 2172 | 12.75 | 641.69 | 0 | 157 | 0 | 916.92 | 0
| 2010-04-01T13:00:00 | 2173 | 13.82 | 670.17 | 0 | 149 | 0 | 924.85 | 0
| 2010-04-01T14:00:00 | 2174 | 14.43 | 656.82 | 0 | 105 | 0 | 698.01 | 0
| 2010-04-01T15:00:00 | 2175 | 14.73 | 575.83 | 0 | 50 | 0 | 525.21 | 0
| 2010-04-01T16:00:00 | 2176 | 14.78 | 484.16 | 0 | 17 | 0 | 367.3 | 0
| 2010-04-01T17:00:00 | 2177 | 14.57 | 353.33 | 0 | 0 | 0 | 319.49 | 0
| 2010-04-01T18:00:00 | 2178 | 13.97 | 226.95 | 0 | 0 | 0 | 250.75 | 0
| 2010-04-01T19:00:00 | 2179 | 12.01 | 86.33 | 0 | 0 | 0 | 273.09 | 681.664
| 2010-04-01T20:00:00 | 2180 | 10.14 | 0 | 0 | 0 | 0 | 307.26 | 3116.16
| 2010-04-01T21:00:00 | 2181 | 9.39 | 0 | 0 | 0 | 0 | 328.82 | 0
| 2010-04-01T22:00:00 | 2182 | 8.95 | 0 | 0 | 0 | 0 | 341.54 | 0
| 2010-04-01T23:00:00 | 2183 | 8.28 | 0 | 0 | 0 | 0 | 364.06 | 0
| 2010-04-02T00:00:00 | 2184 | 7.32 | 0 | 0 | 0 | 0 | 604.29 | 0
| 2010-04-02T01:00:00 | 2185 | 6.65 | 0 | 0 | 2 | 0 | 507.1 | 0
| 2010-04-02T02:00:00 | 2186 | 5.84 | 0 | 0 | 8 | 0 | 856.75 | 0
| 2010-04-02T03:00:00 | 2187 | 5.01 | 0 | 0 | 14 | 0 | 1027.5 | 0
| 2010-04-02T04:00:00 | 2188 | 4.46 | 0 | 0 | 17 | 0 | 1051.6 | 0
| 2010-04-02T05:00:00 | 2189 | 3.63 | 0 | 0 | 12 | 0 | 1088.5 | 0
| 2010-04-02T06:00:00 | 2190 | 3.03 | 0 | 0 | 5 | 0 | 1049.9 | 1168.56
| 2010-04-02T07:00:00 | 2191 | 3.53 | 41.83 | 0 | 43 | 0 | 1189.7 | 3408.32
| 2010-04-02T08:00:00 | 2192 | 5.78 | 194.91 | 0 | 129 | 0 | 1427.1 | 0
| 2010-04-02T09:00:00 | 2193 | 8.31 | 340.87 | 0 | 164 | 0 | 1379.3 | 0
| 2010-04-02T10:00:00 | 2194 | 10.32 | 473.48 | 0 | 169 | 0 | 1431.1 | 0
| 2010-04-02T11:00:00 | 2195 | 11.98 | 581.17 | 0 | 172 | 0 | 1239.1 | 0
| 2010-04-02T12:00:00 | 2196 | 13.08 | 653.26 | 0 | 172 | 0 | 940.17 | 0
| 2010-04-02T13:00:00 | 2197 | 13.85 | 682.63 | 0 | 171 | 0 | 926.56 | 0
| 2010-04-02T14:00:00 | 2198 | 14.41 | 664.83 | 0 | 127 | 0 | 787.73 | 0
| 2010-04-02T15:00:00 | 2199 | 14.61 | 575.83 | 0 | 73 | 0 | 655.71 | 0
| 2010-04-02T16:00:00 | 2200 | 14.58 | 479.71 | 0 | 31 | 0 | 607.51 | 0
| 2010-04-02T17:00:00 | 2201 | 13.7 | 224.28 | 0 | 0 | 0 | 659.57 | 0
| 2010-04-02T18:00:00 | 2202 | 13.26 | 202.03 | 0 | 0 | 0 | 451.79 | 0
| 2010-04-02T19:00:00 | 2203 | 11.01 | 91.67 | 0 | 0 | 0 | 737.24 | 681.664
| 2010-04-02T20:00:00 | 2204 | 9.1 | 0.89 | 0 | 0 | 0 | 421.49 | 3116.16
| 2010-04-02T21:00:00 | 2205 | 7.59 | 0 | 0 | 0 | 0 | 711.73 | 0
| 2010-04-02T22:00:00 | 2206 | 6.41 | 0 | 0 | 0 | 0 | 910.56 | 0
| 2010-04-02T23:00:00 | 2207 | 5.55 | 0 | 0 | 0 | 0 | 1573.6 | 0
| 2010-04-03T00:00:00 | 2208 | 5.48 | 0 | 0 | 17 | 0 | 1826.6 | 0
| 2010-04-03T01:00:00 | 2209 | 5.66 | 0 | 0 | 20 | 0 | 1787.4 | 0
| 2010-04-03T02:00:00 | 2210 | 5.26 | 0 | 0 | 23 | 0 | 2016.5 | 0
| 2010-04-03T03:00:00 | 2211 | 4.86 | 0 | 0 | 26 | 0 | 2173 | 0
| 2010-04-03T04:00:00 | 2212 | 4.63 | 0 | 0 | 28 | 0 | 2168.3 | 0
| 2010-04-03T05:00:00 | 2213 | 4.53 | 0 | 0 | 21 | 0 | 1912.5 | 0
| 2010-04-03T06:00:00 | 2214 | 3.45 | 0 | 0 | 13 | 0 | 1838.9 | 1168.56
| 2010-04-03T07:00:00 | 2215 | 3.47 | 14.24 | 0 | 11 | 0 | 2165.1 | 3408.32
| 2010-04-03T08:00:00 | 2216 | 3.73 | 69.42 | 0 | 17 | 0 | 2768.7 | 0
| 2010-04-03T09:00:00 | 2217 | 4.27 | 137.95 | 0 | 28 | 0 | 2941 | 0
| 2010-04-03T10:00:00 | 2218 | 5.51 | 253.65 | 0 | 26 | 0 | 2919.1 | 0
| 2010-04-03T11:00:00 | 2219 | 7.16 | 404.06 | 0 | 22 | 0 | 2478 | 0
| 2010-04-03T12:00:00 | 2220 | 8.2 | 389.82 | 0 | 21 | 0 | 2013 | 0
| 2010-04-03T13:00:00 | 2221 | 9.61 | 653.26 | 0 | 24 | 0 | 1129.2 | 0
| 2010-04-03T14:00:00 | 2222 | 10.39 | 635.46 | 0 | 22 | 0 | 889.04 | 0
| 2010-04-03T15:00:00 | 2223 | 10.87 | 582.06 | 0 | 20 | 0 | 869.68 | 0
| 2010-04-03T16:00:00 | 2224 | 10.91 | 491.28 | 0 | 19 | 0 | 903.54 | 0
| 2010-04-03T17:00:00 | 2225 | 10.89 | 377.36 | 0 | 11 | 0 | 996.5 | 0
| 2010-04-03T18:00:00 | 2226 | 10.49 | 246.53 | 0 | 0 | 0 | 1162.8 | 0
| 2010-04-03T19:00:00 | 2227 | 9.28 | 90.78 | 0 | 0 | 0 | 593.31 | 681.664
| 2010-04-03T20:00:00 | 2228 | 8.73 | 0.89 | 0 | 0 | 0 | 621.5 | 3116.16
| 2010-04-03T21:00:00 | 2229 | 7.8 | 0 | 0 | 0 | 0 | 666.91 | 0
| 2010-04-03T22:00:00 | 2230 | 6.81 | 0 | 0 | 1 | 0 | 701.84 | 0
| 2010-04-03T23:00:00 | 2231 | 5.83 | 0 | 0 | 15 | 0 | 754.28 | 0
| 2010-04-04T00:00:00 | 2232 | 5.03 | 0 | 0 | 31 | 0 | 904.23 | 0
| 2010-04-04T01:00:00 | 2233 | 4.31 | 0 | 0 | 36 | 0 | 1015.2 | 0
| 2010-04-04T02:00:00 | 2234 | 3.06 | 0 | 0 | 42 | 0 | 1166 | 0
| 2010-04-04T03:00:00 | 2235 | 1.23 | 0 | 0 | 51 | 0 | 1435.4 | 0
| 2010-04-04T04:00:00 | 2236 | -0.29 | 0 | 0 | 57 | 0 | 1949.8 | 0
| 2010-04-04T05:00:00 | 2237 | -1.39 | 0 | 0 | 52 | 0 | 2136.8 | 0
| 2010-04-04T06:00:00 | 2238 | -0.79 | 0 | 0 | 39 | 0 | 1642.4 | 1168.56
| 2010-04-04T07:00:00 | 2239 | 0.94 | 44.5 | 0 | 33 | 0 | 1013.8 | 3408.32
| 2010-04-04T08:00:00 | 2240 | 4.5 | 194.91 | 0 | 32 | 0 | 576.98 | 0
| 2010-04-04T09:00:00 | 2241 | 8.04 | 347.99 | 0 | 31 | 0 | 1313.6 | 0
| 2010-04-04T10:00:00 | 2242 | 11.43 | 483.27 | 0 | 22 | 0 | 874.05 | 0
| 2010-04-04T11:00:00 | 2243 | 14.22 | 590.96 | 0 | 13 | 0 | 527.82 | 0
| 2010-04-04T12:00:00 | 2244 | 15.48 | 663.05 | 0 | 7 | 0 | 536.52 | 0
| 2010-04-04T13:00:00 | 2245 | 16.29 | 694.2 | 0 | 2 | 0 | 437.13 | 0
| 2010-04-04T14:00:00 | 2246 | 16.95 | 680.85 | 0 | 0 | 0 | 393.65 | 0
| 2010-04-04T15:00:00 | 2247 | 17.4 | 622.11 | 0 | 0 | 0 | 388.58 | 0
| 2010-04-04T16:00:00 | 2248 | 17.54 | 526.88 | 0 | 0 | 0 | 373.64 | 0
| 2010-04-04T17:00:00 | 2249 | 17.35 | 400.5 | 0 | 0 | 0 | 331.9 | 0
| 2010-04-04T18:00:00 | 2250 | 16.93 | 253.65 | 0 | 0 | 0 | 295.16 | 0
| 2010-04-04T19:00:00 | 2251 | 15.2 | 100.57 | 0 | 0 | 0 | 306.34 | 681.664
| 2010-04-04T20:00:00 | 2252 | 13.8 | 1.78 | 0 | 0 | 0 | 451.1 | 3116.16
| 2010-04-04T21:00:00 | 2253 | 13.32 | 0 | 0 | 0 | 0 | 502.99 | 0
| 2010-04-04T22:00:00 | 2254 | 12.77 | 0 | 0 | 0 | 0 | 492.11 | 0
| 2010-04-04T23:00:00 | 2255 | 12.43 | 0 | 0 | 0 | 0 | 628.32 | 0
| 2010-04-05T00:00:00 | 2256 | 12.07 | 0 | 0 | 0 | 0 | 731.98 | 0
| 2010-04-05T01:00:00 | 2257 | 11.55 | 0 | 0 | 0 | 0 | 762.14 | 0
| 2010-04-05T02:00:00 | 2258 | 11.69 | 0 | 0 | 0 | 0 | 788.3 | 0
| 2010-04-05T03:00:00 | 2259 | 11.22 | 0 | 0 | 0 | 0 | 615.13 | 0
| 2010-04-05T04:00:00 | 2260 | 10.13 | 0 | 0 | 0 | 0 | 606.38 | 0
| 2010-04-05T05:00:00 | 2261 | 9.26 | 0 | 0 | 0 | 0 | 482.01 | 0
| 2010-04-05T06:00:00 | 2262 | 5.03 | 0 | 0 | 0 | 0 | 447.48 | 1168.56
| 2010-04-05T07:00:00 | 2263 | 6.27 | 53.4 | 0 | 19 | 0 | 467.62 | 3408.32
| 2010-04-05T08:00:00 | 2264 | 9.54 | 202.03 | 0 | 71 | 0 | 570.65 | 0
| 2010-04-05T09:00:00 | 2265 | 12.28 | 336.42 | 0 | 88 | 0 | 511.01 | 0
| 2010-04-05T10:00:00 | 2266 | 13.97 | 446.78 | 0 | 97 | 0 | 448.49 | 0
| 2010-04-05T11:00:00 | 2267 | 15.11 | 482.38 | 0 | 100 | 0 | 483.22 | 0
| 2010-04-05T12:00:00 | 2268 | 16.15 | 477.93 | 0 | 100 | 0 | 507.25 | 0
| 2010-04-05T13:00:00 | 2269 | 16.66 | 449.45 | 0 | 99 | 0 | 463.75 | 0
| 2010-04-05T14:00:00 | 2270 | 15.92 | 194.91 | 0 | 61 | 0 | 382.16 | 0
| 2010-04-05T15:00:00 | 2271 | 15.75 | 194.02 | 0 | 29 | 0 | 282.3 | 0
| 2010-04-05T16:00:00 | 2272 | 15.98 | 222.5 | 0 | 6 | 0 | 213.2 | 0
| 2010-04-05T17:00:00 | 2273 | 15.79 | 253.65 | 0 | 0 | 0 | 158.3 | 0
| 2010-04-05T18:00:00 | 2274 | 15.2 | 145.07 | 0 | 0 | 0 | 170.81 | 0
| 2010-04-05T19:00:00 | 2275 | 13.29 | 47.17 | 0 | 0 | 0 | 207.34 | 681.664
| 2010-04-05T20:00:00 | 2276 | 11.59 | 0.89 | 0 | 0 | 0 | 237.03 | 3116.16
| 2010-04-05T21:00:00 | 2277 | 10.81 | 0 | 0 | 0 | 0 | 291.55 | 0
| 2010-04-05T22:00:00 | 2278 | 10.35 | 0 | 0 | 0 | 0 | 302.23 | 0
| 2010-04-05T23:00:00 | 2279 | 10.08 | 0 | 0 | 0 | 0 | 332.63 | 0
| 2010-04-06T00:00:00 | 2280 | 9.61 | 0 | 0 | 0 | 0 | 397.59 | 0
| 2010-04-06T01:00:00 | 2281 | 8.25 | 0 | 0 | 0 | 0 | 504.45 | 0
| 2010-04-06T02:00:00 | 2282 | 7.36 | 0 | 0 | 0 | 0 | 634.7 | 0
| 2010-04-06T03:00:00 | 2283 | 6.4 | 0 | 0 | 0 | 0 | 521.82 | 0
| 2010-04-06T04:00:00 | 2284 | 5.88 | 0 | 0 | 0 | 0 | 603.28 | 0
| 2010-04-06T05:00:00 | 2285 | 5.41 | 0 | 0 | 0 | 0 | 614.73 | 0
| 2010-04-06T06:00:00 | 2286 | 5.87 | 0 | 0 | 0 | 0 | 418.45 | 1168.56
| 2010-04-06T07:00:00 | 2287 | 6.16 | 31.15 | 0 | 12 | 0 | 344.75 | 3408.32
| 2010-04-06T08:00:00 | 2288 | 6.85 | 107.69 | 0 | 74 | 0 | 910.03 | 0
| 2010-04-06T09:00:00 | 2289 | 8.19 | 224.28 | 0 | 93 | 0 | 642.48 | 0
| 2010-04-06T10:00:00 | 2290 | 9.68 | 388.04 | 0 | 107 | 0 | 503.65 | 0
| 2010-04-06T11:00:00 | 2291 | 10.75 | 459.24 | 0 | 113 | 0 | 528.17 | 0
| 2010-04-06T12:00:00 | 2292 | 11.62 | 450.34 | 0 | 116 | 0 | 540.55 | 0
| 2010-04-06T13:00:00 | 2293 | 12.32 | 412.96 | 0 | 115 | 0 | 490.18 | 0
| 2010-04-06T14:00:00 | 2294 | 12.53 | 358.67 | 0 | 75 | 0 | 393.27 | 0
| 2010-04-06T15:00:00 | 2295 | 12.32 | 275.01 | 0 | 40 | 2.6998 | 305.86 | 0
| 2010-04-06T16:00:00 | 2296 | 12.17 | 163.76 | 0 | 17 | 0 | 278.85 | 0
| 2010-04-06T17:00:00 | 2297 | 11.85 | 118.37 | 0 | 0 | 0 | 217.88 | 0
| 2010-04-06T18:00:00 | 2298 | 11.72 | 81.88 | 0 | 0 | 0 | 181.03 | 0
| 2010-04-06T19:00:00 | 2299 | 11.09 | 40.05 | 0 | 0 | 0 | 196.78 | 681.664
| 2010-04-06T20:00:00 | 2300 | 10.4 | 0.89 | 0 | 0 | 0 | 224.82 | 3116.16
| 2010-04-06T21:00:00 | 2301 | 9.82 | 0 | 0 | 0 | 0 | 242.44 | 0
| 2010-04-06T22:00:00 | 2302 | 8.99 | 0 | 0 | 0 | 0 | 366.22 | 0
| 2010-04-06T23:00:00 | 2303 | 8.23 | 0 | 0 | 0 | 0 | 680.03 | 0
| 2010-04-07T00:00:00 | 2304 | 7.77 | 0 | 0 | 0 | 0 | 938.35 | 0
| 2010-04-07T01:00:00 | 2305 | 5.97 | 0 | 0 | 0 | 0 | 1289.1 | 0
| 2010-04-07T02:00:00 | 2306 | 5.18 | 0 | 0 | 0 | 0 | 1524.3 | 0
| 2010-04-07T03:00:00 | 2307 | 4.69 | 0 | 0 | 3 | 0 | 1363.5 | 0
| 2010-04-07T04:00:00 | 2308 | 3.63 | 0 | 0 | 9 | 0 | 1679.2 | 0
| 2010-04-07T05:00:00 | 2309 | 2.6 | 0 | 0 | 7 | 0 | 1169.2 | 0
| 2010-04-07T06:00:00 | 2310 | 4.88 | 0 | 0 | 0 | 0 | 756.37 | 1168.56
| 2010-04-07T07:00:00 | 2311 | 5 | 26.7 | 0 | 28 | 0 | 1233.1 | 3408.32
| 2010-04-07T08:00:00 | 2312 | 5.49 | 101.46 | 0 | 99 | 0 | 2174.9 | 0
| 2010-04-07T09:00:00 | 2313 | 6.3 | 177.11 | 0 | 154 | 0 | 2435.9 | 0
| 2010-04-07T10:00:00 | 2314 | 7.4 | 219.83 | 0 | 164 | 0 | 2031.2 | 0
| 2010-04-07T11:00:00 | 2315 | 8.51 | 275.01 | 0 | 173 | 0 | 1461.3 | 0
| 2010-04-07T12:00:00 | 2316 | 9.47 | 330.19 | 0 | 175 | 0 | 1256.8 | 0
| 2010-04-07T13:00:00 | 2317 | 10.67 | 377.36 | 0 | 167 | 0 | 1590.5 | 0
| 2010-04-07T14:00:00 | 2318 | 11.78 | 434.32 | 0 | 122 | 0 | 1455.6 | 0
| 2010-04-07T15:00:00 | 2319 | 12.14 | 291.92 | 0 | 71 | 0 | 852.6 | 0
| 2010-04-07T16:00:00 | 2320 | 12.45 | 305.27 | 0 | 33 | 0 | 839.83 | 0
| 2010-04-07T17:00:00 | 2321 | 12.5 | 273.23 | 0 | 1 | 0 | 955.06 | 0
| 2010-04-07T18:00:00 | 2322 | 12.26 | 225.17 | 0 | 0 | 0 | 547.62 | 0
| 2010-04-07T19:00:00 | 2323 | 11.14 | 106.8 | 0 | 0 | 0 | 610.25 | 681.664
| 2010-04-07T20:00:00 | 2324 | 10.42 | 3.56 | 0 | 0 | 0 | 519.66 | 3116.16
| 2010-04-07T21:00:00 | 2325 | 9.99 | 0 | 0 | 0 | 0 | 449.79 | 0
| 2010-04-07T22:00:00 | 2326 | 8.99 | 0 | 0 | 0 | 0 | 530.87 | 0
| 2010-04-07T23:00:00 | 2327 | 8.33 | 0 | 0 | 0 | 0 | 812.7 | 0
| 2010-04-08T00:00:00 | 2328 | 7.86 | 0 | 0 | 3 | 0 | 1122.2 | 0
| 2010-04-08T01:00:00 | 2329 | 7.34 | 0 | 0 | 10 | 0 | 932.02 | 0
| 2010-04-08T02:00:00 | 2330 | 6.77 | 0 | 0 | 14 | 0 | 1047 | 0
| 2010-04-08T03:00:00 | 2331 | 6.24 | 0 | 0 | 19 | 0 | 1113.2 | 0
| 2010-04-08T04:00:00 | 2332 | 6.14 | 0 | 0 | 21 | 0 | 1112.7 | 0
| 2010-04-08T05:00:00 | 2333 | 5.88 | 0 | 0 | 13 | 0 | 794.1 | 0
| 2010-04-08T06:00:00 | 2334 | 5.86 | 0 | 0 | 3 | 0 | 452.96 | 1168.56
| 2010-04-08T07:00:00 | 2335 | 7 | 40.05 | 0 | 39 | 0 | 498.73 | 3408.32
| 2010-04-08T08:00:00 | 2336 | 8.4 | 121.04 | 0 | 110 | 0 | 980.82 | 0
| 2010-04-08T09:00:00 | 2337 | 8.71 | 173.55 | 0 | 156 | 0 | 1355.5 | 0
| 2010-04-08T10:00:00 | 2338 | 9.81 | 252.76 | 0 | 163 | 0 | 1417.2 | 0
| 2010-04-08T11:00:00 | 2339 | 11.53 | 463.69 | 0 | 161 | 0 | 1246.2 | 0
| 2010-04-08T12:00:00 | 2340 | 12.48 | 493.95 | 0 | 161 | 0 | 1274.6 | 0
| 2010-04-08T13:00:00 | 2341 | 13.37 | 549.13 | 0 | 161 | 0 | 1316.6 | 0
| 2010-04-08T14:00:00 | 2342 | 14.18 | 576.72 | 0 | 115 | 0 | 1037 | 0
| 2010-04-08T15:00:00 | 2343 | 14.76 | 630.12 | 0 | 61 | 0 | 797.17 | 0
| 2010-04-08T16:00:00 | 2344 | 15.15 | 534.89 | 0 | 24 | 0 | 684.5 | 0
| 2010-04-08T17:00:00 | 2345 | 15.2 | 407.62 | 0 | 0 | 0 | 555.34 | 0
| 2010-04-08T18:00:00 | 2346 | 14.84 | 263.44 | 0 | 0 | 0 | 517.91 | 0
| 2010-04-08T19:00:00 | 2347 | 13.41 | 109.47 | 0 | 0 | 0 | 393.24 | 681.664
| 2010-04-08T20:00:00 | 2348 | 12.32 | 4.45 | 0 | 0 | 0 | 460.14 | 3116.16
| 2010-04-08T21:00:00 | 2349 | 11.03 | 0 | 0 | 0 | 0 | 720.58 | 0
| 2010-04-08T22:00:00 | 2350 | 9.37 | 0 | 0 | 0 | 0 | 585.31 | 0
| 2010-04-08T23:00:00 | 2351 | 7.81 | 0 | 0 | 0 | 0 | 759.64 | 0
| 2010-04-09T00:00:00 | 2352 | 6.51 | 0 | 0 | 1 | 0 | 852.82 | 0
| 2010-04-09T01:00:00 | 2353 | 5.61 | 0 | 0 | 11 | 0 | 731.9 | 0
| 2010-04-09T02:00:00 | 2354 | 5.18 | 0 | 0 | 15 | 0 | 936.77 | 0
| 2010-04-09T03:00:00 | 2355 | 5.88 | 0 | 0 | 16 | 0 | 961.5 | 0
| 2010-04-09T04:00:00 | 2356 | 5.8 | 0 | 0 | 15 | 0 | 996.22 | 0
| 2010-04-09T05:00:00 | 2357 | 6.42 | 0 | 0 | 5 | 0 | 1429 | 0
| 2010-04-09T06:00:00 | 2358 | 3.04 | 0 | 0 | 3 | 0 | 1526.4 | 1168.56
| 2010-04-09T07:00:00 | 2359 | 4.25 | 65.86 | 0 | 41 | 0 | 1102.4 | 3408.32
| 2010-04-09T08:00:00 | 2360 | 7.77 | 220.72 | 0 | 125 | 0 | 1273.9 | 0
| 2010-04-09T09:00:00 | 2361 | 10.89 | 371.13 | 0 | 155 | 0 | 920.52 | 0
| 2010-04-09T10:00:00 | 2362 | 12.97 | 504.63 | 0 | 155 | 0 | 840.13 | 0
| 2010-04-09T11:00:00 | 2363 | 14.61 | 559.81 | 0 | 152 | 0 | 751.45 | 0
| 2010-04-09T12:00:00 | 2364 | 15.79 | 563.37 | 0 | 151 | 0 | 778.48 | 0
| 2010-04-09T13:00:00 | 2365 | 16.71 | 606.98 | 0 | 147 | 0 | 717.51 | 0
| 2010-04-09T14:00:00 | 2366 | 16.43 | 493.95 | 0 | 107 | 0 | 612.51 | 0
| 2010-04-09T15:00:00 | 2367 | 14.16 | 388.04 | 0 | 64 | 0 | 570.59 | 0
| 2010-04-09T16:00:00 | 2368 | 14.16 | 242.08 | 0 | 25 | 0 | 483.25 | 0
| 2010-04-09T17:00:00 | 2369 | 13.28 | 189.57 | 0 | 0 | 0 | 304.03 | 0
| 2010-04-09T18:00:00 | 2370 | 13.01 | 168.21 | 0 | 0 | 0 | 300.37 | 0
| 2010-04-09T19:00:00 | 2371 | 11.94 | 81.88 | 0 | 0 | 0 | 318.38 | 681.664
| 2010-04-09T20:00:00 | 2372 | 11.11 | 6.23 | 0 | 0 | 0 | 336.47 | 3116.16
| 2010-04-09T21:00:00 | 2373 | 10.6 | 0 | 0 | 0 | 0 | 348.26 | 0
| 2010-04-09T22:00:00 | 2374 | 10.21 | 0 | 0 | 0 | 0 | 359.88 | 0
| 2010-04-09T23:00:00 | 2375 | 9.75 | 0 | 0 | 0 | 0 | 380.34 | 0
| 2010-04-10T00:00:00 | 2376 | 9.31 | 0 | 0 | 0 | 0 | 470.27 | 0
| 2010-04-10T01:00:00 | 2377 | 7.85 | 0 | 0 | 0 | 0 | 531.15 | 0
| 2010-04-10T02:00:00 | 2378 | 7.1 | 0 | 0 | 5 | 0 | 595.18 | 0
| 2010-04-10T03:00:00 | 2379 | 4.97 | 0 | 0 | 14 | 0 | 699.21 | 0
| 2010-04-10T04:00:00 | 2380 | 5.36 | 0 | 0 | 16 | 0 | 724.33 | 0
| 2010-04-10T05:00:00 | 2381 | 3.21 | 0 | 0 | 14 | 0 | 767.15 | 0
| 2010-04-10T06:00:00 | 2382 | 4.29 | 0 | 0 | 1 | 0 | 636.13 | 1168.56
| 2010-04-10T07:00:00 | 2383 | 5.51 | 47.17 | 0 | 0 | 0 | 504.23 | 3408.32
| 2010-04-10T08:00:00 | 2384 | 6.25 | 113.03 | 0 | 2 | 0 | 507.35 | 0
| 2010-04-10T09:00:00 | 2385 | 6.73 | 117.48 | 0 | 13 | 0 | 553.55 | 0
| 2010-04-10T10:00:00 | 2386 | 7.16 | 167.32 | 0 | 14 | 0 | 512.74 | 0
| 2010-04-10T11:00:00 | 2387 | 7.53 | 189.57 | 0 | 13 | 0 | 771.27 | 0
| 2010-04-10T12:00:00 | 2388 | 8.48 | 473.48 | 0 | 15 | 0 | 937.37 | 0
| 2010-04-10T13:00:00 | 2389 | 8.59 | 243.86 | 0 | 15 | 0 | 1341.7 | 0
| 2010-04-10T14:00:00 | 2390 | 8.9 | 215.38 | 0 | 14 | 0 | 1428.5 | 0
| 2010-04-10T15:00:00 | 2391 | 9.02 | 186.01 | 0 | 15 | 0 | 1826.6 | 0
| 2010-04-10T16:00:00 | 2392 | 8.96 | 146.85 | 0 | 13 | 0 | 1918.5 | 0
| 2010-04-10T17:00:00 | 2393 | 9.4 | 179.78 | 0 | 3 | 0 | 2002.8 | 0
| 2010-04-10T18:00:00 | 2394 | 9.11 | 257.21 | 0 | 0 | 0 | 1789 | 0
| 2010-04-10T19:00:00 | 2395 | 7.81 | 112.14 | 0 | 0 | 0 | 1767 | 681.664
| 2010-04-10T20:00:00 | 2396 | 7.09 | 6.23 | 0 | 0 | 0 | 2044.4 | 3116.16
| 2010-04-10T21:00:00 | 2397 | 6.5 | 0 | 0 | 0 | 0 | 2267.4 | 0
| 2010-04-10T22:00:00 | 2398 | 5.7 | 0 | 0 | 0 | 0 | 1692.3 | 0
| 2010-04-10T23:00:00 | 2399 | 4.91 | 0 | 0 | 0 | 0 | 1860.3 | 0
| 2010-04-11T00:00:00 | 2400 | 4.22 | 0 | 0 | 24 | 0 | 2301 | 0
| 2010-04-11T01:00:00 | 2401 | 3.51 | 0 | 0 | 31 | 0 | 3094.8 | 0
| 2010-04-11T02:00:00 | 2402 | 2.8 | 0 | 0 | 37 | 0 | 3380.6 | 0
| 2010-04-11T03:00:00 | 2403 | 2.3 | 0 | 0 | 41 | 0 | 2967.3 | 0
| 2010-04-11T04:00:00 | 2404 | 2.23 | 0 | 0 | 43 | 0 | 2763.2 | 0
| 2010-04-11T05:00:00 | 2405 | 3.06 | 0 | 0 | 30 | 0 | 1402.6 | 0
| 2010-04-11T06:00:00 | 2406 | 2.42 | 0 | 0 | 19 | 0 | 872.47 | 1168.56
| 2010-04-11T07:00:00 | 2407 | 3.23 | 51.62 | 0 | 16 | 0 | 822 | 3408.32
| 2010-04-11T08:00:00 | 2408 | 3.88 | 112.14 | 0 | 25 | 0 | 799.54 | 0
| 2010-04-11T09:00:00 | 2409 | 5.16 | 179.78 | 0 | 33 | 0 | 778.56 | 0
| 2010-04-11T10:00:00 | 2410 | 7.54 | 348.88 | 0 | 28 | 0 | 638.41 | 0
| 2010-04-11T11:00:00 | 2411 | 10.03 | 563.37 | 0 | 21 | 0 | 537.03 | 0
| 2010-04-11T12:00:00 | 2412 | 12.45 | 648.81 | 0 | 13 | 0 | 502.54 | 0
| 2010-04-11T13:00:00 | 2413 | 12.81 | 383.59 | 0 | 10 | 0 | 443.68 | 0
| 2010-04-11T14:00:00 | 2414 | 14.68 | 268.78 | 0 | 3 | 0 | 357.87 | 0
| 2010-04-11T15:00:00 | 2415 | 15.34 | 402.28 | 0 | 0 | 0 | 278.25 | 0
| 2010-04-11T16:00:00 | 2416 | 15.52 | 460.13 | 0 | 0 | 1.6948e-45 | 281.94 | 0
| 2010-04-11T17:00:00 | 2417 | 14.47 | 178.89 | 0 | 0 | 1.6549e-78 | 283.31 | 0
| 2010-04-11T18:00:00 | 2418 | 14.04 | 105.02 | 0 | 0 | 0 | 276.12 | 0
| 2010-04-11T19:00:00 | 2419 | 12.8 | 97.9 | 0 | 0 | 0 | 308.32 | 681.664
| 2010-04-11T20:00:00 | 2420 | 10.43 | 8.9 | 0 | 0 | 0 | 348.68 | 3116.16
| 2010-04-11T21:00:00 | 2421 | 9.15 | 0 | 0 | 0 | 0 | 384.09 | 0
| 2010-04-11T22:00:00 | 2422 | 9.7 | 0 | 0 | 0 | 0 | 387.26 | 0
| 2010-04-11T23:00:00 | 2423 | 8.37 | 0 | 0 | 0 | 0 | 423.17 | 0
| 2010-04-12T00:00:00 | 2424 | 6.93 | 0 | 0 | 0 | 0 | 646.92 | 0
| 2010-04-12T01:00:00 | 2425 | 6.1 | 0 | 0 | 7 | 0 | 787.12 | 0
| 2010-04-12T02:00:00 | 2426 | 6.24 | 0 | 0 | 10 | 0 | 893.49 | 0
| 2010-04-12T03:00:00 | 2427 | 5.15 | 0 | 0 | 16 | 0 | 724.17 | 0
| 2010-04-12T04:00:00 | 2428 | 4.1 | 0 | 0 | 21 | 0 | 959.66 | 0
| 2010-04-12T05:00:00 | 2429 | 3.26 | 0 | 0 | 15 | 0 | 1474.1 | 0
| 2010-04-12T06:00:00 | 2430 | 2.13 | 0 | 0 | 8 | 0 | 1113.6 | 1168.56
| 2010-04-12T07:00:00 | 2431 | 4.23 | 83.66 | 0 | 41 | 0 | 1414.8 | 3408.32
| 2010-04-12T08:00:00 | 2432 | 7.07 | 237.63 | 0 | 92 | 0 | 1851.1 | 0
| 2010-04-12T09:00:00 | 2433 | 10.38 | 388.04 | 0 | 100 | 0 | 1625.6 | 0
| 2010-04-12T10:00:00 | 2434 | 13.15 | 520.65 | 0 | 102 | 0 | 986.4 | 0
| 2010-04-12T11:00:00 | 2435 | 15.02 | 622.11 | 0 | 105 | 0 | 887.36 | 0
| 2010-04-12T12:00:00 | 2436 | 15.93 | 659.49 | 0 | 110 | 0 | 719.37 | 0
| 2010-04-12T13:00:00 | 2437 | 16.31 | 430.76 | 0 | 111 | 0 | 648.64 | 0
| 2010-04-12T14:00:00 | 2438 | 16.61 | 658.6 | 0 | 70 | 0 | 549.03 | 0
| 2010-04-12T15:00:00 | 2439 | 16.69 | 606.98 | 0 | 40 | 0 | 502.63 | 0
| 2010-04-12T16:00:00 | 2440 | 16.59 | 520.65 | 0 | 17 | 0 | 408.71 | 0
| 2010-04-12T17:00:00 | 2441 | 16.43 | 405.84 | 0 | 0 | 0 | 267.55 | 0
| 2010-04-12T18:00:00 | 2442 | 15.81 | 275.01 | 0 | 0 | 0 | 293.17 | 0
| 2010-04-12T19:00:00 | 2443 | 14.11 | 131.72 | 0 | 0 | 0 | 304.9 | 681.664
| 2010-04-12T20:00:00 | 2444 | 13.1 | 11.57 | 0 | 0 | 0 | 390.61 | 3116.16
| 2010-04-12T21:00:00 | 2445 | 12.29 | 0 | 0 | 0 | 0 | 354.71 | 0
| 2010-04-12T22:00:00 | 2446 | 11.45 | 0 | 0 | 0 | 0 | 311.33 | 0
| 2010-04-12T23:00:00 | 2447 | 10.94 | 0 | 0 | 0 | 0 | 331.04 | 0
| 2010-04-13T00:00:00 | 2448 | 10.43 | 0 | 0 | 0 | 0 | 418.38 | 0
| 2010-04-13T01:00:00 | 2449 | 9.71 | 0 | 0 | 0 | 0 | 454.19 | 0
| 2010-04-13T02:00:00 | 2450 | 9 | 0 | 0 | 0 | 0 | 487.03 | 0
| 2010-04-13T03:00:00 | 2451 | 8.24 | 0 | 0 | 0 | 0 | 526.77 | 0
| 2010-04-13T04:00:00 | 2452 | 7.62 | 0 | 0 | 0 | 0 | 566.82 | 0
| 2010-04-13T05:00:00 | 2453 | 7.06 | 0 | 0 | 0 | 0 | 586.3 | 0
| 2010-04-13T06:00:00 | 2454 | 8.12 | 0.89 | 0 | 0 | 0 | 533.04 | 1168.56
| 2010-04-13T07:00:00 | 2455 | 8.39 | 42.72 | 0 | 10 | 0 | 683.6 | 3408.32
| 2010-04-13T08:00:00 | 2456 | 8.76 | 76.54 | 0 | 71 | 0 | 944.56 | 0
| 2010-04-13T09:00:00 | 2457 | 9.46 | 113.92 | 0 | 85 | 0 | 1009.5 | 0
| 2010-04-13T10:00:00 | 2458 | 9.62 | 105.02 | 0 | 108 | 0 | 1028.9 | 0
| 2010-04-13T11:00:00 | 2459 | 11.28 | 298.15 | 0 | 114 | 0 | 959.51 | 0
| 2010-04-13T12:00:00 | 2460 | 12.15 | 345.32 | 0 | 120 | 0 | 826.15 | 0
| 2010-04-13T13:00:00 | 2461 | 11.43 | 175.33 | 0 | 129 | 0 | 785.32 | 0
| 2010-04-13T14:00:00 | 2462 | 11.47 | 179.78 | 0 | 90 | 0 | 716.07 | 0
| 2010-04-13T15:00:00 | 2463 | 12.02 | 302.6 | 0 | 50 | 0 | 571.83 | 0
| 2010-04-13T16:00:00 | 2464 | 12.91 | 325.74 | 0 | 24 | 0 | 522.21 | 0
| 2010-04-13T17:00:00 | 2465 | 13.2 | 404.95 | 0 | 0 | 0 | 395.48 | 0
| 2010-04-13T18:00:00 | 2466 | 13.18 | 194.02 | 0 | 0 | 0 | 338.75 | 0
| 2010-04-13T19:00:00 | 2467 | 12.49 | 110.36 | 0 | 0 | 0 | 361.65 | 681.664
| 2010-04-13T20:00:00 | 2468 | 10.26 | 9.79 | 0 | 0 | 0 | 387.37 | 3116.16
| 2010-04-13T21:00:00 | 2469 | 10.48 | 0 | 0 | 0 | 0 | 391.76 | 0
| 2010-04-13T22:00:00 | 2470 | 9.78 | 0 | 0 | 0 | 0 | 403.68 | 0
| 2010-04-13T23:00:00 | 2471 | 9.27 | 0 | 0 | 0 | 0 | 690.82 | 0
| 2010-04-14T00:00:00 | 2472 | 8.92 | 0 | 0 | 0 | 0 | 568.72 | 0
| 2010-04-14T01:00:00 | 2473 | 7.83 | 0 | 0 | 0 | 0 | 595.81 | 0
| 2010-04-14T02:00:00 | 2474 | 7.64 | 0 | 0 | 1 | 0 | 646.52 | 0
| 2010-04-14T03:00:00 | 2475 | 8.12 | 0 | 0 | 3 | 0 | 666.39 | 0
| 2010-04-14T04:00:00 | 2476 | 7.59 | 0 | 0 | 7 | 0 | 683.86 | 0
| 2010-04-14T05:00:00 | 2477 | 7.55 | 0 | 0 | 0 | 0 | 637.32 | 0
| 2010-04-14T06:00:00 | 2478 | 7.64 | 0.89 | 0 | 0 | 0 | 774.6 | 1168.56
| 2010-04-14T07:00:00 | 2479 | 8.71 | 61.41 | 0 | 20 | 0 | 884.85 | 3408.32
| 2010-04-14T08:00:00 | 2480 | 9.26 | 137.95 | 0 | 79 | 0 | 1177.3 | 0
| 2010-04-14T09:00:00 | 2481 | 9.18 | 135.28 | 0 | 113 | 0 | 1580 | 0
| 2010-04-14T10:00:00 | 2482 | 9.54 | 163.76 | 0 | 129 | 0 | 1774 | 0
| 2010-04-14T11:00:00 | 2483 | 10.88 | 281.24 | 0 | 136 | 0 | 1488.6 | 0
| 2010-04-14T12:00:00 | 2484 | 11.92 | 343.54 | 0 | 141 | 0 | 1533.1 | 0
| 2010-04-14T13:00:00 | 2485 | 13.3 | 395.16 | 0 | 139 | 0 | 1365.6 | 0
| 2010-04-14T14:00:00 | 2486 | 14.35 | 484.16 | 0 | 101 | 0 | 1245.5 | 0
| 2010-04-14T15:00:00 | 2487 | 15.46 | 456.57 | 0 | 44 | 0 | 943.49 | 0
| 2010-04-14T16:00:00 | 2488 | 15.66 | 471.7 | 0 | 19 | 0 | 618.08 | 0
| 2010-04-14T17:00:00 | 2489 | 15.05 | 275.9 | 0 | 0 | 0 | 440.18 | 0
| 2010-04-14T18:00:00 | 2490 | 13.9 | 59.63 | 0 | 0 | 0 | 370.35 | 0
| 2010-04-14T19:00:00 | 2491 | 14.19 | 78.32 | 0 | 0 | 0 | 324.84 | 681.664
| 2010-04-14T20:00:00 | 2492 | 12.07 | 6.23 | 0 | 0 | 0 | 354.4 | 3116.16
| 2010-04-14T21:00:00 | 2493 | 11.28 | 0 | 0 | 0 | 0 | 380.19 | 0
| 2010-04-14T22:00:00 | 2494 | 10.8 | 0 | 0 | 0 | 0 | 390.24 | 0
| 2010-04-14T23:00:00 | 2495 | 10.3 | 0 | 0 | 0 | 0 | 406.01 | 0
| 2010-04-15T00:00:00 | 2496 | 9.83 | 0 | 0 | 0 | 0 | 493.62 | 0
| 2010-04-15T01:00:00 | 2497 | 9.52 | 0 | 0 | 0 | 0 | 516.81 | 0
| 2010-04-15T02:00:00 | 2498 | 9.35 | 0 | 0 | 0 | 0 | 539.75 | 0
| 2010-04-15T03:00:00 | 2499 | 8.37 | 0 | 0 | 0 | 0 | 578.12 | 0
| 2010-04-15T04:00:00 | 2500 | 8.34 | 0 | 0 | 1 | 0 | 607.35 | 0
| 2010-04-15T05:00:00 | 2501 | 7.88 | 0 | 0 | 0 | 0 | 505.89 | 0
| 2010-04-15T06:00:00 | 2502 | 6.38 | 2.67 | 0 | 0 | 0 | 218.35 | 1168.56
| 2010-04-15T07:00:00 | 2503 | 8.36 | 106.8 | 0 | 19 | 0 | 267.99 | 3408.32
| 2010-04-15T08:00:00 | 2504 | 10.83 | 260.77 | 0 | 72 | 0 | 609.25 | 0
| 2010-04-15T09:00:00 | 2505 | 13.11 | 406.73 | 0 | 96 | 0 | 614.18 | 0
| 2010-04-15T10:00:00 | 2506 | 15.08 | 532.22 | 0 | 103 | 0 | 638.31 | 0
| 2010-04-15T11:00:00 | 2507 | 16.73 | 634.57 | 0 | 104 | 0 | 669.17 | 0
| 2010-04-15T12:00:00 | 2508 | 17.85 | 702.21 | 0 | 103 | 0 | 668.66 | 0
| 2010-04-15T13:00:00 | 2509 | 18.5 | 694.2 | 0 | 101 | 0 | 626.37 | 0
| 2010-04-15T14:00:00 | 2510 | 18.91 | 666.61 | 0 | 57 | 0 | 527.65 | 0
| 2010-04-15T15:00:00 | 2511 | 19.11 | 611.43 | 0 | 21 | 0 | 402.47 | 0
| 2010-04-15T16:00:00 | 2512 | 17.86 | 255.43 | 0 | 3 | 0 | 409.85 | 0
| 2010-04-15T17:00:00 | 2513 | 17.6 | 309.72 | 0 | 0 | 0 | 300.27 | 0
| 2010-04-15T18:00:00 | 2514 | 17.1 | 90.78 | 0 | 0 | 0 | 235.51 | 0
| 2010-04-15T19:00:00 | 2515 | 16.27 | 104.13 | 0 | 0 | 0 | 244.89 | 681.664
| 2010-04-15T20:00:00 | 2516 | 13.44 | 4.45 | 0 | 0 | 0 | 245.36 | 3116.16
| 2010-04-15T21:00:00 | 2517 | 11.28 | 0 | 0 | 0 | 0 | 278.77 | 0
| 2010-04-15T22:00:00 | 2518 | 10.74 | 0 | 0 | 0 | 0 | 290.66 | 0
| 2010-04-15T23:00:00 | 2519 | 10.68 | 0 | 0 | 0 | 0 | 312.48 | 0
| 2010-04-16T00:00:00 | 2520 | 9.6 | 0 | 0 | 0 | 0 | 438.56 | 0
| 2010-04-16T01:00:00 | 2521 | 8.69 | 0 | 0 | 0 | 0 | 487.23 | 0
| 2010-04-16T02:00:00 | 2522 | 8.08 | 0 | 0 | 0 | 0 | 546.37 | 0
| 2010-04-16T03:00:00 | 2523 | 7.44 | 0 | 0 | 0 | 0 | 860.49 | 0
| 2010-04-16T04:00:00 | 2524 | 6.96 | 0 | 0 | 0 | 0 | 942.3 | 0
| 2010-04-16T05:00:00 | 2525 | 6.53 | 0 | 0 | 0 | 0 | 687.3 | 0
| 2010-04-16T06:00:00 | 2526 | 6.38 | 3.56 | 0 | 0 | 0 | 800.42 | 1168.56
| 2010-04-16T07:00:00 | 2527 | 7.72 | 102.35 | 0 | 0 | 0 | 1161.9 | 3408.32
| 2010-04-16T08:00:00 | 2528 | 9.09 | 190.46 | 0 | 54 | 0 | 867.87 | 0
| 2010-04-16T09:00:00 | 2529 | 9.8 | 185.12 | 0 | 81 | 0 | 912.75 | 0
| 2010-04-16T10:00:00 | 2530 | 12.01 | 259.88 | 0 | 96 | 0 | 878.69 | 0
| 2010-04-16T11:00:00 | 2531 | 14.36 | 527.77 | 0 | 95 | 0 | 786.25 | 0
| 2010-04-16T12:00:00 | 2532 | 15.55 | 666.61 | 0 | 98 | 0 | 660.36 | 0
| 2010-04-16T13:00:00 | 2533 | 16.22 | 661.27 | 0 | 96 | 0 | 611.53 | 0
| 2010-04-16T14:00:00 | 2534 | 16.35 | 720.01 | 0 | 56 | 0 | 605.89 | 0
| 2010-04-16T15:00:00 | 2535 | 15.98 | 663.94 | 0 | 21 | 0 | 531.66 | 0
| 2010-04-16T16:00:00 | 2536 | 15.48 | 566.93 | 0 | 2 | 0 | 479.41 | 0
| 2010-04-16T17:00:00 | 2537 | 14.61 | 422.75 | 0 | 0 | 0 | 262.57 | 0
| 2010-04-16T18:00:00 | 2538 | 13.14 | 245.64 | 0 | 0 | 0 | 274.41 | 0
| 2010-04-16T19:00:00 | 2539 | 10.89 | 118.37 | 0 | 0 | 0 | 365.14 | 681.664
| 2010-04-16T20:00:00 | 2540 | 8.78 | 18.69 | 0 | 0 | 0 | 370.7 | 3116.16
| 2010-04-16T21:00:00 | 2541 | 7.96 | 0 | 0 | 0 | 0 | 366.43 | 0
| 2010-04-16T22:00:00 | 2542 | 7.24 | 0 | 0 | 0 | 0 | 403.64 | 0
| 2010-04-16T23:00:00 | 2543 | 6.31 | 0 | 0 | 0 | 0 | 455.09 | 0
| 2010-04-17T00:00:00 | 2544 | 4.89 | 0 | 0 | 0 | 0 | 646.37 | 0
| 2010-04-17T01:00:00 | 2545 | 3.87 | 0 | 0 | 0 | 0 | 691.71 | 0
| 2010-04-17T02:00:00 | 2546 | 2.21 | 0 | 0 | 3 | 0 | 833.65 | 0
| 2010-04-17T03:00:00 | 2547 | 1.85 | 0 | 0 | 10 | 0 | 1058.3 | 0
| 2010-04-17T04:00:00 | 2548 | 0.01 | 0 | 0 | 20 | 0 | 1285.3 | 0
| 2010-04-17T05:00:00 | 2549 | -0.2 | 0 | 0 | 15 | 0 | 1955.3 | 0
| 2010-04-17T06:00:00 | 2550 | -0.12 | 4.45 | 0 | 3 | 0 | 717.85 | 1168.56
| 2010-04-17T07:00:00 | 2551 | 2.64 | 112.14 | 0 | 0 | 0 | 451.46 | 3408.32
| 2010-04-17T08:00:00 | 2552 | 5.26 | 269.67 | 0 | 0 | 0 | 378.52 | 0
| 2010-04-17T09:00:00 | 2553 | 7.4 | 420.97 | 0 | 5 | 0 | 381.79 | 0
| 2010-04-17T10:00:00 | 2554 | 9.05 | 548.24 | 0 | 3 | 0 | 505.2 | 0
| 2010-04-17T11:00:00 | 2555 | 10.43 | 623 | 0 | 1 | 0 | 951.95 | 0
| 2010-04-17T12:00:00 | 2556 | 11.59 | 684.41 | 0 | 0 | 0 | 798.26 | 0
| 2010-04-17T13:00:00 | 2557 | 12.65 | 707.55 | 0 | 0 | 0 | 479.64 | 0
| 2010-04-17T14:00:00 | 2558 | 13.26 | 698.65 | 0 | 0 | 0 | 376.28 | 0
| 2010-04-17T15:00:00 | 2559 | 13.43 | 660.38 | 0 | 0 | 0 | 651.44 | 0
| 2010-04-17T16:00:00 | 2560 | 13.55 | 575.83 | 0 | 0 | 0 | 405.41 | 0
| 2010-04-17T17:00:00 | 2561 | 13.44 | 453.9 | 0 | 0 | 1.8836e-93 | 309.77 | 0
| 2010-04-17T18:00:00 | 2562 | 13.18 | 312.39 | 0 | 0 | 0 | 301.21 | 0
| 2010-04-17T19:00:00 | 2563 | 12.25 | 158.42 | 0 | 0 | 0 | 331.81 | 681.664
| 2010-04-17T20:00:00 | 2564 | 9.76 | 21.36 | 0 | 0 | 0 | 333.65 | 3116.16
| 2010-04-17T21:00:00 | 2565 | 8.28 | 0 | 0 | 0 | 0 | 372.01 | 0
| 2010-04-17T22:00:00 | 2566 | 7.29 | 0 | 0 | 0 | 0 | 378.01 | 0
| 2010-04-17T23:00:00 | 2567 | 6.5 | 0 | 0 | 0 | 0 | 405.62 | 0
| 2010-04-18T00:00:00 | 2568 | 5.73 | 0 | 0 | 0 | 0 | 578.87 | 0
| 2010-04-18T01:00:00 | 2569 | 5.13 | 0 | 0 | 0 | 0 | 635.5 | 0
| 2010-04-18T02:00:00 | 2570 | 4.45 | 0 | 0 | 0 | 0 | 690.35 | 0
| 2010-04-18T03:00:00 | 2571 | 3.87 | 0 | 0 | 0 | 0 | 751.98 | 0
| 2010-04-18T04:00:00 | 2572 | 3.45 | 0 | 0 | 5 | 0 | 808.84 | 0
| 2010-04-18T05:00:00 | 2573 | 2.94 | 0 | 0 | 1 | 0 | 737.09 | 0
| 2010-04-18T06:00:00 | 2574 | 3.01 | 6.23 | 0 | 0 | 0 | 473.44 | 1168.56
| 2010-04-18T07:00:00 | 2575 | 6.02 | 115.7 | 0 | 0 | 0 | 246.93 | 3408.32
| 2010-04-18T08:00:00 | 2576 | 9.04 | 272.34 | 0 | 0 | 19.734 | 206.01 | 0
| 2010-04-18T09:00:00 | 2577 | 11.51 | 424.53 | 0 | 0 | 73.7 | 175.57 | 0
| 2010-04-18T10:00:00 | 2578 | 13.65 | 557.14 | 0 | 0 | 107.69 | 180.42 | 0
| 2010-04-18T11:00:00 | 2579 | 15.47 | 660.38 | 0 | 0 | 143.37 | 206.77 | 0
| 2010-04-18T12:00:00 | 2580 | 16.7 | 727.13 | 0 | 0 | 155.2 | 182.8 | 0
| 2010-04-18T13:00:00 | 2581 | 17.71 | 752.94 | 0 | 0 | 179.97 | 156.66 | 0
| 2010-04-18T14:00:00 | 2582 | 18.43 | 735.14 | 0 | 0 | 172.72 | 102.03 | 0
| 2010-04-18T15:00:00 | 2583 | 18.79 | 676.4 | 0 | 0 | 136.56 | 97.013 | 0
| 2010-04-18T16:00:00 | 2584 | 18.85 | 579.39 | 0 | 0 | 79.613 | 91.938 | 0
| 2010-04-18T17:00:00 | 2585 | 18.7 | 452.12 | 0 | 0 | 42.985 | 82.747 | 0
| 2010-04-18T18:00:00 | 2586 | 18.16 | 307.94 | 1 | 0 | 33.385 | 67.953 | 0
| 2010-04-18T19:00:00 | 2587 | 16.42 | 161.98 | 0 | 0 | 14.642 | 70.511 | 681.664
| 2010-04-18T20:00:00 | 2588 | 15.23 | 23.14 | 0 | 0 | 1.76 | 83.485 | 3116.16
| 2010-04-18T21:00:00 | 2589 | 14.65 | 0 | 0 | 0 | 1.0787 | 71.078 | 0
| 2010-04-18T22:00:00 | 2590 | 13.53 | 0 | 0 | 0 | 1.6846e-34 | 99.41 | 0
| 2010-04-18T23:00:00 | 2591 | 11.53 | 0 | 0 | 0 | 0 | 155.38 | 0
| 2010-04-19T00:00:00 | 2592 | 10.43 | 0 | 0 | 0 | 0 | 223.2 | 0
| 2010-04-19T01:00:00 | 2593 | 9.88 | 0 | 0 | 0 | 0 | 251.25 | 0
| 2010-04-19T02:00:00 | 2594 | 8.39 | 0 | 0 | 0 | 0 | 349.45 | 0
| 2010-04-19T03:00:00 | 2595 | 7.12 | 0 | 0 | 0 | 0 | 400.91 | 0
| 2010-04-19T04:00:00 | 2596 | 7.45 | 0 | 0 | 0 | 0 | 479.7 | 0
| 2010-04-19T05:00:00 | 2597 | 9.04 | 0 | 0 | 0 | 0 | 369.34 | 0
| 2010-04-19T06:00:00 | 2598 | 8.12 | 7.12 | 0 | 0 | 0 | 399.07 | 1168.56
| 2010-04-19T07:00:00 | 2599 | 9.97 | 113.92 | 0 | 0 | 26.734 | 296.47 | 3408.32
| 2010-04-19T08:00:00 | 2600 | 13.78 | 224.28 | 0 | 0 | 153 | 330.42 | 0
| 2010-04-19T09:00:00 | 2601 | 14.42 | 200.25 | 0 | 13 | 0 | 367.31 | 0
| 2010-04-19T10:00:00 | 2602 | 14.6 | 199.36 | 0 | 21 | 0 | 395.34 | 0
| 2010-04-19T11:00:00 | 2603 | 14.95 | 329.3 | 0 | 24 | 0 | 437.34 | 0
| 2010-04-19T12:00:00 | 2604 | 14.89 | 287.47 | 0 | 28 | 0 | 522.59 | 0
| 2010-04-19T13:00:00 | 2605 | 15.23 | 308.83 | 0 | 27 | 0 | 431.92 | 0
| 2010-04-19T14:00:00 | 2606 | 16.96 | 566.93 | 0 | 4 | 180.96 | 333.37 | 0
| 2010-04-19T15:00:00 | 2607 | 15.98 | 445.89 | 0 | 0 | 102.59 | 250.48 | 0
| 2010-04-19T16:00:00 | 2608 | 17.06 | 243.86 | 0 | 0 | 70.432 | 229.03 | 0
| 2010-04-19T17:00:00 | 2609 | 17.47 | 420.08 | 0 | 0 | 65.638 | 161.03 | 0
| 2010-04-19T18:00:00 | 2610 | 17.19 | 269.67 | 0 | 0 | 52.964 | 150 | 0
| 2010-04-19T19:00:00 | 2611 | 15.63 | 141.51 | 0 | 0 | 26.659 | 88.7 | 681.664
| 2010-04-19T20:00:00 | 2612 | 14.12 | 21.36 | 0 | 0 | 8.0496 | 53.098 | 3116.16
| 2010-04-19T21:00:00 | 2613 | 12.33 | 0 | 0 | 0 | 1.7799e-13 | 88.505 | 0
| 2010-04-19T22:00:00 | 2614 | 10.26 | 0 | 2 | 0 | 5.8536e-29 | 135.42 | 0
| 2010-04-19T23:00:00 | 2615 | 8.4 | 0 | 0 | 0 | 0 | 195.37 | 0
| 2010-04-20T00:00:00 | 2616 | 6.89 | 0 | 0 | 0 | 0 | 288.43 | 0
| 2010-04-20T01:00:00 | 2617 | 5.69 | 0 | 0 | 0 | 0 | 333.54 | 0
| 2010-04-20T02:00:00 | 2618 | 6.26 | 0 | 0 | 0 | 0 | 349.59 | 0
| 2010-04-20T03:00:00 | 2619 | 5.93 | 0 | 0 | 0 | 0 | 375.76 | 0
| 2010-04-20T04:00:00 | 2620 | 4.53 | 0 | 0 | 0 | 0 | 410.92 | 0
| 2010-04-20T05:00:00 | 2621 | 2.44 | 0 | 0 | 0 | 0 | 318.07 | 0
| 2010-04-20T06:00:00 | 2622 | 1.25 | 9.79 | 0 | 0 | 0.24295 | 169.06 | 1168.56
| 2010-04-20T07:00:00 | 2623 | 3.22 | 128.16 | 0 | 0 | 18.952 | 207.2 | 3408.32
| 2010-04-20T08:00:00 | 2624 | 5.1 | 285.69 | 0 | 15 | 0 | 636.29 | 0
| 2010-04-20T09:00:00 | 2625 | 7.18 | 438.77 | 0 | 34 | 391.04 | 0 | 0
| 2010-04-20T10:00:00 | 2626 | 9.13 | 574.05 | 0 | 36 | 0 | 655.39 | 0
| 2010-04-20T11:00:00 | 2627 | 10.52 | 680.85 | 0 | 37 | 0 | 750.2 | 0
| 2010-04-20T12:00:00 | 2628 | 11.53 | 751.16 | 0 | 36 | 0 | 728.1 | 0
| 2010-04-20T13:00:00 | 2629 | 12.31 | 777.86 | 0 | 36 | 0 | 579.28 | 0
| 2010-04-20T14:00:00 | 2630 | 12.74 | 760.06 | 0 | 19 | 0 | 400.7 | 0
| 2010-04-20T15:00:00 | 2631 | 12.86 | 699.54 | 0 | 0 | 0 | 403.95 | 0
| 2010-04-20T16:00:00 | 2632 | 12.82 | 599.86 | 0 | 0 | 0 | 485.91 | 0
| 2010-04-20T17:00:00 | 2633 | 12.48 | 470.81 | 0 | 0 | 0 | 481.15 | 0
| 2010-04-20T18:00:00 | 2634 | 11.9 | 323.96 | 0 | 0 | 0 | 298.65 | 0
| 2010-04-20T19:00:00 | 2635 | 10.57 | 164.65 | 0 | 0 | 0 | 176.88 | 681.664
| 2010-04-20T20:00:00 | 2636 | 9.05 | 24.92 | 0 | 0 | 0 | 284.76 | 3116.16
| 2010-04-20T21:00:00 | 2637 | 8.79 | 0 | 0 | 0 | 0 | 308.43 | 0
| 2010-04-20T22:00:00 | 2638 | 8.1 | 0 | 0 | 0 | 0 | 371.82 | 0
| 2010-04-20T23:00:00 | 2639 | 7.56 | 0 | 0 | 0 | 0 | 437.86 | 0
| 2010-04-21T00:00:00 | 2640 | 5.97 | 0 | 0 | 0 | 0 | 661.16 | 0
| 2010-04-21T01:00:00 | 2641 | 4.86 | 0 | 0 | 0 | 0 | 759.78 | 0
| 2010-04-21T02:00:00 | 2642 | 3.11 | 0 | 0 | 0 | 0 | 925.84 | 0
| 2010-04-21T03:00:00 | 2643 | 3.16 | 0 | 0 | 0 | 0 | 971.98 | 0
| 2010-04-21T04:00:00 | 2644 | 3.67 | 0 | 0 | 0 | 0 | 924.32 | 0
| 2010-04-21T05:00:00 | 2645 | 4.12 | 0 | 0 | 0 | 0 | 409.4 | 0
| 2010-04-21T06:00:00 | 2646 | 2.13 | 10.68 | 0 | 0 | 0 | 227.2 | 1168.56
| 2010-04-21T07:00:00 | 2647 | 5.75 | 121.04 | 0 | 0 | 9.6799 | 225.39 | 3408.32
| 2010-04-21T08:00:00 | 2648 | 7.53 | 264.33 | 0 | 36 | 0 | 573.6 | 0
| 2010-04-21T09:00:00 | 2649 | 9.09 | 427.2 | 0 | 51 | 0 | 1018.1 | 0
| 2010-04-21T10:00:00 | 2650 | 10.74 | 542.01 | 0 | 53 | 0 | 807.61 | 0
| 2010-04-21T11:00:00 | 2651 | 11.57 | 638.13 | 0 | 54 | 0 | 738.23 | 0
| 2010-04-21T12:00:00 | 2652 | 11.45 | 687.08 | 0 | 56 | 0 | 746.43 | 0
| 2010-04-21T13:00:00 | 2653 | 11.28 | 403.17 | 0 | 58 | 0 | 613.58 | 0
| 2010-04-21T14:00:00 | 2654 | 11.13 | 321.29 | 0 | 40 | 0 | 552.95 | 0
| 2010-04-21T15:00:00 | 2655 | 10.9 | 255.43 | 0 | 18 | 0 | 353.05 | 0
| 2010-04-21T16:00:00 | 2656 | 10.12 | 333.75 | 0 | 2 | 2.2265 | 346.5 | 0
| 2010-04-21T17:00:00 | 2657 | 9.52 | 206.48 | 0 | 0 | 9.9749e-63 | 340.2 | 0
| 2010-04-21T18:00:00 | 2658 | 9.2 | 222.5 | 0 | 0 | 1.3826 | 176.32 | 0
| 2010-04-21T19:00:00 | 2659 | 7.84 | 130.83 | 0 | 0 | 2.147e-18 | 235.75 | 681.664
| 2010-04-21T20:00:00 | 2660 | 6.46 | 21.36 | 0 | 0 | 0 | 287.57 | 3116.16
| 2010-04-21T21:00:00 | 2661 | 5.81 | 0 | 0 | 0 | 0 | 322.84 | 0
| 2010-04-21T22:00:00 | 2662 | 4.79 | 0 | 0 | 0 | 0 | 356.84 | 0
| 2010-04-21T23:00:00 | 2663 | 3.88 | 0 | 0 | 0 | 0 | 391.5 | 0
| 2010-04-22T00:00:00 | 2664 | 3.19 | 0 | 0 | 0 | 0 | 548.76 | 0
| 2010-04-22T01:00:00 | 2665 | 3.38 | 0 | 0 | 0 | 0 | 602.73 | 0
| 2010-04-22T02:00:00 | 2666 | 2.86 | 0 | 0 | 0 | 0 | 670.38 | 0
| 2010-04-22T03:00:00 | 2667 | 2.49 | 0 | 0 | 0 | 0 | 730.13 | 0
| 2010-04-22T04:00:00 | 2668 | 2.22 | 0 | 0 | 1 | 0 | 767.17 | 0
| 2010-04-22T05:00:00 | 2669 | 1.98 | 0 | 0 | 0 | 0 | 647.6 | 0
| 2010-04-22T06:00:00 | 2670 | 2.86 | 8.01 | 0 | 0 | 0 | 435.4 | 1168.56
| 2010-04-22T07:00:00 | 2671 | 3.34 | 79.21 | 0 | 20 | 0 | 466.05 | 3408.32
| 2010-04-22T08:00:00 | 2672 | 3.61 | 130.83 | 0 | 80 | 0 | 685.55 | 0
| 2010-04-22T09:00:00 | 2673 | 4.97 | 342.65 | 0 | 95 | 0 | 733.51 | 0
| 2010-04-22T10:00:00 | 2674 | 5.08 | 413.85 | 0 | 99 | 0 | 789.83 | 0
| 2010-04-22T11:00:00 | 2675 | 5.05 | 290.14 | 0 | 101 | 0 | 887.85 | 0
| 2010-04-22T12:00:00 | 2676 | 5.43 | 191.35 | 0 | 101 | 0 | 987.41 | 0
| 2010-04-22T13:00:00 | 2677 | 6.44 | 244.75 | 0 | 100 | 0 | 879.31 | 0
| 2010-04-22T14:00:00 | 2678 | 6.36 | 245.64 | 0 | 80 | 0 | 781.12 | 0
| 2010-04-22T15:00:00 | 2679 | 7.12 | 274.12 | 0 | 55 | 0 | 675.11 | 0
| 2010-04-22T16:00:00 | 2680 | 6.66 | 216.27 | 0 | 34 | 0 | 649.31 | 0
| 2010-04-22T17:00:00 | 2681 | 6.8 | 205.59 | 0 | 0 | 0 | 467.34 | 0
| 2010-04-22T18:00:00 | 2682 | 7.09 | 204.7 | 0 | 0 | 0 | 632.89 | 0
| 2010-04-22T19:00:00 | 2683 | 6.65 | 147.74 | 0 | 0 | 0 | 749.65 | 681.664
| 2010-04-22T20:00:00 | 2684 | 3.96 | 29.37 | 0 | 0 | 0 | 544.75 | 3116.16
| 2010-04-22T21:00:00 | 2685 | 2.51 | 0 | 0 | 0 | 0 | 640.05 | 0
| 2010-04-22T22:00:00 | 2686 | 1.28 | 0 | 0 | 0 | 0 | 730.17 | 0
| 2010-04-22T23:00:00 | 2687 | 0.17 | 0 | 0 | 0 | 0 | 903 | 0
| 2010-04-23T00:00:00 | 2688 | -0.44 | 0 | 0 | 28 | 0 | 1116.3 | 0
| 2010-04-23T01:00:00 | 2689 | -0.89 | 0 | 0 | 34 | 0 | 1235.7 | 0
| 2010-04-23T02:00:00 | 2690 | -1.26 | 0 | 0 | 39 | 0 | 1497.4 | 0
| 2010-04-23T03:00:00 | 2691 | -1.6 | 0 | 0 | 44 | 0 | 2148.2 | 0
| 2010-04-23T04:00:00 | 2692 | -1.72 | 0 | 0 | 46 | 0 | 1916.9 | 0
| 2010-04-23T05:00:00 | 2693 | -2.1 | 0 | 0 | 41 | 0 | 2196.1 | 0
| 2010-04-23T06:00:00 | 2694 | -0.12 | 15.13 | 0 | 26 | 0 | 1465.1 | 1168.56
| 2010-04-23T07:00:00 | 2695 | 3.44 | 150.41 | 0 | 53 | 0 | 825.06 | 3408.32
| 2010-04-23T08:00:00 | 2696 | 6.02 | 304.38 | 0 | 103 | 0 | 871.5 | 0
| 2010-04-23T09:00:00 | 2697 | 8.19 | 450.34 | 0 | 129 | 0 | 872.34 | 0
| 2010-04-23T10:00:00 | 2698 | 9.38 | 544.68 | 0 | 140 | 0 | 841.03 | 0
| 2010-04-23T11:00:00 | 2699 | 9.06 | 442.33 | 0 | 150 | 0 | 925.33 | 0
| 2010-04-23T12:00:00 | 2700 | 9.74 | 494.84 | 0 | 154 | 0 | 1177.8 | 0
| 2010-04-23T13:00:00 | 2701 | 11.69 | 692.42 | 0 | 148 | 0 | 1041.7 | 0
| 2010-04-23T14:00:00 | 2702 | 12.13 | 477.04 | 0 | 105 | 0 | 838.73 | 0
| 2010-04-23T15:00:00 | 2703 | 12.52 | 532.22 | 0 | 60 | 0 | 917.95 | 0
| 2010-04-23T16:00:00 | 2704 | 12.74 | 567.82 | 0 | 35 | 0 | 773.54 | 0
| 2010-04-23T17:00:00 | 2705 | 12.83 | 447.67 | 0 | 1 | 0 | 475.81 | 0
| 2010-04-23T18:00:00 | 2706 | 12.1 | 317.73 | 0 | 0 | 0 | 1439.3 | 0
| 2010-04-23T19:00:00 | 2707 | 11.35 | 167.32 | 0 | 0 | 0 | 1193.9 | 681.664
| 2010-04-23T20:00:00 | 2708 | 9.02 | 29.37 | 0 | 0 | 0 | 1265.4 | 3116.16
| 2010-04-23T21:00:00 | 2709 | 8.42 | 0 | 0 | 0 | 0 | 917.86 | 0
| 2010-04-23T22:00:00 | 2710 | 8.03 | 0 | 0 | 0 | 0 | 916.98 | 0
| 2010-04-23T23:00:00 | 2711 | 7.02 | 0 | 0 | 0 | 0 | 1014.4 | 0
| 2010-04-24T00:00:00 | 2712 | 6.35 | 0 | 0 | 12 | 0 | 2114.9 | 0
| 2010-04-24T01:00:00 | 2713 | 5.63 | 0 | 0 | 18 | 0 | 2629.8 | 0
| 2010-04-24T02:00:00 | 2714 | 5.05 | 0 | 0 | 23 | 0 | 2824.2 | 0
| 2010-04-24T03:00:00 | 2715 | 4.09 | 0 | 0 | 28 | 0 | 3063.8 | 0
| 2010-04-24T04:00:00 | 2716 | 3.59 | 0 | 0 | 30 | 0 | 3233.5 | 0
| 2010-04-24T05:00:00 | 2717 | 2.74 | 0 | 0 | 23 | 0 | 3381.3 | 0
| 2010-04-24T06:00:00 | 2718 | 3.39 | 17.8 | 0 | 11 | 0 | 3178 | 1168.56
| 2010-04-24T07:00:00 | 2719 | 5.62 | 145.07 | 0 | 1 | 0 | 2038.3 | 3408.32
| 2010-04-24T08:00:00 | 2720 | 9.05 | 300.82 | 0 | 0 | 0 | 1389.6 | 0
| 2010-04-24T09:00:00 | 2721 | 11.54 | 449.45 | 0 | 5 | 0 | 1356.3 | 0
| 2010-04-24T10:00:00 | 2722 | 12.96 | 579.39 | 0 | 2 | 0 | 1151.8 | 0
| 2010-04-24T11:00:00 | 2723 | 13.91 | 679.07 | 0 | 0 | 0 | 1014.4 | 0
| 2010-04-24T12:00:00 | 2724 | 14.71 | 736.92 | 0 | 0 | 0 | 901.51 | 0
| 2010-04-24T13:00:00 | 2725 | 15.29 | 760.95 | 0 | 0 | 0 | 803.59 | 0
| 2010-04-24T14:00:00 | 2726 | 15.67 | 746.71 | 0 | 0 | 0 | 736.78 | 0
| 2010-04-24T15:00:00 | 2727 | 15.79 | 692.42 | 0 | 0 | 0 | 713.4 | 0
| 2010-04-24T16:00:00 | 2728 | 15.57 | 585.62 | 0 | 0 | 0 | 715.55 | 0
| 2010-04-24T17:00:00 | 2729 | 15 | 428.98 | 0 | 0 | 0 | 640.09 | 0
| 2010-04-24T18:00:00 | 2730 | 14.09 | 245.64 | 0 | 0 | 0 | 657.77 | 0
| 2010-04-24T19:00:00 | 2731 | 13.21 | 171.77 | 0 | 0 | 0 | 727.73 | 681.664
| 2010-04-24T20:00:00 | 2732 | 10.05 | 38.27 | 0 | 0 | 0 | 1034.2 | 3116.16
| 2010-04-24T21:00:00 | 2733 | 8.5 | 0 | 0 | 0 | 0 | 1249.6 | 0
| 2010-04-24T22:00:00 | 2734 | 7.28 | 0 | 0 | 0 | 0 | 1237.9 | 0
| 2010-04-24T23:00:00 | 2735 | 5.5 | 0 | 0 | 0 | 0 | 728.38 | 0
| 2010-04-25T00:00:00 | 2736 | 4.09 | 0 | 0 | 0 | 0 | 889.05 | 0
| 2010-04-25T01:00:00 | 2737 | 2.79 | 0 | 0 | 7 | 0 | 989.01 | 0
| 2010-04-25T02:00:00 | 2738 | 1.86 | 0 | 0 | 15 | 0 | 999.99 | 0
| 2010-04-25T03:00:00 | 2739 | 1.25 | 0 | 0 | 20 | 0 | 1125.1 | 0
| 2010-04-25T04:00:00 | 2740 | 0.41 | 0 | 0 | 25 | 0 | 1272.1 | 0
| 2010-04-25T05:00:00 | 2741 | -0.36 | 0 | 0 | 20 | 0 | 1273.1 | 0
| 2010-04-25T06:00:00 | 2742 | 0.76 | 20.47 | 0 | 6 | 0 | 912.74 | 1168.56
| 2010-04-25T07:00:00 | 2743 | 3.7 | 154.86 | 0 | 0 | 0 | 1352.9 | 3408.32
| 2010-04-25T08:00:00 | 2744 | 6.49 | 314.17 | 0 | 0 | 0 | 1221.5 | 0
| 2010-04-25T09:00:00 | 2745 | 9.18 | 467.25 | 0 | 0 | 0 | 1437.4 | 0
| 2010-04-25T10:00:00 | 2746 | 10.95 | 599.86 | 0 | 0 | 0 | 1416.4 | 0
| 2010-04-25T11:00:00 | 2747 | 12.32 | 702.21 | 0 | 0 | 0 | 1169.4 | 0
| 2010-04-25T12:00:00 | 2748 | 13.45 | 768.07 | 0 | 0 | 0 | 997.6 | 0
| 2010-04-25T13:00:00 | 2749 | 14.38 | 792.99 | 0 | 0 | 0 | 853.91 | 0
| 2010-04-25T14:00:00 | 2750 | 15.01 | 773.41 | 0 | 0 | 0 | 775.84 | 0
| 2010-04-25T15:00:00 | 2751 | 15.3 | 709.33 | 0 | 0 | 0 | 692.33 | 0
| 2010-04-25T16:00:00 | 2752 | 15.41 | 611.43 | 0 | 0 | 0 | 727.36 | 0
| 2010-04-25T17:00:00 | 2753 | 15.18 | 487.72 | 0 | 0 | 0 | 586.21 | 0
| 2010-04-25T18:00:00 | 2754 | 14.65 | 346.21 | 0 | 0 | 0 | 729.02 | 0
| 2010-04-25T19:00:00 | 2755 | 13.5 | 191.35 | 0 | 0 | 0 | 1073.5 | 681.664
| 2010-04-25T20:00:00 | 2756 | 10.47 | 41.83 | 0 | 0 | 0 | 1118.7 | 3116.16
| 2010-04-25T21:00:00 | 2757 | 8.64 | 0 | 0 | 0 | 0 | 581.74 | 0
| 2010-04-25T22:00:00 | 2758 | 6.84 | 0 | 0 | 0 | 0 | 651.09 | 0
| 2010-04-25T23:00:00 | 2759 | 5.42 | 0 | 0 | 0 | 0 | 770.97 | 0
| 2010-04-26T00:00:00 | 2760 | 4.25 | 0 | 0 | 0 | 0 | 887.52 | 0
| 2010-04-26T01:00:00 | 2761 | 3.11 | 0 | 0 | 0 | 0 | 1021.8 | 0
| 2010-04-26T02:00:00 | 2762 | 2 | 0 | 0 | 3 | 0 | 1316.2 | 0
| 2010-04-26T03:00:00 | 2763 | 1.03 | 0 | 0 | 11 | 0 | 1485.9 | 0
| 2010-04-26T04:00:00 | 2764 | 0.29 | 0 | 0 | 19 | 0 | 1315.5 | 0
| 2010-04-26T05:00:00 | 2765 | -0.26 | 0 | 0 | 13 | 0 | 1219.7 | 0
| 2010-04-26T06:00:00 | 2766 | 2.25 | 25.81 | 0 | 0 | 0 | 876.17 | 1168.56
| 2010-04-26T07:00:00 | 2767 | 5.55 | 167.32 | 0 | 25 | 0 | 772.12 | 3408.32
| 2010-04-26T08:00:00 | 2768 | 8.67 | 322.18 | 0 | 73 | 0 | 1392.7 | 0
| 2010-04-26T09:00:00 | 2769 | 11.09 | 468.14 | 0 | 85 | 0 | 964.82 | 0
| 2010-04-26T10:00:00 | 2770 | 13.33 | 594.52 | 0 | 82 | 0 | 862.62 | 0
| 2010-04-26T11:00:00 | 2771 | 15.24 | 696.87 | 0 | 76 | 0 | 933.18 | 0
| 2010-04-26T12:00:00 | 2772 | 17.03 | 752.94 | 0 | 71 | 0 | 777.33 | 0
| 2010-04-26T13:00:00 | 2773 | 18.35 | 772.52 | 0 | 65 | 0 | 703.5 | 0
| 2010-04-26T14:00:00 | 2774 | 19.24 | 751.16 | 0 | 42 | 0 | 601.2 | 0
| 2010-04-26T15:00:00 | 2775 | 19.79 | 691.53 | 0 | 14 | 0 | 505.93 | 0
| 2010-04-26T16:00:00 | 2776 | 20.18 | 599.86 | 0 | 0 | 4.4178 | 327.36 | 0
| 2010-04-26T17:00:00 | 2777 | 20.16 | 477.04 | 0 | 0 | 0 | 391.13 | 0
| 2010-04-26T18:00:00 | 2778 | 19.96 | 336.42 | 0 | 0 | 29.961 | 173.11 | 0
| 2010-04-26T19:00:00 | 2779 | 18.78 | 190.46 | 0 | 0 | 6.9247 | 205.87 | 681.664
| 2010-04-26T20:00:00 | 2780 | 15.5 | 42.72 | 0 | 0 | 2.0563e-34 | 229.24 | 3116.16
| 2010-04-26T21:00:00 | 2781 | 13.64 | 0 | 0 | 0 | 0 | 257.36 | 0
| 2010-04-26T22:00:00 | 2782 | 13.43 | 0 | 0 | 0 | 0 | 263.79 | 0
| 2010-04-26T23:00:00 | 2783 | 12.58 | 0 | 0 | 0 | 0 | 274.45 | 0
| 2010-04-27T00:00:00 | 2784 | 12.49 | 0 | 0 | 0 | 0 | 352.87 | 0
| 2010-04-27T01:00:00 | 2785 | 13.06 | 0 | 0 | 0 | 0 | 371.01 | 0
| 2010-04-27T02:00:00 | 2786 | 12.32 | 0 | 0 | 0 | 0 | 393.83 | 0
| 2010-04-27T03:00:00 | 2787 | 12.33 | 0 | 0 | 0 | 0 | 388.87 | 0
| 2010-04-27T04:00:00 | 2788 | 11.5 | 0 | 0 | 0 | 0 | 423.7 | 0
| 2010-04-27T05:00:00 | 2789 | 11.09 | 0 | 0 | 0 | 0 | 258.5 | 0
| 2010-04-27T06:00:00 | 2790 | 9.41 | 24.03 | 0 | 0 | 0 | 177.11 | 1168.56
| 2010-04-27T07:00:00 | 2791 | 11.49 | 145.07 | 0 | 0 | 0 | 286.26 | 3408.32
| 2010-04-27T08:00:00 | 2792 | 11.85 | 185.12 | 0 | 11 | 0 | 427.32 | 0
| 2010-04-27T09:00:00 | 2793 | 11.61 | 127.27 | 0 | 38 | 0 | 439.55 | 0
| 2010-04-27T10:00:00 | 2794 | 10.93 | 64.08 | 0 | 47 | 0 | 512.57 | 0
| 2010-04-27T11:00:00 | 2795 | 11.69 | 140.62 | 0 | 49 | 0 | 537.74 | 0
| 2010-04-27T12:00:00 | 2796 | 12.51 | 180.67 | 0 | 47 | 0 | 717.3 | 0
| 2010-04-27T13:00:00 | 2797 | 13.2 | 316.84 | 0 | 46 | 0 | 640.53 | 0
| 2010-04-27T14:00:00 | 2798 | 13.34 | 295.48 | 0 | 28 | 0 | 496.24 | 0
| 2010-04-27T15:00:00 | 2799 | 13.93 | 365.79 | 0 | 3 | 0 | 462.4 | 0
| 2010-04-27T16:00:00 | 2800 | 14.49 | 330.19 | 0 | 0 | 0 | 385.98 | 0
| 2010-04-27T17:00:00 | 2801 | 14.35 | 283.02 | 0 | 0 | 0 | 276.67 | 0
| 2010-04-27T18:00:00 | 2802 | 13.98 | 210.93 | 0 | 0 | 0 | 222.46 | 0
| 2010-04-27T19:00:00 | 2803 | 13.13 | 125.49 | 0 | 0 | 0 | 539.78 | 681.664
| 2010-04-27T20:00:00 | 2804 | 12.18 | 40.94 | 0 | 0 | 0 | 313.57 | 3116.16
| 2010-04-27T21:00:00 | 2805 | 11.43 | 0 | 0 | 0 | 0 | 286.54 | 0
| 2010-04-27T22:00:00 | 2806 | 11.28 | 0 | 0 | 0 | 0 | 293.15 | 0
| 2010-04-27T23:00:00 | 2807 | 10.98 | 0 | 0 | 0 | 0 | 366.65 | 0
| 2010-04-28T00:00:00 | 2808 | 10.38 | 0 | 0 | 0 | 0 | 513.27 | 0
| 2010-04-28T01:00:00 | 2809 | 9.64 | 0 | 0 | 0 | 0 | 558.76 | 0
| 2010-04-28T02:00:00 | 2810 | 8.94 | 0 | 0 | 0 | 0 | 623 | 0
| 2010-04-28T03:00:00 | 2811 | 8.48 | 0 | 0 | 0 | 0 | 666.45 | 0
| 2010-04-28T04:00:00 | 2812 | 7.75 | 0 | 0 | 0 | 0 | 675.07 | 0
| 2010-04-28T05:00:00 | 2813 | 7.78 | 0 | 0 | 0 | 0 | 610.63 | 0
| 2010-04-28T06:00:00 | 2814 | 9.19 | 16.91 | 0 | 0 | 0 | 446.1 | 1168.56
| 2010-04-28T07:00:00 | 2815 | 9.68 | 84.55 | 0 | 0 | 0 | 814.6 | 3408.32
| 2010-04-28T08:00:00 | 2816 | 11.4 | 254.54 | 0 | 8 | 0 | 1011.5 | 0
| 2010-04-28T09:00:00 | 2817 | 12.02 | 323.07 | 0 | 34 | 0 | 985.99 | 0
| 2010-04-28T10:00:00 | 2818 | 13.14 | 368.46 | 0 | 37 | 0 | 1017 | 0
| 2010-04-28T11:00:00 | 2819 | 13.95 | 403.17 | 0 | 40 | 0 | 852.39 | 0
| 2010-04-28T12:00:00 | 2820 | 14.7 | 395.16 | 0 | 41 | 0 | 719.06 | 0
| 2010-04-28T13:00:00 | 2821 | 15.74 | 502.85 | 0 | 41 | 0 | 714.93 | 0
| 2010-04-28T14:00:00 | 2822 | 16.22 | 408.51 | 0 | 23 | 0 | 567.8 | 0
| 2010-04-28T15:00:00 | 2823 | 16.9 | 398.72 | 0 | 0 | 0 | 507.21 | 0
| 2010-04-28T16:00:00 | 2824 | 17.54 | 428.09 | 0 | 0 | 0 | 332.32 | 0
| 2010-04-28T17:00:00 | 2825 | 17.08 | 375.58 | 0 | 0 | 0 | 217.67 | 0
| 2010-04-28T18:00:00 | 2826 | 16.86 | 244.75 | 0 | 0 | 0 | 174.09 | 0
| 2010-04-28T19:00:00 | 2827 | 15.97 | 167.32 | 0 | 0 | 0 | 176.93 | 681.664
| 2010-04-28T20:00:00 | 2828 | 14.73 | 33.82 | 0 | 0 | 0 | 191.7 | 3116.16
| 2010-04-28T21:00:00 | 2829 | 13.76 | 0 | 0 | 0 | 0 | 202.35 | 0
| 2010-04-28T22:00:00 | 2830 | 12.57 | 0 | 0 | 0 | 0 | 217.54 | 0
| 2010-04-28T23:00:00 | 2831 | 11.44 | 0 | 0 | 0 | 0 | 254.84 | 0
| 2010-04-29T00:00:00 | 2832 | 10.66 | 0 | 0 | 0 | 0 | 320.12 | 0
| 2010-04-29T01:00:00 | 2833 | 9.68 | 0 | 0 | 0 | 0 | 349.42 | 0
| 2010-04-29T02:00:00 | 2834 | 8.47 | 0 | 0 | 0 | 0 | 383.26 | 0
| 2010-04-29T03:00:00 | 2835 | 7.39 | 0 | 0 | 0 | 0 | 422.65 | 0
| 2010-04-29T04:00:00 | 2836 | 6.24 | 0 | 0 | 0 | 0 | 467.77 | 0
| 2010-04-29T05:00:00 | 2837 | 5.58 | 0 | 0 | 0 | 0 | 468.73 | 0
| 2010-04-29T06:00:00 | 2838 | 8.41 | 29.37 | 0 | 0 | 0 | 359.08 | 1168.56
| 2010-04-29T07:00:00 | 2839 | 10.91 | 147.74 | 0 | 0 | 0 | 416.25 | 3408.32
| 2010-04-29T08:00:00 | 2840 | 13.33 | 241.19 | 0 | 0 | 0 | 561.22 | 0
| 2010-04-29T09:00:00 | 2841 | 15.79 | 419.19 | 0 | 19 | 0 | 594.98 | 0
| 2010-04-29T10:00:00 | 2842 | 17.34 | 540.23 | 0 | 23 | 0 | 596 | 0
| 2010-04-29T11:00:00 | 2843 | 18.59 | 662.16 | 0 | 24 | 0 | 582.55 | 0
| 2010-04-29T12:00:00 | 2844 | 19.65 | 733.36 | 0 | 23 | 0 | 638.91 | 0
| 2010-04-29T13:00:00 | 2845 | 20.49 | 703.99 | 0 | 24 | 0 | 608.72 | 0
| 2010-04-29T14:00:00 | 2846 | 20.29 | 577.61 | 0 | 5 | 0 | 516.07 | 0
| 2010-04-29T15:00:00 | 2847 | 19.67 | 255.43 | 0 | 0 | 0 | 431.31 | 0
| 2010-04-29T16:00:00 | 2848 | 20.65 | 432.54 | 0 | 0 | 0 | 207.4 | 0
| 2010-04-29T17:00:00 | 2849 | 20.85 | 446.78 | 0 | 0 | 0 | 152.42 | 0
| 2010-04-29T18:00:00 | 2850 | 20.65 | 316.84 | 0 | 0 | 0 | 120.51 | 0
| 2010-04-29T19:00:00 | 2851 | 19.91 | 136.17 | 0 | 0 | 0 | 87.71 | 681.664
| 2010-04-29T20:00:00 | 2852 | 17.3 | 44.5 | 0 | 0 | 0 | 115.33 | 3116.16
| 2010-04-29T21:00:00 | 2853 | 15.93 | 0 | 0 | 0 | 0 | 222.28 | 0
| 2010-04-29T22:00:00 | 2854 | 14.45 | 0 | 0 | 0 | 0 | 219.16 | 0
| 2010-04-29T23:00:00 | 2855 | 13.54 | 0 | 0 | 0 | 0 | 247.62 | 0
| 2010-04-30T00:00:00 | 2856 | 12.76 | 0 | 0 | 0 | 0 | 371.67 | 0
| 2010-04-30T01:00:00 | 2857 | 12.28 | 0 | 0 | 0 | 0 | 274.84 | 0
| 2010-04-30T02:00:00 | 2858 | 11.9 | 0 | 0 | 0 | 0 | 278.93 | 0
| 2010-04-30T03:00:00 | 2859 | 11.45 | 0 | 0 | 0 | 0 | 308.01 | 0
| 2010-04-30T04:00:00 | 2860 | 11.71 | 0 | 0 | 0 | 0 | 346.57 | 0
| 2010-04-30T05:00:00 | 2861 | 11.32 | 0 | 0 | 0 | 0 | 253.11 | 0
| 2010-04-30T06:00:00 | 2862 | 10.92 | 37.38 | 0 | 0 | 0 | 270.34 | 1168.56
| 2010-04-30T07:00:00 | 2863 | 14.65 | 180.67 | 0 | 0 | 0 | 371.89 | 3408.32
| 2010-04-30T08:00:00 | 2864 | 16.96 | 331.08 | 0 | 0 | 0 | 590.1 | 0
| 2010-04-30T09:00:00 | 2865 | 18.99 | 472.59 | 0 | 0 | 0 | 486.9 | 0
| 2010-04-30T10:00:00 | 2866 | 20.68 | 593.63 | 0 | 0 | 0 | 369.14 | 0
| 2010-04-30T11:00:00 | 2867 | 22.57 | 685.3 | 0 | 0 | 0 | 292.14 | 0
| 2010-04-30T12:00:00 | 2868 | 24.04 | 742.26 | 0 | 0 | 39.207 | 264.78 | 0
| 2010-04-30T13:00:00 | 2869 | 25.17 | 763.62 | 0 | 0 | 41.95 | 218.19 | 0
| 2010-04-30T14:00:00 | 2870 | 25.66 | 726.24 | 0 | 0 | 27.495 | 129.02 | 0
| 2010-04-30T15:00:00 | 2871 | 25.57 | 536.67 | 0 | 0 | 32.917 | 63.809 | 0
| 2010-04-30T16:00:00 | 2872 | 26.35 | 553.58 | 67 | 0 | 114.43 | 36.123 | 0
| 2010-04-30T17:00:00 | 2873 | 26.41 | 483.27 | 212 | 0 | 221.68 | 1.4785 | 0
| 2010-04-30T18:00:00 | 2874 | 26.05 | 348.88 | 283 | 0 | 228 | -2.6565e-65 | 0
| 2010-04-30T19:00:00 | 2875 | 24.69 | 200.25 | 173 | 0 | 110.12 | 0 | 681.664
| 2010-04-30T20:00:00 | 2876 | 22.89 | 23.14 | 182 | 0 | 100.58 | 0 | 3116.16
| 2010-04-30T21:00:00 | 2877 | 20.86 | 0 | 141 | 0 | 66.912 | 0 | 0
| 2010-04-30T22:00:00 | 2878 | 20.18 | 0 | 134 | 0 | 54.398 | 0 | 0
| 2010-04-30T23:00:00 | 2879 | 19.09 | 0 | 107 | 0 | 56.136 | 0 | 0
| 2010-05-01T00:00:00 | 2880 | 16.05 | 0 | 51 | 0 | 0.11458 | 12.168 | 0
| 2010-05-01T01:00:00 | 2881 | 14.4 | 0 | 37 | 0 | 0 | 17.992 | 0
| 2010-05-01T02:00:00 | 2882 | 13.76 | 0 | 30 | 0 | 0 | 30.523 | 0
| 2010-05-01T03:00:00 | 2883 | 13.61 | 0 | 25 | 0 | 2.0257e-82 | 29.211 | 0
| 2010-05-01T04:00:00 | 2884 | 13.09 | 0 | 23 | 0 | 0 | 35.126 | 0
| 2010-05-01T05:00:00 | 2885 | 12.66 | 0 | 27 | 0 | 0 | 31.406 | 0
| 2010-05-01T06:00:00 | 2886 | 14.43 | 38.27 | 41 | 0 | 0 | 18.666 | 1168.56
| 2010-05-01T07:00:00 | 2887 | 15.59 | 100.57 | 48 | 0 | 0 | 26.124 | 3408.32
| 2010-05-01T08:00:00 | 2888 | 15.87 | 83.66 | 48 | 0 | 0 | 36.398 | 0
| 2010-05-01T09:00:00 | 2889 | 15.58 | 116.59 | 40 | 0 | 0 | 51.493 | 0
| 2010-05-01T10:00:00 | 2890 | 15.03 | 34.71 | 35 | 0 | 1.9146 | 45.931 | 0
| 2010-05-01T11:00:00 | 2891 | 16.62 | 105.91 | 39 | 0 | 11.044 | 48.178 | 0
| 2010-05-01T12:00:00 | 2892 | 15.85 | 242.08 | 42 | 0 | 9.2207 | 46.404 | 0
| 2010-05-01T13:00:00 | 2893 | 16.48 | 246.53 | 47 | 0 | 20.387 | 14.229 | 0
| 2010-05-01T14:00:00 | 2894 | 17.95 | 670.17 | 62 | 0 | 24.898 | 11.916 | 0
| 2010-05-01T15:00:00 | 2895 | 18.02 | 629.23 | 72 | 0 | 19.873 | 32.911 | 0
| 2010-05-01T16:00:00 | 2896 | 18.24 | 340.87 | 82 | 0 | 18.262 | 16.232 | 0
| 2010-05-01T17:00:00 | 2897 | 19.2 | 387.15 | 121 | 0 | 24.379 | 1.3907e-12 | 0
| 2010-05-01T18:00:00 | 2898 | 18.95 | 290.14 | 180 | 0 | 12.608 | 0 | 0
| 2010-05-01T19:00:00 | 2899 | 18.47 | 167.32 | 173 | 0 | 44.756 | 0 | 681.664
| 2010-05-01T20:00:00 | 2900 | 17.32 | 44.5 | 180 | 0 | 48.107 | 0 | 3116.16
| 2010-05-01T21:00:00 | 2901 | 16.87 | 0 | 168 | 0 | 38.975 | 0 | 0
| 2010-05-01T22:00:00 | 2902 | 16.43 | 0 | 156 | 0 | 25.25 | 0 | 0
| 2010-05-01T23:00:00 | 2903 | 15.61 | 0 | 126 | 0 | 31.006 | 0 | 0
| 2010-05-02T00:00:00 | 2904 | 15.22 | 0 | 92 | 0 | 9.977 | 17.626 | 0
| 2010-05-02T01:00:00 | 2905 | 14.64 | 0 | 84 | 0 | 17.737 | 19.796 | 0
| 2010-05-02T02:00:00 | 2906 | 14.38 | 0 | 79 | 0 | 15.882 | 23.901 | 0
| 2010-05-02T03:00:00 | 2907 | 14.09 | 0 | 74 | 0 | 14.04 | 28.091 | 0
| 2010-05-02T04:00:00 | 2908 | 13.39 | 0 | 73 | 0 | 13.258 | 32.802 | 0
| 2010-05-02T05:00:00 | 2909 | 13.41 | 0 | 90 | 0 | 20.351 | 31.305 | 0
| 2010-05-02T06:00:00 | 2910 | 12.85 | 15.13 | 115 | 0 | 46.683 | 14.327 | 1168.56
| 2010-05-02T07:00:00 | 2911 | 13.85 | 62.3 | 123 | 0 | 48.175 | 9.7523 | 3408.32
| 2010-05-02T08:00:00 | 2912 | 15.15 | 137.95 | 113 | 0 | 69.501 | 10.434 | 0
| 2010-05-02T09:00:00 | 2913 | 15.64 | 160.2 | 100 | 0 | 123.91 | 20.41 | 0
| 2010-05-02T10:00:00 | 2914 | 15.64 | 139.73 | 98 | 0 | 126.71 | 22.259 | 0
| 2010-05-02T11:00:00 | 2915 | 15.03 | 171.77 | 97 | 0 | 97.242 | 37.452 | 0
| 2010-05-02T12:00:00 | 2916 | 16.66 | 508.19 | 105 | 0 | 99.94 | 29.569 | 0
| 2010-05-02T13:00:00 | 2917 | 16.12 | 254.54 | 115 | 0 | 76.035 | 29.625 | 0
| 2010-05-02T14:00:00 | 2918 | 17.52 | 357.78 | 145 | 0 | 85.874 | 14.034 | 0
| 2010-05-02T15:00:00 | 2919 | 17.98 | 469.92 | 159 | 0 | 75.731 | 19.761 | 0
| 2010-05-02T16:00:00 | 2920 | 18.27 | 542.9 | 165 | 0 | 64.174 | -1.5396e-12 | 0
| 2010-05-02T17:00:00 | 2921 | 18.38 | 426.31 | 196 | 0 | 62.741 | 1.968e-29 | 0
| 2010-05-02T18:00:00 | 2922 | 18.22 | 333.75 | 225 | 0 | 76.533 | -6.7991e-77 | 0
| 2010-05-02T19:00:00 | 2923 | 17.58 | 205.59 | 216 | 0 | 86.268 | 0 | 681.664
| 2010-05-02T20:00:00 | 2924 | 16.46 | 58.74 | 203 | 0 | 87.083 | 0 | 3116.16
| 2010-05-02T21:00:00 | 2925 | 16.27 | 0 | 189 | 0 | 76.176 | 0 | 0
| 2010-05-02T22:00:00 | 2926 | 15.59 | 0 | 182 | 0 | 77.052 | 0 | 0
| 2010-05-02T23:00:00 | 2927 | 14.85 | 0 | 193 | 0 | 82.622 | 0 | 0
| 2010-05-03T00:00:00 | 2928 | 13.32 | 0 | 129 | 0 | 41.003 | 22.935 | 0
| 2010-05-03T01:00:00 | 2929 | 12.93 | 0 | 123 | 0 | 55.413 | 21.668 | 0
| 2010-05-03T02:00:00 | 2930 | 12.54 | 0 | 117 | 0 | 55.731 | 25.69 | 0
| 2010-05-03T03:00:00 | 2931 | 12.49 | 0 | 112 | 0 | 51.041 | 28.434 | 0
| 2010-05-03T04:00:00 | 2932 | 13.04 | 0 | 113 | 0 | 55.634 | 29.687 | 0
| 2010-05-03T05:00:00 | 2933 | 12.64 | 0 | 127 | 0 | 46.545 | 39.98 | 0
| 2010-05-03T06:00:00 | 2934 | 10.31 | 29.37 | 141 | 0 | 32.95 | 52.859 | 1168.56
| 2010-05-03T07:00:00 | 2935 | 11.38 | 87.22 | 74 | 0 | 8.6295e-15 | 94.906 | 3408.32
| 2010-05-03T08:00:00 | 2936 | 12.18 | 90.78 | 8 | 0 | 0 | 198.12 | 0
| 2010-05-03T09:00:00 | 2937 | 12.27 | 54.29 | 0 | 0 | 0 | 163.26 | 0
| 2010-05-03T10:00:00 | 2938 | 13.74 | 137.95 | 0 | 0 | 0 | 144.19 | 0
| 2010-05-03T11:00:00 | 2939 | 16.17 | 448.56 | 0 | 0 | 0 | 146.82 | 0
| 2010-05-03T12:00:00 | 2940 | 18.6 | 534.89 | 0 | 0 | 0 | 116.73 | 0
| 2010-05-03T13:00:00 | 2941 | 19.53 | 268.78 | 0 | 0 | 0 | 141.01 | 0
| 2010-05-03T14:00:00 | 2942 | 20.16 | 200.25 | 1 | 0 | 9.2568 | 222.83 | 0
| 2010-05-03T15:00:00 | 2943 | 19.84 | 191.35 | 28 | 0 | 7.7018 | 335.05 | 0
| 2010-05-03T16:00:00 | 2944 | 19.23 | 129.94 | 83 | 0 | 22.172 | 270.81 | 0
| 2010-05-03T17:00:00 | 2945 | 19.61 | 250.09 | 244 | 0 | 67.889 | 234.68 | 0
| 2010-05-03T18:00:00 | 2946 | 18.79 | 182.45 | 282 | 0 | 65.837 | 233.87 | 0
| 2010-05-03T19:00:00 | 2947 | 18.08 | 89 | 261 | 0 | 51.608 | 243.24 | 681.664
| 2010-05-03T20:00:00 | 2948 | 16.44 | 24.03 | 209 | 0 | 42.956 | 215.05 | 3116.16
| 2010-05-03T21:00:00 | 2949 | 15.5 | 0 | 187 | 0 | 31.866 | 212.69 | 0
| 2010-05-03T22:00:00 | 2950 | 14.47 | 0 | 173 | 0 | 21.504 | 204.8 | 0
| 2010-05-03T23:00:00 | 2951 | 13.8 | 0 | 141 | 0 | 20.829 | 156.59 | 0
| 2010-05-04T00:00:00 | 2952 | 13.32 | 0 | 112 | 0 | 1.5059 | 157.93 | 0
| 2010-05-04T01:00:00 | 2953 | 11.41 | 0 | 97 | 0 | 2.0456e-35 | 140.39 | 0
| 2010-05-04T02:00:00 | 2954 | 9.92 | 0 | 88 | 0 | 6.6959e-52 | 108.72 | 0
| 2010-05-04T03:00:00 | 2955 | 9.51 | 0 | 83 | 0 | 4.9873e-95 | 103.04 | 0
| 2010-05-04T04:00:00 | 2956 | 8.44 | 0 | 78 | 0 | 0 | 115.12 | 0
| 2010-05-04T05:00:00 | 2957 | 7.39 | 0 | 88 | 0 | 0 | 97.802 | 0
| 2010-05-04T06:00:00 | 2958 | 8.51 | 30.26 | 109 | 0 | 0 | 178.62 | 1168.56
| 2010-05-04T07:00:00 | 2959 | 8.59 | 110.36 | 49 | 0 | 0 | 344.5 | 3408.32
| 2010-05-04T08:00:00 | 2960 | 9.08 | 190.46 | 0 | 0 | 0 | 614.73 | 0
| 2010-05-04T09:00:00 | 2961 | 9.43 | 227.84 | 0 | 0 | 0 | 610.73 | 0
| 2010-05-04T10:00:00 | 2962 | 10.08 | 236.74 | 0 | 0 | 0 | 639.54 | 0
| 2010-05-04T11:00:00 | 2963 | 10.48 | 226.06 | 0 | 0 | 0 | 739.54 | 0
| 2010-05-04T12:00:00 | 2964 | 11.5 | 351.55 | 0 | 0 | 0 | 547.22 | 0
| 2010-05-04T13:00:00 | 2965 | 12.04 | 433.43 | 0 | 0 | 23.752 | 334.52 | 0
| 2010-05-04T14:00:00 | 2966 | 13.53 | 475.26 | 0 | 0 | 18.661 | 270.66 | 0
| 2010-05-04T15:00:00 | 2967 | 14.47 | 659.49 | 0 | 0 | 17.633 | 267.89 | 0
| 2010-05-04T16:00:00 | 2968 | 14.95 | 563.37 | 8 | 0 | 14.634 | 269.29 | 0
| 2010-05-04T17:00:00 | 2969 | 15.16 | 435.21 | 51 | 0 | 36.821 | 170.05 | 0
| 2010-05-04T18:00:00 | 2970 | 15.06 | 358.67 | 84 | 0 | 36.517 | 118.5 | 0
| 2010-05-04T19:00:00 | 2971 | 14.76 | 177.11 | 95 | 0 | 24.433 | 145.39 | 681.664
| 2010-05-04T20:00:00 | 2972 | 13.97 | 58.74 | 99 | 0 | 19.635 | 91.099 | 3116.16
| 2010-05-04T21:00:00 | 2973 | 13.64 | 0 | 103 | 0 | 15.309 | 93.766 | 0
| 2010-05-04T22:00:00 | 2974 | 13.31 | 0 | 106 | 0 | 11.881 | 112.72 | 0
| 2010-05-04T23:00:00 | 2975 | 12.82 | 0 | 108 | 0 | 7.9668 | 123.63 | 0
| 2010-05-05T00:00:00 | 2976 | 12.08 | 0 | 71 | 0 | 0 | 224.57 | 0
| 2010-05-05T01:00:00 | 2977 | 11.73 | 0 | 66 | 0 | 0 | 188.47 | 0
| 2010-05-05T02:00:00 | 2978 | 11.66 | 0 | 63 | 0 | 0 | 229.81 | 0
| 2010-05-05T03:00:00 | 2979 | 11.23 | 0 | 59 | 0 | 0 | 244.7 | 0
| 2010-05-05T04:00:00 | 2980 | 10.43 | 0 | 56 | 0 | 0 | 212.95 | 0
| 2010-05-05T05:00:00 | 2981 | 9.95 | 0 | 72 | 0 | 0 | 190.55 | 0
| 2010-05-05T06:00:00 | 2982 | 7.43 | 26.7 | 85 | 0 | 0 | 168.6 | 1168.56
| 2010-05-05T07:00:00 | 2983 | 7.89 | 97.01 | 25 | 0 | 0 | 254.38 | 3408.32
| 2010-05-05T08:00:00 | 2984 | 9.19 | 223.39 | 0 | 0 | 0 | 304.63 | 0
| 2010-05-05T09:00:00 | 2985 | 10.49 | 324.85 | 0 | 0 | 49.593 | 233.26 | 0
| 2010-05-05T10:00:00 | 2986 | 12.05 | 406.73 | 0 | 0 | 225 | 183.13 | 0
| 2010-05-05T11:00:00 | 2987 | 13.75 | 548.24 | 0 | 0 | 185.45 | 235.44 | 0
| 2010-05-05T12:00:00 | 2988 | 14.42 | 632.79 | 0 | 0 | 132.28 | 254.59 | 0
| 2010-05-05T13:00:00 | 2989 | 15.39 | 577.61 | 0 | 0 | 66.898 | 226.14 | 0
| 2010-05-05T14:00:00 | 2990 | 15.55 | 521.54 | 0 | 0 | 0 | 172.15 | 0
| 2010-05-05T15:00:00 | 2991 | 15.31 | 330.19 | 0 | 0 | 12.783 | 160.73 | 0
| 2010-05-05T16:00:00 | 2992 | 15.79 | 414.74 | 0 | 0 | 1.5774e-31 | 87.749 | 0
| 2010-05-05T17:00:00 | 2993 | 15.57 | 371.13 | 36 | 0 | 1.5967 | 59.89 | 0
| 2010-05-05T18:00:00 | 2994 | 15.02 | 310.61 | 71 | 0 | 9.1496 | 40.059 | 0
| 2010-05-05T19:00:00 | 2995 | 13.89 | 215.38 | 80 | 0 | 0 | 40.91 | 681.664
| 2010-05-05T20:00:00 | 2996 | 11.5 | 67.64 | 82 | 0 | 1.2628e-32 | 57.181 | 3116.16
| 2010-05-05T21:00:00 | 2997 | 10.17 | 0 | 83 | 0 | 0 | 59.801 | 0
| 2010-05-05T22:00:00 | 2998 | 9.43 | 0 | 85 | 0 | 0 | 61.356 | 0
| 2010-05-05T23:00:00 | 2999 | 8.29 | 0 | 86 | 0 | 0 | 106.3 | 0
| 2010-05-06T00:00:00 | 3000 | 7.52 | 0 | 47 | 0 | 0 | 207.91 | 0
| 2010-05-06T01:00:00 | 3001 | 6.53 | 0 | 39 | 0 | 0 | 251.09 | 0
| 2010-05-06T02:00:00 | 3002 | 6.99 | 0 | 36 | 0 | 0 | 274.2 | 0
| 2010-05-06T03:00:00 | 3003 | 6.73 | 0 | 31 | 0 | 0 | 295.86 | 0
| 2010-05-06T04:00:00 | 3004 | 6.57 | 0 | 31 | 0 | 0 | 278.63 | 0
| 2010-05-06T05:00:00 | 3005 | 6.5 | 0 | 43 | 0 | 0 | 181.56 | 0
| 2010-05-06T06:00:00 | 3006 | 6.31 | 8.9 | 62 | 0 | 0 | 124.22 | 1168.56
| 2010-05-06T07:00:00 | 3007 | 6.63 | 26.7 | 11 | 0 | 0 | 165.15 | 3408.32
| 2010-05-06T08:00:00 | 3008 | 7.15 | 72.09 | 0 | 0 | 46.98 | 268.5 | 0
| 2010-05-06T09:00:00 | 3009 | 7.63 | 82.77 | 0 | 0 | 0 | 375.53 | 0
| 2010-05-06T10:00:00 | 3010 | 8.49 | 160.2 | 0 | 0 | 0 | 491.6 | 0
| 2010-05-06T11:00:00 | 3011 | 9.33 | 242.08 | 0 | 0 | 0 | 447.49 | 0
| 2010-05-06T12:00:00 | 3012 | 10.55 | 315.06 | 0 | 0 | 0 | 519.45 | 0
| 2010-05-06T13:00:00 | 3013 | 11.11 | 192.24 | 0 | 0 | 0 | 427.15 | 0
| 2010-05-06T14:00:00 | 3014 | 12.82 | 290.14 | 0 | 0 | 0 | 400.43 | 0
| 2010-05-06T15:00:00 | 3015 | 13.42 | 194.02 | 0 | 0 | 35.237 | 243.31 | 0
| 2010-05-06T16:00:00 | 3016 | 14.69 | 70.31 | 0 | 0 | 32.31 | 207.41 | 0
| 2010-05-06T17:00:00 | 3017 | 17.18 | 120.15 | 12 | 0 | 54.883 | 238.22 | 0
| 2010-05-06T18:00:00 | 3018 | 17.68 | 226.06 | 46 | 0 | 43.163 | 316.97 | 0
| 2010-05-06T19:00:00 | 3019 | 17.32 | 121.93 | 61 | 0 | 39.094 | 242.67 | 681.664
| 2010-05-06T20:00:00 | 3020 | 16.18 | 43.61 | 64 | 0 | 37.072 | 80.902 | 3116.16
| 2010-05-06T21:00:00 | 3021 | 14.99 | 0 | 69 | 0 | 15.422 | 43.463 | 0
| 2010-05-06T22:00:00 | 3022 | 14.58 | 0 | 75 | 0 | 10.648 | 53.27 | 0
| 2010-05-06T23:00:00 | 3023 | 13.25 | 0 | 76 | 0 | 0.81281 | 81.987 | 0
| 2010-05-07T00:00:00 | 3024 | 12.7 | 0 | 42 | 0 | 0 | 164.4 | 0
| 2010-05-07T01:00:00 | 3025 | 12.37 | 0 | 40 | 0 | 0 | 164.58 | 0
| 2010-05-07T02:00:00 | 3026 | 12.09 | 0 | 37 | 0 | 0 | 176.11 | 0
| 2010-05-07T03:00:00 | 3027 | 11.13 | 0 | 33 | 0 | 0 | 209.63 | 0
| 2010-05-07T04:00:00 | 3028 | 10.87 | 0 | 30 | 0 | 0 | 213.29 | 0
| 2010-05-07T05:00:00 | 3029 | 10.56 | 0 | 44 | 0 | 0 | 196.29 | 0
| 2010-05-07T06:00:00 | 3030 | 12.41 | 39.16 | 73 | 0 | 0 | 107.32 | 1168.56
| 2010-05-07T07:00:00 | 3031 | 13.66 | 121.93 | 19 | 0 | 0 | 180.25 | 3408.32
| 2010-05-07T08:00:00 | 3032 | 14.95 | 188.68 | 0 | 0 | 0 | 368.4 | 0
| 2010-05-07T09:00:00 | 3033 | 16.17 | 267.89 | 0 | 0 | 0 | 341.15 | 0
| 2010-05-07T10:00:00 | 3034 | 16.17 | 171.77 | 0 | 0 | 0 | 441.75 | 0
| 2010-05-07T11:00:00 | 3035 | 16.98 | 289.25 | 0 | 0 | 0 | 436.24 | 0
| 2010-05-07T12:00:00 | 3036 | 18.17 | 348.88 | 0 | 0 | 0 | 480.95 | 0
| 2010-05-07T13:00:00 | 3037 | 18.53 | 271.45 | 0 | 0 | 0 | 405.23 | 0
| 2010-05-07T14:00:00 | 3038 | 18.02 | 131.72 | 0 | 0 | 0 | 325.39 | 0
| 2010-05-07T15:00:00 | 3039 | 17.21 | 80.99 | 0 | 0 | 0 | 227.08 | 0
| 2010-05-07T16:00:00 | 3040 | 17.22 | 129.05 | 0 | 0 | 0.76685 | 155.22 | 0
| 2010-05-07T17:00:00 | 3041 | 16.63 | 137.95 | 23 | 0 | 8.2373 | 94.537 | 0
| 2010-05-07T18:00:00 | 3042 | 15.41 | 40.05 | 56 | 0 | 10.201 | 60.43 | 0
| 2010-05-07T19:00:00 | 3043 | 14.93 | 16.91 | 67 | 0 | 1.2411 | 87.944 | 681.664
| 2010-05-07T20:00:00 | 3044 | 14 | 6.23 | 72 | 0 | 0 | 109.99 | 3116.16
| 2010-05-07T21:00:00 | 3045 | 13.59 | 0 | 75 | 0 | 0 | 116.48 | 0
| 2010-05-07T22:00:00 | 3046 | 13.24 | 0 | 77 | 0 | 2.1771e-48 | 125.43 | 0
| 2010-05-07T23:00:00 | 3047 | 12.91 | 0 | 80 | 0 | 0 | 144.41 | 0
| 2010-05-08T00:00:00 | 3048 | 12.44 | 0 | 42 | 0 | 0 | 216.32 | 0
| 2010-05-08T01:00:00 | 3049 | 11.83 | 0 | 37 | 0 | 0 | 240.9 | 0
| 2010-05-08T02:00:00 | 3050 | 9.41 | 0 | 32 | 0 | 0 | 247.78 | 0
| 2010-05-08T03:00:00 | 3051 | 10.39 | 0 | 31 | 0 | 0 | 248.83 | 0
| 2010-05-08T04:00:00 | 3052 | 11.07 | 0 | 33 | 0 | 0 | 237.69 | 0
| 2010-05-08T05:00:00 | 3053 | 11.14 | 0 | 46 | 0 | 0 | 211.86 | 0
| 2010-05-08T06:00:00 | 3054 | 8.46 | 39.16 | 59 | 0 | 0 | 253.74 | 1168.56
| 2010-05-08T07:00:00 | 3055 | 9.35 | 149.52 | 67 | 0 | 0 | 229.33 | 3408.32
| 2010-05-08T08:00:00 | 3056 | 11.33 | 323.07 | 62 | 0 | 0 | 213.49 | 0
| 2010-05-08T09:00:00 | 3057 | 13.66 | 491.28 | 52 | 0 | 0 | 230.72 | 0
| 2010-05-08T10:00:00 | 3058 | 15.58 | 615.88 | 56 | 0 | 0 | 117.26 | 0
| 2010-05-08T11:00:00 | 3059 | 17.13 | 712.89 | 67 | 0 | 23.825 | 107.51 | 0
| 2010-05-08T12:00:00 | 3060 | 18.25 | 775.19 | 87 | 0 | 25.373 | 113.3 | 0
| 2010-05-08T13:00:00 | 3061 | 19.07 | 794.77 | 108 | 0 | 43.936 | 103.47 | 0
| 2010-05-08T14:00:00 | 3062 | 19.79 | 773.41 | 125 | 0 | 43.783 | 94.096 | 0
| 2010-05-08T15:00:00 | 3063 | 20.14 | 721.79 | 149 | 0 | 42.156 | 59.906 | 0
| 2010-05-08T16:00:00 | 3064 | 20.06 | 609.65 | 155 | 0 | 39.379 | 56.494 | 0
| 2010-05-08T17:00:00 | 3065 | 19.86 | 474.37 | 180 | 0 | 18.761 | 57.242 | 0
| 2010-05-08T18:00:00 | 3066 | 19.44 | 347.99 | 205 | 0 | 17.803 | 23.925 | 0
| 2010-05-08T19:00:00 | 3067 | 18.78 | 227.84 | 192 | 0 | 9.396 | 15.712 | 681.664
| 2010-05-08T20:00:00 | 3068 | 17.26 | 82.77 | 172 | 0 | 0.26713 | 13.582 | 3116.16
| 2010-05-08T21:00:00 | 3069 | 16.17 | 0 | 190 | 0 | 19.919 | 165.15 | 0
| 2010-05-08T22:00:00 | 3070 | 15.08 | 0 | 185 | 0 | 22.593 | 15.625 | 0
| 2010-05-08T23:00:00 | 3071 | 14.09 | 0 | 162 | 0 | 17.513 | 23.912 | 0
| 2010-05-09T00:00:00 | 3072 | 13.21 | 0 | 121 | 0 | 0.6612 | 48.44 | 0
| 2010-05-09T01:00:00 | 3073 | 12.47 | 0 | 106 | 0 | 0 | 67.096 | 0
| 2010-05-09T02:00:00 | 3074 | 11.79 | 0 | 100 | 0 | 0 | 511.92 | 0
| 2010-05-09T03:00:00 | 3075 | 11.19 | 0 | 92 | 0 | 0 | 330.29 | 0
| 2010-05-09T04:00:00 | 3076 | 10.46 | 0 | 83 | 0 | 0 | 136.04 | 0
| 2010-05-09T05:00:00 | 3077 | 9.62 | 0 | 85 | 0 | 0 | 287.57 | 0
| 2010-05-09T06:00:00 | 3078 | 9.28 | 68.53 | 111 | 0 | 0 | 139.63 | 1168.56
| 2010-05-09T07:00:00 | 3079 | 11.7 | 209.15 | 126 | 0 | 1.0455 | 131.08 | 3408.32
| 2010-05-09T08:00:00 | 3080 | 13.77 | 323.07 | 120 | 0 | 25.541 | 115.97 | 0
| 2010-05-09T09:00:00 | 3081 | 15.57 | 436.1 | 103 | 0 | 32.109 | 139.68 | 0
| 2010-05-09T10:00:00 | 3082 | 17.01 | 539.34 | 113 | 0 | 75.168 | 141.53 | 0
| 2010-05-09T11:00:00 | 3083 | 17.58 | 605.2 | 131 | 0 | 139.44 | 127.65 | 0
| 2010-05-09T12:00:00 | 3084 | 17.18 | 441.44 | 144 | 0 | 112.73 | 82.101 | 0
| 2010-05-09T13:00:00 | 3085 | 17.47 | 302.6 | 179 | 0 | 118.93 | 91.567 | 0
| 2010-05-09T14:00:00 | 3086 | 17.82 | 313.28 | 174 | 0 | 49.904 | 79.693 | 0
| 2010-05-09T15:00:00 | 3087 | 17.57 | 272.34 | 170 | 0 | 30.076 | 74.342 | 0
| 2010-05-09T16:00:00 | 3088 | 17.28 | 226.06 | 161 | 0 | 20.459 | 73.729 | 0
| 2010-05-09T17:00:00 | 3089 | 17.42 | 242.97 | 208 | 0 | 11.359 | 68.955 | 0
| 2010-05-09T18:00:00 | 3090 | 17.41 | 221.61 | 276 | 0 | 16.274 | 38.561 | 0
| 2010-05-09T19:00:00 | 3091 | 17.05 | 164.65 | 286 | 0 | 72.286 | -4.0802e-61 | 681.664
| 2010-05-09T20:00:00 | 3092 | 16.09 | 59.63 | 256 | 0 | 53.691 | 0 | 3116.16
| 2010-05-09T21:00:00 | 3093 | 15.46 | 0.89 | 254 | 0 | 49.344 | 0 | 0
| 2010-05-09T22:00:00 | 3094 | 13.93 | 0 | 241 | 0 | 34.909 | 6.8373 | 0
| 2010-05-09T23:00:00 | 3095 | 12.23 | 0 | 190 | 0 | 24.31 | 20.866 | 0
| 2010-05-10T00:00:00 | 3096 | 11.65 | 0 | 131 | 0 | 10.886 | 46.237 | 0
| 2010-05-10T01:00:00 | 3097 | 10.7 | 0 | 121 | 0 | 9.7556 | 48.813 | 0
| 2010-05-10T02:00:00 | 3098 | 10.85 | 0 | 115 | 0 | 7.6383 | 51.139 | 0
| 2010-05-10T03:00:00 | 3099 | 9.89 | 0 | 107 | 0 | 0 | 45.507 | 0
| 2010-05-10T04:00:00 | 3100 | 9.13 | 0 | 102 | 0 | 0 | 183.25 | 0
| 2010-05-10T05:00:00 | 3101 | 8.66 | 0 | 116 | 0 | 0 | 61.32 | 0
| 2010-05-10T06:00:00 | 3102 | 9.81 | 64.08 | 155 | 0 | 0.26942 | 49.172 | 1168.56
| 2010-05-10T07:00:00 | 3103 | 12.28 | 207.37 | 79 | 0 | 0 | 218.66 | 3408.32
| 2010-05-10T08:00:00 | 3104 | 14.49 | 356.89 | 7 | 0 | 0 | 188.1 | 0
| 2010-05-10T09:00:00 | 3105 | 15.98 | 478.82 | 0 | 0 | 0 | 226.32 | 0
| 2010-05-10T10:00:00 | 3106 | 16.18 | 574.05 | 0 | 0 | 13.87 | 207.61 | 0
| 2010-05-10T11:00:00 | 3107 | 17.77 | 575.83 | 0 | 0 | 0 | 390.33 | 0
| 2010-05-10T12:00:00 | 3108 | 18.18 | 623 | 0 | 0 | 0 | 414.39 | 0
| 2010-05-10T13:00:00 | 3109 | 18.66 | 458.35 | 0 | 0 | 0 | 456.78 | 0
| 2010-05-10T14:00:00 | 3110 | 18.95 | 440.55 | 0 | 0 | 0 | 309.88 | 0
| 2010-05-10T15:00:00 | 3111 | 18.97 | 367.57 | 18 | 0 | 0 | 222.55 | 0
| 2010-05-10T16:00:00 | 3112 | 19.11 | 189.57 | 39 | 0 | 0 | 223.77 | 0
| 2010-05-10T17:00:00 | 3113 | 19.91 | 247.42 | 164 | 0 | 6.0298 | 66.717 | 0
| 2010-05-10T18:00:00 | 3114 | 18.86 | 267.89 | 215 | 0 | 10.577 | 34.727 | 0
| 2010-05-10T19:00:00 | 3115 | 18.42 | 110.36 | 229 | 0 | 38.596 | 5.9287 | 681.664
| 2010-05-10T20:00:00 | 3116 | 13.3 | 15.13 | 159 | 0 | 14.709 | 114.25 | 3116.16
| 2010-05-10T21:00:00 | 3117 | 12.88 | 0 | 149 | 0 | 0.4573 | 14.73 | 0
| 2010-05-10T22:00:00 | 3118 | 12.77 | 0 | 150 | 0 | 2.5628 | 17.623 | 0
| 2010-05-10T23:00:00 | 3119 | 12.71 | 0 | 138 | 0 | 5.2419 | 20.201 | 0
| 2010-05-11T00:00:00 | 3120 | 12.43 | 0 | 108 | 0 | 0 | 43.883 | 0
| 2010-05-11T01:00:00 | 3121 | 12 | 0 | 104 | 0 | 0 | 67.227 | 0
| 2010-05-11T02:00:00 | 3122 | 11.97 | 0 | 98 | 0 | 0 | 81.074 | 0
| 2010-05-11T03:00:00 | 3123 | 11.93 | 0 | 94 | 0 | 0 | 91.807 | 0
| 2010-05-11T04:00:00 | 3124 | 12.01 | 0 | 93 | 0 | 0 | 76.759 | 0
| 2010-05-11T05:00:00 | 3125 | 11.88 | 0 | 108 | 0 | 0 | 37.021 | 0
| 2010-05-11T06:00:00 | 3126 | 10.07 | 61.41 | 127 | 0 | 3.3422 | 36.943 | 1168.56
| 2010-05-11T07:00:00 | 3127 | 12.3 | 218.05 | 67 | 0 | 3.1595e-78 | 94.631 | 3408.32
| 2010-05-11T08:00:00 | 3128 | 14.38 | 364.01 | 1 | 0 | 0 | 194.18 | 0
| 2010-05-11T09:00:00 | 3129 | 16.03 | 500.18 | 0 | 0 | 186.32 | 162.57 | 0
| 2010-05-11T10:00:00 | 3130 | 17.44 | 617.66 | 0 | 0 | 176.38 | 225.07 | 0
| 2010-05-11T11:00:00 | 3131 | 18.7 | 707.55 | 0 | 0 | 104.57 | 212.21 | 0
| 2010-05-11T12:00:00 | 3132 | 19.85 | 767.18 | 0 | 0 | 14.065 | 191.76 | 0
| 2010-05-11T13:00:00 | 3133 | 20.6 | 793.88 | 0 | 0 | 4.5247 | 177.13 | 0
| 2010-05-11T14:00:00 | 3134 | 21.21 | 749.38 | 6 | 0 | 27.863 | 120.76 | 0
| 2010-05-11T15:00:00 | 3135 | 21.53 | 679.07 | 44 | 0 | 25.547 | 70.645 | 0
| 2010-05-11T16:00:00 | 3136 | 21.82 | 616.77 | 120 | 0 | 18.733 | 51.524 | 0
| 2010-05-11T17:00:00 | 3137 | 21.75 | 476.15 | 234 | 0 | 15.883 | 1.9103e-17 | 0
| 2010-05-11T18:00:00 | 3138 | 21.48 | 347.99 | 443 | 0 | 95.342 | 0 | 0
| 2010-05-11T19:00:00 | 3139 | 20.76 | 221.61 | 523 | 0 | 62.582 | 0 | 681.664
| 2010-05-11T20:00:00 | 3140 | 18.73 | 86.33 | 408 | 0 | 22.419 | 0 | 3116.16
| 2010-05-11T21:00:00 | 3141 | 17.27 | 1.78 | 316 | 0 | 0 | 29.555 | 0
| 2010-05-11T22:00:00 | 3142 | 15.66 | 0 | 259 | 0 | 40.316 | 38.273 | 0
| 2010-05-11T23:00:00 | 3143 | 14.48 | 0 | 250 | 0 | 28.721 | 236.62 | 0
| 2010-05-12T00:00:00 | 3144 | 13.4 | 0 | 144 | 0 | 0 | 465.22 | 0
| 2010-05-12T01:00:00 | 3145 | 12.56 | 0 | 127 | 0 | 0 | 345.79 | 0
| 2010-05-12T02:00:00 | 3146 | 11.87 | 0 | 119 | 0 | 0 | 443.43 | 0
| 2010-05-12T03:00:00 | 3147 | 11.37 | 0 | 112 | 0 | 0 | 833.15 | 0
| 2010-05-12T04:00:00 | 3148 | 10.79 | 0 | 106 | 0 | 0 | 403.2 | 0
| 2010-05-12T05:00:00 | 3149 | 10.38 | 0 | 121 | 0 | 0 | 374.93 | 0
| 2010-05-12T06:00:00 | 3150 | 13.2 | 73.87 | 154 | 0 | 10.34 | 17.791 | 1168.56
| 2010-05-12T07:00:00 | 3151 | 15.77 | 204.7 | 88 | 0 | 0 | 42.811 | 3408.32
| 2010-05-12T08:00:00 | 3152 | 18.06 | 325.74 | 17 | 0 | 9.0735e-99 | 141.96 | 0
| 2010-05-12T09:00:00 | 3153 | 19.9 | 419.19 | 6 | 0 | 167.51 | 142.41 | 0
| 2010-05-12T10:00:00 | 3154 | 21.19 | 477.04 | 6 | 0 | 422.51 | 0 | 0
| 2010-05-12T11:00:00 | 3155 | 22.65 | 555.36 | 8 | 0 | 514.49 | 0 | 0
| 2010-05-12T12:00:00 | 3156 | 23.29 | 571.38 | 30 | 0 | 479 | 0 | 0
| 2010-05-12T13:00:00 | 3157 | 22.14 | 299.93 | 26 | 0 | 422.93 | 0 | 0
| 2010-05-12T14:00:00 | 3158 | 22.02 | 226.06 | 80 | 0 | 347.07 | 70.511 | 0
| 2010-05-12T15:00:00 | 3159 | 21.75 | 239.41 | 145 | 0 | 228.9 | 27.164 | 0
| 2010-05-12T16:00:00 | 3160 | 21.28 | 210.93 | 206 | 0 | 144.9 | 3.9077 | 0
| 2010-05-12T17:00:00 | 3161 | 20.87 | 208.26 | 366 | 0 | 126.45 | -5.2784e-33 | 0
| 2010-05-12T18:00:00 | 3162 | 20.14 | 151.3 | 440 | 0 | 157.92 | 0 | 0
| 2010-05-12T19:00:00 | 3163 | 20.07 | 173.55 | 450 | 0 | 145.19 | 0 | 681.664
| 2010-05-12T20:00:00 | 3164 | 18.72 | 48.95 | 405 | 0 | 95.53 | 0 | 3116.16
| 2010-05-12T21:00:00 | 3165 | 16.65 | 0.89 | 339 | 0 | 51.943 | 0 | 0
| 2010-05-12T22:00:00 | 3166 | 15.38 | 0 | 316 | 0 | 39.165 | 0 | 0
| 2010-05-12T23:00:00 | 3167 | 14.25 | 0 | 307 | 0 | 15.491 | 0 | 0
| 2010-05-13T00:00:00 | 3168 | 14.8 | 0 | 193 | 0 | 11.359 | 0 | 0
| 2010-05-13T01:00:00 | 3169 | 13.53 | 0 | 169 | 0 | 2.5956 | 2.7673 | 0
| 2010-05-13T02:00:00 | 3170 | 13.34 | 0 | 159 | 0 | 6.2672 | 5.7954 | 0
| 2010-05-13T03:00:00 | 3171 | 12.46 | 0 | 151 | 0 | 9.2217 | 10.852 | 0
| 2010-05-13T04:00:00 | 3172 | 12.55 | 0 | 148 | 0 | 1.2049 | 25.865 | 0
| 2010-05-13T05:00:00 | 3173 | 12.8 | 0 | 201 | 0 | 6.4301 | 18.373 | 0
| 2010-05-13T06:00:00 | 3174 | 12.55 | 67.64 | 273 | 0 | 1.0835 | 31.993 | 1168.56
| 2010-05-13T07:00:00 | 3175 | 15.03 | 219.83 | 121 | 0 | 5.7599e-49 | 77.538 | 3408.32
| 2010-05-13T08:00:00 | 3176 | 17.16 | 365.79 | 24 | 0 | 1.2986e-81 | 143.41 | 0
| 2010-05-13T09:00:00 | 3177 | 19.06 | 498.4 | 10 | 0 | 0 | 148.93 | 0
| 2010-05-13T10:00:00 | 3178 | 20.46 | 614.99 | 9 | 0 | 187.86 | 83.137 | 0
| 2010-05-13T11:00:00 | 3179 | 19.81 | 390.71 | 4 | 0 | 156.89 | 131.76 | 0
| 2010-05-13T12:00:00 | 3180 | 19.46 | 232.29 | 4 | 0 | 30.084 | 178.47 | 0
| 2010-05-13T13:00:00 | 3181 | 19.41 | 304.38 | 4 | 0 | 38.183 | 116.58 | 0
| 2010-05-13T14:00:00 | 3182 | 19.21 | 343.54 | 28 | 0 | 68.024 | 79.12 | 0
| 2010-05-13T15:00:00 | 3183 | 20.08 | 322.18 | 97 | 0 | 34.737 | 67.454 | 0
| 2010-05-13T16:00:00 | 3184 | 19.89 | 357.78 | 174 | 0 | 87.774 | 31.013 | 0
| 2010-05-13T17:00:00 | 3185 | 18.71 | 134.39 | 282 | 0 | 107.44 | 121.27 | 0
| 2010-05-13T18:00:00 | 3186 | 18.43 | 152.19 | 375 | 0 | 124.36 | 225.68 | 0
| 2010-05-13T19:00:00 | 3187 | 17.93 | 67.64 | 371 | 0 | 91.346 | 139.39 | 681.664
| 2010-05-13T20:00:00 | 3188 | 16.44 | 64.08 | 325 | 0 | 62.673 | 1.12e-16 | 3116.16
| 2010-05-13T21:00:00 | 3189 | 16.19 | 2.67 | 327 | 0 | 63.464 | -1.0887e-65 | 0
| 2010-05-13T22:00:00 | 3190 | 16.23 | 0 | 338 | 0 | 67.808 | -1.504e-98 | 0
| 2010-05-13T23:00:00 | 3191 | 16.03 | 0 | 315 | 0 | 69.145 | 0 | 0
| 2010-05-14T00:00:00 | 3192 | 15.05 | 0 | 219 | 0 | 42.271 | 21.841 | 0
| 2010-05-14T01:00:00 | 3193 | 14.48 | 0 | 203 | 0 | 36.89 | 9.1861 | 0
| 2010-05-14T02:00:00 | 3194 | 14.69 | 0 | 193 | 0 | 34.331 | 2.0823 | 0
| 2010-05-14T03:00:00 | 3195 | 14.15 | 0 | 179 | 0 | 27.983 | 6.102 | 0
| 2010-05-14T04:00:00 | 3196 | 13.75 | 0 | 174 | 0 | 29.558 | 50.927 | 0
| 2010-05-14T05:00:00 | 3197 | 13.6 | 0.89 | 224 | 0 | 50.014 | 71.225 | 0
| 2010-05-14T06:00:00 | 3198 | 12.33 | 56.96 | 289 | 0 | 73.178 | 67.248 | 1168.56
| 2010-05-14T07:00:00 | 3199 | 13.3 | 155.75 | 132 | 0 | 45.737 | 179.1 | 3408.32
| 2010-05-14T08:00:00 | 3200 | 14.96 | 266.11 | 23 | 0 | 186.23 | 108.69 | 0
| 2010-05-14T09:00:00 | 3201 | 16.87 | 421.86 | 6 | 0 | 375.95 | 0 | 0
| 2010-05-14T10:00:00 | 3202 | 18.56 | 564.26 | 5 | 0 | 508.76 | 0 | 0
| 2010-05-14T11:00:00 | 3203 | 17.93 | 210.04 | 2 | 0 | 561.77 | 0 | 0
| 2010-05-14T12:00:00 | 3204 | 18.2 | 208.26 | 3 | 0 | 545.3 | 0 | 0
| 2010-05-14T13:00:00 | 3205 | 18.45 | 225.17 | 5 | 0 | 491.76 | 0 | 0
| 2010-05-14T14:00:00 | 3206 | 18.52 | 226.06 | 22 | 0 | 236.09 | 114.2 | 0
| 2010-05-14T15:00:00 | 3207 | 18.31 | 202.92 | 86 | 0 | 162.57 | 148.08 | 0
| 2010-05-14T16:00:00 | 3208 | 18.03 | 151.3 | 148 | 0 | 139.64 | 149.31 | 0
| 2010-05-14T17:00:00 | 3209 | 17.93 | 129.94 | 270 | 0 | 102.82 | 97.773 | 0
| 2010-05-14T18:00:00 | 3210 | 17.43 | 95.23 | 343 | 0 | 68.891 | 64.017 | 0
| 2010-05-14T19:00:00 | 3211 | 16.79 | 53.4 | 333 | 0 | 38.185 | -1.3526e-12 | 681.664
| 2010-05-14T20:00:00 | 3212 | 16.21 | 21.36 | 319 | 0 | 35.666 | 6.9226e-49 | 3116.16
| 2010-05-14T21:00:00 | 3213 | 15.39 | 2.67 | 315 | 0 | 34.455 | 9.6317e-81 | 0
| 2010-05-14T22:00:00 | 3214 | 13.78 | 0 | 301 | 0 | 16.458 | 0 | 0
| 2010-05-14T23:00:00 | 3215 | 12.78 | 0 | 286 | 0 | 0.99917 | 7.2823 | 0
| 2010-05-15T00:00:00 | 3216 | 12.14 | 0 | 181 | 0 | 0 | 50.66 | 0
| 2010-05-15T01:00:00 | 3217 | 11.74 | 0 | 169 | 0 | 0 | 29.347 | 0
| 2010-05-15T02:00:00 | 3218 | 11.34 | 0 | 155 | 0 | 0 | 39.441 | 0
| 2010-05-15T03:00:00 | 3219 | 11.12 | 0 | 145 | 0 | 0 | 39.901 | 0
| 2010-05-15T04:00:00 | 3220 | 11.15 | 0 | 148 | 0 | 0 | 47.078 | 0
| 2010-05-15T05:00:00 | 3221 | 10.66 | 0 | 194 | 0 | 7.484 | 50.904 | 0
| 2010-05-15T06:00:00 | 3222 | 9.71 | 16.91 | 282 | 0 | 49.82 | 26.298 | 1168.56
| 2010-05-15T07:00:00 | 3223 | 9.87 | 59.63 | 315 | 0 | 70.344 | 24.359 | 3408.32
| 2010-05-15T08:00:00 | 3224 | 10.48 | 143.29 | 276 | 0 | 64.187 | 47.497 | 0
| 2010-05-15T09:00:00 | 3225 | 11.46 | 249.2 | 234 | 0 | 78.869 | 91.429 | 0
| 2010-05-15T10:00:00 | 3226 | 12.41 | 327.52 | 237 | 0 | 98.677 | 68.84 | 0
| 2010-05-15T11:00:00 | 3227 | 13.16 | 325.74 | 238 | 0 | 105.15 | 61.857 | 0
| 2010-05-15T12:00:00 | 3228 | 14.38 | 580.28 | 280 | 0 | 138.34 | 47.555 | 0
| 2010-05-15T13:00:00 | 3229 | 16.39 | 545.57 | 312 | 0 | 153.54 | 28.872 | 0
| 2010-05-15T14:00:00 | 3230 | 16.91 | 562.48 | 337 | 0 | 169.14 | 27.472 | 0
| 2010-05-15T15:00:00 | 3231 | 17.37 | 490.39 | 350 | 0 | 192.76 | 12.715 | 0
| 2010-05-15T16:00:00 | 3232 | 16.99 | 425.42 | 339 | 0 | 143.68 | 9.7176 | 0
| 2010-05-15T17:00:00 | 3233 | 17.41 | 444.11 | 406 | 0 | 148.13 | 1.2173 | 0
| 2010-05-15T18:00:00 | 3234 | 17.2 | 383.59 | 456 | 0 | 154.88 | -3.8269e-31 | 0
| 2010-05-15T19:00:00 | 3235 | 16.71 | 250.98 | 431 | 0 | 124.77 | 3.3977e-49 | 681.664
| 2010-05-15T20:00:00 | 3236 | 15.14 | 105.02 | 388 | 0 | 92.762 | 4.5197e-81 | 3116.16
| 2010-05-15T21:00:00 | 3237 | 14.35 | 4.45 | 387 | 0 | 113.88 | 0 | 0
| 2010-05-15T22:00:00 | 3238 | 14.15 | 0 | 384 | 0 | 120.56 | 0 | 0
| 2010-05-15T23:00:00 | 3239 | 13.72 | 0 | 380 | 0 | 125.12 | 6.2814 | 0
| 2010-05-16T00:00:00 | 3240 | 13.28 | 0 | 256 | 0 | 81.057 | 35.163 | 0
| 2010-05-16T01:00:00 | 3241 | 12.86 | 0 | 238 | 0 | 72.463 | 41.829 | 0
| 2010-05-16T02:00:00 | 3242 | 11.83 | 0 | 220 | 0 | 57.418 | 53.195 | 0
| 2010-05-16T03:00:00 | 3243 | 10.51 | 0 | 201 | 0 | 42.485 | 66.833 | 0
| 2010-05-16T04:00:00 | 3244 | 10.22 | 0 | 204 | 0 | 39.137 | 65.666 | 0
| 2010-05-16T05:00:00 | 3245 | 10.34 | 0 | 253 | 0 | 87.912 | 53.205 | 0
| 2010-05-16T06:00:00 | 3246 | 9.54 | 24.03 | 335 | 0 | 141.32 | 48.682 | 1168.56
| 2010-05-16T07:00:00 | 3247 | 10.21 | 49.84 | 371 | 0 | 192.7 | 50.961 | 3408.32
| 2010-05-16T08:00:00 | 3248 | 11.28 | 82.77 | 346 | 0 | 242.05 | 125.14 | 0
| 2010-05-16T09:00:00 | 3249 | 11.41 | 107.69 | 289 | 0 | 262.29 | 236.8 | 0
| 2010-05-16T10:00:00 | 3250 | 11.91 | 107.69 | 280 | 0 | 225.88 | 55.234 | 0
| 2010-05-16T11:00:00 | 3251 | 12.27 | 130.83 | 277 | 0 | 258.99 | 73.435 | 0
| 2010-05-16T12:00:00 | 3252 | 13.21 | 128.16 | 312 | 0 | 298.24 | 108.29 | 0
| 2010-05-16T13:00:00 | 3253 | 14.71 | 128.16 | 347 | 0 | 372.55 | 0 | 0
| 2010-05-16T14:00:00 | 3254 | 15.15 | 153.08 | 361 | 0 | 364.27 | 0 | 0
| 2010-05-16T15:00:00 | 3255 | 16.22 | 170.88 | 370 | 0 | 323.01 | 35.906 | 0
| 2010-05-16T16:00:00 | 3256 | 16.15 | 103.24 | 361 | 0 | 175.2 | 35.939 | 0
| 2010-05-16T17:00:00 | 3257 | 16.42 | 91.67 | 425 | 0 | 184.48 | 17.687 | 0
| 2010-05-16T18:00:00 | 3258 | 16.24 | 58.74 | 476 | 0 | 183.45 | 7.2469 | 0
| 2010-05-16T19:00:00 | 3259 | 16.24 | 32.04 | 472 | 0 | 178.78 | 1.4443e-18 | 681.664
| 2010-05-16T20:00:00 | 3260 | 15.87 | 10.68 | 446 | 0 | 137.66 | 2.7138 | 3116.16
| 2010-05-16T21:00:00 | 3261 | 15.24 | 0 | 430 | 0 | 125.6 | 3.8179 | 0
| 2010-05-16T22:00:00 | 3262 | 13.13 | 0 | 402 | 0 | 87.339 | 22.177 | 0
| 2010-05-16T23:00:00 | 3263 | 11.59 | 0 | 374 | 0 | 52.993 | 40.364 | 0
| 2010-05-17T00:00:00 | 3264 | 10.6 | 0 | 236 | 0 | 42.496 | 89.975 | 0
| 2010-05-17T01:00:00 | 3265 | 9.65 | 0 | 209 | 0 | 0 | 531.23 | 0
| 2010-05-17T02:00:00 | 3266 | 9.16 | 0 | 182 | 0 | 0 | 634.32 | 0
| 2010-05-17T03:00:00 | 3267 | 8.84 | 0 | 168 | 0 | 0 | 560.53 | 0
| 2010-05-17T04:00:00 | 3268 | 8.7 | 0 | 167 | 0 | 9.3613 | 332.72 | 0
| 2010-05-17T05:00:00 | 3269 | 8.63 | 1.78 | 212 | 0 | 0 | 368.57 | 0
| 2010-05-17T06:00:00 | 3270 | 8.55 | 14.24 | 263 | 0 | 0 | 438.88 | 1168.56
| 2010-05-17T07:00:00 | 3271 | 8.68 | 28.48 | 113 | 0 | 0 | 701.53 | 3408.32
| 2010-05-17T08:00:00 | 3272 | 9.23 | 79.21 | 20 | 0 | 0 | 890.23 | 0
| 2010-05-17T09:00:00 | 3273 | 9.88 | 116.59 | 4 | 0 | 0 | 999.06 | 0
| 2010-05-17T10:00:00 | 3274 | 10.73 | 130.83 | 3 | 0 | 0 | 1357 | 0
| 2010-05-17T11:00:00 | 3275 | 11.3 | 142.4 | 0 | 0 | 0 | 1066.8 | 0
| 2010-05-17T12:00:00 | 3276 | 11.44 | 107.69 | 0 | 0 | 0 | 1071.7 | 0
| 2010-05-17T13:00:00 | 3277 | 11.6 | 89 | 0 | 0 | 0 | 1337.8 | 0
| 2010-05-17T14:00:00 | 3278 | 12.74 | 135.28 | 12 | 0 | 0 | 1296.7 | 0
| 2010-05-17T15:00:00 | 3279 | 14.11 | 193.13 | 29 | 0 | 0 | 862.74 | 0
| 2010-05-17T16:00:00 | 3280 | 14.3 | 145.96 | 65 | 0 | 0 | 799.42 | 0
| 2010-05-17T17:00:00 | 3281 | 13.62 | 34.71 | 160 | 0 | 0 | 987.11 | 0
| 2010-05-17T18:00:00 | 3282 | 14.26 | 33.82 | 199 | 0 | 0 | 800.33 | 0
| 2010-05-17T19:00:00 | 3283 | 14.4 | 17.8 | 198 | 0 | 0 | 737.22 | 681.664
| 2010-05-17T20:00:00 | 3284 | 13.45 | 27.59 | 187 | 0 | 0 | 724.1 | 3116.16
| 2010-05-17T21:00:00 | 3285 | 11.72 | 0.89 | 177 | 0 | 0 | 1019.7 | 0
| 2010-05-17T22:00:00 | 3286 | 10.23 | 0 | 163 | 0 | 0 | 1218.7 | 0
| 2010-05-17T23:00:00 | 3287 | 8.91 | 0 | 141 | 0 | 0 | 1317.6 | 0
| 2010-05-18T00:00:00 | 3288 | 8.14 | 0 | 109 | 0 | 0 | 1522.1 | 0
| 2010-05-18T01:00:00 | 3289 | 7.78 | 0 | 101 | 0 | 0 | 1448.2 | 0
| 2010-05-18T02:00:00 | 3290 | 7.49 | 0 | 94 | 0 | 0 | 1322.9 | 0
| 2010-05-18T03:00:00 | 3291 | 7.42 | 0 | 90 | 0 | 0 | 1345.1 | 0
| 2010-05-18T04:00:00 | 3292 | 7.36 | 0 | 88 | 0 | 0 | 1315.2 | 0
| 2010-05-18T05:00:00 | 3293 | 7.39 | 0 | 103 | 0 | 0 | 1284.4 | 0
| 2010-05-18T06:00:00 | 3294 | 8.41 | 12.46 | 125 | 0 | 0 | 1176.2 | 1168.56
| 2010-05-18T07:00:00 | 3295 | 8.62 | 32.04 | 62 | 0 | 0 | 1209.6 | 3408.32
| 2010-05-18T08:00:00 | 3296 | 9.27 | 74.76 | 0 | 0 | 0 | 1171.3 | 0
| 2010-05-18T09:00:00 | 3297 | 9.92 | 105.91 | 0 | 0 | 0 | 1337.9 | 0
| 2010-05-18T10:00:00 | 3298 | 10.41 | 154.86 | 0 | 0 | 0 | 1035.2 | 0
| 2010-05-18T11:00:00 | 3299 | 11.7 | 256.32 | 0 | 0 | 0 | 879.49 | 0
| 2010-05-18T12:00:00 | 3300 | 12.8 | 324.85 | 0 | 0 | 0 | 716.24 | 0
| 2010-05-18T13:00:00 | 3301 | 14.26 | 384.48 | 0 | 0 | 0 | 542.24 | 0
| 2010-05-18T14:00:00 | 3302 | 15.18 | 451.23 | 0 | 0 | 0 | 328.13 | 0
| 2010-05-18T15:00:00 | 3303 | 15.38 | 377.36 | 0 | 0 | 0 | 279.66 | 0
| 2010-05-18T16:00:00 | 3304 | 15.14 | 187.79 | 12 | 0 | 0.3663 | 329.88 | 0
| 2010-05-18T17:00:00 | 3305 | 15 | 154.86 | 72 | 0 | 2.3093 | 188.98 | 0
| 2010-05-18T18:00:00 | 3306 | 15.59 | 155.75 | 106 | 0 | 10.565 | 132.61 | 0
| 2010-05-18T19:00:00 | 3307 | 15.4 | 234.07 | 118 | 0 | 4.6514 | 74.108 | 681.664
| 2010-05-18T20:00:00 | 3308 | 14.17 | 90.78 | 121 | 0 | 3.4452e-14 | 103.51 | 3116.16
| 2010-05-18T21:00:00 | 3309 | 13.52 | 3.56 | 125 | 0 | 0 | 113.76 | 0
| 2010-05-18T22:00:00 | 3310 | 12.56 | 0 | 127 | 0 | 0 | 119.82 | 0
| 2010-05-18T23:00:00 | 3311 | 11.88 | 0 | 129 | 0 | 0 | 153.53 | 0
| 2010-05-19T00:00:00 | 3312 | 11.24 | 0 | 88 | 0 | 0 | 300.71 | 0
| 2010-05-19T01:00:00 | 3313 | 10.61 | 0 | 81 | 0 | 0 | 277.31 | 0
| 2010-05-19T02:00:00 | 3314 | 10.05 | 0 | 77 | 0 | 0 | 273.35 | 0
| 2010-05-19T03:00:00 | 3315 | 9.58 | 0 | 72 | 0 | 0 | 304.59 | 0
| 2010-05-19T04:00:00 | 3316 | 9.35 | 0 | 75 | 0 | 0 | 235.08 | 0
| 2010-05-19T05:00:00 | 3317 | 9.31 | 0.89 | 88 | 0 | 0 | 133.42 | 0
| 2010-05-19T06:00:00 | 3318 | 9.59 | 37.38 | 104 | 0 | 0 | 241.21 | 1168.56
| 2010-05-19T07:00:00 | 3319 | 9.99 | 104.13 | 45 | 0 | 0 | 307.71 | 3408.32
| 2010-05-19T08:00:00 | 3320 | 10.71 | 186.9 | 0 | 0 | 0 | 361.48 | 0
| 2010-05-19T09:00:00 | 3321 | 11.93 | 282.13 | 0 | 0 | 77.373 | 287.23 | 0
| 2010-05-19T10:00:00 | 3322 | 13.5 | 432.54 | 0 | 0 | 225.89 | 217.03 | 0
| 2010-05-19T11:00:00 | 3323 | 14.64 | 482.38 | 0 | 0 | 188.52 | 284.23 | 0
| 2010-05-19T12:00:00 | 3324 | 15.65 | 469.92 | 0 | 0 | 157.09 | 311.61 | 0
| 2010-05-19T13:00:00 | 3325 | 16.75 | 542.01 | 0 | 0 | 124.15 | 265.76 | 0
| 2010-05-19T14:00:00 | 3326 | 17.11 | 284.8 | 0 | 0 | 49.182 | 154.14 | 0
| 2010-05-19T15:00:00 | 3327 | 17.16 | 247.42 | 0 | 0 | 47.082 | 93.438 | 0
| 2010-05-19T16:00:00 | 3328 | 17.44 | 218.94 | 20 | 0 | 37.712 | 70.977 | 0
| 2010-05-19T17:00:00 | 3329 | 17.57 | 198.47 | 95 | 0 | 38.147 | 42.574 | 0
| 2010-05-19T18:00:00 | 3330 | 17.58 | 207.37 | 148 | 0 | 36.96 | 28.107 | 0
| 2010-05-19T19:00:00 | 3331 | 17.6 | 173.55 | 157 | 0 | 31.256 | 22.986 | 681.664
| 2010-05-19T20:00:00 | 3332 | 16.94 | 70.31 | 148 | 0 | 28.986 | 23.723 | 3116.16
| 2010-05-19T21:00:00 | 3333 | 16.89 | 7.12 | 153 | 0 | 26.542 | 23.244 | 0
| 2010-05-19T22:00:00 | 3334 | 16.39 | 0 | 154 | 0 | 21.851 | 24.014 | 0
| 2010-05-19T23:00:00 | 3335 | 15.26 | 0 | 130 | 0 | 7.0123 | 35.605 | 0
| 2010-05-20T00:00:00 | 3336 | 15.25 | 0 | 115 | 0 | 0 | 50.525 | 0
| 2010-05-20T01:00:00 | 3337 | 14.72 | 0 | 111 | 0 | 0 | 52.766 | 0
| 2010-05-20T02:00:00 | 3338 | 14.09 | 0 | 105 | 0 | 0 | 60.961 | 0
| 2010-05-20T03:00:00 | 3339 | 12.39 | 0 | 97 | 0 | 0 | 55.694 | 0
| 2010-05-20T04:00:00 | 3340 | 12.06 | 0 | 97 | 0 | 6.9526 | 70.432 | 0
| 2010-05-20T05:00:00 | 3341 | 11.86 | 5.34 | 115 | 0 | 41.512 | 60.71 | 0
| 2010-05-20T06:00:00 | 3342 | 12.62 | 57.85 | 142 | 0 | 93.17 | 46.829 | 1168.56
| 2010-05-20T07:00:00 | 3343 | 13.46 | 142.4 | 77 | 0 | 168.85 | 88.493 | 3408.32
| 2010-05-20T08:00:00 | 3344 | 14.81 | 258.99 | 8 | 0 | 537.2 | 0 | 0
| 2010-05-20T09:00:00 | 3345 | 17.2 | 413.85 | 0 | 0 | 678.55 | 0 | 0
| 2010-05-20T10:00:00 | 3346 | 19.68 | 627.45 | 0 | 0 | 691.26 | 0 | 0
| 2010-05-20T11:00:00 | 3347 | 19.49 | 512.64 | 0 | 0 | 590.78 | 0 | 0
| 2010-05-20T12:00:00 | 3348 | 19.55 | 270.56 | 0 | 0 | 548.71 | 0 | 0
| 2010-05-20T13:00:00 | 3349 | 19.34 | 234.96 | 2 | 0 | 478.28 | 0 | 0
| 2010-05-20T14:00:00 | 3350 | 19.15 | 218.05 | 16 | 0 | 315.63 | 92.238 | 0
| 2010-05-20T15:00:00 | 3351 | 18.87 | 209.15 | 50 | 0 | 226.39 | 66.828 | 0
| 2010-05-20T16:00:00 | 3352 | 18.81 | 201.14 | 122 | 0 | 164.21 | 42.337 | 0
| 2010-05-20T17:00:00 | 3353 | 19.43 | 207.37 | 259 | 0 | 186.42 | 5.1253 | 0
| 2010-05-20T18:00:00 | 3354 | 18.94 | 308.83 | 299 | 0 | 202.84 | 8.6698e-17 | 0
| 2010-05-20T19:00:00 | 3355 | 18.59 | 121.93 | 310 | 0 | 179.24 | 1.0309e-29 | 681.664
| 2010-05-20T20:00:00 | 3356 | 18.09 | 80.99 | 303 | 0 | 144.41 | 2.2277e-94 | 3116.16
| 2010-05-20T21:00:00 | 3357 | 17.21 | 7.12 | 286 | 0 | 104.67 | 0 | 0
| 2010-05-20T22:00:00 | 3358 | 16.33 | 0 | 271 | 0 | 87.178 | 0 | 0
| 2010-05-20T23:00:00 | 3359 | 15.43 | 0 | 272 | 0 | 82.02 | 0 | 0
| 2010-05-21T00:00:00 | 3360 | 14.29 | 0 | 146 | 0 | 46.504 | 26.569 | 0
| 2010-05-21T01:00:00 | 3361 | 12.78 | 0 | 135 | 0 | 33.393 | 40.335 | 0
| 2010-05-21T02:00:00 | 3362 | 11.94 | 0 | 126 | 0 | 25.113 | 50.301 | 0
| 2010-05-21T03:00:00 | 3363 | 11.07 | 0 | 120 | 0 | 18.559 | 60.251 | 0
| 2010-05-21T04:00:00 | 3364 | 10.37 | 0 | 119 | 0 | 17.928 | 77.159 | 0
| 2010-05-21T05:00:00 | 3365 | 10.18 | 6.23 | 136 | 0 | 52.124 | 63.04 | 0
| 2010-05-21T06:00:00 | 3366 | 12.41 | 104.13 | 245 | 0 | 117.57 | 40.448 | 1168.56
| 2010-05-21T07:00:00 | 3367 | 14.62 | 246.53 | 103 | 0 | 164.32 | 67.23 | 3408.32
| 2010-05-21T08:00:00 | 3368 | 17 | 388.04 | 22 | 0 | 543.09 | 0 | 0
| 2010-05-21T09:00:00 | 3369 | 19.09 | 521.54 | 12 | 0 | 746.45 | 0 | 0
| 2010-05-21T10:00:00 | 3370 | 21.05 | 638.13 | 13 | 0 | 886.86 | 0 | 0
| 2010-05-21T11:00:00 | 3371 | 21.87 | 686.19 | 13 | 0 | 841.45 | 0 | 0
| 2010-05-21T12:00:00 | 3372 | 22.55 | 744.93 | 50 | 0 | 766.93 | 0 | 0
| 2010-05-21T13:00:00 | 3373 | 22.99 | 766.29 | 79 | 0 | 695.34 | 0 | 0
| 2010-05-21T14:00:00 | 3374 | 23.28 | 749.38 | 167 | 0 | 653.33 | 0 | 0
| 2010-05-21T15:00:00 | 3375 | 23.4 | 696.87 | 264 | 0 | 603.13 | 0 | 0
| 2010-05-21T16:00:00 | 3376 | 23.46 | 611.43 | 381 | 0 | 565.36 | 0 | 0
| 2010-05-21T17:00:00 | 3377 | 23.36 | 526.88 | 616 | 0 | 565.02 | 0 | 0
| 2010-05-21T18:00:00 | 3378 | 22.93 | 374.69 | 717 | 0 | 552.7 | 0 | 0
| 2010-05-21T19:00:00 | 3379 | 22.36 | 184.23 | 652 | 0 | 396.47 | 0 | 681.664
| 2010-05-21T20:00:00 | 3380 | 20.99 | 81.88 | 590 | 0 | 347.79 | 0 | 3116.16
| 2010-05-21T21:00:00 | 3381 | 19.97 | 7.12 | 543 | 0 | 301.76 | 0 | 0
| 2010-05-21T22:00:00 | 3382 | 19.24 | 0 | 516 | 0 | 269.93 | 0 | 0
| 2010-05-21T23:00:00 | 3383 | 17.63 | 0 | 459 | 0 | 217.13 | 0 | 0
| 2010-05-22T00:00:00 | 3384 | 16.19 | 0 | 299 | 0 | 137.51 | 0 | 0
| 2010-05-22T01:00:00 | 3385 | 14.62 | 0 | 266 | 0 | 107.23 | 7.2186 | 0
| 2010-05-22T02:00:00 | 3386 | 12.95 | 0 | 226 | 0 | 65.772 | 14.513 | 0
| 2010-05-22T03:00:00 | 3387 | 11.63 | 0 | 204 | 0 | 58.592 | 42.117 | 0
| 2010-05-22T04:00:00 | 3388 | 10.89 | 0 | 209 | 0 | 51.581 | 52.646 | 0
| 2010-05-22T05:00:00 | 3389 | 11.06 | 6.23 | 262 | 0 | 74.137 | 21.689 | 0
| 2010-05-22T06:00:00 | 3390 | 14.87 | 94.34 | 389 | 0 | 236.33 | 1.9963e-52 | 1168.56
| 2010-05-22T07:00:00 | 3391 | 16.44 | 218.94 | 438 | 0 | 335.72 | 0 | 3408.32
| 2010-05-22T08:00:00 | 3392 | 18.17 | 348.88 | 466 | 0 | 466.71 | 0 | 0
| 2010-05-22T09:00:00 | 3393 | 19.78 | 440.55 | 472 | 0 | 557.14 | 0 | 0
| 2010-05-22T10:00:00 | 3394 | 21.33 | 515.31 | 579 | 0 | 924.43 | 0 | 0
| 2010-05-22T11:00:00 | 3395 | 22.88 | 598.97 | 715 | 0 | 1255.7 | 0 | 0
| 2010-05-22T12:00:00 | 3396 | 24.2 | 702.21 | 922 | 0 | 1686.1 | 0 | 0
| 2010-05-22T13:00:00 | 3397 | 23.24 | 556.25 | 850 | 0 | 1534.7 | 0 | 0
| 2010-05-22T14:00:00 | 3398 | 22.91 | 260.77 | 811 | 0 | 1316.7 | 0 | 0
| 2010-05-22T15:00:00 | 3399 | 22.67 | 222.5 | 784 | 0 | 1035.7 | 0 | 0
| 2010-05-22T16:00:00 | 3400 | 23.65 | 561.59 | 834 | 0 | 909.74 | 0 | 0
| 2010-05-22T17:00:00 | 3401 | 21.79 | 285.69 | 747 | 0 | 573.88 | 0 | 0
| 2010-05-22T18:00:00 | 3402 | 21.11 | 92.56 | 798 | 0 | 545.51 | 0 | 0
| 2010-05-22T19:00:00 | 3403 | 20.83 | 93.45 | 751 | 0 | 418.8 | 0 | 681.664
| 2010-05-22T20:00:00 | 3404 | 19.78 | 46.28 | 690 | 0 | 320.13 | 0 | 3116.16
| 2010-05-22T21:00:00 | 3405 | 19.02 | 9.79 | 637 | 0 | 263.89 | 0 | 0
| 2010-05-22T22:00:00 | 3406 | 17.63 | 0 | 555 | 0 | 161.75 | 0 | 0
| 2010-05-22T23:00:00 | 3407 | 15.09 | 0 | 486 | 0 | 143.43 | 0 | 0
| 2010-05-23T00:00:00 | 3408 | 14.05 | 0 | 333 | 0 | 72.779 | 0 | 0
| 2010-05-23T01:00:00 | 3409 | 13.37 | 0 | 310 | 0 | 62.646 | 8.2128 | 0
| 2010-05-23T02:00:00 | 3410 | 12.82 | 0 | 289 | 0 | 53.638 | 14.289 | 0
| 2010-05-23T03:00:00 | 3411 | 11.9 | 0 | 279 | 0 | 30.019 | 32.679 | 0
| 2010-05-23T04:00:00 | 3412 | 11.74 | 0 | 285 | 0 | 25.705 | 39.837 | 0
| 2010-05-23T05:00:00 | 3413 | 12.03 | 7.12 | 333 | 0 | 40.637 | 48.49 | 0
| 2010-05-23T06:00:00 | 3414 | 11.46 | 93.45 | 402 | 0 | 47.309 | 43.893 | 1168.56
| 2010-05-23T07:00:00 | 3415 | 14.47 | 239.41 | 434 | 0 | 72.501 | 21.161 | 3408.32
| 2010-05-23T08:00:00 | 3416 | 16.77 | 384.48 | 419 | 0 | 85.756 | 38.988 | 0
| 2010-05-23T09:00:00 | 3417 | 18.76 | 522.43 | 466 | 0 | 199.61 | 23.41 | 0
| 2010-05-23T10:00:00 | 3418 | 20.44 | 641.69 | 527 | 0 | 499.86 | 0 | 0
| 2010-05-23T11:00:00 | 3419 | 21.59 | 735.14 | 589 | 0 | 755.31 | 0 | 0
| 2010-05-23T12:00:00 | 3420 | 21.07 | 689.75 | 621 | 0 | 795.85 | 0 | 0
| 2010-05-23T13:00:00 | 3421 | 21.23 | 525.1 | 634 | 0 | 754.56 | 0 | 0
| 2010-05-23T14:00:00 | 3422 | 21.3 | 469.03 | 631 | 0 | 660.78 | 0 | 0
| 2010-05-23T15:00:00 | 3423 | 21.11 | 325.74 | 617 | 0 | 551.22 | 0 | 0
| 2010-05-23T16:00:00 | 3424 | 21.22 | 386.26 | 634 | 0 | 515.01 | 0 | 0
| 2010-05-23T17:00:00 | 3425 | 22.21 | 493.06 | 828 | 0 | 600.13 | 0 | 0
| 2010-05-23T18:00:00 | 3426 | 21.71 | 385.37 | 806 | 0 | 427.86 | 0 | 0
| 2010-05-23T19:00:00 | 3427 | 20.93 | 240.3 | 757 | 0 | 327.57 | 0 | 681.664
| 2010-05-23T20:00:00 | 3428 | 19.44 | 115.7 | 671 | 0 | 236.06 | 0 | 3116.16
| 2010-05-23T21:00:00 | 3429 | 17.92 | 12.46 | 604 | 0 | 169.28 | 0 | 0
| 2010-05-23T22:00:00 | 3430 | 16.78 | 0 | 554 | 0 | 151.53 | 0 | 0
| 2010-05-23T23:00:00 | 3431 | 16.76 | 0 | 549 | 0 | 135.88 | 0 | 0
| 2010-05-24T00:00:00 | 3432 | 16.06 | 0 | 389 | 0 | 132.11 | 0 | 0
| 2010-05-24T01:00:00 | 3433 | 15.18 | 0 | 348 | 0 | 99.678 | 0 | 0
| 2010-05-24T02:00:00 | 3434 | 14.35 | 0 | 318 | 0 | 64.64 | 0 | 0
| 2010-05-24T03:00:00 | 3435 | 13.67 | 0 | 306 | 0 | 52.284 | 10.49 | 0
| 2010-05-24T04:00:00 | 3436 | 13.94 | 0 | 317 | 0 | 64.697 | 2.8416 | 0
| 2010-05-24T05:00:00 | 3437 | 13.6 | 1.78 | 375 | 0 | 58.538 | 16.784 | 0
| 2010-05-24T06:00:00 | 3438 | 13.76 | 83.66 | 462 | 0 | 118.35 | 6.2435e-13 | 1168.56
| 2010-05-24T07:00:00 | 3439 | 13.99 | 97.01 | 282 | 0 | 78.78 | 32.755 | 3408.32
| 2010-05-24T08:00:00 | 3440 | 14.32 | 165.54 | 67 | 0 | 188.85 | 103.48 | 0
| 2010-05-24T09:00:00 | 3441 | 14.77 | 187.79 | 37 | 0 | 417.39 | 0 | 0
| 2010-05-24T10:00:00 | 3442 | 15.21 | 225.17 | 30 | 0 | 433.61 | 0 | 0
| 2010-05-24T11:00:00 | 3443 | 15.74 | 267 | 23 | 0 | 382.81 | 0 | 0
| 2010-05-24T12:00:00 | 3444 | 16.3 | 367.57 | 22 | 0 | 368.75 | 0 | 0
| 2010-05-24T13:00:00 | 3445 | 16.38 | 275.01 | 21 | 0 | 273.52 | 126.14 | 0
| 2010-05-24T14:00:00 | 3446 | 17.7 | 347.1 | 55 | 0 | 114.42 | 73.664 | 0
| 2010-05-24T15:00:00 | 3447 | 16.68 | 214.49 | 101 | 0 | 32.769 | 61.798 | 0
| 2010-05-24T16:00:00 | 3448 | 17.88 | 278.57 | 205 | 0 | 60.707 | 22.252 | 0
| 2010-05-24T17:00:00 | 3449 | 17.11 | 187.79 | 364 | 0 | 101.25 | 3.8361e-13 | 0
| 2010-05-24T18:00:00 | 3450 | 16.58 | 121.93 | 415 | 0 | 60.897 | 0 | 0
| 2010-05-24T19:00:00 | 3451 | 15.27 | 60.52 | 393 | 0 | 46.277 | 4.6874 | 681.664
| 2010-05-24T20:00:00 | 3452 | 13.9 | 32.04 | 381 | 0 | 56.951 | 2.8208 | 3116.16
| 2010-05-24T21:00:00 | 3453 | 12.57 | 3.56 | 375 | 0 | 69.566 | 1.5416e-13 | 0
| 2010-05-24T22:00:00 | 3454 | 12.35 | 0 | 372 | 0 | 70.205 | 2.3794e-50 | 0
| 2010-05-24T23:00:00 | 3455 | 12.5 | 0 | 371 | 0 | 70.332 | -0.1176 | 0
| 2010-05-25T00:00:00 | 3456 | 12.21 | 0 | 260 | 0 | 38.74 | 26.516 | 0
| 2010-05-25T01:00:00 | 3457 | 9.43 | 0 | 235 | 0 | 20.407 | 47.898 | 0
| 2010-05-25T02:00:00 | 3458 | 10.88 | 0 | 226 | 0 | 18.887 | 51.294 | 0
| 2010-05-25T03:00:00 | 3459 | 11.03 | 0 | 220 | 0 | 40.399 | 29.781 | 0
| 2010-05-25T04:00:00 | 3460 | 10.75 | 0 | 216 | 0 | 61.595 | 62.55 | 0
| 2010-05-25T05:00:00 | 3461 | 9.65 | 1.78 | 268 | 0 | 51.23 | 42.401 | 0
| 2010-05-25T06:00:00 | 3462 | 10.66 | 45.39 | 356 | 0 | 81.267 | 41.768 | 1168.56
| 2010-05-25T07:00:00 | 3463 | 11.11 | 82.77 | 191 | 0 | 39.006 | 97.757 | 3408.32
| 2010-05-25T08:00:00 | 3464 | 11.62 | 120.15 | 30 | 0 | 241.75 | 178.93 | 0
| 2010-05-25T09:00:00 | 3465 | 12.16 | 162.87 | 4 | 0 | 485.9 | 0 | 0
| 2010-05-25T10:00:00 | 3466 | 12.51 | 187.79 | 0 | 0 | 468.85 | 0 | 0
| 2010-05-25T11:00:00 | 3467 | 12.95 | 227.84 | 0 | 0 | 432.33 | 0 | 0
| 2010-05-25T12:00:00 | 3468 | 13.63 | 406.73 | 0 | 0 | 434.2 | 0 | 0
| 2010-05-25T13:00:00 | 3469 | 14.62 | 341.76 | 0 | 0 | 489.98 | 0 | 0
| 2010-05-25T14:00:00 | 3470 | 14.11 | 558.92 | 21 | 0 | 157.72 | 135.48 | 0
| 2010-05-25T15:00:00 | 3471 | 14.2 | 488.61 | 58 | 0 | 74.477 | 116.16 | 0
| 2010-05-25T16:00:00 | 3472 | 13.75 | 399.61 | 89 | 0 | 25.772 | 68.961 | 0
| 2010-05-25T17:00:00 | 3473 | 14.1 | 381.81 | 207 | 0 | 16.331 | 56.231 | 0
| 2010-05-25T18:00:00 | 3474 | 13.17 | 210.04 | 286 | 0 | 20.031 | 48.441 | 0
| 2010-05-25T19:00:00 | 3475 | 12.95 | 239.41 | 299 | 0 | 47.872 | 25.309 | 681.664
| 2010-05-25T20:00:00 | 3476 | 11.77 | 118.37 | 289 | 0 | 28.393 | 43.8 | 3116.16
| 2010-05-25T21:00:00 | 3477 | 9.88 | 13.35 | 266 | 0 | 50.728 | 77.724 | 0
| 2010-05-25T22:00:00 | 3478 | 9.52 | 0 | 281 | 0 | 41.417 | 34.815 | 0
| 2010-05-25T23:00:00 | 3479 | 10.6 | 0 | 286 | 0 | 49.783 | 45.418 | 0
| 2010-05-26T00:00:00 | 3480 | 9.07 | 0 | 179 | 0 | 17.119 | 65.064 | 0
| 2010-05-26T01:00:00 | 3481 | 7.7 | 0 | 157 | 0 | 1.2871e-12 | 107.65 | 0
| 2010-05-26T02:00:00 | 3482 | 6.95 | 0 | 139 | 0 | 5.748e-45 | 123.45 | 0
| 2010-05-26T03:00:00 | 3483 | 5.92 | 0 | 123 | 0 | 0 | 136.07 | 0
| 2010-05-26T04:00:00 | 3484 | 5.47 | 0 | 124 | 0 | 0 | 116.83 | 0
| 2010-05-26T05:00:00 | 3485 | 5.57 | 8.9 | 162 | 0 | 0 | 112.91 | 0
| 2010-05-26T06:00:00 | 3486 | 7.37 | 109.47 | 216 | 0 | 0 | 107.51 | 1168.56
| 2010-05-26T07:00:00 | 3487 | 9.65 | 253.65 | 108 | 0 | 0 | 112.06 | 3408.32
| 2010-05-26T08:00:00 | 3488 | 11.12 | 386.26 | 4 | 0 | 0 | 185.8 | 0
| 2010-05-26T09:00:00 | 3489 | 12.29 | 520.65 | 0 | 0 | 0 | 349.84 | 0
| 2010-05-26T10:00:00 | 3490 | 13.3 | 647.03 | 0 | 0 | 136.53 | 291.84 | 0
| 2010-05-26T11:00:00 | 3491 | 13.97 | 683.52 | 0 | 0 | 101.28 | 255.5 | 0
| 2010-05-26T12:00:00 | 3492 | 14.49 | 707.55 | 0 | 0 | 104.43 | 250.32 | 0
| 2010-05-26T13:00:00 | 3493 | 15.24 | 703.1 | 0 | 0 | 163.47 | 346.56 | 0
| 2010-05-26T14:00:00 | 3494 | 15.89 | 804.56 | 0 | 0 | 8.9254 | 219.1 | 0
| 2010-05-26T15:00:00 | 3495 | 16.32 | 765.4 | 22 | 0 | 19.926 | 243.09 | 0
| 2010-05-26T16:00:00 | 3496 | 16.42 | 678.18 | 60 | 0 | 0 | 214.67 | 0
| 2010-05-26T17:00:00 | 3497 | 16.29 | 561.59 | 115 | 0 | 1.1168 | 54.716 | 0
| 2010-05-26T18:00:00 | 3498 | 15.97 | 430.76 | 157 | 0 | 18.857 | 34.759 | 0
| 2010-05-26T19:00:00 | 3499 | 15.35 | 285.69 | 175 | 0 | 54.378 | 94.231 | 681.664
| 2010-05-26T20:00:00 | 3500 | 13.89 | 136.17 | 181 | 0 | 30.706 | 53.651 | 3116.16
| 2010-05-26T21:00:00 | 3501 | 12.53 | 16.91 | 187 | 0 | 36.454 | 63.787 | 0
| 2010-05-26T22:00:00 | 3502 | 11.58 | 0 | 192 | 0 | 37.768 | 87.087 | 0
| 2010-05-26T23:00:00 | 3503 | 10.88 | 0 | 200 | 0 | 40.574 | 85.163 | 0
| 2010-05-27T00:00:00 | 3504 | 9.92 | 0 | 115 | 0 | 7.9442 | 217.58 | 0
| 2010-05-27T01:00:00 | 3505 | 8.74 | 0 | 106 | 0 | 6.6699 | 188.13 | 0
| 2010-05-27T02:00:00 | 3506 | 7.43 | 0 | 94 | 0 | 3.5114e-33 | 105.77 | 0
| 2010-05-27T03:00:00 | 3507 | 6.29 | 0 | 87 | 0 | 7.2232e-99 | 117.77 | 0
| 2010-05-27T04:00:00 | 3508 | 5.47 | 0 | 83 | 0 | 0 | 124.82 | 0
| 2010-05-27T05:00:00 | 3509 | 4.79 | 11.57 | 93 | 0 | 0 | 160.54 | 0
| 2010-05-27T06:00:00 | 3510 | 9.42 | 118.37 | 154 | 0 | 0 | 119.59 | 1168.56
| 2010-05-27T07:00:00 | 3511 | 11.9 | 261.66 | 69 | 0 | 0 | 125.04 | 3408.32
| 2010-05-27T08:00:00 | 3512 | 14.03 | 404.95 | 0 | 0 | 0 | 164.75 | 0
| 2010-05-27T09:00:00 | 3513 | 16.03 | 536.67 | 0 | 0 | 0 | 156.68 | 0
| 2010-05-27T10:00:00 | 3514 | 17.49 | 624.78 | 0 | 0 | 0 | 150.86 | 0
| 2010-05-27T11:00:00 | 3515 | 18.36 | 644.36 | 0 | 0 | 0 | 146.34 | 0
| 2010-05-27T12:00:00 | 3516 | 19.19 | 624.78 | 0 | 0 | 0 | 148.9 | 0
| 2010-05-27T13:00:00 | 3517 | 20.33 | 744.04 | 0 | 0 | 0 | 189.34 | 0
| 2010-05-27T14:00:00 | 3518 | 20.91 | 786.76 | 0 | 0 | 6.3423 | 153.05 | 0
| 2010-05-27T15:00:00 | 3519 | 20.2 | 686.19 | 28 | 0 | 0 | 90.357 | 0
| 2010-05-27T16:00:00 | 3520 | 19.81 | 608.76 | 90 | 0 | 6.0615 | 75.908 | 0
| 2010-05-27T17:00:00 | 3521 | 18.67 | 416.52 | 199 | 0 | 16.614 | 98.067 | 0
| 2010-05-27T18:00:00 | 3522 | 18.89 | 409.4 | 285 | 0 | 4.499e-13 | 58.521 | 0
| 2010-05-27T19:00:00 | 3523 | 18.86 | 179.78 | 363 | 0 | 37.728 | 11.575 | 681.664
| 2010-05-27T20:00:00 | 3524 | 17.9 | 42.72 | 355 | 0 | 35.777 | 9.1879 | 3116.16
| 2010-05-27T21:00:00 | 3525 | 16.37 | 8.01 | 310 | 0 | 36.896 | 21.256 | 0
| 2010-05-27T22:00:00 | 3526 | 16.32 | 0 | 305 | 0 | 60.375 | 42.473 | 0
| 2010-05-27T23:00:00 | 3527 | 14.39 | 0 | 280 | 0 | 32.895 | 33.096 | 0
| 2010-05-28T00:00:00 | 3528 | 12.96 | 0 | 149 | 0 | 0 | 131.17 | 0
| 2010-05-28T01:00:00 | 3529 | 11.9 | 0 | 122 | 0 | 0 | 74.477 | 0
| 2010-05-28T02:00:00 | 3530 | 10.89 | 0 | 110 | 0 | 0 | 65.764 | 0
| 2010-05-28T03:00:00 | 3531 | 10.16 | 0 | 106 | 0 | 0 | 91.71 | 0
| 2010-05-28T04:00:00 | 3532 | 10.23 | 0 | 108 | 0 | 0 | 113.32 | 0
| 2010-05-28T05:00:00 | 3533 | 9.94 | 3.56 | 142 | 0 | 10.099 | 151.36 | 0
| 2010-05-28T06:00:00 | 3534 | 10.71 | 37.38 | 208 | 0 | 18.574 | 242.9 | 1168.56
| 2010-05-28T07:00:00 | 3535 | 10.88 | 85.44 | 87 | 0 | 1.8593 | 247.43 | 3408.32
| 2010-05-28T08:00:00 | 3536 | 11.07 | 135.28 | 1 | 0 | 1.2941e-48 | 236.44 | 0
| 2010-05-28T09:00:00 | 3537 | 11.61 | 194.91 | 0 | 0 | 0 | 451.68 | 0
| 2010-05-28T10:00:00 | 3538 | 12.41 | 261.66 | 0 | 0 | 0 | 374.09 | 0
| 2010-05-28T11:00:00 | 3539 | 14.04 | 392.49 | 0 | 0 | 0 | 491.06 | 0
| 2010-05-28T12:00:00 | 3540 | 16.1 | 622.11 | 0 | 0 | 0 | 403.37 | 0
| 2010-05-28T13:00:00 | 3541 | 17.28 | 746.71 | 0 | 0 | 2.0147e-35 | 299.87 | 0
| 2010-05-28T14:00:00 | 3542 | 18.14 | 747.6 | 0 | 0 | 5.0723e-95 | 207.41 | 0
| 2010-05-28T15:00:00 | 3543 | 18.76 | 763.62 | 16 | 0 | 4.1767 | 208.13 | 0
| 2010-05-28T16:00:00 | 3544 | 19.11 | 673.73 | 79 | 0 | 35.273 | 242.71 | 0
| 2010-05-28T17:00:00 | 3545 | 19.23 | 554.47 | 210 | 0 | 64.185 | 229.52 | 0
| 2010-05-28T18:00:00 | 3546 | 19.07 | 419.19 | 341 | 0 | 75.85 | 240.28 | 0
| 2010-05-28T19:00:00 | 3547 | 18.67 | 283.02 | 374 | 0 | 53.732 | 203.23 | 681.664
| 2010-05-28T20:00:00 | 3548 | 17.7 | 142.4 | 337 | 0 | 11.16 | 117.53 | 3116.16
| 2010-05-28T21:00:00 | 3549 | 16.74 | 21.36 | 291 | 0 | 3.7516 | 125.99 | 0
| 2010-05-28T22:00:00 | 3550 | 15.99 | 0 | 265 | 0 | 3.1293 | 97.775 | 0
| 2010-05-28T23:00:00 | 3551 | 14.94 | 0 | 251 | 0 | 0 | 124.97 | 0
| 2010-05-29T00:00:00 | 3552 | 13.47 | 0 | 142 | 0 | 0 | 90.916 | 0
| 2010-05-29T01:00:00 | 3553 | 13.56 | 0 | 133 | 0 | 0 | 31.414 | 0
| 2010-05-29T02:00:00 | 3554 | 12.87 | 0 | 119 | 0 | 0 | 37.857 | 0
| 2010-05-29T03:00:00 | 3555 | 12.24 | 0 | 111 | 0 | 0 | 46.17 | 0
| 2010-05-29T04:00:00 | 3556 | 11.17 | 0 | 108 | 0 | 0 | 55.053 | 0
| 2010-05-29T05:00:00 | 3557 | 12.55 | 10.68 | 161 | 0 | 0 | 52.393 | 0
| 2010-05-29T06:00:00 | 3558 | 11.67 | 33.82 | 221 | 0 | 7.6073e-36 | 58.536 | 1168.56
| 2010-05-29T07:00:00 | 3559 | 14.31 | 232.29 | 257 | 0 | 4.7284 | 64.058 | 3408.32
| 2010-05-29T08:00:00 | 3560 | 15.61 | 400.5 | 243 | 0 | 25.763 | 32.485 | 0
| 2010-05-29T09:00:00 | 3561 | 17.16 | 529.55 | 232 | 0 | 58.833 | 33.712 | 0
| 2010-05-29T10:00:00 | 3562 | 18.42 | 622.11 | 264 | 0 | 85.007 | 34.591 | 0
| 2010-05-29T11:00:00 | 3563 | 19.58 | 728.02 | 303 | 0 | 110.94 | 25.802 | 0
| 2010-05-29T12:00:00 | 3564 | 20.41 | 802.78 | 365 | 0 | 134.32 | 25.41 | 0
| 2010-05-29T13:00:00 | 3565 | 20.79 | 835.71 | 416 | 0 | 168.13 | 60.137 | 0
| 2010-05-29T14:00:00 | 3566 | 21.02 | 817.91 | 416 | 0 | 96.355 | 7.247 | 0
| 2010-05-29T15:00:00 | 3567 | 21 | 774.3 | 469 | 0 | 131.69 | 6.1658e-83 | 0
| 2010-05-29T16:00:00 | 3568 | 20.89 | 685.3 | 595 | 0 | 187.16 | 0 | 0
| 2010-05-29T17:00:00 | 3569 | 20.6 | 566.93 | 752 | 0 | 283.59 | 0 | 0
| 2010-05-29T18:00:00 | 3570 | 20.12 | 436.1 | 863 | 0 | 308.8 | 0 | 0
| 2010-05-29T19:00:00 | 3571 | 19.46 | 286.58 | 826 | 0 | 272.22 | 0 | 681.664
| 2010-05-29T20:00:00 | 3572 | 17.75 | 133.5 | 704 | 0 | 211.75 | 0 | 3116.16
| 2010-05-29T21:00:00 | 3573 | 16.44 | 20.47 | 591 | 0 | 170.92 | 0 | 0
| 2010-05-29T22:00:00 | 3574 | 15.54 | 0 | 524 | 0 | 151.35 | 0 | 0
| 2010-05-29T23:00:00 | 3575 | 14.87 | 0 | 476 | 0 | 132.4 | 17.81 | 0
| 2010-05-30T00:00:00 | 3576 | 13.92 | 0 | 309 | 0 | 48.642 | 9.9066 | 0
| 2010-05-30T01:00:00 | 3577 | 13 | 0 | 268 | 0 | 22.373 | 23.263 | 0
| 2010-05-30T02:00:00 | 3578 | 12.05 | 0 | 240 | 0 | 7.3951 | 32.833 | 0
| 2010-05-30T03:00:00 | 3579 | 11.04 | 0 | 221 | 0 | 0 | 41.811 | 0
| 2010-05-30T04:00:00 | 3580 | 9.34 | 0 | 209 | 0 | 9.7627 | 114.84 | 0
| 2010-05-30T05:00:00 | 3581 | 8.56 | 13.35 | 237 | 0 | 0 | 52.832 | 0
| 2010-05-30T06:00:00 | 3582 | 9.92 | 113.92 | 298 | 0 | 26.284 | 66.066 | 1168.56
| 2010-05-30T07:00:00 | 3583 | 13.15 | 254.54 | 341 | 0 | 54.999 | 21.049 | 3408.32
| 2010-05-30T08:00:00 | 3584 | 16.05 | 399.61 | 347 | 0 | 71.116 | 18.519 | 0
| 2010-05-30T09:00:00 | 3585 | 18.54 | 537.56 | 397 | 0 | 112.32 | 21.709 | 0
| 2010-05-30T10:00:00 | 3586 | 20.41 | 654.15 | 523 | 0 | 155.52 | 18.671 | 0
| 2010-05-30T11:00:00 | 3587 | 20.22 | 588.29 | 556 | 0 | 184.79 | 53.598 | 0
| 2010-05-30T12:00:00 | 3588 | 21.56 | 685.3 | 733 | 0 | 306.3 | 2.5155 | 0
| 2010-05-30T13:00:00 | 3589 | 21.42 | 746.71 | 768 | 0 | 292.06 | 35.034 | 0
| 2010-05-30T14:00:00 | 3590 | 20.21 | 359.56 | 651 | 0 | 227.61 | 8.4243 | 0
| 2010-05-30T15:00:00 | 3591 | 20.01 | 180.67 | 572 | 0 | 157.21 | 12.981 | 0
| 2010-05-30T16:00:00 | 3592 | 19.46 | 153.08 | 533 | 0 | 121.05 | 19.115 | 0
| 2010-05-30T17:00:00 | 3593 | 18.3 | 92.56 | 540 | 0 | 151.33 | 2.9087e-13 | 0
| 2010-05-30T18:00:00 | 3594 | 17.86 | 146.85 | 598 | 0 | 219.06 | 3.5961e-82 | 0
| 2010-05-30T19:00:00 | 3595 | 16.62 | 80.1 | 534 | 0 | 189.65 | 0 | 681.664
| 2010-05-30T20:00:00 | 3596 | 15.99 | 48.95 | 496 | 0 | 180.1 | 0 | 3116.16
| 2010-05-30T21:00:00 | 3597 | 15.61 | 8.9 | 495 | 0 | 183.65 | 32.645 | 0
| 2010-05-30T22:00:00 | 3598 | 15.7 | 0 | 508 | 0 | 181.19 | 4.1778 | 0
| 2010-05-30T23:00:00 | 3599 | 15.07 | 0 | 499 | 0 | 164.49 | -0.83316 | 0
| 2010-05-31T00:00:00 | 3600 | 15.35 | 0 | 351 | 0 | 116.67 | 19.938 | 0
| 2010-05-31T01:00:00 | 3601 | 14.14 | 0 | 315 | 0 | 102.37 | 37.332 | 0
| 2010-05-31T02:00:00 | 3602 | 13.83 | 0 | 287 | 0 | 93.424 | 45.633 | 0
| 2010-05-31T03:00:00 | 3603 | 13.82 | 0 | 280 | 0 | 96.02 | 76.882 | 0
| 2010-05-31T04:00:00 | 3604 | 13.81 | 0 | 298 | 0 | 121.53 | 92.884 | 0
| 2010-05-31T05:00:00 | 3605 | 13.68 | 1.78 | 370 | 0 | 195.35 | 97.141 | 0
| 2010-05-31T06:00:00 | 3606 | 15.08 | 14.24 | 474 | 0 | 275.13 | 149.84 | 1168.56
| 2010-05-31T07:00:00 | 3607 | 14.58 | 24.92 | 237 | 0 | 207.17 | 193.15 | 3408.32
| 2010-05-31T08:00:00 | 3608 | 14.09 | 36.49 | 49 | 0 | 464.5 | 0 | 0
| 2010-05-31T09:00:00 | 3609 | 14.07 | 60.52 | 22 | 0 | 605.13 | 0 | 0
| 2010-05-31T10:00:00 | 3610 | 14.14 | 110.36 | 13 | 0 | 602.2 | 0 | 0
| 2010-05-31T11:00:00 | 3611 | 14.4 | 143.29 | 7 | 0 | 475.3 | 0 | 0
| 2010-05-31T12:00:00 | 3612 | 14.78 | 148.63 | 8 | 0 | 352.98 | 0 | 0
| 2010-05-31T13:00:00 | 3613 | 16.4 | 244.75 | 12 | 0 | 355.73 | 0 | 0
| 2010-05-31T14:00:00 | 3614 | 16.44 | 332.86 | 41 | 0 | 235.71 | 151.37 | 0
| 2010-05-31T15:00:00 | 3615 | 16.8 | 294.59 | 93 | 0 | 69.123 | 191.09 | 0
| 2010-05-31T16:00:00 | 3616 | 17.01 | 292.81 | 154 | 0 | 47.192 | 39.442 | 0
| 2010-05-31T17:00:00 | 3617 | 17.68 | 310.61 | 341 | 0 | 84.168 | 11.27 | 0
| 2010-05-31T18:00:00 | 3618 | 17.5 | 242.97 | 417 | 0 | 128.05 | 30.609 | 0
| 2010-05-31T19:00:00 | 3619 | 17.1 | 263.44 | 419 | 0 | 144.96 | -1.0721e-12 | 681.664
| 2010-05-31T20:00:00 | 3620 | 16.17 | 139.73 | 406 | 0 | 168.82 | 0 | 3116.16
| 2010-05-31T21:00:00 | 3621 | 14.66 | 25.81 | 380 | 0 | 136.9 | 0 | 0
| 2010-05-31T22:00:00 | 3622 | 13.73 | 0 | 370 | 0 | 111.74 | 0 | 0
| 2010-05-31T23:00:00 | 3623 | 12.62 | 0 | 363 | 0 | 118.7 | 0 | 0
| 2010-06-01T00:00:00 | 3624 | 11.53 | 0 | 239 | 0 | 78.086 | 332.63 | 0
| 2010-06-01T01:00:00 | 3625 | 10.59 | 0 | 216 | 0 | 0 | 458.01 | 0
| 2010-06-01T02:00:00 | 3626 | 10.64 | 0 | 208 | 0 | 39.277 | 316.22 | 0
| 2010-06-01T03:00:00 | 3627 | 11.91 | 0 | 209 | 0 | 51.24 | 231.99 | 0
| 2010-06-01T04:00:00 | 3628 | 11.99 | 0 | 208 | 0 | 49.644 | 232.29 | 0
| 2010-06-01T05:00:00 | 3629 | 12.34 | 9.79 | 259 | 0 | 61.279 | 301.85 | 0
| 2010-06-01T06:00:00 | 3630 | 12.48 | 49.84 | 317 | 0 | 64.282 | 262.24 | 1168.56
| 2010-06-01T07:00:00 | 3631 | 13 | 113.92 | 163 | 0 | 7.9207 | 241.27 | 3408.32
| 2010-06-01T08:00:00 | 3632 | 13.89 | 186.01 | 37 | 0 | 0 | 356.94 | 0
| 2010-06-01T09:00:00 | 3633 | 15.54 | 359.56 | 9 | 0 | 0 | 326.74 | 0
| 2010-06-01T10:00:00 | 3634 | 16.79 | 484.16 | 3 | 0 | 7.3242 | 255.14 | 0
| 2010-06-01T11:00:00 | 3635 | 17.97 | 558.92 | 1 | 0 | 21.618 | 259.07 | 0
| 2010-06-01T12:00:00 | 3636 | 18.36 | 442.33 | 1 | 0 | 0 | 260.04 | 0
| 2010-06-01T13:00:00 | 3637 | 20.03 | 630.12 | 4 | 0 | 10.831 | 213.93 | 0
| 2010-06-01T14:00:00 | 3638 | 20.81 | 745.82 | 38 | 0 | 87.353 | 172.31 | 0
| 2010-06-01T15:00:00 | 3639 | 20.97 | 639.02 | 166 | 0 | 151.18 | 73.978 | 0
| 2010-06-01T16:00:00 | 3640 | 21.42 | 584.73 | 344 | 0 | 178.08 | 10.844 | 0
| 2010-06-01T17:00:00 | 3641 | 21.8 | 505.52 | 743 | 0 | 284.4 | 0 | 0
| 2010-06-01T18:00:00 | 3642 | 21.51 | 392.49 | 904 | 0 | 336.49 | 0 | 0
| 2010-06-01T19:00:00 | 3643 | 20.89 | 268.78 | 861 | 0 | 309.32 | 0 | 681.664
| 2010-06-01T20:00:00 | 3644 | 19.49 | 129.05 | 753 | 0 | 229.68 | 0 | 3116.16
| 2010-06-01T21:00:00 | 3645 | 18.25 | 25.81 | 677 | 0 | 183.44 | 0 | 0
| 2010-06-01T22:00:00 | 3646 | 17.99 | 0 | 646 | 0 | 192.13 | 0 | 0
| 2010-06-01T23:00:00 | 3647 | 15.71 | 0 | 529 | 0 | 142.91 | 0 | 0
| 2010-06-02T00:00:00 | 3648 | 15.86 | 0 | 347 | 0 | 57.121 | 0 | 0
| 2010-06-02T01:00:00 | 3649 | 15.57 | 0 | 309 | 0 | 44.281 | 0 | 0
| 2010-06-02T02:00:00 | 3650 | 15.33 | 0 | 285 | 0 | 52.813 | 6.5009 | 0
| 2010-06-02T03:00:00 | 3651 | 15.48 | 0 | 274 | 0 | 53.926 | 56.66 | 0
| 2010-06-02T04:00:00 | 3652 | 15.39 | 0 | 271 | 0 | 56.36 | 33.891 | 0
| 2010-06-02T05:00:00 | 3653 | 15.65 | 6.23 | 345 | 0 | 80.23 | 33.724 | 0
| 2010-06-02T06:00:00 | 3654 | 15.04 | 45.39 | 427 | 0 | 104.4 | 25.506 | 1168.56
| 2010-06-02T07:00:00 | 3655 | 16.18 | 113.92 | 245 | 0 | 36.918 | 41.44 | 3408.32
| 2010-06-02T08:00:00 | 3656 | 17.38 | 140.62 | 53 | 0 | 138.59 | 101.83 | 0
| 2010-06-02T09:00:00 | 3657 | 18.5 | 192.24 | 22 | 0 | 322.15 | 124.05 | 0
| 2010-06-02T10:00:00 | 3658 | 18.76 | 143.29 | 13 | 0 | 348.45 | 143.38 | 0
| 2010-06-02T11:00:00 | 3659 | 19.62 | 187.79 | 11 | 0 | 325.04 | 178.07 | 0
| 2010-06-02T12:00:00 | 3660 | 21.07 | 255.43 | 14 | 0 | 181.67 | 65.102 | 0
| 2010-06-02T13:00:00 | 3661 | 21.77 | 275.01 | 30 | 0 | 146.03 | 61.969 | 0
| 2010-06-02T14:00:00 | 3662 | 23.23 | 418.3 | 149 | 0 | 269.28 | 95.279 | 0
| 2010-06-02T15:00:00 | 3663 | 22.85 | 571.38 | 259 | 0 | 369.38 | 0 | 0
| 2010-06-02T16:00:00 | 3664 | 24.06 | 531.33 | 524 | 0 | 434.29 | 0 | 0
| 2010-06-02T17:00:00 | 3665 | 24.25 | 484.16 | 968 | 0 | 547.16 | 0 | 0
| 2010-06-02T18:00:00 | 3666 | 24.15 | 396.94 | 1185 | 0 | 636.27 | 0 | 0
| 2010-06-02T19:00:00 | 3667 | 23.55 | 181.56 | 1192 | 0 | 589.81 | 0 | 681.664
| 2010-06-02T20:00:00 | 3668 | 22.23 | 95.23 | 1023 | 0 | 441.18 | 0 | 3116.16
| 2010-06-02T21:00:00 | 3669 | 21.15 | 10.68 | 967 | 0 | 401.23 | 0 | 0
| 2010-06-02T22:00:00 | 3670 | 20.76 | 0 | 942 | 0 | 374.77 | 0 | 0
| 2010-06-02T23:00:00 | 3671 | 20.21 | 0 | 892 | 0 | 340.63 | 0 | 0
| 2010-06-03T00:00:00 | 3672 | 18.55 | 0 | 570 | 0 | 212.21 | 0 | 0
| 2010-06-03T01:00:00 | 3673 | 16.62 | 0 | 448 | 0 | 160.94 | 54.794 | 0
| 2010-06-03T02:00:00 | 3674 | 16.75 | 0 | 420 | 0 | 147.75 | 54.257 | 0
| 2010-06-03T03:00:00 | 3675 | 15.46 | 0 | 365 | 0 | 109.27 | 10.513 | 0
| 2010-06-03T04:00:00 | 3676 | 14.65 | 0 | 342 | 0 | 100.84 | 1.557 | 0
| 2010-06-03T05:00:00 | 3677 | 15.26 | 12.46 | 402 | 0 | 128.84 | 3.8328e-16 | 0
| 2010-06-03T06:00:00 | 3678 | 17.23 | 116.59 | 567 | 0 | 226.14 | 42.388 | 1168.56
| 2010-06-03T07:00:00 | 3679 | 18.98 | 250.09 | 442 | 0 | 164.89 | 55.117 | 3408.32
| 2010-06-03T08:00:00 | 3680 | 20.69 | 392.49 | 164 | 0 | 95.31 | 63.592 | 0
| 2010-06-03T09:00:00 | 3681 | 22.38 | 520.65 | 104 | 0 | 192.25 | 38.188 | 0
| 2010-06-03T10:00:00 | 3682 | 24.12 | 635.46 | 169 | 0 | 322.24 | 33.09 | 0
| 2010-06-03T11:00:00 | 3683 | 25.75 | 713.78 | 384 | 0 | 472.53 | 0 | 0
| 2010-06-03T12:00:00 | 3684 | 26.74 | 716.45 | 543 | 0 | 469.66 | 0 | 0
| 2010-06-03T13:00:00 | 3685 | 27.38 | 696.87 | 599 | 0 | 544.4 | 0 | 0
| 2010-06-03T14:00:00 | 3686 | 27.87 | 697.76 | 1035 | 0 | 634.56 | 0 | 0
| 2010-06-03T15:00:00 | 3687 | 28.23 | 675.51 | 1564 | 0 | 708.62 | 0 | 0
| 2010-06-03T16:00:00 | 3688 | 27.05 | 434.32 | 1867 | 0 | 933.97 | 0 | 0
| 2010-06-03T17:00:00 | 3689 | 25.63 | 145.96 | 2399 | 0 | 1764.2 | 0 | 0
| 2010-06-03T18:00:00 | 3690 | 24.37 | 95.23 | 1926 | 0 | 1495.1 | 0 | 0
| 2010-06-03T19:00:00 | 3691 | 23.51 | 88.11 | 1858 | 0 | 1111.7 | 0 | 681.664
| 2010-06-03T20:00:00 | 3692 | 22.29 | 20.47 | 1535 | 0 | 738.16 | 0 | 3116.16
| 2010-06-03T21:00:00 | 3693 | 21.48 | 3.56 | 1365 | 0 | 639.39 | 0 | 0
| 2010-06-03T22:00:00 | 3694 | 20.54 | 0 | 1220 | 0 | 483.72 | 0 | 0
| 2010-06-03T23:00:00 | 3695 | 18.76 | 0 | 1046 | 0 | 360.63 | 0 | 0
| 2010-06-04T00:00:00 | 3696 | 17.28 | 0 | 643 | 0 | 203.01 | 0 | 0
| 2010-06-04T01:00:00 | 3697 | 15.95 | 0 | 512 | 0 | 138.24 | 0 | 0
| 2010-06-04T02:00:00 | 3698 | 14.93 | 0 | 447 | 0 | 131.86 | 0 | 0
| 2010-06-04T03:00:00 | 3699 | 13.86 | 0 | 407 | 0 | 124.71 | 0 | 0
| 2010-06-04T04:00:00 | 3700 | 13.21 | 0 | 398 | 0 | 156.58 | 0 | 0
| 2010-06-04T05:00:00 | 3701 | 13.03 | 7.12 | 436 | 0 | 209.85 | 0 | 0
| 2010-06-04T06:00:00 | 3702 | 12.99 | 37.38 | 515 | 0 | 267.35 | 0 | 1168.56
| 2010-06-04T07:00:00 | 3703 | 13.09 | 42.72 | 301 | 0 | 242.01 | 2.084e-19 | 3408.32
| 2010-06-04T08:00:00 | 3704 | 16.35 | 274.12 | 74 | 0 | 588.57 | 0 | 0
| 2010-06-04T09:00:00 | 3705 | 17.97 | 445.89 | 49 | 0 | 697.85 | 0 | 0
| 2010-06-04T10:00:00 | 3706 | 18.41 | 386.26 | 42 | 0 | 787.28 | 0 | 0
| 2010-06-04T11:00:00 | 3707 | 18.79 | 205.59 | 38 | 0 | 759.53 | 0 | 0
| 2010-06-04T12:00:00 | 3708 | 20.12 | 247.42 | 85 | 0 | 636.21 | 0 | 0
| 2010-06-04T13:00:00 | 3709 | 22.9 | 595.41 | 155 | 0 | 809.86 | 0 | 0
| 2010-06-04T14:00:00 | 3710 | 23.3 | 819.69 | 279 | 0 | 1042.8 | 0 | 0
| 2010-06-04T15:00:00 | 3711 | 23.24 | 773.41 | 448 | 0 | 1101 | 0 | 0
| 2010-06-04T16:00:00 | 3712 | 22.99 | 687.97 | 590 | 0 | 998.65 | 0 | 0
| 2010-06-04T17:00:00 | 3713 | 22.46 | 569.6 | 865 | 0 | 1008.7 | 0 | 0
| 2010-06-04T18:00:00 | 3714 | 21.67 | 435.21 | 917 | 0 | 919.9 | 0 | 0
| 2010-06-04T19:00:00 | 3715 | 20.51 | 289.25 | 830 | 0 | 710.81 | 0 | 681.664
| 2010-06-04T20:00:00 | 3716 | 18.59 | 146.85 | 686 | 0 | 456.32 | 0 | 3116.16
| 2010-06-04T21:00:00 | 3717 | 16.5 | 26.7 | 567 | 0 | 293.85 | 0 | 0
| 2010-06-04T22:00:00 | 3718 | 15.62 | 0 | 528 | 0 | 243.93 | 0 | 0
| 2010-06-04T23:00:00 | 3719 | 13.82 | 0 | 499 | 0 | 209.49 | 0 | 0
| 2010-06-05T00:00:00 | 3720 | 12.16 | 0 | 342 | 0 | 141.28 | 0 | 0
| 2010-06-05T01:00:00 | 3721 | 10.63 | 0 | 310 | 0 | 119.01 | 0 | 0
| 2010-06-05T02:00:00 | 3722 | 10.14 | 0 | 286 | 0 | 103.01 | 0 | 0
| 2010-06-05T03:00:00 | 3723 | 8.98 | 0 | 269 | 0 | 90.084 | 13.173 | 0
| 2010-06-05T04:00:00 | 3724 | 7.33 | 0 | 264 | 0 | 71.807 | 38.062 | 0
| 2010-06-05T05:00:00 | 3725 | 7.46 | 15.13 | 303 | 0 | 93.023 | 20.574 | 0
| 2010-06-05T06:00:00 | 3726 | 10.23 | 123.71 | 405 | 0 | 160.28 | -0.0051855 | 1168.56
| 2010-06-05T07:00:00 | 3727 | 12.57 | 266.11 | 473 | 0 | 232.39 | 0 | 3408.32
| 2010-06-05T08:00:00 | 3728 | 14.24 | 412.96 | 444 | 0 | 305.18 | 0 | 0
| 2010-06-05T09:00:00 | 3729 | 15.97 | 551.8 | 418 | 0 | 450.31 | 0 | 0
| 2010-06-05T10:00:00 | 3730 | 17.57 | 671.95 | 465 | 0 | 636.56 | 0 | 0
| 2010-06-05T11:00:00 | 3731 | 18.88 | 764.51 | 511 | 0 | 681.99 | 0 | 0
| 2010-06-05T12:00:00 | 3732 | 19.92 | 825.03 | 593 | 0 | 644.48 | 0 | 0
| 2010-06-05T13:00:00 | 3733 | 20.8 | 847.28 | 707 | 0 | 913.73 | 0 | 0
| 2010-06-05T14:00:00 | 3734 | 21.37 | 830.37 | 752 | 0 | 985.9 | 0 | 0
| 2010-06-05T15:00:00 | 3735 | 21.72 | 776.08 | 790 | 0 | 1018.8 | 0 | 0
| 2010-06-05T16:00:00 | 3736 | 21.91 | 687.08 | 760 | 0 | 811.77 | 0 | 0
| 2010-06-05T17:00:00 | 3737 | 21.9 | 570.49 | 875 | 0 | 798.34 | 0 | 0
| 2010-06-05T18:00:00 | 3738 | 21.67 | 436.1 | 969 | 0 | 843.74 | 0 | 0
| 2010-06-05T19:00:00 | 3739 | 21.16 | 291.03 | 968 | 0 | 728.72 | 0 | 681.664
| 2010-06-05T20:00:00 | 3740 | 20.19 | 147.74 | 838 | 0 | 495.28 | 0 | 3116.16
| 2010-06-05T21:00:00 | 3741 | 18.43 | 27.59 | 692 | 0 | 348.03 | 0 | 0
| 2010-06-05T22:00:00 | 3742 | 16.75 | 0 | 594 | 0 | 273.3 | 0 | 0
| 2010-06-05T23:00:00 | 3743 | 15.71 | 0 | 544 | 0 | 233.49 | 0 | 0
| 2010-06-06T00:00:00 | 3744 | 13.93 | 0 | 366 | 0 | 118.17 | 0 | 0
| 2010-06-06T01:00:00 | 3745 | 12.19 | 0 | 329 | 0 | 106.08 | 0 | 0
| 2010-06-06T02:00:00 | 3746 | 11.28 | 0 | 304 | 0 | 92.937 | 0 | 0
| 2010-06-06T03:00:00 | 3747 | 10.31 | 0 | 299 | 0 | 83.881 | 0 | 0
| 2010-06-06T04:00:00 | 3748 | 9.58 | 0 | 310 | 0 | 90.092 | 0 | 0
| 2010-06-06T05:00:00 | 3749 | 9.77 | 18.69 | 380 | 0 | 142.77 | 0 | 0
| 2010-06-06T06:00:00 | 3750 | 12.07 | 132.61 | 496 | 0 | 228.32 | 0 | 1168.56
| 2010-06-06T07:00:00 | 3751 | 15.25 | 262.55 | 573 | 0 | 327.77 | 0 | 3408.32
| 2010-06-06T08:00:00 | 3752 | 18.02 | 408.51 | 581 | 0 | 380.08 | 0 | 0
| 2010-06-06T09:00:00 | 3753 | 20.33 | 546.46 | 619 | 0 | 634.3 | 0 | 0
| 2010-06-06T10:00:00 | 3754 | 21.8 | 664.83 | 709 | 0 | 945.97 | 0 | 0
| 2010-06-06T11:00:00 | 3755 | 22.7 | 751.16 | 769 | 0 | 1169.4 | 0 | 0
| 2010-06-06T12:00:00 | 3756 | 23.45 | 812.57 | 898 | 0 | 1410.7 | 0 | 0
| 2010-06-06T13:00:00 | 3757 | 24.06 | 829.48 | 1026 | 0 | 1704 | 0 | 0
| 2010-06-06T14:00:00 | 3758 | 24.57 | 810.79 | 1162 | 0 | 1961.6 | 0 | 0
| 2010-06-06T15:00:00 | 3759 | 24.65 | 687.97 | 1198 | 0 | 1899.4 | 0 | 0
| 2010-06-06T16:00:00 | 3760 | 24.94 | 592.74 | 1259 | 0 | 1861.4 | 0 | 0
| 2010-06-06T17:00:00 | 3761 | 25.09 | 532.22 | 1397 | 0 | 1851 | 0 | 0
| 2010-06-06T18:00:00 | 3762 | 24.86 | 436.1 | 1504 | 0 | 1807 | 0 | 0
| 2010-06-06T19:00:00 | 3763 | 24.24 | 299.93 | 1343 | 0 | 1395.4 | 0 | 681.664
| 2010-06-06T20:00:00 | 3764 | 23.12 | 160.2 | 1163 | 0 | 921.57 | 0 | 3116.16
| 2010-06-06T21:00:00 | 3765 | 21.55 | 33.82 | 972 | 0 | 677.46 | 0 | 0
| 2010-06-06T22:00:00 | 3766 | 20.29 | 0 | 855 | 0 | 523.84 | 0 | 0
| 2010-06-06T23:00:00 | 3767 | 17.81 | 0 | 690 | 0 | 345.95 | 0 | 0
| 2010-06-07T00:00:00 | 3768 | 15.75 | 0 | 429 | 0 | 179.15 | 0 | 0
| 2010-06-07T01:00:00 | 3769 | 14.46 | 0 | 388 | 0 | 139.96 | 0 | 0
| 2010-06-07T02:00:00 | 3770 | 13.2 | 0 | 358 | 0 | 134.15 | 0 | 0
| 2010-06-07T03:00:00 | 3771 | 12.04 | 0 | 353 | 0 | 127.14 | 0 | 0
| 2010-06-07T04:00:00 | 3772 | 11.96 | 0 | 364 | 0 | 148.38 | 0 | 0
| 2010-06-07T05:00:00 | 3773 | 12.38 | 18.69 | 448 | 0 | 199.9 | 0 | 0
| 2010-06-07T06:00:00 | 3774 | 15.39 | 132.61 | 589 | 0 | 323.22 | 0 | 1168.56
| 2010-06-07T07:00:00 | 3775 | 18.88 | 270.56 | 469 | 0 | 562.62 | 0 | 3408.32
| 2010-06-07T08:00:00 | 3776 | 21.69 | 408.51 | 255 | 0 | 1080.1 | 0 | 0
| 2010-06-07T09:00:00 | 3777 | 24.03 | 538.45 | 299 | 0 | 1452.7 | 0 | 0
| 2010-06-07T10:00:00 | 3778 | 25.24 | 644.36 | 416 | 0 | 1571.8 | 0 | 0
| 2010-06-07T11:00:00 | 3779 | 26.03 | 742.26 | 534 | 0 | 1730.3 | 0 | 0
| 2010-06-07T12:00:00 | 3780 | 26.71 | 799.22 | 534 | 0 | 1602.4 | 0 | 0
| 2010-06-07T13:00:00 | 3781 | 27.29 | 817.91 | 570 | 0 | 1705.9 | 0 | 0
| 2010-06-07T14:00:00 | 3782 | 27.7 | 798.33 | 797 | 0 | 2009.1 | 0 | 0
| 2010-06-07T15:00:00 | 3783 | 27.5 | 731.58 | 1039 | 0 | 2204.1 | 0 | 0
| 2010-06-07T16:00:00 | 3784 | 23.38 | 302.6 | 764 | 0 | 1596.1 | 0 | 0
| 2010-06-07T17:00:00 | 3785 | 21.68 | 142.4 | 830 | 0 | 879.96 | 0 | 0
| 2010-06-07T18:00:00 | 3786 | 21.52 | 140.62 | 958 | 0 | 965.57 | 0 | 0
| 2010-06-07T19:00:00 | 3787 | 21.51 | 185.12 | 932 | 0 | 813.97 | 0 | 681.664
| 2010-06-07T20:00:00 | 3788 | 20.54 | 138.84 | 866 | 0 | 576.35 | 0 | 3116.16
| 2010-06-07T21:00:00 | 3789 | 18.39 | 28.48 | 740 | 0 | 427.74 | 0 | 0
| 2010-06-07T22:00:00 | 3790 | 16.92 | 0 | 654 | 0 | 351.53 | 0 | 0
| 2010-06-07T23:00:00 | 3791 | 15.89 | 0 | 607 | 0 | 302.77 | 0 | 0
| 2010-06-08T00:00:00 | 3792 | 15.15 | 0 | 430 | 0 | 200.24 | 0 | 0
| 2010-06-08T01:00:00 | 3793 | 14.6 | 0 | 397 | 0 | 172.32 | 0 | 0
| 2010-06-08T02:00:00 | 3794 | 14.4 | 0 | 373 | 0 | 139.66 | 0 | 0
| 2010-06-08T03:00:00 | 3795 | 13.48 | 0 | 364 | 0 | 138.66 | 0 | 0
| 2010-06-08T04:00:00 | 3796 | 12.8 | 0 | 401 | 0 | 174.28 | 0 | 0
| 2010-06-08T05:00:00 | 3797 | 13.11 | 16.02 | 445 | 0 | 211.02 | 0 | 0
| 2010-06-08T06:00:00 | 3798 | 15.4 | 122.82 | 530 | 0 | 257.66 | 0 | 1168.56
| 2010-06-08T07:00:00 | 3799 | 17.33 | 261.66 | 368 | 0 | 195.97 | -1.6982e-19 | 3408.32
| 2010-06-08T08:00:00 | 3800 | 18.79 | 405.84 | 151 | 0 | 60.528 | -1.3868e-20 | 0
| 2010-06-08T09:00:00 | 3801 | 19.93 | 543.79 | 120 | 0 | 63.057 | -4.3782e-20 | 0
| 2010-06-08T10:00:00 | 3802 | 21.03 | 663.94 | 158 | 0 | 118.41 | 10.67 | 0
| 2010-06-08T11:00:00 | 3803 | 21.9 | 728.91 | 138 | 0 | 294.32 | 9.3738 | 0
| 2010-06-08T12:00:00 | 3804 | 22.92 | 776.97 | 214 | 0 | 374.63 | 0 | 0
| 2010-06-08T13:00:00 | 3805 | 23.61 | 792.1 | 319 | 0 | 828.86 | 0 | 0
| 2010-06-08T14:00:00 | 3806 | 24.14 | 782.31 | 733 | 0 | 1687.1 | 0 | 0
| 2010-06-08T15:00:00 | 3807 | 24.49 | 744.04 | 1245 | 0 | 2095.3 | 0 | 0
| 2010-06-08T16:00:00 | 3808 | 24.56 | 682.63 | 1708 | 0 | 2203.9 | 0 | 0
| 2010-06-08T17:00:00 | 3809 | 24.42 | 558.03 | 2352 | 0 | 2563.4 | 0 | 0
| 2010-06-08T18:00:00 | 3810 | 24.12 | 428.09 | 2441 | 0 | 2508.2 | 0 | 0
| 2010-06-08T19:00:00 | 3811 | 23.54 | 292.81 | 2171 | 0 | 1904.3 | 0 | 681.664
| 2010-06-08T20:00:00 | 3812 | 22.6 | 151.3 | 1863 | 0 | 1271.7 | 0 | 3116.16
| 2010-06-08T21:00:00 | 3813 | 21.56 | 30.26 | 1641 | 0 | 985.13 | 0 | 0
| 2010-06-08T22:00:00 | 3814 | 20.86 | 0 | 1470 | 0 | 863.44 | 0 | 0
| 2010-06-08T23:00:00 | 3815 | 19.75 | 0 | 1301 | 0 | 685.55 | 0 | 0
| 2010-06-09T00:00:00 | 3816 | 18.49 | 0 | 855 | 0 | 376.04 | 0 | 0
| 2010-06-09T01:00:00 | 3817 | 17.32 | 0 | 683 | 0 | 313.5 | 0 | 0
| 2010-06-09T02:00:00 | 3818 | 15.82 | 0 | 532 | 0 | 217.25 | 0 | 0
| 2010-06-09T03:00:00 | 3819 | 14.37 | 0 | 465 | 0 | 188.73 | 0 | 0
| 2010-06-09T04:00:00 | 3820 | 13.31 | 0 | 468 | 0 | 188.23 | 0 | 0
| 2010-06-09T05:00:00 | 3821 | 13.85 | 19.58 | 495 | 0 | 254.24 | 0 | 0
| 2010-06-09T06:00:00 | 3822 | 16.82 | 132.61 | 714 | 0 | 482.52 | 0 | 1168.56
| 2010-06-09T07:00:00 | 3823 | 19.76 | 262.55 | 696 | 0 | 861.55 | 0 | 3408.32
| 2010-06-09T08:00:00 | 3824 | 22.37 | 396.94 | 411 | 0 | 1538.2 | 0 | 0
| 2010-06-09T09:00:00 | 3825 | 24.8 | 531.33 | 536 | 0 | 1764.4 | 0 | 0
| 2010-06-09T10:00:00 | 3826 | 26.7 | 638.13 | 743 | 0 | 1765.8 | 0 | 0
| 2010-06-09T11:00:00 | 3827 | 28.1 | 695.98 | 748 | 0 | 1666.8 | 0 | 0
| 2010-06-09T12:00:00 | 3828 | 29 | 762.73 | 792 | 0 | 1780.1 | 0 | 0
| 2010-06-09T13:00:00 | 3829 | 29.71 | 791.21 | 834 | 0 | 1969.6 | 0 | 0
| 2010-06-09T14:00:00 | 3830 | 30.09 | 778.75 | 1192 | 0 | 2375.4 | 0 | 0
| 2010-06-09T15:00:00 | 3831 | 30.21 | 721.79 | 1669 | 0 | 3032.5 | 0 | 0
| 2010-06-09T16:00:00 | 3832 | 30.02 | 623 | 2454 | 0 | 2686.5 | 0 | 0
| 2010-06-09T17:00:00 | 3833 | 29.71 | 517.98 | 3366 | 0 | 3103.1 | 0 | 0
| 2010-06-09T18:00:00 | 3834 | 28.18 | 336.42 | 3510 | 0 | 2758 | 0 | 0
| 2010-06-09T19:00:00 | 3835 | 28.19 | 210.93 | 3515 | 0 | 2520.5 | 0 | 681.664
| 2010-06-09T20:00:00 | 3836 | 26.78 | 143.29 | 3283 | 0 | 2308.2 | 0 | 3116.16
| 2010-06-09T21:00:00 | 3837 | 25.99 | 32.93 | 3044 | 0 | 2248.8 | 0 | 0
| 2010-06-09T22:00:00 | 3838 | 25.29 | 0 | 3483 | 0 | 4263.3 | 0 | 0
| 2010-06-09T23:00:00 | 3839 | 24.29 | 0 | 2586 | 0 | 2818.4 | 0 | 0
| 2010-06-10T00:00:00 | 3840 | 23.08 | 0 | 1738 | 0 | 1613.2 | 0 | 0
| 2010-06-10T01:00:00 | 3841 | 20.68 | 0 | 1252 | 0 | 863.37 | 0 | 0
| 2010-06-10T02:00:00 | 3842 | 18.67 | 0 | 958 | 0 | 577.12 | 0 | 0
| 2010-06-10T03:00:00 | 3843 | 17.57 | 0 | 800 | 0 | 389.37 | 0 | 0
| 2010-06-10T04:00:00 | 3844 | 16.56 | 0 | 694 | 0 | 329.85 | 0 | 0
| 2010-06-10T05:00:00 | 3845 | 16.49 | 14.24 | 749 | 0 | 360.52 | 0 | 0
| 2010-06-10T06:00:00 | 3846 | 20.35 | 119.26 | 1238 | 0 | 750.23 | 0 | 1168.56
| 2010-06-10T07:00:00 | 3847 | 23.82 | 255.43 | 1559 | 0 | 1615 | 0 | 3408.32
| 2010-06-10T08:00:00 | 3848 | 26.35 | 396.94 | 1705 | 0 | 2148.2 | 0 | 0
| 2010-06-10T09:00:00 | 3849 | 28.64 | 534 | 1432 | 0 | 1950.3 | 0 | 0
| 2010-06-10T10:00:00 | 3850 | 29.94 | 631.01 | 1519 | 0 | 2150.8 | 0 | 0
| 2010-06-10T11:00:00 | 3851 | 30.61 | 750.27 | 1528 | 0 | 2511.5 | 0 | 0
| 2010-06-10T12:00:00 | 3852 | 31.25 | 809.9 | 1565 | 0 | 2684.8 | 0 | 0
| 2010-06-10T13:00:00 | 3853 | 31.61 | 826.81 | 1610 | 0 | 3170.3 | 0 | 0
| 2010-06-10T14:00:00 | 3854 | 31.64 | 776.08 | 1888 | 0 | 3312.3 | 0 | 0
| 2010-06-10T15:00:00 | 3855 | 32.09 | 654.15 | 2256 | 0 | 3961 | 0 | 0
| 2010-06-10T16:00:00 | 3856 | 32.08 | 638.13 | 2675 | 0 | 4015.2 | 0 | 0
| 2010-06-10T17:00:00 | 3857 | 31.9 | 530.44 | 3388 | 0 | 4413.7 | 0 | 0
| 2010-06-10T18:00:00 | 3858 | 31.44 | 412.96 | 3594 | 0 | 4058.9 | 0 | 0
| 2010-06-10T19:00:00 | 3859 | 30.69 | 284.8 | 3528 | 0 | 3758.1 | 0 | 681.664
| 2010-06-10T20:00:00 | 3860 | 28.67 | 147.74 | 3427 | 0 | 3259.4 | 0 | 3116.16
| 2010-06-10T21:00:00 | 3861 | 26.94 | 31.15 | 3271 | 0 | 2888.6 | 0 | 0
| 2010-06-10T22:00:00 | 3862 | 25.54 | 0 | 3336 | 0 | 3593.7 | 0 | 0
| 2010-06-10T23:00:00 | 3863 | 23.91 | 0 | 2664 | 0 | 3158.7 | 0 | 0
| 2010-06-11T00:00:00 | 3864 | 22.18 | 0 | 1655 | 0 | 1420.4 | 0 | 0
| 2010-06-11T01:00:00 | 3865 | 20.7 | 0 | 1313 | 0 | 858.36 | 0 | 0
| 2010-06-11T02:00:00 | 3866 | 19.58 | 0 | 1134 | 0 | 673.65 | 0 | 0
| 2010-06-11T03:00:00 | 3867 | 18.76 | 0 | 1018 | 0 | 687.31 | 0 | 0
| 2010-06-11T04:00:00 | 3868 | 17.98 | 0 | 933 | 0 | 660.42 | 0 | 0
| 2010-06-11T05:00:00 | 3869 | 18.63 | 20.47 | 1094 | 0 | 769.93 | 0 | 0
| 2010-06-11T06:00:00 | 3870 | 21.44 | 120.15 | 1660 | 0 | 1757.9 | 0 | 1168.56
| 2010-06-11T07:00:00 | 3871 | 24.33 | 255.43 | 1936 | 0 | 3251.3 | 0 | 3408.32
| 2010-06-11T08:00:00 | 3872 | 26.28 | 395.16 | 1520 | 0 | 2680.8 | 0 | 0
| 2010-06-11T09:00:00 | 3873 | 27.84 | 529.55 | 1272 | 0 | 2259.6 | 0 | 0
| 2010-06-11T10:00:00 | 3874 | 29.36 | 647.92 | 1342 | 0 | 2613.3 | 0 | 0
| 2010-06-11T11:00:00 | 3875 | 30.65 | 741.37 | 1459 | 0 | 2710.4 | 0 | 0
| 2010-06-11T12:00:00 | 3876 | 31.74 | 802.78 | 1565 | 0 | 2979 | 0 | 0
| 2010-06-11T13:00:00 | 3877 | 32.48 | 827.7 | 1618 | 0 | 3167 | 0 | 0
| 2010-06-11T14:00:00 | 3878 | 33.01 | 813.46 | 2035 | 0 | 3456.6 | 0 | 0
| 2010-06-11T15:00:00 | 3879 | 33.34 | 758.28 | 2474 | 0 | 3968.8 | 0 | 0
| 2010-06-11T16:00:00 | 3880 | 33.3 | 674.62 | 2813 | 0 | 4479.5 | 0 | 0
| 2010-06-11T17:00:00 | 3881 | 33.15 | 561.59 | 3505 | 0 | 4307.6 | 0 | 0
| 2010-06-11T18:00:00 | 3882 | 32.74 | 430.76 | 3714 | 0 | 4356.9 | 0 | 0
| 2010-06-11T19:00:00 | 3883 | 31.9 | 289.25 | 3673 | 0 | 4124 | 0 | 681.664
| 2010-06-11T20:00:00 | 3884 | 30.08 | 150.41 | 3531 | 0 | 3378.4 | 0 | 3116.16
| 2010-06-11T21:00:00 | 3885 | 27.75 | 32.04 | 3275 | 0 | 2822.2 | 0 | 0
| 2010-06-11T22:00:00 | 3886 | 26.76 | 0 | 3061 | 0 | 2556.1 | 0 | 0
| 2010-06-11T23:00:00 | 3887 | 24.65 | 0 | 2876 | 0 | 3135.6 | 0 | 0
| 2010-06-12T00:00:00 | 3888 | 22.71 | 0 | 1794 | 0 | 2105 | 0 | 0
| 2010-06-12T01:00:00 | 3889 | 21.13 | 0 | 1389 | 0 | 1273.3 | 0 | 0
| 2010-06-12T02:00:00 | 3890 | 20.13 | 0 | 1202 | 0 | 990.81 | 0 | 0
| 2010-06-12T03:00:00 | 3891 | 20 | 0 | 1185 | 0 | 962.87 | 0 | 0
| 2010-06-12T04:00:00 | 3892 | 19.19 | 0 | 1140 | 0 | 992.03 | 0 | 0
| 2010-06-12T05:00:00 | 3893 | 19.51 | 21.36 | 1283 | 0 | 1305.1 | 0 | 0
| 2010-06-12T06:00:00 | 3894 | 20.89 | 122.82 | 1650 | 0 | 2018.2 | 0 | 1168.56
| 2010-06-12T07:00:00 | 3895 | 22.37 | 259.88 | 1940 | 0 | 2738.2 | 0 | 3408.32
| 2010-06-12T08:00:00 | 3896 | 23.42 | 401.39 | 1954 | 0 | 3137.1 | 0 | 0
| 2010-06-12T09:00:00 | 3897 | 24.24 | 536.67 | 1851 | 0 | 3351.4 | 0 | 0
| 2010-06-12T10:00:00 | 3898 | 25.06 | 648.81 | 2006 | 0 | 3945 | 0 | 0
| 2010-06-12T11:00:00 | 3899 | 25.95 | 742.26 | 2357 | 0 | 4786.6 | 0 | 0
| 2010-06-12T12:00:00 | 3900 | 25.99 | 753.83 | 2336 | 0 | 3888.8 | 0 | 0
| 2010-06-12T13:00:00 | 3901 | 27.05 | 577.61 | 2294 | 0 | 3717.8 | 0 | 0
| 2010-06-12T14:00:00 | 3902 | 27.67 | 804.56 | 2347 | 0 | 3685.3 | 0 | 0
| 2010-06-12T15:00:00 | 3903 | 28.04 | 762.73 | 2269 | 0 | 3594.6 | 0 | 0
| 2010-06-12T16:00:00 | 3904 | 28.09 | 674.62 | 2109 | 0 | 3374.5 | 0 | 0
| 2010-06-12T17:00:00 | 3905 | 28 | 560.7 | 2283 | 0 | 3263.7 | 0 | 0
| 2010-06-12T18:00:00 | 3906 | 27.71 | 421.86 | 2581 | 0 | 3163.6 | 0 | 0
| 2010-06-12T19:00:00 | 3907 | 27.12 | 174.44 | 2817 | 0 | 2811.1 | 0 | 681.664
| 2010-06-12T20:00:00 | 3908 | 25.9 | 111.25 | 2781 | 0 | 2814.5 | 0 | 3116.16
| 2010-06-12T21:00:00 | 3909 | 24.92 | 20.47 | 2810 | 0 | 3444.4 | 0 | 0
| 2010-06-12T22:00:00 | 3910 | 24.59 | 0 | 2566 | 0 | 3086.7 | 0 | 0
| 2010-06-12T23:00:00 | 3911 | 20.02 | 0 | 1336 | 0 | 1175.4 | 0 | 0
| 2010-06-13T00:00:00 | 3912 | 17.52 | 0 | 853 | 0 | 599.16 | 0 | 0
| 2010-06-13T01:00:00 | 3913 | 17.1 | 0 | 738 | 0 | 477.94 | 0 | 0
| 2010-06-13T02:00:00 | 3914 | 16.96 | 0 | 695 | 0 | 482.07 | 0 | 0
| 2010-06-13T03:00:00 | 3915 | 16.83 | 0 | 692 | 0 | 450.47 | 0 | 0
| 2010-06-13T04:00:00 | 3916 | 16.1 | 0 | 681 | 0 | 463.9 | 0 | 0
| 2010-06-13T05:00:00 | 3917 | 14.64 | 8.9 | 741 | 0 | 509.95 | 0 | 0
| 2010-06-13T06:00:00 | 3918 | 14.57 | 134.39 | 854 | 0 | 674.27 | 0 | 1168.56
| 2010-06-13T07:00:00 | 3919 | 15.53 | 258.99 | 862 | 0 | 845.45 | 0 | 3408.32
| 2010-06-13T08:00:00 | 3920 | 16.45 | 399.61 | 820 | 0 | 992.32 | 0 | 0
| 2010-06-13T09:00:00 | 3921 | 17.35 | 553.58 | 761 | 0 | 1056.3 | 0 | 0
| 2010-06-13T10:00:00 | 3922 | 18.33 | 675.51 | 796 | 0 | 1265.9 | 0 | 0
| 2010-06-13T11:00:00 | 3923 | 19.12 | 768.96 | 842 | 0 | 1459.7 | 0 | 0
| 2010-06-13T12:00:00 | 3924 | 20 | 828.59 | 938 | 0 | 1624.6 | 0 | 0
| 2010-06-13T13:00:00 | 3925 | 20.74 | 852.62 | 1004 | 0 | 1699.3 | 0 | 0
| 2010-06-13T14:00:00 | 3926 | 21.27 | 838.38 | 1054 | 0 | 1698.8 | 0 | 0
| 2010-06-13T15:00:00 | 3927 | 21.45 | 736.92 | 1036 | 0 | 1410.6 | 0 | 0
| 2010-06-13T16:00:00 | 3928 | 21.43 | 662.16 | 1001 | 0 | 1181 | 0 | 0
| 2010-06-13T17:00:00 | 3929 | 21.24 | 549.13 | 1118 | 0 | 1096.3 | 0 | 0
| 2010-06-13T18:00:00 | 3930 | 20.78 | 425.42 | 1173 | 0 | 1045.8 | 0 | 0
| 2010-06-13T19:00:00 | 3931 | 19.9 | 296.37 | 1094 | 0 | 935.34 | 0 | 681.664
| 2010-06-13T20:00:00 | 3932 | 18.47 | 169.1 | 965 | 0 | 732.86 | 0 | 3116.16
| 2010-06-13T21:00:00 | 3933 | 16.78 | 38.27 | 843 | 0 | 583.14 | 0 | 0
| 2010-06-13T22:00:00 | 3934 | 16.25 | 0 | 790 | 0 | 525.23 | 0 | 0
| 2010-06-13T23:00:00 | 3935 | 15.84 | 0 | 760 | 0 | 479.26 | 0 | 0
| 2010-06-14T00:00:00 | 3936 | 15.1 | 0 | 517 | 0 | 308.3 | 0 | 0
| 2010-06-14T01:00:00 | 3937 | 14.15 | 0 | 468 | 0 | 239.41 | 0 | 0
| 2010-06-14T02:00:00 | 3938 | 13.79 | 0 | 438 | 0 | 220.22 | 0 | 0
| 2010-06-14T03:00:00 | 3939 | 13.69 | 0 | 430 | 0 | 213.55 | 0 | 0
| 2010-06-14T04:00:00 | 3940 | 12.94 | 0 | 455 | 0 | 218.35 | 0 | 0
| 2010-06-14T05:00:00 | 3941 | 13.79 | 15.13 | 523 | 0 | 286 | 0 | 0
| 2010-06-14T06:00:00 | 3942 | 12.65 | 78.32 | 611 | 0 | 327.75 | 0 | 1168.56
| 2010-06-14T07:00:00 | 3943 | 13.49 | 118.37 | 375 | 0 | 310.22 | -6.4338e-21 | 3408.32
| 2010-06-14T08:00:00 | 3944 | 14.11 | 108.58 | 114 | 0 | 245.94 | 1.9171e-20 | 0
| 2010-06-14T09:00:00 | 3945 | 14.03 | 90.78 | 53 | 0 | 17.892 | -1.8331e-19 | 0
| 2010-06-14T10:00:00 | 3946 | 13.8 | 84.55 | 38 | 0 | 9.8943e-66 | 2.69e-20 | 0
| 2010-06-14T11:00:00 | 3947 | 14.28 | 116.59 | 38 | 0 | 131.68 | -1.4075e-19 | 0
| 2010-06-14T12:00:00 | 3948 | 14.62 | 205.59 | 37 | 0 | 311.95 | -1.3236e-18 | 0
| 2010-06-14T13:00:00 | 3949 | 14.87 | 203.81 | 36 | 0 | 520.31 | 0 | 0
| 2010-06-14T14:00:00 | 3950 | 14.82 | 209.15 | 64 | 0 | 110.32 | -2.8591e-19 | 0
| 2010-06-14T15:00:00 | 3951 | 14.54 | 176.22 | 112 | 0 | 39.318 | 2.7986e-20 | 0
| 2010-06-14T16:00:00 | 3952 | 13.8 | 99.68 | 162 | 0 | 26.899 | 7.5542e-33 | 0
| 2010-06-14T17:00:00 | 3953 | 12.87 | 61.41 | 334 | 0 | 122.53 | 0 | 0
| 2010-06-14T18:00:00 | 3954 | 12.09 | 47.17 | 398 | 0 | 141.8 | 0 | 0
| 2010-06-14T19:00:00 | 3955 | 11.59 | 28.48 | 408 | 0 | 153.96 | 0 | 681.664
| 2010-06-14T20:00:00 | 3956 | 10.96 | 15.13 | 392 | 0 | 145.04 | 0 | 3116.16
| 2010-06-14T21:00:00 | 3957 | 10.37 | 4.45 | 381 | 0 | 137.64 | 0 | 0
| 2010-06-14T22:00:00 | 3958 | 10.31 | 0 | 382 | 0 | 133.23 | 0 | 0
| 2010-06-14T23:00:00 | 3959 | 10.34 | 0 | 381 | 0 | 116.93 | 0 | 0
| 2010-06-15T00:00:00 | 3960 | 10.38 | 0 | 266 | 0 | 99.433 | 0 | 0
| 2010-06-15T01:00:00 | 3961 | 10.29 | 0 | 250 | 0 | 93.451 | 0 | 0
| 2010-06-15T02:00:00 | 3962 | 9.05 | 0 | 224 | 0 | 50.105 | 0 | 0
| 2010-06-15T03:00:00 | 3963 | 8.03 | 0 | 212 | 0 | 61.193 | 0 | 0
| 2010-06-15T04:00:00 | 3964 | 8.45 | 0 | 208 | 0 | 55.576 | 0 | 0
| 2010-06-15T05:00:00 | 3965 | 8.56 | 17.8 | 244 | 0 | 51.884 | 0 | 0
| 2010-06-15T06:00:00 | 3966 | 9.8 | 126.38 | 324 | 0 | 68.516 | 0 | 1168.56
| 2010-06-15T07:00:00 | 3967 | 12.78 | 266.11 | 186 | 0 | 31.829 | -1.0273e-19 | 3408.32
| 2010-06-15T08:00:00 | 3968 | 14.91 | 404.06 | 42 | 0 | 2.8694e-43 | 1.2679e-18 | 0
| 2010-06-15T09:00:00 | 3969 | 16.42 | 517.98 | 15 | 0 | 0 | 1.8368e-19 | 0
| 2010-06-15T10:00:00 | 3970 | 17.69 | 634.57 | 8 | 0 | 10.299 | 1.7046e-19 | 0
| 2010-06-15T11:00:00 | 3971 | 18.75 | 725.35 | 7 | 0 | 97.001 | 4.652e-20 | 0
| 2010-06-15T12:00:00 | 3972 | 19.69 | 785.87 | 10 | 0 | 145.64 | -2.7715e-20 | 0
| 2010-06-15T13:00:00 | 3973 | 20.37 | 815.24 | 14 | 0 | 231.73 | -1.4354e-20 | 0
| 2010-06-15T14:00:00 | 3974 | 20.45 | 708.44 | 79 | 0 | 206.56 | 2.3661e-19 | 0
| 2010-06-15T15:00:00 | 3975 | 20.94 | 456.57 | 166 | 0 | 101.1 | -7.5341e-21 | 0
| 2010-06-15T16:00:00 | 3976 | 21.22 | 663.94 | 284 | 0 | 127.29 | -3.9183e-48 | 0
| 2010-06-15T17:00:00 | 3977 | 21.19 | 569.6 | 667 | 0 | 402.92 | 0 | 0
| 2010-06-15T18:00:00 | 3978 | 20.94 | 444.11 | 797 | 0 | 387.02 | 0 | 0
| 2010-06-15T19:00:00 | 3979 | 20.47 | 291.03 | 809 | 0 | 361.22 | 0 | 681.664
| 2010-06-15T20:00:00 | 3980 | 19.2 | 159.31 | 729 | 0 | 271.31 | 0 | 3116.16
| 2010-06-15T21:00:00 | 3981 | 17.75 | 40.05 | 627 | 0 | 193.76 | 0 | 0
| 2010-06-15T22:00:00 | 3982 | 16.76 | 0 | 560 | 0 | 158.34 | 0 | 0
| 2010-06-15T23:00:00 | 3983 | 15.84 | 0 | 510 | 0 | 134.62 | 0 | 0
| 2010-06-16T00:00:00 | 3984 | 15.76 | 0 | 354 | 0 | 108.14 | 0 | 0
| 2010-06-16T01:00:00 | 3985 | 15.01 | 0 | 315 | 0 | 93.979 | 0 | 0
| 2010-06-16T02:00:00 | 3986 | 13.6 | 0 | 272 | 0 | 56.277 | 0 | 0
| 2010-06-16T03:00:00 | 3987 | 12.93 | 0 | 242 | 0 | 43.358 | 0 | 0
| 2010-06-16T04:00:00 | 3988 | 12.77 | 0 | 231 | 0 | 37.601 | 0 | 0
| 2010-06-16T05:00:00 | 3989 | 11.78 | 11.57 | 280 | 0 | 64.257 | 0 | 0
| 2010-06-16T06:00:00 | 3990 | 12.97 | 127.27 | 350 | 0 | 99.09 | 0 | 1168.56
| 2010-06-16T07:00:00 | 3991 | 13.96 | 191.35 | 195 | 0 | 81.884 | 9.9003e-23 | 3408.32
| 2010-06-16T08:00:00 | 3992 | 15.13 | 391.6 | 41 | 0 | 95.092 | 1.1897e-20 | 0
| 2010-06-16T09:00:00 | 3993 | 16.11 | 528.66 | 14 | 0 | 76.662 | -4.1691e-20 | 0
| 2010-06-16T10:00:00 | 3994 | 17.02 | 666.61 | 9 | 0 | 112.78 | 5.0121e-19 | 0
| 2010-06-16T11:00:00 | 3995 | 17.87 | 775.19 | 9 | 0 | 272.97 | -1.6305e-19 | 0
| 2010-06-16T12:00:00 | 3996 | 18.66 | 837.49 | 12 | 0 | 326.53 | -2.8865e-19 | 0
| 2010-06-16T13:00:00 | 3997 | 19.36 | 861.52 | 15 | 0 | 391.33 | 0 | 0
| 2010-06-16T14:00:00 | 3998 | 19.89 | 844.61 | 78 | 0 | 310.1 | -9.8617e-19 | 0
| 2010-06-16T15:00:00 | 3999 | 20.16 | 784.09 | 162 | 0 | 341.91 | 1.4151e-19 | 0
| 2010-06-16T16:00:00 | 4000 | 20.1 | 669.28 | 251 | 0 | 272.53 | -2.7554e-37 | 0
| 2010-06-16T17:00:00 | 4001 | 19.7 | 558.92 | 447 | 0 | 256.68 | 0 | 0
| 2010-06-16T18:00:00 | 4002 | 19.19 | 431.65 | 516 | 0 | 271.65 | 0 | 0
| 2010-06-16T19:00:00 | 4003 | 18.45 | 291.92 | 507 | 0 | 231.68 | 0 | 681.664
| 2010-06-16T20:00:00 | 4004 | 17.16 | 156.64 | 463 | 0 | 175.88 | 0 | 3116.16
| 2010-06-16T21:00:00 | 4005 | 15.2 | 38.27 | 409 | 0 | 129.43 | 0 | 0
| 2010-06-16T22:00:00 | 4006 | 14.51 | 0 | 399 | 0 | 110.52 | 0 | 0
| 2010-06-16T23:00:00 | 4007 | 12.38 | 0 | 376 | 0 | 90.469 | 0 | 0
| 2010-06-17T00:00:00 | 4008 | 11.06 | 0 | 252 | 0 | 49.793 | 0 | 0
| 2010-06-17T01:00:00 | 4009 | 10.09 | 0 | 236 | 0 | 41.263 | 0 | 0
| 2010-06-17T02:00:00 | 4010 | 9.13 | 0 | 220 | 0 | 36.996 | 0 | 0
| 2010-06-17T03:00:00 | 4011 | 8.07 | 0 | 205 | 0 | 28.712 | 0 | 0
| 2010-06-17T04:00:00 | 4012 | 7.73 | 0 | 200 | 0 | 24.886 | 0 | 0
| 2010-06-17T05:00:00 | 4013 | 8.2 | 18.69 | 245 | 0 | 47.468 | 0 | 0
| 2010-06-17T06:00:00 | 4014 | 9.8 | 129.05 | 331 | 0 | 77.683 | 0 | 1168.56
| 2010-06-17T07:00:00 | 4015 | 11.67 | 269.67 | 180 | 0 | 58.071 | -9.8607e-21 | 3408.32
| 2010-06-17T08:00:00 | 4016 | 13.69 | 415.63 | 36 | 0 | 240.34 | 45.374 | 0
| 2010-06-17T09:00:00 | 4017 | 15.68 | 553.58 | 12 | 0 | 252.86 | 54.375 | 0
| 2010-06-17T10:00:00 | 4018 | 17.12 | 674.62 | 8 | 0 | 205.22 | 51.387 | 0
| 2010-06-17T11:00:00 | 4019 | 18.19 | 769.85 | 7 | 0 | 179.58 | 44.995 | 0
| 2010-06-17T12:00:00 | 4020 | 19.16 | 831.26 | 10 | 0 | 212.29 | 39.713 | 0
| 2010-06-17T13:00:00 | 4021 | 19.98 | 856.18 | 13 | 0 | 204.85 | 35.67 | 0
| 2010-06-17T14:00:00 | 4022 | 20.66 | 841.05 | 64 | 0 | 147.76 | 4.131 | 0
| 2010-06-17T15:00:00 | 4023 | 21.17 | 787.65 | 160 | 0 | 259.85 | 39.822 | 0
| 2010-06-17T16:00:00 | 4024 | 21.5 | 699.54 | 265 | 0 | 287.5 | 3.4577 | 0
| 2010-06-17T17:00:00 | 4025 | 21.57 | 582.06 | 525 | 0 | 372.55 | 0 | 0
| 2010-06-17T18:00:00 | 4026 | 21.4 | 449.45 | 617 | 0 | 402.23 | 0 | 0
| 2010-06-17T19:00:00 | 4027 | 20.98 | 305.27 | 616 | 0 | 347.14 | -1.5437e-46 | 681.664
| 2010-06-17T20:00:00 | 4028 | 19.45 | 163.76 | 537 | 0 | 277.11 | 0 | 3116.16
| 2010-06-17T21:00:00 | 4029 | 17.95 | 39.16 | 474 | 0 | 199.33 | 0 | 0
| 2010-06-17T22:00:00 | 4030 | 16.59 | 0 | 427 | 0 | 165.86 | 0 | 0
| 2010-06-17T23:00:00 | 4031 | 14.29 | 0 | 391 | 0 | 115.22 | 0 | 0
| 2010-06-18T00:00:00 | 4032 | 11.79 | 0 | 248 | 0 | 46.755 | 0 | 0
| 2010-06-18T01:00:00 | 4033 | 10.07 | 0 | 227 | 0 | 34.554 | 0 | 0
| 2010-06-18T02:00:00 | 4034 | 9.16 | 0 | 210 | 0 | 31.03 | 1.7361 | 0
| 2010-06-18T03:00:00 | 4035 | 8.12 | 0 | 196 | 0 | 26.563 | 18.547 | 0
| 2010-06-18T04:00:00 | 4036 | 7.36 | 0 | 190 | 0 | 20.241 | 19.195 | 0
| 2010-06-18T05:00:00 | 4037 | 7.96 | 18.69 | 231 | 0 | 30.298 | 18.834 | 0
| 2010-06-18T06:00:00 | 4038 | 11.56 | 127.27 | 331 | 0 | 65.133 | -5.1647e-48 | 1168.56
| 2010-06-18T07:00:00 | 4039 | 14.89 | 266.11 | 196 | 0 | 96.907 | 2.1824 | 3408.32
| 2010-06-18T08:00:00 | 4040 | 17.42 | 410.29 | 43 | 0 | 240.81 | 73.656 | 0
| 2010-06-18T09:00:00 | 4041 | 19.53 | 548.24 | 22 | 0 | 368.17 | 0 | 0
| 2010-06-18T10:00:00 | 4042 | 20.93 | 667.5 | 20 | 0 | 308.63 | 52.337 | 0
| 2010-06-18T11:00:00 | 4043 | 21.94 | 751.16 | 19 | 0 | 295.14 | 46.881 | 0
| 2010-06-18T12:00:00 | 4044 | 22.85 | 807.23 | 54 | 0 | 254.26 | 48.999 | 0
| 2010-06-18T13:00:00 | 4045 | 23.68 | 829.48 | 99 | 0 | 329.66 | 38.455 | 0
| 2010-06-18T14:00:00 | 4046 | 24.29 | 823.25 | 221 | 0 | 536.68 | 0 | 0
| 2010-06-18T15:00:00 | 4047 | 24.78 | 757.39 | 472 | 0 | 761.08 | 0 | 0
| 2010-06-18T16:00:00 | 4048 | 24.87 | 663.94 | 811 | 0 | 853.74 | 0 | 0
| 2010-06-18T17:00:00 | 4049 | 24.85 | 512.64 | 1397 | 0 | 1312.2 | 0 | 0
| 2010-06-18T18:00:00 | 4050 | 24.33 | 347.1 | 1521 | 0 | 1253.6 | 0 | 0
| 2010-06-18T19:00:00 | 4051 | 24.36 | 166.43 | 1642 | 0 | 1180.2 | 0 | 681.664
| 2010-06-18T20:00:00 | 4052 | 23.3 | 160.2 | 1561 | 0 | 967.83 | 0 | 3116.16
| 2010-06-18T21:00:00 | 4053 | 21.74 | 23.14 | 1266 | 0 | 576.1 | 0 | 0
| 2010-06-18T22:00:00 | 4054 | 21.02 | 0 | 1117 | 0 | 513.21 | 0 | 0
| 2010-06-18T23:00:00 | 4055 | 19.94 | 0 | 984 | 0 | 427.23 | 0 | 0
| 2010-06-19T00:00:00 | 4056 | 17.46 | 0 | 555 | 0 | 198.36 | 0 | 0
| 2010-06-19T01:00:00 | 4057 | 16.7 | 0 | 485 | 0 | 171.74 | 0 | 0
| 2010-06-19T02:00:00 | 4058 | 16.24 | 0 | 438 | 0 | 158.75 | 0 | 0
| 2010-06-19T03:00:00 | 4059 | 15.96 | 0 | 409 | 0 | 115.62 | 0 | 0
| 2010-06-19T04:00:00 | 4060 | 16.27 | 0 | 413 | 0 | 195.94 | 0 | 0
| 2010-06-19T05:00:00 | 4061 | 16.85 | 13.35 | 516 | 0 | 258.03 | 0 | 0
| 2010-06-19T06:00:00 | 4062 | 16.41 | 84.55 | 595 | 0 | 350.99 | 0 | 1168.56
| 2010-06-19T07:00:00 | 4063 | 16.55 | 67.64 | 610 | 0 | 425.13 | 0 | 3408.32
| 2010-06-19T08:00:00 | 4064 | 15.24 | 49.84 | 489 | 0 | 364.59 | 0 | 0
| 2010-06-19T09:00:00 | 4065 | 12.46 | 63.19 | 373 | 0 | 156.55 | -1.0197e-78 | 0
| 2010-06-19T10:00:00 | 4066 | 12.33 | 67.64 | 353 | 0 | 157.21 | 0 | 0
| 2010-06-19T11:00:00 | 4067 | 14.07 | 202.92 | 372 | 0 | 309.09 | 0 | 0
| 2010-06-19T12:00:00 | 4068 | 16.09 | 415.63 | 447 | 0 | 439.59 | 0 | 0
| 2010-06-19T13:00:00 | 4069 | 18.37 | 434.32 | 548 | 0 | 657.18 | 0 | 0
| 2010-06-19T14:00:00 | 4070 | 20.02 | 648.81 | 658 | 0 | 765.82 | 0 | 0
| 2010-06-19T15:00:00 | 4071 | 20.26 | 703.99 | 693 | 0 | 784.06 | 0 | 0
| 2010-06-19T16:00:00 | 4072 | 19.38 | 409.4 | 643 | 0 | 654.05 | 0 | 0
| 2010-06-19T17:00:00 | 4073 | 19.23 | 385.37 | 708 | 0 | 601.56 | 0 | 0
| 2010-06-19T18:00:00 | 4074 | 18.82 | 445 | 749 | 0 | 564.55 | 0 | 0
| 2010-06-19T19:00:00 | 4075 | 18.33 | 307.05 | 723 | 0 | 504.15 | 0 | 681.664
| 2010-06-19T20:00:00 | 4076 | 17.33 | 175.33 | 642 | 0 | 367.54 | 0 | 3116.16
| 2010-06-19T21:00:00 | 4077 | 14.13 | 46.28 | 538 | 0 | 241.7 | 0 | 0
| 2010-06-19T22:00:00 | 4078 | 12.66 | 0 | 505 | 0 | 167.14 | 0 | 0
| 2010-06-19T23:00:00 | 4079 | 12.19 | 0 | 489 | 0 | 146.85 | 0 | 0
| 2010-06-20T00:00:00 | 4080 | 11.69 | 0 | 338 | 0 | 98.8 | 0 | 0
| 2010-06-20T01:00:00 | 4081 | 11.04 | 0 | 305 | 0 | 68.087 | 0 | 0
| 2010-06-20T02:00:00 | 4082 | 10.47 | 0 | 292 | 0 | 85.13 | 0 | 0
| 2010-06-20T03:00:00 | 4083 | 10.15 | 0 | 286 | 0 | 68.384 | 0 | 0
| 2010-06-20T04:00:00 | 4084 | 9.59 | 0 | 312 | 0 | 60.897 | 0 | 0
| 2010-06-20T05:00:00 | 4085 | 9.49 | 21.36 | 350 | 0 | 82.082 | 0 | 0
| 2010-06-20T06:00:00 | 4086 | 12.17 | 113.03 | 452 | 0 | 116.99 | 0 | 1168.56
| 2010-06-20T07:00:00 | 4087 | 13.91 | 200.25 | 471 | 0 | 136.1 | 0 | 3408.32
| 2010-06-20T08:00:00 | 4088 | 15.49 | 288.36 | 417 | 0 | 132.75 | 0 | 0
| 2010-06-20T09:00:00 | 4089 | 16.59 | 341.76 | 365 | 0 | 130.71 | 0 | 0
| 2010-06-20T10:00:00 | 4090 | 17.76 | 360.45 | 386 | 0 | 168.33 | 0 | 0
| 2010-06-20T11:00:00 | 4091 | 18.35 | 342.65 | 406 | 0 | 206.28 | 0 | 0
| 2010-06-20T12:00:00 | 4092 | 18.59 | 334.64 | 477 | 0 | 276.81 | 0 | 0
| 2010-06-20T13:00:00 | 4093 | 18.52 | 202.03 | 444 | 0 | 165.1 | 0 | 0
| 2010-06-20T14:00:00 | 4094 | 18.67 | 191.35 | 484 | 0 | 208.83 | 0 | 0
| 2010-06-20T15:00:00 | 4095 | 18.72 | 212.71 | 514 | 0 | 344.4 | 0 | 0
| 2010-06-20T16:00:00 | 4096 | 19.63 | 307.05 | 554 | 0 | 357.02 | 0 | 0
| 2010-06-20T17:00:00 | 4097 | 19.52 | 463.69 | 643 | 0 | 351.26 | 0 | 0
| 2010-06-20T18:00:00 | 4098 | 19.16 | 258.99 | 700 | 0 | 334.04 | 0 | 0
| 2010-06-20T19:00:00 | 4099 | 18.49 | 106.8 | 654 | 0 | 303.59 | 0 | 681.664
| 2010-06-20T20:00:00 | 4100 | 17.62 | 48.06 | 620 | 0 | 263.59 | 0 | 3116.16
| 2010-06-20T21:00:00 | 4101 | 16.99 | 18.69 | 613 | 0 | 253.41 | 0 | 0
| 2010-06-20T22:00:00 | 4102 | 16.4 | 0 | 610 | 0 | 274.27 | 0 | 0
| 2010-06-20T23:00:00 | 4103 | 15.59 | 0 | 586 | 0 | 243.49 | 0 | 0
| 2010-06-21T00:00:00 | 4104 | 14.66 | 0 | 410 | 0 | 172.38 | 0 | 0
| 2010-06-21T01:00:00 | 4105 | 14.49 | 0 | 375 | 0 | 173.36 | 23.111 | 0
| 2010-06-21T02:00:00 | 4106 | 13.53 | 0 | 332 | 0 | 147.12 | 17.244 | 0
| 2010-06-21T03:00:00 | 4107 | 11.96 | 0 | 292 | 0 | 103.79 | 16.132 | 0
| 2010-06-21T04:00:00 | 4108 | 11.31 | 0 | 280 | 0 | 96.15 | 20.864 | 0
| 2010-06-21T05:00:00 | 4109 | 13.12 | 18.69 | 361 | 0 | 128.63 | 2.4929 | 0
| 2010-06-21T06:00:00 | 4110 | 13.02 | 129.05 | 450 | 0 | 153.15 | -4.6179e-48 | 1168.56
| 2010-06-21T07:00:00 | 4111 | 14.69 | 269.67 | 269 | 0 | 79.108 | 19.944 | 3408.32
| 2010-06-21T08:00:00 | 4112 | 16.17 | 384.48 | 64 | 0 | 40.028 | 66.774 | 0
| 2010-06-21T09:00:00 | 4113 | 17.44 | 386.26 | 38 | 0 | 192.08 | 62.215 | 0
| 2010-06-21T10:00:00 | 4114 | 18.47 | 569.6 | 32 | 0 | 397.87 | 0 | 0
| 2010-06-21T11:00:00 | 4115 | 18.57 | 445 | 28 | 0 | 460.53 | 0 | 0
| 2010-06-21T12:00:00 | 4116 | 18.85 | 323.07 | 28 | 0 | 523.37 | 0 | 0
| 2010-06-21T13:00:00 | 4117 | 20.99 | 450.34 | 68 | 0 | 586.78 | 0 | 0
| 2010-06-21T14:00:00 | 4118 | 20.3 | 658.6 | 118 | 0 | 317.22 | 32.677 | 0
| 2010-06-21T15:00:00 | 4119 | 21.22 | 603.42 | 249 | 0 | 420.34 | 0 | 0
| 2010-06-21T16:00:00 | 4120 | 20.96 | 597.19 | 381 | 0 | 508.2 | 0 | 0
| 2010-06-21T17:00:00 | 4121 | 20.53 | 531.33 | 613 | 0 | 460.1 | 0 | 0
| 2010-06-21T18:00:00 | 4122 | 19.96 | 412.07 | 674 | 0 | 381.87 | 0 | 0
| 2010-06-21T19:00:00 | 4123 | 19.23 | 288.36 | 637 | 0 | 316.26 | 0 | 681.664
| 2010-06-21T20:00:00 | 4124 | 18.68 | 145.07 | 646 | 0 | 355.27 | 0 | 3116.16
| 2010-06-21T21:00:00 | 4125 | 17.73 | 31.15 | 606 | 0 | 299.66 | 0 | 0
| 2010-06-21T22:00:00 | 4126 | 14.71 | 0 | 527 | 0 | 207.68 | 0 | 0
| 2010-06-21T23:00:00 | 4127 | 13.11 | 0 | 481 | 0 | 177.34 | 0 | 0
| 2010-06-22T00:00:00 | 4128 | 12.23 | 0 | 322 | 0 | 113.2 | 0 | 0
| 2010-06-22T01:00:00 | 4129 | 11.23 | 0 | 291 | 0 | 102.34 | 0 | 0
| 2010-06-22T02:00:00 | 4130 | 9.98 | 0 | 276 | 0 | 98.746 | 0 | 0
| 2010-06-22T03:00:00 | 4131 | 8.66 | 0 | 261 | 0 | 77.453 | 16.111 | 0
| 2010-06-22T04:00:00 | 4132 | 7.62 | 0 | 254 | 0 | 64.386 | 27.22 | 0
| 2010-06-22T05:00:00 | 4133 | 7.8 | 21.36 | 282 | 0 | 75.275 | 24.339 | 0
| 2010-06-22T06:00:00 | 4134 | 11.12 | 134.39 | 373 | 0 | 96.666 | 20.701 | 1168.56
| 2010-06-22T07:00:00 | 4135 | 12.95 | 271.45 | 221 | 0 | 37.01 | 61.877 | 3408.32
| 2010-06-22T08:00:00 | 4136 | 15.01 | 410.29 | 53 | 0 | 151.85 | 93.773 | 0
| 2010-06-22T09:00:00 | 4137 | 16.95 | 541.12 | 30 | 0 | 326.81 | 96.181 | 0
| 2010-06-22T10:00:00 | 4138 | 18.38 | 656.82 | 26 | 0 | 369.47 | 0 | 0
| 2010-06-22T11:00:00 | 4139 | 19.51 | 746.71 | 25 | 0 | 410.57 | 0 | 0
| 2010-06-22T12:00:00 | 4140 | 20.44 | 806.34 | 29 | 0 | 284.62 | 50.88 | 0
| 2010-06-22T13:00:00 | 4141 | 21.16 | 842.83 | 61 | 0 | 337.55 | 51.912 | 0
| 2010-06-22T14:00:00 | 4142 | 21.53 | 832.15 | 135 | 0 | 358.59 | 0 | 0
| 2010-06-22T15:00:00 | 4143 | 21.62 | 771.63 | 238 | 0 | 287.08 | 17.05 | 0
| 2010-06-22T16:00:00 | 4144 | 21.37 | 695.09 | 381 | 0 | 207.27 | 0.16339 | 0
| 2010-06-22T17:00:00 | 4145 | 20.8 | 584.73 | 669 | 0 | 346.17 | 0 | 0
| 2010-06-22T18:00:00 | 4146 | 19.85 | 453.9 | 760 | 0 | 310.81 | 0 | 0
| 2010-06-22T19:00:00 | 4147 | 18.61 | 310.61 | 693 | 0 | 277.82 | 0 | 681.664
| 2010-06-22T20:00:00 | 4148 | 16.9 | 168.21 | 585 | 0 | 232 | 0 | 3116.16
| 2010-06-22T21:00:00 | 4149 | 14.64 | 41.83 | 492 | 0 | 191.17 | 0 | 0
| 2010-06-22T22:00:00 | 4150 | 12.5 | 0 | 429 | 0 | 156.89 | 0 | 0
| 2010-06-22T23:00:00 | 4151 | 10.82 | 0 | 391 | 0 | 126.59 | 5.3727 | 0
| 2010-06-23T00:00:00 | 4152 | 9.41 | 0 | 255 | 0 | 60.034 | 95.244 | 0
| 2010-06-23T01:00:00 | 4153 | 8.12 | 0 | 223 | 0 | 39.758 | 248.57 | 0
| 2010-06-23T02:00:00 | 4154 | 7.08 | 0 | 208 | 0 | 0 | 375.54 | 0
| 2010-06-23T03:00:00 | 4155 | 6.3 | 0 | 194 | 0 | 15.535 | 194.16 | 0
| 2010-06-23T04:00:00 | 4156 | 5.87 | 0 | 190 | 0 | 16.215 | 133.23 | 0
| 2010-06-23T05:00:00 | 4157 | 6.38 | 17.8 | 229 | 0 | 20.091 | 126.15 | 0
| 2010-06-23T06:00:00 | 4158 | 9.13 | 125.49 | 302 | 0 | 49.013 | 13.405 | 1168.56
| 2010-06-23T07:00:00 | 4159 | 11.66 | 264.33 | 174 | 0 | 16.682 | 39.886 | 3408.32
| 2010-06-23T08:00:00 | 4160 | 14.05 | 408.51 | 37 | 0 | 6.8851e-19 | 92.507 | 0
| 2010-06-23T09:00:00 | 4161 | 16.07 | 546.46 | 13 | 0 | 3.5802e-47 | 94.076 | 0
| 2010-06-23T10:00:00 | 4162 | 17.58 | 656.82 | 5 | 0 | 0 | 95.691 | 0
| 2010-06-23T11:00:00 | 4163 | 18.89 | 729.8 | 4 | 0 | 20.475 | 93.954 | 0
| 2010-06-23T12:00:00 | 4164 | 19.9 | 821.47 | 6 | 0 | 0 | 95.116 | 0
| 2010-06-23T13:00:00 | 4165 | 20.59 | 824.14 | 10 | 0 | 0 | 99.059 | 0
| 2010-06-23T14:00:00 | 4166 | 21.19 | 808.12 | 63 | 0 | 123.87 | 65.917 | 0
| 2010-06-23T15:00:00 | 4167 | 21.16 | 760.06 | 234 | 0 | 191.95 | 56.159 | 0
| 2010-06-23T16:00:00 | 4168 | 20.57 | 461.91 | 329 | 0 | 159.45 | 33.501 | 0
| 2010-06-23T17:00:00 | 4169 | 20.63 | 533.11 | 622 | 0 | 142.76 | 0.75554 | 0
| 2010-06-23T18:00:00 | 4170 | 19.33 | 322.18 | 627 | 0 | 168.29 | 0 | 0
| 2010-06-23T19:00:00 | 4171 | 16.84 | 117.48 | 478 | 0 | 113.48 | 0 | 681.664
| 2010-06-23T20:00:00 | 4172 | 16.96 | 75.65 | 449 | 0 | 123.73 | 0 | 3116.16
| 2010-06-23T21:00:00 | 4173 | 16.74 | 16.91 | 442 | 0 | 127.35 | 0 | 0
| 2010-06-23T22:00:00 | 4174 | 15.67 | 0 | 432 | 0 | 137.76 | 0 | 0
| 2010-06-23T23:00:00 | 4175 | 14.76 | 0 | 421 | 0 | 126.91 | 0 | 0
| 2010-06-24T00:00:00 | 4176 | 13.19 | 0 | 274 | 0 | 80.977 | 5.4454 | 0
| 2010-06-24T01:00:00 | 4177 | 13.12 | 0 | 245 | 0 | 78.753 | 10.015 | 0
| 2010-06-24T02:00:00 | 4178 | 12.28 | 0 | 224 | 0 | 63.621 | 19.478 | 0
| 2010-06-24T03:00:00 | 4179 | 11.71 | 0 | 209 | 0 | 42.326 | 32.571 | 0
| 2010-06-24T04:00:00 | 4180 | 10.72 | 0 | 204 | 0 | 31.816 | 40.943 | 0
| 2010-06-24T05:00:00 | 4181 | 11.55 | 18.69 | 249 | 0 | 38.277 | 42.891 | 0
| 2010-06-24T06:00:00 | 4182 | 11.53 | 18.69 | 310 | 0 | 17.354 | 69.331 | 1168.56
| 2010-06-24T07:00:00 | 4183 | 11.99 | 48.06 | 161 | 0 | 0 | 126.14 | 3408.32
| 2010-06-24T08:00:00 | 4184 | 11.85 | 33.82 | 23 | 0 | 7.9442e-61 | 159.45 | 0
| 2010-06-24T09:00:00 | 4185 | 11.7 | 33.82 | 2 | 0 | 1.8985e-99 | 190.27 | 0
| 2010-06-24T10:00:00 | 4186 | 12.22 | 67.64 | 0 | 0 | 0 | 192.66 | 0
| 2010-06-24T11:00:00 | 4187 | 13.17 | 85.44 | 0 | 0 | 18.105 | 199.51 | 0
| 2010-06-24T12:00:00 | 4188 | 13.4 | 70.31 | 0 | 0 | 1.7088e-19 | 179.45 | 0
| 2010-06-24T13:00:00 | 4189 | 13.47 | 66.75 | 0 | 0 | 0 | 186.41 | 0
| 2010-06-24T14:00:00 | 4190 | 13.8 | 67.64 | 8 | 0 | 0 | 148.92 | 0
| 2010-06-24T15:00:00 | 4191 | 13.94 | 108.58 | 27 | 0 | 0 | 146.58 | 0
| 2010-06-24T16:00:00 | 4192 | 14.17 | 71.2 | 63 | 0 | 0.91288 | 123.41 | 0
| 2010-06-24T17:00:00 | 4193 | 14.21 | 64.97 | 153 | 0 | 4.3644 | 86.027 | 0
| 2010-06-24T18:00:00 | 4194 | 14.49 | 68.53 | 219 | 0 | 8.3884 | 51.134 | 0
| 2010-06-24T19:00:00 | 4195 | 14.65 | 64.97 | 252 | 0 | 17.615 | 27.398 | 681.664
| 2010-06-24T20:00:00 | 4196 | 14.46 | 52.51 | 263 | 0 | 33.356 | 12.369 | 3116.16
| 2010-06-24T21:00:00 | 4197 | 14.02 | 16.02 | 271 | 0 | 43.735 | 3.6947 | 0
| 2010-06-24T22:00:00 | 4198 | 13.72 | 0 | 275 | 0 | 39.641 | 10.802 | 0
| 2010-06-24T23:00:00 | 4199 | 13.45 | 0 | 266 | 0 | 10.989 | 39.022 | 0
| 2010-06-25T00:00:00 | 4200 | 13.28 | 0 | 179 | 0 | 26.042 | 33.081 | 0
| 2010-06-25T01:00:00 | 4201 | 13.16 | 0 | 167 | 0 | 27.215 | 36.794 | 0
| 2010-06-25T02:00:00 | 4202 | 13.04 | 0 | 157 | 0 | 24.082 | 41.854 | 0
| 2010-06-25T03:00:00 | 4203 | 12.84 | 0 | 150 | 0 | 12.9 | 56.258 | 0
| 2010-06-25T04:00:00 | 4204 | 12.53 | 0 | 154 | 0 | 12.689 | 57.948 | 0
| 2010-06-25T05:00:00 | 4205 | 12.32 | 7.12 | 196 | 0 | 19.557 | 55.737 | 0
| 2010-06-25T06:00:00 | 4206 | 12.39 | 35.6 | 257 | 0 | 38.968 | 54.535 | 1168.56
| 2010-06-25T07:00:00 | 4207 | 12.93 | 79.21 | 132 | 0 | 24.941 | 97.719 | 3408.32
| 2010-06-25T08:00:00 | 4208 | 13.55 | 128.16 | 16 | 0 | 79.418 | 147.02 | 0
| 2010-06-25T09:00:00 | 4209 | 14.29 | 186.01 | 1 | 0 | 110.85 | 154.13 | 0
| 2010-06-25T10:00:00 | 4210 | 14.77 | 234.96 | 0 | 0 | 128.99 | 145.54 | 0
| 2010-06-25T11:00:00 | 4211 | 15.49 | 276.79 | 0 | 0 | 148.47 | 139.2 | 0
| 2010-06-25T12:00:00 | 4212 | 16.36 | 323.07 | 0 | 0 | 119.09 | 129.29 | 0
| 2010-06-25T13:00:00 | 4213 | 16.92 | 317.73 | 0 | 0 | 175.64 | 153.83 | 0
| 2010-06-25T14:00:00 | 4214 | 17.56 | 266.11 | 11 | 0 | 48.837 | 178.75 | 0
| 2010-06-25T15:00:00 | 4215 | 19.55 | 481.49 | 60 | 0 | 163.82 | 72.821 | 0
| 2010-06-25T16:00:00 | 4216 | 19.9 | 448.56 | 145 | 0 | 149.71 | 55.049 | 0
| 2010-06-25T17:00:00 | 4217 | 20.18 | 516.2 | 330 | 0 | 171.72 | 16.942 | 0
| 2010-06-25T18:00:00 | 4218 | 19.78 | 293.7 | 430 | 0 | 194.27 | 29.875 | 0
| 2010-06-25T19:00:00 | 4219 | 19.8 | 192.24 | 449 | 0 | 183.75 | 10.517 | 681.664
| 2010-06-25T20:00:00 | 4220 | 19.65 | 124.6 | 454 | 0 | 169.45 | -1.5345e-27 | 3116.16
| 2010-06-25T21:00:00 | 4221 | 18.65 | 32.04 | 424 | 0 | 159.99 | -8.7571e-59 | 0
| 2010-06-25T22:00:00 | 4222 | 16.98 | 0 | 399 | 0 | 138.52 | 0 | 0
| 2010-06-25T23:00:00 | 4223 | 15.31 | 0 | 352 | 0 | 113.98 | 0 | 0
| 2010-06-26T00:00:00 | 4224 | 14.23 | 0 | 229 | 0 | 50.919 | 28.973 | 0
| 2010-06-26T01:00:00 | 4225 | 13.77 | 0 | 212 | 0 | 46.217 | 33.713 | 0
| 2010-06-26T02:00:00 | 4226 | 14.96 | 0 | 208 | 0 | 56.421 | 24.345 | 0
| 2010-06-26T03:00:00 | 4227 | 14.99 | 0 | 208 | 0 | 59.425 | 23.137 | 0
| 2010-06-26T04:00:00 | 4228 | 14.97 | 0 | 243 | 0 | 98.969 | 18.582 | 0
| 2010-06-26T05:00:00 | 4229 | 14.9 | 7.12 | 290 | 0 | 134.46 | 18.565 | 0
| 2010-06-26T06:00:00 | 4230 | 12.94 | 130.83 | 376 | 0 | 143.22 | 23.002 | 1168.56
| 2010-06-26T07:00:00 | 4231 | 14.96 | 266.11 | 431 | 0 | 168.03 | 21.779 | 3408.32
| 2010-06-26T08:00:00 | 4232 | 17.1 | 403.17 | 412 | 0 | 184.89 | 40.967 | 0
| 2010-06-26T09:00:00 | 4233 | 19.09 | 532.22 | 421 | 0 | 308.98 | 29.929 | 0
| 2010-06-26T10:00:00 | 4234 | 20.68 | 651.48 | 478 | 0 | 488.52 | 0 | 0
| 2010-06-26T11:00:00 | 4235 | 21.99 | 738.7 | 547 | 0 | 701.75 | 0 | 0
| 2010-06-26T12:00:00 | 4236 | 23.1 | 797.44 | 659 | 0 | 779.43 | 0 | 0
| 2010-06-26T13:00:00 | 4237 | 23.91 | 833.04 | 766 | 0 | 988.4 | 0 | 0
| 2010-06-26T14:00:00 | 4238 | 24.44 | 817.02 | 857 | 0 | 1140.6 | 0 | 0
| 2010-06-26T15:00:00 | 4239 | 24.74 | 745.82 | 920 | 0 | 1192.2 | 0 | 0
| 2010-06-26T16:00:00 | 4240 | 24.78 | 649.7 | 954 | 0 | 1132.3 | 0 | 0
| 2010-06-26T17:00:00 | 4241 | 24.49 | 547.35 | 1026 | 0 | 997.53 | 0 | 0
| 2010-06-26T18:00:00 | 4242 | 24.08 | 429.87 | 1085 | 0 | 962.81 | 0 | 0
| 2010-06-26T19:00:00 | 4243 | 23.21 | 289.25 | 976 | 0 | 729.05 | 0 | 681.664
| 2010-06-26T20:00:00 | 4244 | 20.98 | 161.09 | 749 | 0 | 299.9 | 0 | 3116.16
| 2010-06-26T21:00:00 | 4245 | 18.45 | 40.94 | 614 | 0 | 199.53 | 0 | 0
| 2010-06-26T22:00:00 | 4246 | 16.85 | 0 | 541 | 0 | 153.02 | 0 | 0
| 2010-06-26T23:00:00 | 4247 | 15.3 | 0 | 524 | 0 | 165.8 | 0 | 0
| 2010-06-27T00:00:00 | 4248 | 13.99 | 0 | 371 | 0 | 116.96 | 0 | 0
| 2010-06-27T01:00:00 | 4249 | 12.7 | 0 | 336 | 0 | 120.09 | 0 | 0
| 2010-06-27T02:00:00 | 4250 | 11.17 | 0 | 302 | 0 | 70.149 | 0.0031098 | 0
| 2010-06-27T03:00:00 | 4251 | 9.61 | 0 | 282 | 0 | 15.429 | 29.491 | 0
| 2010-06-27T04:00:00 | 4252 | 8.3 | 0 | 273 | 0 | 4.0251 | 46.312 | 0
| 2010-06-27T05:00:00 | 4253 | 8.38 | 16.91 | 322 | 0 | 32.732 | 27.425 | 0
| 2010-06-27T06:00:00 | 4254 | 10.93 | 123.71 | 427 | 0 | 73.141 | 12.033 | 1168.56
| 2010-06-27T07:00:00 | 4255 | 12.65 | 264.33 | 462 | 0 | 97.913 | 13.589 | 3408.32
| 2010-06-27T08:00:00 | 4256 | 14.68 | 409.4 | 422 | 0 | 111.46 | 15.24 | 0
| 2010-06-27T09:00:00 | 4257 | 16.55 | 547.35 | 392 | 0 | 144.25 | 6.5305 | 0
| 2010-06-27T10:00:00 | 4258 | 18.52 | 667.5 | 434 | 0 | 221.46 | 6.7281e-28 | 0
| 2010-06-27T11:00:00 | 4259 | 20.4 | 761.84 | 517 | 0 | 392.56 | 0 | 0
| 2010-06-27T12:00:00 | 4260 | 21.84 | 823.25 | 632 | 0 | 462.81 | 0 | 0
| 2010-06-27T13:00:00 | 4261 | 22.9 | 849.06 | 753 | 0 | 652.26 | 0 | 0
| 2010-06-27T14:00:00 | 4262 | 23.7 | 834.82 | 878 | 0 | 950.48 | 0 | 0
| 2010-06-27T15:00:00 | 4263 | 24.18 | 783.2 | 939 | 0 | 1043.2 | 0 | 0
| 2010-06-27T16:00:00 | 4264 | 24.49 | 696.87 | 994 | 0 | 1096.7 | 0 | 0
| 2010-06-27T17:00:00 | 4265 | 24.51 | 582.95 | 1092 | 0 | 1084.9 | 0 | 0
| 2010-06-27T18:00:00 | 4266 | 24.16 | 451.23 | 1126 | 0 | 1025.1 | 0 | 0
| 2010-06-27T19:00:00 | 4267 | 23.39 | 307.94 | 1045 | 0 | 815.8 | 0 | 681.664
| 2010-06-27T20:00:00 | 4268 | 21.6 | 165.54 | 900 | 0 | 502.96 | 0 | 3116.16
| 2010-06-27T21:00:00 | 4269 | 19.29 | 40.94 | 738 | 0 | 334.98 | 0 | 0
| 2010-06-27T22:00:00 | 4270 | 18.04 | 0 | 643 | 0 | 193.82 | 0 | 0
| 2010-06-27T23:00:00 | 4271 | 16.64 | 0 | 594 | 0 | 177.13 | 0 | 0
| 2010-06-28T00:00:00 | 4272 | 15.37 | 0 | 395 | 0 | 102.8 | 0 | 0
| 2010-06-28T01:00:00 | 4273 | 14.27 | 0 | 361 | 0 | 89.242 | 0 | 0
| 2010-06-28T02:00:00 | 4274 | 13.3 | 0 | 339 | 0 | 83.229 | 0 | 0
| 2010-06-28T03:00:00 | 4275 | 12.5 | 0 | 321 | 0 | 69.39 | 0 | 0
| 2010-06-28T04:00:00 | 4276 | 11.7 | 0 | 326 | 0 | 75.148 | 0 | 0
| 2010-06-28T05:00:00 | 4277 | 12 | 15.13 | 379 | 0 | 89.917 | 0 | 0
| 2010-06-28T06:00:00 | 4278 | 14.25 | 120.15 | 470 | 0 | 129.57 | 0 | 1168.56
| 2010-06-28T07:00:00 | 4279 | 16.24 | 258.1 | 299 | 0 | 92.605 | -3.0621e-19 | 3408.32
| 2010-06-28T08:00:00 | 4280 | 18.55 | 401.39 | 100 | 0 | 186.16 | 17.735 | 0
| 2010-06-28T09:00:00 | 4281 | 20.98 | 539.34 | 89 | 0 | 631.73 | 0 | 0
| 2010-06-28T10:00:00 | 4282 | 22.9 | 643.47 | 165 | 0 | 1199.7 | 0 | 0
| 2010-06-28T11:00:00 | 4283 | 23.85 | 724.46 | 220 | 0 | 1390.6 | 0 | 0
| 2010-06-28T12:00:00 | 4284 | 24.55 | 806.34 | 287 | 0 | 1456.4 | 0 | 0
| 2010-06-28T13:00:00 | 4285 | 25.07 | 847.28 | 356 | 0 | 1554.6 | 0 | 0
| 2010-06-28T14:00:00 | 4286 | 25.51 | 833.93 | 571 | 0 | 1970.6 | 0 | 0
| 2010-06-28T15:00:00 | 4287 | 25.77 | 783.2 | 852 | 0 | 2250.2 | 0 | 0
| 2010-06-28T16:00:00 | 4288 | 25.83 | 697.76 | 1047 | 0 | 2079 | 0 | 0
| 2010-06-28T17:00:00 | 4289 | 25.63 | 582.95 | 1382 | 0 | 1957.7 | 0 | 0
| 2010-06-28T18:00:00 | 4290 | 25.14 | 451.23 | 1382 | 0 | 1691.2 | 0 | 0
| 2010-06-28T19:00:00 | 4291 | 24.39 | 307.94 | 1230 | 0 | 1264.6 | 0 | 681.664
| 2010-06-28T20:00:00 | 4292 | 22.44 | 166.43 | 1029 | 0 | 797.81 | 0 | 3116.16
| 2010-06-28T21:00:00 | 4293 | 21.08 | 40.94 | 922 | 0 | 652.01 | 0 | 0
| 2010-06-28T22:00:00 | 4294 | 20.18 | 0 | 872 | 0 | 586.61 | 0 | 0
| 2010-06-28T23:00:00 | 4295 | 19.21 | 0 | 813 | 0 | 450.74 | 0 | 0
| 2010-06-29T00:00:00 | 4296 | 18.08 | 0 | 590 | 0 | 358.9 | 0 | 0
| 2010-06-29T01:00:00 | 4297 | 16.98 | 0 | 508 | 0 | 301.52 | 0 | 0
| 2010-06-29T02:00:00 | 4298 | 16.94 | 0 | 482 | 0 | 283.64 | 0 | 0
| 2010-06-29T03:00:00 | 4299 | 16.49 | 0 | 477 | 0 | 254.74 | 0 | 0
| 2010-06-29T04:00:00 | 4300 | 16 | 0 | 484 | 0 | 285.82 | 0 | 0
| 2010-06-29T05:00:00 | 4301 | 16.19 | 11.57 | 595 | 0 | 424.48 | 0 | 0
| 2010-06-29T06:00:00 | 4302 | 15.3 | 119.26 | 701 | 0 | 511.1 | 0 | 1168.56
| 2010-06-29T07:00:00 | 4303 | 17.42 | 257.21 | 491 | 0 | 593.23 | 0 | 3408.32
| 2010-06-29T08:00:00 | 4304 | 19.66 | 402.28 | 197 | 0 | 1100.9 | 0 | 0
| 2010-06-29T09:00:00 | 4305 | 21.86 | 540.23 | 196 | 0 | 1548.5 | 0 | 0
| 2010-06-29T10:00:00 | 4306 | 23.58 | 647.03 | 282 | 0 | 1820.2 | 0 | 0
| 2010-06-29T11:00:00 | 4307 | 24.36 | 758.28 | 360 | 0 | 1897.4 | 0 | 0
| 2010-06-29T12:00:00 | 4308 | 25.13 | 821.47 | 455 | 0 | 1933.5 | 0 | 0
| 2010-06-29T13:00:00 | 4309 | 25.84 | 846.39 | 567 | 0 | 2048.1 | 0 | 0
| 2010-06-29T14:00:00 | 4310 | 26.38 | 830.37 | 762 | 0 | 2195 | 0 | 0
| 2010-06-29T15:00:00 | 4311 | 26.72 | 775.19 | 1026 | 0 | 2255.3 | 0 | 0
| 2010-06-29T16:00:00 | 4312 | 26.93 | 686.19 | 1253 | 0 | 2273.9 | 0 | 0
| 2010-06-29T17:00:00 | 4313 | 26.94 | 573.16 | 1688 | 0 | 2445.7 | 0 | 0
| 2010-06-29T18:00:00 | 4314 | 26.73 | 442.33 | 1841 | 0 | 2499.5 | 0 | 0
| 2010-06-29T19:00:00 | 4315 | 26.26 | 300.82 | 1816 | 0 | 2360.3 | 0 | 681.664
| 2010-06-29T20:00:00 | 4316 | 25.22 | 161.98 | 1740 | 0 | 2523.8 | 0 | 3116.16
| 2010-06-29T21:00:00 | 4317 | 23.45 | 39.16 | 1343 | 0 | 1455.1 | 0 | 0
| 2010-06-29T22:00:00 | 4318 | 22.44 | 0 | 1230 | 0 | 1122.8 | 0 | 0
| 2010-06-29T23:00:00 | 4319 | 21.49 | 0 | 1105 | 0 | 873.26 | 0 | 0
| 2010-06-30T00:00:00 | 4320 | 20.48 | 0 | 816 | 0 | 578.53 | 0 | 0
| 2010-06-30T01:00:00 | 4321 | 19.62 | 0 | 748 | 0 | 509.85 | 0 | 0
| 2010-06-30T02:00:00 | 4322 | 18.76 | 0 | 662 | 0 | 419.42 | 0 | 0
| 2010-06-30T03:00:00 | 4323 | 17.6 | 0 | 593 | 0 | 348.24 | 0 | 0
| 2010-06-30T04:00:00 | 4324 | 16.66 | 0 | 545 | 0 | 323.34 | 0 | 0
| 2010-06-30T05:00:00 | 4325 | 16.12 | 14.24 | 589 | 0 | 363.07 | 0 | 0
| 2010-06-30T06:00:00 | 4326 | 17.27 | 117.48 | 712 | 0 | 505.22 | 0 | 1168.56
| 2010-06-30T07:00:00 | 4327 | 19.44 | 254.54 | 548 | 0 | 508.26 | 0 | 3408.32
| 2010-06-30T08:00:00 | 4328 | 21.71 | 397.83 | 305 | 0 | 1223.5 | 0 | 0
| 2010-06-30T09:00:00 | 4329 | 23.97 | 535.78 | 393 | 0 | 1835 | 0 | 0
| 2010-06-30T10:00:00 | 4330 | 25.49 | 655.93 | 565 | 0 | 2214.5 | 0 | 0
| 2010-06-30T11:00:00 | 4331 | 26.27 | 751.16 | 671 | 0 | 2368.4 | 0 | 0
| 2010-06-30T12:00:00 | 4332 | 26.98 | 812.57 | 653 | 0 | 2347.1 | 0 | 0
| 2010-06-30T13:00:00 | 4333 | 27.55 | 838.38 | 691 | 0 | 2550 | 0 | 0
| 2010-06-30T14:00:00 | 4334 | 27.95 | 825.03 | 910 | 0 | 2715.1 | 0 | 0
| 2010-06-30T15:00:00 | 4335 | 28.09 | 775.19 | 1152 | 0 | 2802.3 | 0 | 0
| 2010-06-30T16:00:00 | 4336 | 28.15 | 690.64 | 1389 | 0 | 2857.2 | 0 | 0
| 2010-06-30T17:00:00 | 4337 | 28.07 | 578.5 | 1837 | 0 | 3029.2 | 0 | 0
| 2010-06-30T18:00:00 | 4338 | 27.84 | 447.67 | 2094 | 0 | 3108.1 | 0 | 0
| 2010-06-30T19:00:00 | 4339 | 27.27 | 304.38 | 2147 | 0 | 2840.2 | 0 | 681.664
| 2010-06-30T20:00:00 | 4340 | 25.96 | 161.09 | 2105 | 0 | 2420.3 | 0 | 3116.16
| 2010-06-30T21:00:00 | 4341 | 25.29 | 42.72 | 2188 | 0 | 2945.2 | 0 | 0
| 2010-06-30T22:00:00 | 4342 | 24.72 | 0 | 1845 | 0 | 2156.9 | 0 | 0
| 2010-06-30T23:00:00 | 4343 | 24.25 | 0 | 1888 | 0 | 2003.6 | 0 | 0
| 2010-07-01T00:00:00 | 4344 | 23.06 | 0 | 1559 | 0 | 1461.3 | 0 | 0
| 2010-07-01T01:00:00 | 4345 | 22.31 | 0 | 1362 | 0 | 1163.1 | 0 | 0
| 2010-07-01T02:00:00 | 4346 | 20.78 | 0 | 1120 | 0 | 858.37 | 0 | 0
| 2010-07-01T03:00:00 | 4347 | 17.76 | 0 | 814 | 0 | 522.46 | 0 | 0
| 2010-07-01T04:00:00 | 4348 | 16.01 | 0 | 640 | 0 | 354.26 | 0 | 0
| 2010-07-01T05:00:00 | 4349 | 16.41 | 14.24 | 726 | 0 | 442.64 | 0 | 0
| 2010-07-01T06:00:00 | 4350 | 17.53 | 111.25 | 855 | 0 | 644.43 | 0 | 1168.56
| 2010-07-01T07:00:00 | 4351 | 18.89 | 248.31 | 680 | 0 | 814.45 | 0 | 3408.32
| 2010-07-01T08:00:00 | 4352 | 20.62 | 381.81 | 306 | 0 | 1227.8 | 0 | 0
| 2010-07-01T09:00:00 | 4353 | 22.02 | 315.95 | 274 | 0 | 1580.8 | 0 | 0
| 2010-07-01T10:00:00 | 4354 | 23.86 | 632.79 | 400 | 0 | 1724.2 | 0 | 0
| 2010-07-01T11:00:00 | 4355 | 25.08 | 716.45 | 525 | 0 | 1717.6 | 0 | 0
| 2010-07-01T12:00:00 | 4356 | 25.79 | 748.49 | 655 | 0 | 1719.5 | 0 | 0
| 2010-07-01T13:00:00 | 4357 | 26.25 | 775.19 | 662 | 0 | 1906.2 | 0 | 0
| 2010-07-01T14:00:00 | 4358 | 26.5 | 765.4 | 882 | 0 | 2226.8 | 0 | 0
| 2010-07-01T15:00:00 | 4359 | 26.82 | 728.91 | 1196 | 0 | 2448.8 | 0 | 0
| 2010-07-01T16:00:00 | 4360 | 26.67 | 647.92 | 1427 | 0 | 2480.3 | 0 | 0
| 2010-07-01T17:00:00 | 4361 | 25.81 | 487.72 | 1841 | 0 | 3137.4 | 0 | 0
| 2010-07-01T18:00:00 | 4362 | 25.6 | 296.37 | 2032 | 0 | 3278.9 | 0 | 0
| 2010-07-01T19:00:00 | 4363 | 24.58 | 194.02 | 1715 | 0 | 2270 | 0 | 681.664
| 2010-07-01T20:00:00 | 4364 | 23.31 | 150.41 | 1437 | 0 | 1579 | 0 | 3116.16
| 2010-07-01T21:00:00 | 4365 | 22 | 39.16 | 1231 | 0 | 1137.3 | 0 | 0
| 2010-07-01T22:00:00 | 4366 | 21.48 | 0 | 1296 | 0 | 1042.7 | 0 | 0
| 2010-07-01T23:00:00 | 4367 | 20.84 | 0 | 1133 | 0 | 1016.3 | 0 | 0
| 2010-07-02T00:00:00 | 4368 | 20.28 | 0 | 980 | 0 | 728.28 | 0 | 0
| 2010-07-02T01:00:00 | 4369 | 18.92 | 0 | 708 | 0 | 447.37 | 0 | 0
| 2010-07-02T02:00:00 | 4370 | 17.45 | 0 | 737 | 0 | 340.45 | 0 | 0
| 2010-07-02T03:00:00 | 4371 | 15.77 | 0 | 588 | 0 | 281.46 | 0 | 0
| 2010-07-02T04:00:00 | 4372 | 13.44 | 0 | 518 | 0 | 240.34 | 0 | 0
| 2010-07-02T05:00:00 | 4373 | 12.54 | 13.35 | 525 | 0 | 253.65 | 0 | 0
| 2010-07-02T06:00:00 | 4374 | 18.03 | 113.03 | 702 | 0 | 433.9 | 0 | 1168.56
| 2010-07-02T07:00:00 | 4375 | 19.82 | 250.09 | 599 | 0 | 697.79 | 0 | 3408.32
| 2010-07-02T08:00:00 | 4376 | 21.63 | 393.38 | 302 | 0 | 926.35 | 0 | 0
| 2010-07-02T09:00:00 | 4377 | 23.2 | 531.33 | 311 | 0 | 1172.4 | 0 | 0
| 2010-07-02T10:00:00 | 4378 | 24.37 | 620.33 | 446 | 0 | 1437 | 0 | 0
| 2010-07-02T11:00:00 | 4379 | 25.37 | 734.25 | 626 | 0 | 1776.1 | 0 | 0
| 2010-07-02T12:00:00 | 4380 | 25.95 | 776.97 | 707 | 0 | 1940 | 0 | 0
| 2010-07-02T13:00:00 | 4381 | 26.53 | 800.11 | 631 | 0 | 1923.9 | 0 | 0
| 2010-07-02T14:00:00 | 4382 | 26.94 | 815.24 | 859 | 0 | 2098.7 | 0 | 0
| 2010-07-02T15:00:00 | 4383 | 27 | 778.75 | 1106 | 0 | 2192.3 | 0 | 0
| 2010-07-02T16:00:00 | 4384 | 26.87 | 695.09 | 1316 | 0 | 2145 | 0 | 0
| 2010-07-02T17:00:00 | 4385 | 26.49 | 582.95 | 1729 | 0 | 2238.8 | 0 | 0
| 2010-07-02T18:00:00 | 4386 | 25.88 | 451.23 | 2025 | 0 | 2740.2 | 0 | 0
| 2010-07-02T19:00:00 | 4387 | 24.98 | 307.94 | 1839 | 0 | 2222.9 | 0 | 681.664
| 2010-07-02T20:00:00 | 4388 | 22.9 | 164.65 | 1221 | 0 | 1191.8 | 0 | 3116.16
| 2010-07-02T21:00:00 | 4389 | 20.42 | 40.05 | 939 | 0 | 596.94 | 0 | 0
| 2010-07-02T22:00:00 | 4390 | 19.36 | 0 | 856 | 0 | 449.12 | 0 | 0
| 2010-07-02T23:00:00 | 4391 | 18.31 | 0 | 777 | 0 | 356.69 | 0 | 0
| 2010-07-03T00:00:00 | 4392 | 16.26 | 0 | 502 | 0 | 298.8 | 0 | 0
| 2010-07-03T01:00:00 | 4393 | 14.97 | 0 | 452 | 0 | 247.94 | 0 | 0
| 2010-07-03T02:00:00 | 4394 | 14.66 | 0 | 422 | 0 | 230.78 | 0 | 0
| 2010-07-03T03:00:00 | 4395 | 13.56 | 0 | 385 | 0 | 192.36 | 0 | 0
| 2010-07-03T04:00:00 | 4396 | 13.08 | 0 | 374 | 0 | 168.52 | 0 | 0
| 2010-07-03T05:00:00 | 4397 | 14.68 | 6.23 | 460 | 0 | 195.72 | 0 | 0
| 2010-07-03T06:00:00 | 4398 | 15.79 | 113.03 | 583 | 0 | 243.07 | 0 | 1168.56
| 2010-07-03T07:00:00 | 4399 | 17.72 | 250.98 | 738 | 0 | 315.11 | 0 | 3408.32
| 2010-07-03T08:00:00 | 4400 | 19.62 | 395.16 | 814 | 0 | 412.77 | 0 | 0
| 2010-07-03T09:00:00 | 4401 | 21.19 | 512.64 | 985 | 0 | 615.89 | 0 | 0
| 2010-07-03T10:00:00 | 4402 | 22.34 | 637.24 | 1175 | 0 | 998.36 | 0 | 0
| 2010-07-03T11:00:00 | 4403 | 23.35 | 724.46 | 1388 | 0 | 1433.7 | 0 | 0
| 2010-07-03T12:00:00 | 4404 | 24.15 | 808.12 | 1671 | 0 | 1870.8 | 0 | 0
| 2010-07-03T13:00:00 | 4405 | 24.85 | 825.03 | 1915 | 0 | 2272.9 | 0 | 0
| 2010-07-03T14:00:00 | 4406 | 24.16 | 572.27 | 1721 | 0 | 1848.3 | 0 | 0
| 2010-07-03T15:00:00 | 4407 | 25.32 | 445 | 2232 | 0 | 2379.8 | 0 | 0
| 2010-07-03T16:00:00 | 4408 | 25.51 | 588.29 | 2658 | 0 | 2531.8 | 0 | 0
| 2010-07-03T17:00:00 | 4409 | 24.59 | 372.02 | 2409 | 0 | 2086 | 0 | 0
| 2010-07-03T18:00:00 | 4410 | 24.87 | 417.41 | 2453 | 0 | 2202.3 | 0 | 0
| 2010-07-03T19:00:00 | 4411 | 24.26 | 294.59 | 2144 | 0 | 1795.4 | 0 | 681.664
| 2010-07-03T20:00:00 | 4412 | 23.03 | 167.32 | 1661 | 0 | 1104.1 | 0 | 3116.16
| 2010-07-03T21:00:00 | 4413 | 21.6 | 44.5 | 1389 | 0 | 598.09 | 0 | 0
| 2010-07-03T22:00:00 | 4414 | 20.78 | 0 | 1302 | 0 | 508.04 | 0 | 0
| 2010-07-03T23:00:00 | 4415 | 19.09 | 0 | 1097 | 0 | 392.05 | 0 | 0
| 2010-07-04T00:00:00 | 4416 | 18.22 | 0 | 731 | 0 | 306.53 | 0 | 0
| 2010-07-04T01:00:00 | 4417 | 17.72 | 0 | 654 | 0 | 279.03 | 0 | 0
| 2010-07-04T02:00:00 | 4418 | 17.22 | 0 | 601 | 0 | 255.23 | 0 | 0
| 2010-07-04T03:00:00 | 4419 | 16.39 | 0 | 510 | 0 | 193.2 | 0 | 0
| 2010-07-04T04:00:00 | 4420 | 15.46 | 0 | 454 | 0 | 176.3 | 0 | 0
| 2010-07-04T05:00:00 | 4421 | 15.16 | 13.35 | 491 | 0 | 210.75 | 0 | 0
| 2010-07-04T06:00:00 | 4422 | 16.61 | 109.47 | 623 | 0 | 252.76 | 0 | 1168.56
| 2010-07-04T07:00:00 | 4423 | 18.51 | 245.64 | 817 | 0 | 294.52 | 0 | 3408.32
| 2010-07-04T08:00:00 | 4424 | 20.55 | 388.04 | 954 | 0 | 384.93 | 0 | 0
| 2010-07-04T09:00:00 | 4425 | 22.59 | 524.21 | 1186 | 0 | 785.27 | 0 | 0
| 2010-07-04T10:00:00 | 4426 | 23.72 | 603.42 | 1517 | 0 | 1398.5 | 0 | 0
| 2010-07-04T11:00:00 | 4427 | 24.39 | 695.09 | 1878 | 0 | 2208.8 | 0 | 0
| 2010-07-04T12:00:00 | 4428 | 25.15 | 752.94 | 2244 | 0 | 2964.5 | 0 | 0
| 2010-07-04T13:00:00 | 4429 | 25.84 | 774.3 | 2781 | 0 | 4100.6 | 0 | 0
| 2010-07-04T14:00:00 | 4430 | 26.31 | 753.83 | 2965 | 0 | 4475.7 | 0 | 0
| 2010-07-04T15:00:00 | 4431 | 26.11 | 558.92 | 2302 | 0 | 3784.6 | 0 | 0
| 2010-07-04T16:00:00 | 4432 | 25.6 | 623 | 2277 | 0 | 3180.8 | 0 | 0
| 2010-07-04T17:00:00 | 4433 | 24.97 | 486.83 | 2050 | 0 | 2274.2 | 0 | 0
| 2010-07-04T18:00:00 | 4434 | 24.07 | 293.7 | 1826 | 0 | 1681.9 | 0 | 0
| 2010-07-04T19:00:00 | 4435 | 22.95 | 137.06 | 1475 | 0 | 1096.6 | 0 | 681.664
| 2010-07-04T20:00:00 | 4436 | 22.67 | 89 | 1310 | 0 | 809.28 | 0 | 3116.16
| 2010-07-04T21:00:00 | 4437 | 21.14 | 8.01 | 1057 | 0 | 586.4 | 0 | 0
| 2010-07-04T22:00:00 | 4438 | 19.65 | 0 | 896 | 0 | 390.51 | 0 | 0
| 2010-07-04T23:00:00 | 4439 | 18.54 | 0 | 799 | 0 | 348.28 | 0 | 0
| 2010-07-05T00:00:00 | 4440 | 18.05 | 0 | 561 | 0 | 251.44 | 0 | 0
| 2010-07-05T01:00:00 | 4441 | 17.54 | 0 | 514 | 0 | 235.06 | 0 | 0
| 2010-07-05T02:00:00 | 4442 | 17.54 | 0 | 496 | 0 | 202.92 | 0 | 0
| 2010-07-05T03:00:00 | 4443 | 17.46 | 0 | 514 | 0 | 202.55 | 0 | 0
| 2010-07-05T04:00:00 | 4444 | 17.35 | 0 | 553 | 0 | 211.58 | 0 | 0
| 2010-07-05T05:00:00 | 4445 | 17.63 | 8.01 | 637 | 0 | 282.99 | 0 | 0
| 2010-07-05T06:00:00 | 4446 | 17.03 | 106.8 | 716 | 0 | 315.17 | 0 | 1168.56
| 2010-07-05T07:00:00 | 4447 | 19.13 | 242.08 | 546 | 0 | 388.44 | 0 | 3408.32
| 2010-07-05T08:00:00 | 4448 | 20.91 | 383.59 | 266 | 0 | 842.07 | 0 | 0
| 2010-07-05T09:00:00 | 4449 | 22.41 | 520.65 | 251 | 0 | 1289.1 | 0 | 0
| 2010-07-05T10:00:00 | 4450 | 23.7 | 631.01 | 353 | 0 | 1613.4 | 0 | 0
| 2010-07-05T11:00:00 | 4451 | 24.72 | 688.86 | 448 | 0 | 1707.5 | 0 | 0
| 2010-07-05T12:00:00 | 4452 | 25.54 | 745.82 | 574 | 0 | 1725.8 | 0 | 0
| 2010-07-05T13:00:00 | 4453 | 26.28 | 773.41 | 654 | 0 | 1776.8 | 0 | 0
| 2010-07-05T14:00:00 | 4454 | 26.73 | 761.84 | 840 | 0 | 1969.8 | 0 | 0
| 2010-07-05T15:00:00 | 4455 | 27.01 | 722.68 | 1125 | 0 | 2171.6 | 0 | 0
| 2010-07-05T16:00:00 | 4456 | 27.12 | 670.17 | 1398 | 0 | 2297.3 | 0 | 0
| 2010-07-05T17:00:00 | 4457 | 27.03 | 564.26 | 1793 | 0 | 2478 | 0 | 0
| 2010-07-05T18:00:00 | 4458 | 26.78 | 442.33 | 1955 | 0 | 2476 | 0 | 0
| 2010-07-05T19:00:00 | 4459 | 26.26 | 305.27 | 1920 | 0 | 2277.2 | 0 | 681.664
| 2010-07-05T20:00:00 | 4460 | 25.83 | 168.21 | 1914 | 0 | 2282.5 | 0 | 3116.16
| 2010-07-05T21:00:00 | 4461 | 24.27 | 43.61 | 1542 | 0 | 1494.7 | 0 | 0
| 2010-07-05T22:00:00 | 4462 | 22.91 | 0 | 1325 | 0 | 1140.4 | 0 | 0
| 2010-07-05T23:00:00 | 4463 | 21.6 | 0 | 1242 | 0 | 896.31 | 0 | 0
| 2010-07-06T00:00:00 | 4464 | 20.48 | 0 | 938 | 0 | 696.01 | 0 | 0
| 2010-07-06T01:00:00 | 4465 | 19.51 | 0 | 812 | 0 | 535.31 | 0 | 0
| 2010-07-06T02:00:00 | 4466 | 18.48 | 0 | 690 | 0 | 409.08 | 0 | 0
| 2010-07-06T03:00:00 | 4467 | 17.43 | 0 | 599 | 0 | 351.26 | 0 | 0
| 2010-07-06T04:00:00 | 4468 | 16.36 | 0 | 589 | 0 | 335.06 | 0 | 0
| 2010-07-06T05:00:00 | 4469 | 16.14 | 12.46 | 624 | 0 | 391.1 | 0 | 0
| 2010-07-06T06:00:00 | 4470 | 19.28 | 105.91 | 977 | 0 | 833.79 | 0 | 1168.56
| 2010-07-06T07:00:00 | 4471 | 21.4 | 241.19 | 892 | 0 | 1383.1 | 0 | 3408.32
| 2010-07-06T08:00:00 | 4472 | 23.82 | 382.7 | 641 | 0 | 1856.5 | 0 | 0
| 2010-07-06T09:00:00 | 4473 | 25.6 | 518.87 | 784 | 0 | 2125.6 | 0 | 0
| 2010-07-06T10:00:00 | 4474 | 26.81 | 638.13 | 890 | 0 | 2375.7 | 0 | 0
| 2010-07-06T11:00:00 | 4475 | 27.59 | 720.9 | 927 | 0 | 2620.2 | 0 | 0
| 2010-07-06T12:00:00 | 4476 | 28.02 | 755.61 | 950 | 0 | 2583.3 | 0 | 0
| 2010-07-06T13:00:00 | 4477 | 28.22 | 766.29 | 959 | 0 | 2710.2 | 0 | 0
| 2010-07-06T14:00:00 | 4478 | 28.39 | 747.6 | 1165 | 0 | 2895.8 | 0 | 0
| 2010-07-06T15:00:00 | 4479 | 27.27 | 453.9 | 1334 | 0 | 2626.8 | 0 | 0
| 2010-07-06T16:00:00 | 4480 | 26.08 | 204.7 | 1445 | 0 | 2424.6 | 0 | 0
| 2010-07-06T17:00:00 | 4481 | 24.64 | 169.99 | 1591 | 0 | 2473.3 | 0 | 0
| 2010-07-06T18:00:00 | 4482 | 22.78 | 190.46 | 1353 | 0 | 1618.3 | 0 | 0
| 2010-07-06T19:00:00 | 4483 | 21.38 | 193.13 | 1164 | 0 | 1112.4 | 0 | 681.664
| 2010-07-06T20:00:00 | 4484 | 18.73 | 111.25 | 938 | 0 | 633.48 | 0 | 3116.16
| 2010-07-06T21:00:00 | 4485 | 16.97 | 26.7 | 818 | 0 | 499.36 | 0 | 0
| 2010-07-06T22:00:00 | 4486 | 15.77 | 0 | 742 | 0 | 433.92 | 0 | 0
| 2010-07-06T23:00:00 | 4487 | 14.89 | 0 | 707 | 0 | 370.44 | 0 | 0
| 2010-07-07T00:00:00 | 4488 | 14.43 | 0 | 495 | 0 | 282.89 | 0 | 0
| 2010-07-07T01:00:00 | 4489 | 14.76 | 0 | 470 | 0 | 277.3 | 0 | 0
| 2010-07-07T02:00:00 | 4490 | 14.54 | 0 | 444 | 0 | 279.97 | 0 | 0
| 2010-07-07T03:00:00 | 4491 | 13.97 | 0 | 423 | 0 | 228.06 | 0 | 0
| 2010-07-07T04:00:00 | 4492 | 13.5 | 0 | 466 | 0 | 221.36 | 0 | 0
| 2010-07-07T05:00:00 | 4493 | 13.03 | 2.67 | 515 | 0 | 274.49 | 0 | 0
| 2010-07-07T06:00:00 | 4494 | 13.81 | 99.68 | 621 | 0 | 392.2 | 0 | 1168.56
| 2010-07-07T07:00:00 | 4495 | 14.97 | 249.2 | 422 | 0 | 460.27 | 0 | 3408.32
| 2010-07-07T08:00:00 | 4496 | 15.68 | 250.09 | 140 | 0 | 781.54 | 0 | 0
| 2010-07-07T09:00:00 | 4497 | 16.66 | 222.5 | 77 | 0 | 981.91 | 0 | 0
| 2010-07-07T10:00:00 | 4498 | 18.34 | 291.03 | 84 | 0 | 1211.3 | 0 | 0
| 2010-07-07T11:00:00 | 4499 | 20.07 | 440.55 | 100 | 0 | 1436.5 | 0 | 0
| 2010-07-07T12:00:00 | 4500 | 21.16 | 498.4 | 145 | 0 | 1575.7 | 0 | 0
| 2010-07-07T13:00:00 | 4501 | 22.48 | 598.97 | 209 | 0 | 1792 | 0 | 0
| 2010-07-07T14:00:00 | 4502 | 23.03 | 778.75 | 415 | 0 | 1771.2 | 0 | 0
| 2010-07-07T15:00:00 | 4503 | 23.26 | 740.48 | 641 | 0 | 1757.7 | 0 | 0
| 2010-07-07T16:00:00 | 4504 | 22.96 | 388.04 | 750 | 0 | 1535 | 0 | 0
| 2010-07-07T17:00:00 | 4505 | 22.6 | 547.35 | 1024 | 0 | 1349.3 | 0 | 0
| 2010-07-07T18:00:00 | 4506 | 21.99 | 421.86 | 1049 | 0 | 1156.9 | 0 | 0
| 2010-07-07T19:00:00 | 4507 | 21.36 | 284.8 | 1048 | 0 | 1018.1 | 0 | 681.664
| 2010-07-07T20:00:00 | 4508 | 20.09 | 150.41 | 908 | 0 | 677.01 | 0 | 3116.16
| 2010-07-07T21:00:00 | 4509 | 19.37 | 23.14 | 842 | 0 | 572.48 | 0 | 0
| 2010-07-07T22:00:00 | 4510 | 18.44 | 0 | 777 | 0 | 490.69 | 0 | 0
| 2010-07-07T23:00:00 | 4511 | 14.91 | 0 | 622 | 0 | 324.67 | 0 | 0
| 2010-07-08T00:00:00 | 4512 | 13.32 | 0 | 424 | 0 | 205.59 | 0 | 0
| 2010-07-08T01:00:00 | 4513 | 11.95 | 0 | 379 | 0 | 175.62 | 0 | 0
| 2010-07-08T02:00:00 | 4514 | 10.84 | 0 | 348 | 0 | 151.51 | 0 | 0
| 2010-07-08T03:00:00 | 4515 | 9.81 | 0 | 333 | 0 | 133.75 | 0 | 0
| 2010-07-08T04:00:00 | 4516 | 8.62 | 0 | 321 | 0 | 124.74 | 0 | 0
| 2010-07-08T05:00:00 | 4517 | 8.51 | 8.9 | 394 | 0 | 159.61 | 0 | 0
| 2010-07-08T06:00:00 | 4518 | 11.48 | 106.8 | 534 | 0 | 244.7 | 0 | 1168.56
| 2010-07-08T07:00:00 | 4519 | 14.19 | 250.98 | 372 | 0 | 310.47 | 1.4541e-19 | 3408.32
| 2010-07-08T08:00:00 | 4520 | 16.3 | 395.16 | 109 | 0 | 703.39 | 0 | 0
| 2010-07-08T09:00:00 | 4521 | 18.31 | 526.88 | 74 | 0 | 1010.8 | 0 | 0
| 2010-07-08T10:00:00 | 4522 | 20.11 | 645.25 | 88 | 0 | 1266.5 | 0 | 0
| 2010-07-08T11:00:00 | 4523 | 21.59 | 736.92 | 105 | 0 | 1401.1 | 0 | 0
| 2010-07-08T12:00:00 | 4524 | 22.74 | 803.67 | 171 | 0 | 1507.4 | 0 | 0
| 2010-07-08T13:00:00 | 4525 | 23.57 | 837.49 | 245 | 0 | 1616 | 0 | 0
| 2010-07-08T14:00:00 | 4526 | 24.14 | 825.03 | 466 | 0 | 1773.3 | 0 | 0
| 2010-07-08T15:00:00 | 4527 | 24.36 | 770.74 | 674 | 0 | 1767.3 | 0 | 0
| 2010-07-08T16:00:00 | 4528 | 24.09 | 671.06 | 842 | 0 | 1610.7 | 0 | 0
| 2010-07-08T17:00:00 | 4529 | 24.2 | 526.88 | 1211 | 0 | 1695.6 | 0 | 0
| 2010-07-08T18:00:00 | 4530 | 24.37 | 445.89 | 1359 | 0 | 1731.4 | 0 | 0
| 2010-07-08T19:00:00 | 4531 | 23.89 | 308.83 | 1288 | 0 | 1441.1 | 0 | 681.664
| 2010-07-08T20:00:00 | 4532 | 22.08 | 158.42 | 1038 | 0 | 941.67 | 0 | 3116.16
| 2010-07-08T21:00:00 | 4533 | 20.1 | 34.71 | 902 | 0 | 691.06 | 0 | 0
| 2010-07-08T22:00:00 | 4534 | 18.83 | 0 | 826 | 0 | 561.94 | 0 | 0
| 2010-07-08T23:00:00 | 4535 | 18.45 | 0 | 838 | 0 | 570.83 | 0 | 0
| 2010-07-09T00:00:00 | 4536 | 17.47 | 0 | 597 | 0 | 347.42 | 0 | 0
| 2010-07-09T01:00:00 | 4537 | 16.66 | 0 | 516 | 0 | 287.35 | 0 | 0
| 2010-07-09T02:00:00 | 4538 | 15.75 | 0 | 448 | 0 | 245.94 | 0 | 0
| 2010-07-09T03:00:00 | 4539 | 14.61 | 0 | 427 | 0 | 207.56 | 0 | 0
| 2010-07-09T04:00:00 | 4540 | 13.63 | 0 | 462 | 0 | 201.84 | 0 | 0
| 2010-07-09T05:00:00 | 4541 | 13.42 | 10.68 | 488 | 0 | 275.86 | 0 | 0
| 2010-07-09T06:00:00 | 4542 | 15.3 | 102.35 | 630 | 0 | 491.55 | 0 | 1168.56
| 2010-07-09T07:00:00 | 4543 | 17.65 | 239.41 | 496 | 0 | 735.53 | 0 | 3408.32
| 2010-07-09T08:00:00 | 4544 | 19.71 | 387.15 | 211 | 0 | 1316.2 | 0 | 0
| 2010-07-09T09:00:00 | 4545 | 21.56 | 520.65 | 186 | 0 | 1650.1 | 0 | 0
| 2010-07-09T10:00:00 | 4546 | 23.11 | 634.57 | 243 | 0 | 1840.2 | 0 | 0
| 2010-07-09T11:00:00 | 4547 | 24.39 | 724.46 | 361 | 0 | 1927.3 | 0 | 0
| 2010-07-09T12:00:00 | 4548 | 25.44 | 776.97 | 505 | 0 | 1971.8 | 0 | 0
| 2010-07-09T13:00:00 | 4549 | 26.35 | 799.22 | 579 | 0 | 1982.6 | 0 | 0
| 2010-07-09T14:00:00 | 4550 | 27.03 | 795.66 | 815 | 0 | 2174.2 | 0 | 0
| 2010-07-09T15:00:00 | 4551 | 27.44 | 748.49 | 1064 | 0 | 2184 | 0 | 0
| 2010-07-09T16:00:00 | 4552 | 27.7 | 669.28 | 1301 | 0 | 2161.8 | 0 | 0
| 2010-07-09T17:00:00 | 4553 | 27.8 | 562.48 | 1722 | 0 | 2354.9 | 0 | 0
| 2010-07-09T18:00:00 | 4554 | 27.63 | 438.77 | 1932 | 0 | 2380.4 | 0 | 0
| 2010-07-09T19:00:00 | 4555 | 27.17 | 303.49 | 2148 | 0 | 2324.8 | 0 | 681.664
| 2010-07-09T20:00:00 | 4556 | 25.94 | 161.09 | 2167 | 0 | 2390.9 | 0 | 3116.16
| 2010-07-09T21:00:00 | 4557 | 24.67 | 34.71 | 1897 | 0 | 2618 | 0 | 0
| 2010-07-09T22:00:00 | 4558 | 24.16 | 0 | 1891 | 0 | 2124.5 | 0 | 0
| 2010-07-09T23:00:00 | 4559 | 23.48 | 0 | 1983 | 0 | 2009.1 | 0 | 0
| 2010-07-10T00:00:00 | 4560 | 22.89 | 0 | 1549 | 0 | 1446.8 | 0 | 0
| 2010-07-10T01:00:00 | 4561 | 22.07 | 0 | 1305 | 0 | 1072.3 | 0 | 0
| 2010-07-10T02:00:00 | 4562 | 21.2 | 0 | 1094 | 0 | 739.33 | 0 | 0
| 2010-07-10T03:00:00 | 4563 | 20.35 | 0 | 994 | 0 | 651.47 | 0 | 0
| 2010-07-10T04:00:00 | 4564 | 19.95 | 0 | 1008 | 0 | 687.54 | 0 | 0
| 2010-07-10T05:00:00 | 4565 | 19.91 | 7.12 | 1089 | 0 | 719.46 | 0 | 0
| 2010-07-10T06:00:00 | 4566 | 19.09 | 97.9 | 1131 | 0 | 737.3 | 0 | 1168.56
| 2010-07-10T07:00:00 | 4567 | 21.32 | 232.29 | 1391 | 0 | 1104.1 | 0 | 3408.32
| 2010-07-10T08:00:00 | 4568 | 23.58 | 372.91 | 1698 | 0 | 1948.8 | 0 | 0
| 2010-07-10T09:00:00 | 4569 | 25.38 | 509.08 | 2124 | 0 | 3558.2 | 0 | 0
| 2010-07-10T10:00:00 | 4570 | 26.6 | 628.34 | 2630 | 0 | 4733.3 | 0 | 0
| 2010-07-10T11:00:00 | 4571 | 27.51 | 723.57 | 2348 | 0 | 3639.3 | 0 | 0
| 2010-07-10T12:00:00 | 4572 | 28.26 | 785.87 | 2514 | 0 | 3955.3 | 0 | 0
| 2010-07-10T13:00:00 | 4573 | 28.91 | 812.57 | 2636 | 0 | 4249.9 | 0 | 0
| 2010-07-10T14:00:00 | 4574 | 29.46 | 801 | 2680 | 0 | 4623.1 | 0 | 0
| 2010-07-10T15:00:00 | 4575 | 29.97 | 752.05 | 2600 | 0 | 4337.3 | 0 | 0
| 2010-07-10T16:00:00 | 4576 | 30.39 | 669.28 | 2546 | 0 | 3979.2 | 0 | 0
| 2010-07-10T17:00:00 | 4577 | 30.45 | 557.14 | 2760 | 0 | 3613.3 | 0 | 0
| 2010-07-10T18:00:00 | 4578 | 30.12 | 428.98 | 2932 | 0 | 3971.7 | 0 | 0
| 2010-07-10T19:00:00 | 4579 | 29.49 | 288.36 | 3034 | 0 | 3403.9 | 0 | 681.664
| 2010-07-10T20:00:00 | 4580 | 27.57 | 149.52 | 2934 | 0 | 2949.8 | 0 | 3116.16
| 2010-07-10T21:00:00 | 4581 | 25.82 | 31.15 | 2816 | 0 | 2939.7 | 0 | 0
| 2010-07-10T22:00:00 | 4582 | 24.31 | 0 | 2580 | 0 | 3081.2 | 0 | 0
| 2010-07-10T23:00:00 | 4583 | 22.8 | 0 | 1973 | 0 | 1849.1 | 0 | 0
| 2010-07-11T00:00:00 | 4584 | 21.53 | 0 | 1524 | 0 | 1299.4 | 0 | 0
| 2010-07-11T01:00:00 | 4585 | 20.5 | 0 | 1301 | 0 | 1008 | 0 | 0
| 2010-07-11T02:00:00 | 4586 | 19.45 | 0 | 1123 | 0 | 736.85 | 0 | 0
| 2010-07-11T03:00:00 | 4587 | 18.68 | 0 | 987 | 0 | 635.74 | 0 | 0
| 2010-07-11T04:00:00 | 4588 | 17.96 | 0 | 898 | 0 | 637.54 | 0 | 0
| 2010-07-11T05:00:00 | 4589 | 17.78 | 7.12 | 1020 | 0 | 714.15 | 0 | 0
| 2010-07-11T06:00:00 | 4590 | 20.01 | 96.12 | 1345 | 0 | 1131.2 | 0 | 1168.56
| 2010-07-11T07:00:00 | 4591 | 22.55 | 231.4 | 1799 | 0 | 2097.7 | 0 | 3408.32
| 2010-07-11T08:00:00 | 4592 | 24.91 | 373.8 | 2148 | 0 | 3550.5 | 0 | 0
| 2010-07-11T09:00:00 | 4593 | 27 | 510.86 | 2749 | 0 | 4053.1 | 0 | 0
| 2010-07-11T10:00:00 | 4594 | 28.4 | 631.9 | 2493 | 0 | 3629 | 0 | 0
| 2010-07-11T11:00:00 | 4595 | 29.18 | 728.91 | 2473 | 0 | 4116.5 | 0 | 0
| 2010-07-11T12:00:00 | 4596 | 29.93 | 792.99 | 2484 | 0 | 4293.9 | 0 | 0
| 2010-07-11T13:00:00 | 4597 | 30.62 | 820.58 | 2501 | 0 | 4965.7 | 0 | 0
| 2010-07-11T14:00:00 | 4598 | 31.17 | 809.01 | 2479 | 0 | 4472.4 | 0 | 0
| 2010-07-11T15:00:00 | 4599 | 31.42 | 760.06 | 2478 | 0 | 4219.3 | 0 | 0
| 2010-07-11T16:00:00 | 4600 | 31.44 | 675.51 | 2438 | 0 | 3895.4 | 0 | 0
| 2010-07-11T17:00:00 | 4601 | 31.26 | 563.37 | 2565 | 0 | 3824.9 | 0 | 0
| 2010-07-11T18:00:00 | 4602 | 30.75 | 432.54 | 2757 | 0 | 4107.9 | 0 | 0
| 2010-07-11T19:00:00 | 4603 | 29.8 | 291.03 | 2760 | 0 | 3695 | 0 | 681.664
| 2010-07-11T20:00:00 | 4604 | 27.68 | 151.3 | 2709 | 0 | 2894.8 | 0 | 3116.16
| 2010-07-11T21:00:00 | 4605 | 26.66 | 30.26 | 2680 | 0 | 2616.2 | 0 | 0
| 2010-07-11T22:00:00 | 4606 | 25.16 | 0 | 2945 | 0 | 3507.3 | 0 | 0
| 2010-07-11T23:00:00 | 4607 | 23.41 | 0 | 2225 | 0 | 2504.9 | 0 | 0
| 2010-07-12T00:00:00 | 4608 | 21.68 | 0 | 1475 | 0 | 1422.2 | 0 | 0
| 2010-07-12T01:00:00 | 4609 | 20.06 | 0 | 1234 | 0 | 1082.6 | 0 | 0
| 2010-07-12T02:00:00 | 4610 | 19.1 | 0 | 1112 | 0 | 893.85 | 0 | 0
| 2010-07-12T03:00:00 | 4611 | 18.63 | 0 | 1038 | 0 | 697.85 | 0 | 0
| 2010-07-12T04:00:00 | 4612 | 18.14 | 0 | 994 | 0 | 735.27 | 0 | 0
| 2010-07-12T05:00:00 | 4613 | 17.68 | 6.23 | 1029 | 0 | 920.78 | 0 | 0
| 2010-07-12T06:00:00 | 4614 | 20.13 | 94.34 | 1308 | 0 | 1580.9 | 0 | 1168.56
| 2010-07-12T07:00:00 | 4615 | 22.66 | 229.62 | 1123 | 0 | 2179.4 | 0 | 3408.32
| 2010-07-12T08:00:00 | 4616 | 25.15 | 371.13 | 882 | 0 | 2468.6 | 0 | 0
| 2010-07-12T09:00:00 | 4617 | 27.3 | 508.19 | 920 | 0 | 2583.6 | 0 | 0
| 2010-07-12T10:00:00 | 4618 | 28.71 | 611.43 | 892 | 0 | 2977.5 | 0 | 0
| 2010-07-12T11:00:00 | 4619 | 29.71 | 680.85 | 907 | 0 | 3065.2 | 0 | 0
| 2010-07-12T12:00:00 | 4620 | 30.48 | 740.48 | 947 | 0 | 3140.9 | 0 | 0
| 2010-07-12T13:00:00 | 4621 | 30.9 | 768.96 | 977 | 0 | 3407.6 | 0 | 0
| 2010-07-12T14:00:00 | 4622 | 31.26 | 752.94 | 1197 | 0 | 3425.8 | 0 | 0
| 2010-07-12T15:00:00 | 4623 | 31.45 | 705.77 | 1471 | 0 | 3454.6 | 0 | 0
| 2010-07-12T16:00:00 | 4624 | 31.48 | 628.34 | 1731 | 0 | 3422.8 | 0 | 0
| 2010-07-12T17:00:00 | 4625 | 31.23 | 523.32 | 2202 | 0 | 3742.6 | 0 | 0
| 2010-07-12T18:00:00 | 4626 | 30.8 | 402.28 | 2379 | 0 | 3778.3 | 0 | 0
| 2010-07-12T19:00:00 | 4627 | 29.84 | 268.78 | 2360 | 0 | 3285 | 0 | 681.664
| 2010-07-12T20:00:00 | 4628 | 27.87 | 146.85 | 2284 | 0 | 2994.6 | 0 | 3116.16
| 2010-07-12T21:00:00 | 4629 | 25.94 | 29.37 | 2160 | 0 | 2788.9 | 0 | 0
| 2010-07-12T22:00:00 | 4630 | 24.46 | 0 | 2110 | 0 | 3072.4 | 0 | 0
| 2010-07-12T23:00:00 | 4631 | 23.38 | 0 | 1839 | 0 | 2313.2 | 0 | 0
| 2010-07-13T00:00:00 | 4632 | 22.32 | 0 | 1431 | 0 | 1650.1 | 0 | 0
| 2010-07-13T01:00:00 | 4633 | 21.36 | 0 | 1323 | 0 | 1416.2 | 0 | 0
| 2010-07-13T02:00:00 | 4634 | 20.46 | 0 | 1190 | 0 | 1193.5 | 0 | 0
| 2010-07-13T03:00:00 | 4635 | 19.61 | 0 | 1010 | 0 | 974.8 | 0 | 0
| 2010-07-13T04:00:00 | 4636 | 18.95 | 0 | 938 | 0 | 844.13 | 0 | 0
| 2010-07-13T05:00:00 | 4637 | 18.44 | 5.34 | 930 | 0 | 854.85 | 0 | 0
| 2010-07-13T06:00:00 | 4638 | 20.93 | 90.78 | 1240 | 0 | 1266 | 0 | 1168.56
| 2010-07-13T07:00:00 | 4639 | 23.3 | 224.28 | 1443 | 0 | 1699.2 | 0 | 3408.32
| 2010-07-13T08:00:00 | 4640 | 25.02 | 365.79 | 1330 | 0 | 1777.1 | 0 | 0
| 2010-07-13T09:00:00 | 4641 | 26.51 | 501.07 | 1398 | 0 | 1970.6 | 0 | 0
| 2010-07-13T10:00:00 | 4642 | 27.71 | 612.32 | 1405 | 0 | 2592.9 | 0 | 0
| 2010-07-13T11:00:00 | 4643 | 28.63 | 697.76 | 1460 | 0 | 2757.2 | 0 | 0
| 2010-07-13T12:00:00 | 4644 | 29.09 | 721.79 | 1580 | 0 | 2696.8 | 0 | 0
| 2010-07-13T13:00:00 | 4645 | 29.65 | 746.71 | 1645 | 0 | 2546.9 | 0 | 0
| 2010-07-13T14:00:00 | 4646 | 29.87 | 741.37 | 2067 | 0 | 2791 | 0 | 0
| 2010-07-13T15:00:00 | 4647 | 29.09 | 521.54 | 2451 | 0 | 3086.6 | 0 | 0
| 2010-07-13T16:00:00 | 4648 | 28.73 | 514.42 | 2724 | 0 | 3595.3 | 0 | 0
| 2010-07-13T17:00:00 | 4649 | 27.64 | 411.18 | 3230 | 0 | 3599.5 | 0 | 0
| 2010-07-13T18:00:00 | 4650 | 26.89 | 372.02 | 3276 | 0 | 3416.2 | 0 | 0
| 2010-07-13T19:00:00 | 4651 | 25.27 | 175.33 | 3498 | 0 | 4686.2 | 0 | 681.664
| 2010-07-13T20:00:00 | 4652 | 24.16 | 88.11 | 2887 | 0 | 3897.3 | 0 | 3116.16
| 2010-07-13T21:00:00 | 4653 | 22.6 | 26.7 | 2244 | 0 | 2410.4 | 0 | 0
| 2010-07-13T22:00:00 | 4654 | 21.78 | 0 | 1951 | 0 | 1866.6 | 0 | 0
| 2010-07-13T23:00:00 | 4655 | 21.24 | 0 | 1722 | 0 | 1494.7 | 0 | 0
| 2010-07-14T00:00:00 | 4656 | 21.17 | 0 | 1458 | 0 | 1184.4 | 0 | 0
| 2010-07-14T01:00:00 | 4657 | 20.82 | 0 | 1378 | 0 | 1169.9 | 0 | 0
| 2010-07-14T02:00:00 | 4658 | 20.65 | 0 | 1284 | 0 | 1084.2 | 0 | 0
| 2010-07-14T03:00:00 | 4659 | 19.7 | 0 | 1135 | 0 | 884.28 | 0 | 0
| 2010-07-14T04:00:00 | 4660 | 18.96 | 0 | 1053 | 0 | 789.41 | 0 | 0
| 2010-07-14T05:00:00 | 4661 | 18.09 | 4.45 | 1064 | 0 | 740.63 | 0 | 0
| 2010-07-14T06:00:00 | 4662 | 20.03 | 88.11 | 1433 | 0 | 1139.7 | 0 | 1168.56
| 2010-07-14T07:00:00 | 4663 | 21.9 | 220.72 | 1306 | 0 | 1255.5 | 0 | 3408.32
| 2010-07-14T08:00:00 | 4664 | 23.55 | 361.34 | 920 | 0 | 1326.4 | 0 | 0
| 2010-07-14T09:00:00 | 4665 | 25.14 | 496.62 | 1011 | 0 | 1555.2 | 0 | 0
| 2010-07-14T10:00:00 | 4666 | 26.68 | 613.21 | 1316 | 0 | 1903.2 | 0 | 0
| 2010-07-14T11:00:00 | 4667 | 26.37 | 613.21 | 1177 | 0 | 1881.8 | 0 | 0
| 2010-07-14T12:00:00 | 4668 | 26.17 | 233.18 | 1061 | 0 | 1808.1 | 0 | 0
| 2010-07-14T13:00:00 | 4669 | 26.11 | 247.42 | 966 | 0 | 1768.3 | 0 | 0
| 2010-07-14T14:00:00 | 4670 | 26.14 | 255.43 | 1169 | 0 | 1916.9 | 0 | 0
| 2010-07-14T15:00:00 | 4671 | 27.45 | 345.32 | 1571 | 0 | 2296.4 | 0 | 0
| 2010-07-14T16:00:00 | 4672 | 27.52 | 511.75 | 1871 | 0 | 2413.8 | 0 | 0
| 2010-07-14T17:00:00 | 4673 | 27.25 | 465.47 | 2422 | 0 | 2612.8 | 0 | 0
| 2010-07-14T18:00:00 | 4674 | 26.8 | 374.69 | 2607 | 0 | 2623 | 0 | 0
| 2010-07-14T19:00:00 | 4675 | 26.07 | 262.55 | 2580 | 0 | 2445.8 | 0 | 681.664
| 2010-07-14T20:00:00 | 4676 | 24.86 | 139.73 | 2658 | 0 | 3310 | 0 | 3116.16
| 2010-07-14T21:00:00 | 4677 | 23.46 | 26.7 | 2054 | 0 | 2318.2 | 0 | 0
| 2010-07-14T22:00:00 | 4678 | 23.33 | 0 | 2045 | 0 | 2168.8 | 0 | 0
| 2010-07-14T23:00:00 | 4679 | 21.01 | 0 | 1447 | 0 | 1400.3 | 0 | 0
| 2010-07-15T00:00:00 | 4680 | 19.4 | 0 | 1041 | 0 | 835.87 | 0 | 0
| 2010-07-15T01:00:00 | 4681 | 18.92 | 0 | 916 | 0 | 737.68 | 0 | 0
| 2010-07-15T02:00:00 | 4682 | 18.63 | 0 | 851 | 0 | 701.65 | 0 | 0
| 2010-07-15T03:00:00 | 4683 | 18.21 | 0 | 796 | 0 | 540.9 | 0 | 0
| 2010-07-15T04:00:00 | 4684 | 17.87 | 0 | 787 | 0 | 520.24 | 0 | 0
| 2010-07-15T05:00:00 | 4685 | 17.9 | 4.45 | 868 | 0 | 576.18 | 0 | 0
| 2010-07-15T06:00:00 | 4686 | 20.05 | 87.22 | 1223 | 0 | 814.03 | 0 | 1168.56
| 2010-07-15T07:00:00 | 4687 | 22.45 | 221.61 | 1224 | 0 | 1171.6 | 0 | 3408.32
| 2010-07-15T08:00:00 | 4688 | 24.61 | 363.12 | 1060 | 0 | 989.9 | 0 | 0
| 2010-07-15T09:00:00 | 4689 | 26.23 | 499.29 | 1494 | 0 | 1028 | 0 | 0
| 2010-07-15T10:00:00 | 4690 | 27.55 | 620.33 | 1555 | 0 | 1481.3 | 0 | 0
| 2010-07-15T11:00:00 | 4691 | 28.51 | 672.84 | 1634 | 0 | 1708.3 | 0 | 0
| 2010-07-15T12:00:00 | 4692 | 29.39 | 732.47 | 1801 | 0 | 2586.5 | 0 | 0
| 2010-07-15T13:00:00 | 4693 | 30.3 | 781.42 | 1972 | 0 | 3792.6 | 0 | 0
| 2010-07-15T14:00:00 | 4694 | 30.73 | 767.18 | 2521 | 0 | 3857.2 | 0 | 0
| 2010-07-15T15:00:00 | 4695 | 31.1 | 695.09 | 3025 | 0 | 4005.9 | 0 | 0
| 2010-07-15T16:00:00 | 4696 | 31.25 | 618.55 | 3563 | 0 | 3388.5 | 0 | 0
| 2010-07-15T17:00:00 | 4697 | 31.26 | 521.54 | 4097 | 0 | 3721.5 | 0 | 0
| 2010-07-15T18:00:00 | 4698 | 31.04 | 405.84 | 4157 | 0 | 3819.4 | 0 | 0
| 2010-07-15T19:00:00 | 4699 | 30.55 | 267.89 | 4038 | 0 | 3416.7 | 0 | 681.664
| 2010-07-15T20:00:00 | 4700 | 29.54 | 135.28 | 3817 | 0 | 3060.5 | 0 | 3116.16
| 2010-07-15T21:00:00 | 4701 | 28.85 | 25.81 | 3698 | 0 | 3096 | 0 | 0
| 2010-07-15T22:00:00 | 4702 | 28.51 | 0 | 3728 | 0 | 3217.5 | 0 | 0
| 2010-07-15T23:00:00 | 4703 | 27.8 | 0 | 3434 | 0 | 3302.6 | 0 | 0
| 2010-07-16T00:00:00 | 4704 | 26.35 | 0 | 2990 | 0 | 2503.7 | 0 | 0
| 2010-07-16T01:00:00 | 4705 | 24.27 | 0 | 2366 | 0 | 2711.9 | 0 | 0
| 2010-07-16T02:00:00 | 4706 | 22.26 | 0 | 1592 | 0 | 1367.3 | 0 | 0
| 2010-07-16T03:00:00 | 4707 | 22.01 | 0 | 1474 | 0 | 1221.8 | 0 | 0
| 2010-07-16T04:00:00 | 4708 | 21.56 | 0 | 1487 | 0 | 1204.6 | 0 | 0
| 2010-07-16T05:00:00 | 4709 | 21.4 | 0.89 | 1607 | 0 | 1523.7 | 0 | 0
| 2010-07-16T06:00:00 | 4710 | 22.75 | 79.21 | 2064 | 0 | 2309.2 | 0 | 1168.56
| 2010-07-16T07:00:00 | 4711 | 24.71 | 216.27 | 2243 | 0 | 3865.6 | 0 | 3408.32
| 2010-07-16T08:00:00 | 4712 | 25.95 | 362.23 | 1577 | 0 | 3069 | 0 | 0
| 2010-07-16T09:00:00 | 4713 | 27.28 | 492.17 | 1201 | 0 | 2780 | 0 | 0
| 2010-07-16T10:00:00 | 4714 | 29 | 603.42 | 1200 | 0 | 3118.2 | 0 | 0
| 2010-07-16T11:00:00 | 4715 | 30.6 | 594.52 | 1398 | 0 | 4079.1 | 0 | 0
| 2010-07-16T12:00:00 | 4716 | 32.14 | 695.09 | 2234 | 0 | 4844.4 | 0 | 0
| 2010-07-16T13:00:00 | 4717 | 32.92 | 745.82 | 2031 | 0 | 5021.6 | 0 | 0
| 2010-07-16T14:00:00 | 4718 | 33.32 | 758.28 | 2197 | 0 | 5404.9 | 0 | 0
| 2010-07-16T15:00:00 | 4719 | 33.43 | 714.67 | 2515 | 0 | 5563.3 | 0 | 0
| 2010-07-16T16:00:00 | 4720 | 33.14 | 590.96 | 2643 | 0 | 3993.6 | 0 | 0
| 2010-07-16T17:00:00 | 4721 | 32.92 | 493.06 | 3157 | 0 | 5047.5 | 0 | 0
| 2010-07-16T18:00:00 | 4722 | 32.35 | 391.6 | 3354 | 0 | 3946.3 | 0 | 0
| 2010-07-16T19:00:00 | 4723 | 31.55 | 259.88 | 3699 | 0 | 6402.6 | 0 | 681.664
| 2010-07-16T20:00:00 | 4724 | 29.85 | 137.06 | 3763 | 0 | 4333 | 0 | 3116.16
| 2010-07-16T21:00:00 | 4725 | 28.85 | 24.03 | 3791 | 0 | 3782.4 | 0 | 0
| 2010-07-16T22:00:00 | 4726 | 26.44 | 0 | 3425 | 0 | 4021.7 | 0 | 0
| 2010-07-16T23:00:00 | 4727 | 24.51 | 0 | 2891 | 0 | 4191.7 | 0 | 0
| 2010-07-17T00:00:00 | 4728 | 23.38 | 0 | 1844 | 0 | 2059.7 | 0 | 0
| 2010-07-17T01:00:00 | 4729 | 22.38 | 0 | 1451 | 0 | 1402.1 | 0 | 0
| 2010-07-17T02:00:00 | 4730 | 21.6 | 0 | 1355 | 0 | 1163.4 | 0 | 0
| 2010-07-17T03:00:00 | 4731 | 20.81 | 0 | 1281 | 0 | 1052.6 | 0 | 0
| 2010-07-17T04:00:00 | 4732 | 20.2 | 0 | 1236 | 0 | 959.45 | 0 | 0
| 2010-07-17T05:00:00 | 4733 | 20.06 | 3.56 | 1386 | 0 | 1255 | 0 | 0
| 2010-07-17T06:00:00 | 4734 | 21.53 | 82.77 | 1748 | 0 | 1813.6 | 0 | 1168.56
| 2010-07-17T07:00:00 | 4735 | 24.58 | 216.27 | 2569 | 0 | 4086 | 0 | 3408.32
| 2010-07-17T08:00:00 | 4736 | 27.34 | 357.78 | 3565 | 0 | 5354 | 0 | 0
| 2010-07-17T09:00:00 | 4737 | 29.57 | 493.95 | 3084 | 0 | 4883.3 | 0 | 0
| 2010-07-17T10:00:00 | 4738 | 31.33 | 607.87 | 3301 | 0 | 5447.6 | 0 | 0
| 2010-07-17T11:00:00 | 4739 | 32.35 | 684.41 | 3373 | 0 | 5978.6 | 0 | 0
| 2010-07-17T12:00:00 | 4740 | 32.76 | 769.85 | 3445 | 0 | 5618.1 | 0 | 0
| 2010-07-17T13:00:00 | 4741 | 33.11 | 760.06 | 3534 | 0 | 6048 | 0 | 0
| 2010-07-17T14:00:00 | 4742 | 33.24 | 750.27 | 3507 | 0 | 7299.4 | 0 | 0
| 2010-07-17T15:00:00 | 4743 | 33.15 | 693.31 | 3397 | 0 | 6179.5 | 0 | 0
| 2010-07-17T16:00:00 | 4744 | 32.97 | 617.66 | 3316 | 0 | 6248.4 | 0 | 0
| 2010-07-17T17:00:00 | 4745 | 32.59 | 519.76 | 3568 | 0 | 4621.3 | 0 | 0
| 2010-07-17T18:00:00 | 4746 | 31.89 | 396.94 | 3721 | 0 | 5651.8 | 0 | 0
| 2010-07-17T19:00:00 | 4747 | 30.75 | 261.66 | 3688 | 0 | 5809.6 | 0 | 681.664
| 2010-07-17T20:00:00 | 4748 | 29.29 | 129.05 | 4011 | 0 | 4434.8 | 0 | 3116.16
| 2010-07-17T21:00:00 | 4749 | 27.33 | 21.36 | 3752 | 0 | 3152.1 | 0 | 0
| 2010-07-17T22:00:00 | 4750 | 26.04 | 0 | 3439 | 0 | 2811.2 | 0 | 0
| 2010-07-17T23:00:00 | 4751 | 25.32 | 0 | 3724 | 0 | 4096.4 | 0 | 0
| 2010-07-18T00:00:00 | 4752 | 24.91 | 0 | 3281 | 0 | 2991.5 | 0 | 0
| 2010-07-18T01:00:00 | 4753 | 23.92 | 0 | 2763 | 0 | 3648.7 | 0 | 0
| 2010-07-18T02:00:00 | 4754 | 23.51 | 0 | 2436 | 0 | 2908.7 | 0 | 0
| 2010-07-18T03:00:00 | 4755 | 23.54 | 0 | 2301 | 0 | 2656.1 | 0 | 0
| 2010-07-18T04:00:00 | 4756 | 22.56 | 0 | 1976 | 0 | 2079 | 0 | 0
| 2010-07-18T05:00:00 | 4757 | 22.05 | 3.56 | 1932 | 0 | 1923.2 | 0 | 0
| 2010-07-18T06:00:00 | 4758 | 23.21 | 53.4 | 2269 | 0 | 2395.1 | 0 | 1168.56
| 2010-07-18T07:00:00 | 4759 | 25.04 | 202.92 | 3261 | 0 | 3993.8 | 0 | 3408.32
| 2010-07-18T08:00:00 | 4760 | 26.84 | 352.44 | 4846 | 0 | 4842.1 | 0 | 0
| 2010-07-18T09:00:00 | 4761 | 28.63 | 487.72 | 3934 | 0 | 3154.7 | 0 | 0
| 2010-07-18T10:00:00 | 4762 | 30.29 | 604.31 | 4302 | 0 | 3482.3 | 0 | 0
| 2010-07-18T11:00:00 | 4763 | 31.6 | 655.93 | 4310 | 0 | 4138.9 | 0 | 0
| 2010-07-18T12:00:00 | 4764 | 30.64 | 480.6 | 4117 | 0 | 4384.2 | 0 | 0
| 2010-07-18T13:00:00 | 4765 | 30.34 | 263.44 | 3927 | 0 | 4674.7 | 0 | 0
| 2010-07-18T14:00:00 | 4766 | 31.26 | 400.5 | 4079 | 0 | 7611.5 | 0 | 0
| 2010-07-18T15:00:00 | 4767 | 29.56 | 339.09 | 4186 | 0 | 4101.2 | 0 | 0
| 2010-07-18T16:00:00 | 4768 | 28.87 | 145.07 | 4181 | 0 | 3532.9 | 0 | 0
| 2010-07-18T17:00:00 | 4769 | 28.24 | 129.05 | 4091 | 0 | 3751.7 | 0 | 0
| 2010-07-18T18:00:00 | 4770 | 27.27 | 157.53 | 3899 | 0 | 3542.3 | 0 | 0
| 2010-07-18T19:00:00 | 4771 | 26.47 | 129.05 | 3640 | 0 | 3528.1 | 0 | 681.664
| 2010-07-18T20:00:00 | 4772 | 24.65 | 129.94 | 3588 | 0 | 4831.6 | 0 | 3116.16
| 2010-07-18T21:00:00 | 4773 | 22.38 | 17.8 | 2343 | 0 | 2555.8 | 0 | 0
| 2010-07-18T22:00:00 | 4774 | 21.26 | 0 | 1968 | 0 | 1888.1 | 0 | 0
| 2010-07-18T23:00:00 | 4775 | 20.58 | 0 | 1754 | 0 | 1612.1 | 0 | 0
| 2010-07-19T00:00:00 | 4776 | 20.01 | 0 | 1379 | 0 | 1285.2 | 0 | 0
| 2010-07-19T01:00:00 | 4777 | 19.49 | 0 | 1250 | 0 | 1125.2 | 0 | 0
| 2010-07-19T02:00:00 | 4778 | 18.99 | 0 | 1130 | 0 | 966.86 | 0 | 0
| 2010-07-19T03:00:00 | 4779 | 18.51 | 0 | 1021 | 0 | 884.51 | 0 | 0
| 2010-07-19T04:00:00 | 4780 | 18.17 | 0 | 1020 | 0 | 865.61 | 0 | 0
| 2010-07-19T05:00:00 | 4781 | 17.81 | 0.89 | 1071 | 0 | 931.49 | 0 | 0
| 2010-07-19T06:00:00 | 4782 | 17.54 | 40.94 | 1115 | 0 | 946.36 | 0 | 1168.56
| 2010-07-19T07:00:00 | 4783 | 18.36 | 129.94 | 772 | 0 | 811.8 | 0 | 3408.32
| 2010-07-19T08:00:00 | 4784 | 19.5 | 226.06 | 303 | 0 | 711.13 | 0 | 0
| 2010-07-19T09:00:00 | 4785 | 20.64 | 290.14 | 233 | 0 | 793.5 | 0 | 0
| 2010-07-19T10:00:00 | 4786 | 21.45 | 304.38 | 263 | 0 | 1102.3 | 0 | 0
| 2010-07-19T11:00:00 | 4787 | 22.29 | 330.19 | 313 | 0 | 1339 | 0 | 0
| 2010-07-19T12:00:00 | 4788 | 23.11 | 402.28 | 386 | 0 | 1308.4 | 0 | 0
| 2010-07-19T13:00:00 | 4789 | 24.35 | 623.89 | 527 | 0 | 1273.4 | 0 | 0
| 2010-07-19T14:00:00 | 4790 | 24.54 | 599.86 | 1030 | 0 | 1575.1 | 0 | 0
| 2010-07-19T15:00:00 | 4791 | 24.95 | 469.92 | 1749 | 0 | 2418.8 | 0 | 0
| 2010-07-19T16:00:00 | 4792 | 25.81 | 493.06 | 2694 | 0 | 4105.1 | 0 | 0
| 2010-07-19T17:00:00 | 4793 | 26.06 | 531.33 | 4324 | 0 | 6338.3 | 0 | 0
| 2010-07-19T18:00:00 | 4794 | 25.89 | 417.41 | 4088 | 0 | 5847.6 | 0 | 0
| 2010-07-19T19:00:00 | 4795 | 25.45 | 284.8 | 3336 | 0 | 4088.7 | 0 | 681.664
| 2010-07-19T20:00:00 | 4796 | 24.48 | 146.85 | 2477 | 0 | 2592.3 | 0 | 3116.16
| 2010-07-19T21:00:00 | 4797 | 23.64 | 25.81 | 2205 | 0 | 1799.1 | 0 | 0
| 2010-07-19T22:00:00 | 4798 | 23.04 | 0 | 2087 | 0 | 1715.8 | 0 | 0
| 2010-07-19T23:00:00 | 4799 | 22.1 | 0 | 1838 | 0 | 1435.5 | 0 | 0
| 2010-07-20T00:00:00 | 4800 | 21.25 | 0 | 1362 | 0 | 982.77 | 0 | 0
| 2010-07-20T01:00:00 | 4801 | 20.31 | 0 | 1166 | 0 | 801.26 | 0 | 0
| 2010-07-20T02:00:00 | 4802 | 19.1 | 0 | 978 | 0 | 636.67 | 0 | 0
| 2010-07-20T03:00:00 | 4803 | 18.21 | 0 | 807 | 0 | 445.29 | 0 | 0
| 2010-07-20T04:00:00 | 4804 | 17.89 | 0 | 803 | 0 | 468.21 | 0 | 0
| 2010-07-20T05:00:00 | 4805 | 17.87 | 0.89 | 869 | 0 | 547.38 | 0 | 0
| 2010-07-20T06:00:00 | 4806 | 17.47 | 39.16 | 922 | 0 | 549.34 | 0 | 1168.56
| 2010-07-20T07:00:00 | 4807 | 18.15 | 87.22 | 555 | 0 | 368.17 | 0 | 3408.32
| 2010-07-20T08:00:00 | 4808 | 18.97 | 126.38 | 185 | 0 | 489.58 | 0 | 0
| 2010-07-20T09:00:00 | 4809 | 20.32 | 221.61 | 133 | 0 | 632.01 | 0 | 0
| 2010-07-20T10:00:00 | 4810 | 21.56 | 301.71 | 159 | 0 | 888.68 | 0 | 0
| 2010-07-20T11:00:00 | 4811 | 23.88 | 495.73 | 340 | 0 | 1180.5 | 0 | 0
| 2010-07-20T12:00:00 | 4812 | 25.38 | 769.85 | 720 | 0 | 1462.9 | 0 | 0
| 2010-07-20T13:00:00 | 4813 | 26.37 | 797.44 | 1004 | 0 | 1840 | 0 | 0
| 2010-07-20T14:00:00 | 4814 | 27 | 759.17 | 1235 | 0 | 2190.3 | 0 | 0
| 2010-07-20T15:00:00 | 4815 | 27.31 | 696.87 | 1562 | 0 | 2437.4 | 0 | 0
| 2010-07-20T16:00:00 | 4816 | 27.24 | 468.14 | 1817 | 0 | 2294.9 | 0 | 0
| 2010-07-20T17:00:00 | 4817 | 27.2 | 380.03 | 2367 | 0 | 2449.4 | 0 | 0
| 2010-07-20T18:00:00 | 4818 | 27.09 | 355.11 | 2654 | 0 | 2562.4 | 0 | 0
| 2010-07-20T19:00:00 | 4819 | 25.67 | 193.13 | 2575 | 0 | 2672.3 | 0 | 681.664
| 2010-07-20T20:00:00 | 4820 | 24.19 | 30.26 | 2087 | 0 | 2224.7 | 0 | 3116.16
| 2010-07-20T21:00:00 | 4821 | 22.65 | 0.89 | 1742 | 0 | 1559 | 0 | 0
| 2010-07-20T22:00:00 | 4822 | 21.31 | 0 | 1481 | 0 | 1146.1 | 0 | 0
| 2010-07-20T23:00:00 | 4823 | 20.49 | 0 | 1175 | 0 | 922.34 | 0 | 0
| 2010-07-21T00:00:00 | 4824 | 19.9 | 0 | 975 | 0 | 690.37 | 0 | 0
| 2010-07-21T01:00:00 | 4825 | 19.72 | 0 | 933 | 0 | 648.18 | 0 | 0
| 2010-07-21T02:00:00 | 4826 | 19.8 | 0 | 898 | 0 | 569.23 | 0 | 0
| 2010-07-21T03:00:00 | 4827 | 19.34 | 0 | 883 | 0 | 579.89 | 0 | 0
| 2010-07-21T04:00:00 | 4828 | 18.66 | 0 | 873 | 0 | 587.02 | 0 | 0
| 2010-07-21T05:00:00 | 4829 | 17.97 | 0.89 | 910 | 0 | 673.13 | 0 | 0
| 2010-07-21T06:00:00 | 4830 | 18.67 | 72.98 | 1086 | 0 | 883.4 | 0 | 1168.56
| 2010-07-21T07:00:00 | 4831 | 21.56 | 206.48 | 946 | 0 | 1317.1 | 0 | 3408.32
| 2010-07-21T08:00:00 | 4832 | 24.08 | 347.99 | 723 | 0 | 1902.2 | 0 | 0
| 2010-07-21T09:00:00 | 4833 | 26.04 | 485.05 | 975 | 0 | 2212 | 0 | 0
| 2010-07-21T10:00:00 | 4834 | 27.47 | 605.2 | 1027 | 0 | 2440.9 | 0 | 0
| 2010-07-21T11:00:00 | 4835 | 28.65 | 700.43 | 1096 | 0 | 2578.2 | 0 | 0
| 2010-07-21T12:00:00 | 4836 | 29.57 | 720.9 | 1140 | 0 | 2583.5 | 0 | 0
| 2010-07-21T13:00:00 | 4837 | 30.35 | 737.81 | 1246 | 0 | 2631.8 | 0 | 0
| 2010-07-21T14:00:00 | 4838 | 30.92 | 728.91 | 1693 | 0 | 3094.7 | 0 | 0
| 2010-07-21T15:00:00 | 4839 | 30.97 | 683.52 | 2067 | 0 | 3264.9 | 0 | 0
| 2010-07-21T16:00:00 | 4840 | 30.96 | 606.09 | 2543 | 0 | 3728.7 | 0 | 0
| 2010-07-21T17:00:00 | 4841 | 30.81 | 501.96 | 3430 | 0 | 4744.6 | 0 | 0
| 2010-07-21T18:00:00 | 4842 | 29.68 | 310.61 | 3647 | 0 | 4093.4 | 0 | 0
| 2010-07-21T19:00:00 | 4843 | 29.59 | 147.74 | 3657 | 0 | 3612.3 | 0 | 681.664
| 2010-07-21T20:00:00 | 4844 | 28.24 | 54.29 | 3541 | 0 | 3517.5 | 0 | 3116.16
| 2010-07-21T21:00:00 | 4845 | 27.28 | 6.23 | 3352 | 0 | 3107.6 | 0 | 0
| 2010-07-21T22:00:00 | 4846 | 24.85 | 0 | 3227 | 0 | 3897.3 | 0 | 0
| 2010-07-21T23:00:00 | 4847 | 22.43 | 0 | 2064 | 0 | 1984.6 | 0 | 0
| 2010-07-22T00:00:00 | 4848 | 21.73 | 0 | 1444 | 0 | 1101.9 | 0 | 0
| 2010-07-22T01:00:00 | 4849 | 20.92 | 0 | 1306 | 0 | 896.26 | 0 | 0
| 2010-07-22T02:00:00 | 4850 | 20.25 | 0 | 1191 | 0 | 877.6 | 0 | 0
| 2010-07-22T03:00:00 | 4851 | 19.75 | 0 | 1090 | 0 | 804.08 | 0 | 0
| 2010-07-22T04:00:00 | 4852 | 19.1 | 0 | 1005 | 0 | 721.45 | 0 | 0
| 2010-07-22T05:00:00 | 4853 | 18.8 | 0.89 | 1026 | 0 | 698.41 | 0 | 0
| 2010-07-22T06:00:00 | 4854 | 20.52 | 70.31 | 1371 | 0 | 1213.6 | 0 | 1168.56
| 2010-07-22T07:00:00 | 4855 | 23.83 | 203.81 | 1394 | 0 | 2056.7 | 0 | 3408.32
| 2010-07-22T08:00:00 | 4856 | 26.31 | 345.32 | 1540 | 0 | 2529.3 | 0 | 0
| 2010-07-22T09:00:00 | 4857 | 28.44 | 481.49 | 1214 | 0 | 2544.2 | 0 | 0
| 2010-07-22T10:00:00 | 4858 | 30.35 | 602.53 | 1302 | 0 | 2869.4 | 0 | 0
| 2010-07-22T11:00:00 | 4859 | 31.44 | 653.26 | 1534 | 0 | 4083.4 | 0 | 0
| 2010-07-22T12:00:00 | 4860 | 32.12 | 713.78 | 1686 | 0 | 3346.8 | 0 | 0
| 2010-07-22T13:00:00 | 4861 | 32.7 | 739.59 | 1839 | 0 | 3424.7 | 0 | 0
| 2010-07-22T14:00:00 | 4862 | 32.9 | 729.8 | 2336 | 0 | 4000 | 0 | 0
| 2010-07-22T15:00:00 | 4863 | 32.93 | 683.52 | 2879 | 0 | 4016.1 | 0 | 0
| 2010-07-22T16:00:00 | 4864 | 32.77 | 606.09 | 3296 | 0 | 4733.1 | 0 | 0
| 2010-07-22T17:00:00 | 4865 | 32.69 | 515.31 | 4054 | 0 | 5748.5 | 0 | 0
| 2010-07-22T18:00:00 | 4866 | 32.33 | 405.84 | 4216 | 0 | 5782 | 0 | 0
| 2010-07-22T19:00:00 | 4867 | 31.53 | 250.09 | 4055 | 0 | 4421.5 | 0 | 681.664
| 2010-07-22T20:00:00 | 4868 | 29.44 | 123.71 | 3735 | 0 | 3564.9 | 0 | 3116.16
| 2010-07-22T21:00:00 | 4869 | 27.59 | 16.91 | 3506 | 0 | 3000.9 | 0 | 0
| 2010-07-22T22:00:00 | 4870 | 26.48 | 0 | 3442 | 0 | 2792 | 0 | 0
| 2010-07-22T23:00:00 | 4871 | 26.02 | 0 | 3427 | 0 | 2843.2 | 0 | 0
| 2010-07-23T00:00:00 | 4872 | 25.49 | 0 | 3526 | 0 | 5064.6 | 0 | 0
| 2010-07-23T01:00:00 | 4873 | 24.57 | 0 | 2587 | 0 | 3275.2 | 0 | 0
| 2010-07-23T02:00:00 | 4874 | 23.41 | 0 | 1973 | 0 | 2063.3 | 0 | 0
| 2010-07-23T03:00:00 | 4875 | 22.48 | 0 | 1675 | 0 | 1530.7 | 0 | 0
| 2010-07-23T04:00:00 | 4876 | 21.48 | 0 | 1463 | 0 | 1202.3 | 0 | 0
| 2010-07-23T05:00:00 | 4877 | 20.27 | 0.89 | 1397 | 0 | 853.9 | 0 | 0
| 2010-07-23T06:00:00 | 4878 | 20.18 | 68.53 | 1582 | 0 | 1154.1 | 0 | 1168.56
| 2010-07-23T07:00:00 | 4879 | 23.34 | 202.03 | 1513 | 0 | 1640.4 | 0 | 3408.32
| 2010-07-23T08:00:00 | 4880 | 25.75 | 343.54 | 1610 | 0 | 2303.3 | 0 | 0
| 2010-07-23T09:00:00 | 4881 | 27.92 | 481.49 | 1547 | 0 | 2014.9 | 0 | 0
| 2010-07-23T10:00:00 | 4882 | 29.72 | 603.42 | 1683 | 0 | 2290.7 | 0 | 0
| 2010-07-23T11:00:00 | 4883 | 30.98 | 700.43 | 1819 | 0 | 2616 | 0 | 0
| 2010-07-23T12:00:00 | 4884 | 31.85 | 764.51 | 1987 | 0 | 3076.2 | 0 | 0
| 2010-07-23T13:00:00 | 4885 | 32.51 | 792.99 | 2207 | 0 | 3690.9 | 0 | 0
| 2010-07-23T14:00:00 | 4886 | 32.83 | 781.42 | 2444 | 0 | 3517.5 | 0 | 0
| 2010-07-23T15:00:00 | 4887 | 33.05 | 732.47 | 2910 | 0 | 3506.8 | 0 | 0
| 2010-07-23T16:00:00 | 4888 | 32.76 | 625.67 | 3345 | 0 | 4179.8 | 0 | 0
| 2010-07-23T17:00:00 | 4889 | 32.49 | 504.63 | 3967 | 0 | 4049.4 | 0 | 0
| 2010-07-23T18:00:00 | 4890 | 31.92 | 382.7 | 4077 | 0 | 4000.8 | 0 | 0
| 2010-07-23T19:00:00 | 4891 | 31.02 | 258.1 | 3974 | 0 | 3689.1 | 0 | 681.664
| 2010-07-23T20:00:00 | 4892 | 28.99 | 136.17 | 3683 | 0 | 2929.2 | 0 | 3116.16
| 2010-07-23T21:00:00 | 4893 | 27.07 | 19.58 | 3437 | 0 | 2600.7 | 0 | 0
| 2010-07-23T22:00:00 | 4894 | 25.21 | 0 | 3592 | 0 | 3776 | 0 | 0
| 2010-07-23T23:00:00 | 4895 | 24.05 | 0 | 3132 | 0 | 3768.5 | 0 | 0
| 2010-07-24T00:00:00 | 4896 | 23.37 | 0 | 2291 | 0 | 2560 | 0 | 0
| 2010-07-24T01:00:00 | 4897 | 22.19 | 0 | 1890 | 0 | 1784.1 | 0 | 0
| 2010-07-24T02:00:00 | 4898 | 21.24 | 0 | 1585 | 0 | 1337.2 | 0 | 0
| 2010-07-24T03:00:00 | 4899 | 20.06 | 0 | 1342 | 0 | 1028 | 0 | 0
| 2010-07-24T04:00:00 | 4900 | 19.58 | 0 | 1211 | 0 | 909.71 | 0 | 0
| 2010-07-24T05:00:00 | 4901 | 19.96 | 0.89 | 1424 | 0 | 1242.8 | 0 | 0
| 2010-07-24T06:00:00 | 4902 | 21.53 | 53.4 | 1889 | 0 | 2027.9 | 0 | 1168.56
| 2010-07-24T07:00:00 | 4903 | 23.12 | 111.25 | 2379 | 0 | 3178 | 0 | 3408.32
| 2010-07-24T08:00:00 | 4904 | 24.42 | 163.76 | 2551 | 0 | 4518.7 | 0 | 0
| 2010-07-24T09:00:00 | 4905 | 27.89 | 347.1 | 3315 | 0 | 5255.7 | 0 | 0
| 2010-07-24T10:00:00 | 4906 | 29.98 | 501.07 | 3235 | 0 | 4350.4 | 0 | 0
| 2010-07-24T11:00:00 | 4907 | 29.01 | 569.6 | 3018 | 0 | 4154.9 | 0 | 0
| 2010-07-24T12:00:00 | 4908 | 27.08 | 129.05 | 2646 | 0 | 4032.6 | 0 | 0
| 2010-07-24T13:00:00 | 4909 | 25.77 | 86.33 | 2350 | 0 | 4827.3 | 0 | 0
| 2010-07-24T14:00:00 | 4910 | 27.05 | 218.94 | 2287 | 0 | 3726.4 | 0 | 0
| 2010-07-24T15:00:00 | 4911 | 26.71 | 251.87 | 2223 | 0 | 3603.8 | 0 | 0
| 2010-07-24T16:00:00 | 4912 | 26.78 | 404.06 | 2125 | 0 | 3313.8 | 0 | 0
| 2010-07-24T17:00:00 | 4913 | 26.17 | 234.07 | 2183 | 0 | 3088.5 | 0 | 0
| 2010-07-24T18:00:00 | 4914 | 26.72 | 217.16 | 2457 | 0 | 3219.2 | 0 | 0
| 2010-07-24T19:00:00 | 4915 | 25.8 | 224.28 | 2645 | 0 | 3743.8 | 0 | 681.664
| 2010-07-24T20:00:00 | 4916 | 22.84 | 133.5 | 1748 | 0 | 2080.1 | 0 | 3116.16
| 2010-07-24T21:00:00 | 4917 | 20.24 | 18.69 | 1326 | 0 | 1247.1 | 0 | 0
| 2010-07-24T22:00:00 | 4918 | 18.64 | 0 | 1138 | 0 | 822.38 | 0 | 0
| 2010-07-24T23:00:00 | 4919 | 17.07 | 0 | 982 | 0 | 656.81 | 0 | 0
| 2010-07-25T00:00:00 | 4920 | 15.93 | 0 | 664 | 0 | 453.22 | 0 | 0
| 2010-07-25T01:00:00 | 4921 | 15.13 | 0 | 592 | 0 | 402.84 | 0 | 0
| 2010-07-25T02:00:00 | 4922 | 14.9 | 0 | 550 | 0 | 341.64 | 0 | 0
| 2010-07-25T03:00:00 | 4923 | 16.43 | 0 | 555 | 0 | 404.02 | 0 | 0
| 2010-07-25T04:00:00 | 4924 | 16.22 | 0 | 547 | 0 | 397.64 | 0 | 0
| 2010-07-25T05:00:00 | 4925 | 15.75 | 0 | 610 | 0 | 435.85 | 0 | 0
| 2010-07-25T06:00:00 | 4926 | 15.93 | 21.36 | 752 | 0 | 548.92 | 0 | 1168.56
| 2010-07-25T07:00:00 | 4927 | 16.09 | 64.97 | 795 | 0 | 582.43 | 0 | 3408.32
| 2010-07-25T08:00:00 | 4928 | 16.66 | 129.05 | 777 | 0 | 565.58 | 0 | 0
| 2010-07-25T09:00:00 | 4929 | 17.64 | 250.98 | 801 | 0 | 575.19 | 0 | 0
| 2010-07-25T10:00:00 | 4930 | 18.43 | 340.87 | 948 | 0 | 655.28 | 0 | 0
| 2010-07-25T11:00:00 | 4931 | 18.81 | 357.78 | 933 | 0 | 664.67 | 0 | 0
| 2010-07-25T12:00:00 | 4932 | 20.55 | 559.81 | 1129 | 0 | 876.13 | 0 | 0
| 2010-07-25T13:00:00 | 4933 | 21.19 | 574.05 | 1321 | 0 | 1062.5 | 0 | 0
| 2010-07-25T14:00:00 | 4934 | 22.07 | 457.46 | 1547 | 0 | 1303.3 | 0 | 0
| 2010-07-25T15:00:00 | 4935 | 22.33 | 473.48 | 1725 | 0 | 1402.8 | 0 | 0
| 2010-07-25T16:00:00 | 4936 | 21.56 | 191.35 | 1602 | 0 | 1218.8 | 0 | 0
| 2010-07-25T17:00:00 | 4937 | 22.09 | 151.3 | 1712 | 0 | 1061.4 | 0 | 0
| 2010-07-25T18:00:00 | 4938 | 21.54 | 178 | 1740 | 0 | 1150.7 | 0 | 0
| 2010-07-25T19:00:00 | 4939 | 21.16 | 133.5 | 1662 | 0 | 1110.8 | 0 | 681.664
| 2010-07-25T20:00:00 | 4940 | 20.22 | 56.96 | 1478 | 0 | 801.11 | 0 | 3116.16
| 2010-07-25T21:00:00 | 4941 | 19.36 | 6.23 | 1349 | 0 | 823.42 | 0 | 0
| 2010-07-25T22:00:00 | 4942 | 18.84 | 0 | 1242 | 0 | 731.5 | 0 | 0
| 2010-07-25T23:00:00 | 4943 | 18.2 | 0 | 1169 | 0 | 643.51 | 0 | 0
| 2010-07-26T00:00:00 | 4944 | 17.75 | 0 | 799 | 0 | 459.36 | 0 | 0
| 2010-07-26T01:00:00 | 4945 | 17.5 | 0 | 735 | 0 | 363.1 | 0 | 0
| 2010-07-26T02:00:00 | 4946 | 17.22 | 0 | 667 | 0 | 337.33 | 0 | 0
| 2010-07-26T03:00:00 | 4947 | 16.7 | 0 | 594 | 0 | 338.67 | 0 | 0
| 2010-07-26T04:00:00 | 4948 | 16.32 | 0 | 549 | 0 | 280.12 | 0 | 0
| 2010-07-26T05:00:00 | 4949 | 16.34 | 0 | 635 | 0 | 313.85 | 0 | 0
| 2010-07-26T06:00:00 | 4950 | 15.37 | 25.81 | 674 | 0 | 353.27 | 0 | 1168.56
| 2010-07-26T07:00:00 | 4951 | 15.56 | 50.73 | 376 | 0 | 197.55 | 1.9038e-19 | 3408.32
| 2010-07-26T08:00:00 | 4952 | 15.87 | 80.1 | 128 | 0 | 27.621 | -6.1868e-19 | 0
| 2010-07-26T09:00:00 | 4953 | 16.07 | 114.81 | 62 | 0 | 71.623 | -5.5143e-21 | 0
| 2010-07-26T10:00:00 | 4954 | 16.39 | 141.51 | 49 | 0 | 134.17 | -8.9344e-21 | 0
| 2010-07-26T11:00:00 | 4955 | 16.75 | 159.31 | 41 | 0 | 222.11 | -5.4021e-20 | 0
| 2010-07-26T12:00:00 | 4956 | 16.65 | 122.82 | 37 | 0 | 193.13 | -1.0712e-20 | 0
| 2010-07-26T13:00:00 | 4957 | 16.42 | 98.79 | 36 | 0 | 137.52 | 7.8973e-19 | 0
| 2010-07-26T14:00:00 | 4958 | 16.24 | 99.68 | 60 | 0 | 31.351 | 6.1404e-20 | 0
| 2010-07-26T15:00:00 | 4959 | 16.41 | 114.81 | 101 | 0 | 42.96 | 6.3376e-19 | 0
| 2010-07-26T16:00:00 | 4960 | 16.53 | 107.69 | 222 | 0 | 63.547 | 0 | 0
| 2010-07-26T17:00:00 | 4961 | 16.57 | 80.1 | 414 | 0 | 205.66 | 0 | 0
| 2010-07-26T18:00:00 | 4962 | 16.12 | 53.4 | 488 | 0 | 252.88 | 0 | 0
| 2010-07-26T19:00:00 | 4963 | 15.38 | 37.38 | 484 | 0 | 241.96 | 0 | 681.664
| 2010-07-26T20:00:00 | 4964 | 15.01 | 18.69 | 471 | 0 | 241.96 | 0 | 3116.16
| 2010-07-26T21:00:00 | 4965 | 14.72 | 2.67 | 471 | 0 | 234.75 | 0 | 0
| 2010-07-26T22:00:00 | 4966 | 14.63 | 0 | 477 | 0 | 228.31 | 0 | 0
| 2010-07-26T23:00:00 | 4967 | 14.6 | 0 | 479 | 0 | 200.71 | 0 | 0
| 2010-07-27T00:00:00 | 4968 | 14.63 | 0 | 344 | 0 | 178.44 | 0 | 0
| 2010-07-27T01:00:00 | 4969 | 14.74 | 0 | 339 | 0 | 172.76 | 0 | 0
| 2010-07-27T02:00:00 | 4970 | 14.78 | 0 | 334 | 0 | 171.34 | 0 | 0
| 2010-07-27T03:00:00 | 4971 | 14.87 | 0 | 325 | 0 | 166.29 | 0 | 0
| 2010-07-27T04:00:00 | 4972 | 15.07 | 0 | 323 | 0 | 135.64 | 0 | 0
| 2010-07-27T05:00:00 | 4973 | 15.19 | 0 | 393 | 0 | 153.91 | 0 | 0
| 2010-07-27T06:00:00 | 4974 | 15.11 | 17.8 | 508 | 0 | 228.43 | 0 | 1168.56
| 2010-07-27T07:00:00 | 4975 | 15.66 | 43.61 | 276 | 0 | 135.06 | 3.4494e-19 | 3408.32
| 2010-07-27T08:00:00 | 4976 | 16 | 53.4 | 62 | 0 | 112.47 | -1.5019e-19 | 0
| 2010-07-27T09:00:00 | 4977 | 16.15 | 48.06 | 31 | 0 | 170.52 | -4.7371e-19 | 0
| 2010-07-27T10:00:00 | 4978 | 16.15 | 58.74 | 22 | 0 | 266.37 | 4.9968e-20 | 0
| 2010-07-27T11:00:00 | 4979 | 16.26 | 59.63 | 17 | 0 | 316.72 | 4.1361e-21 | 0
| 2010-07-27T12:00:00 | 4980 | 16.48 | 64.08 | 15 | 0 | 201.08 | 2.1504e-20 | 0
| 2010-07-27T13:00:00 | 4981 | 16.85 | 85.44 | 16 | 0 | 217.09 | 3.9457e-20 | 0
| 2010-07-27T14:00:00 | 4982 | 17.95 | 203.81 | 48 | 0 | 154.76 | -8.7775e-20 | 0
| 2010-07-27T15:00:00 | 4983 | 19.54 | 408.51 | 129 | 0 | 131.66 | -1.8687e-19 | 0
| 2010-07-27T16:00:00 | 4984 | 19.48 | 398.72 | 216 | 0 | 129.42 | 2.1902e-31 | 0
| 2010-07-27T17:00:00 | 4985 | 19.68 | 356 | 423 | 0 | 207.87 | 0 | 0
| 2010-07-27T18:00:00 | 4986 | 18.81 | 201.14 | 480 | 0 | 229.38 | 0 | 0
| 2010-07-27T19:00:00 | 4987 | 18.04 | 101.46 | 476 | 0 | 239.22 | 0 | 681.664
| 2010-07-27T20:00:00 | 4988 | 17.42 | 36.49 | 451 | 0 | 201.97 | 0 | 3116.16
| 2010-07-27T21:00:00 | 4989 | 16.72 | 2.67 | 431 | 0 | 183.2 | 0 | 0
| 2010-07-27T22:00:00 | 4990 | 16.06 | 0 | 420 | 0 | 166.76 | 0 | 0
| 2010-07-27T23:00:00 | 4991 | 15.83 | 0 | 417 | 0 | 169.09 | 0 | 0
| 2010-07-28T00:00:00 | 4992 | 15.59 | 0 | 296 | 0 | 122.73 | 0 | 0
| 2010-07-28T01:00:00 | 4993 | 15.54 | 0 | 287 | 0 | 119.57 | 0 | 0
| 2010-07-28T02:00:00 | 4994 | 15.42 | 0 | 276 | 0 | 115.7 | 0 | 0
| 2010-07-28T03:00:00 | 4995 | 15.37 | 0 | 267 | 0 | 101.58 | 0 | 0
| 2010-07-28T04:00:00 | 4996 | 15.32 | 0 | 270 | 0 | 100.02 | 0 | 0
| 2010-07-28T05:00:00 | 4997 | 15.17 | 0 | 334 | 0 | 128.67 | 0 | 0
| 2010-07-28T06:00:00 | 4998 | 18 | 22.25 | 505 | 0 | 231.14 | 0 | 1168.56
| 2010-07-28T07:00:00 | 4999 | 18.66 | 85.44 | 350 | 0 | 242.89 | -5.0028e-21 | 3408.32
| 2010-07-28T08:00:00 | 5000 | 19.12 | 104.13 | 73 | 0 | 464.16 | 0 | 0
| 2010-07-28T09:00:00 | 5001 | 19.19 | 105.02 | 42 | 0 | 704.4 | 0 | 0
| 2010-07-28T10:00:00 | 5002 | 19.32 | 114.81 | 35 | 0 | 791.16 | 0 | 0
| 2010-07-28T11:00:00 | 5003 | 19.46 | 169.99 | 31 | 0 | 723.8 | 0 | 0
| 2010-07-28T12:00:00 | 5004 | 19.62 | 191.35 | 36 | 0 | 735.09 | 0 | 0
| 2010-07-28T13:00:00 | 5005 | 19.81 | 198.47 | 59 | 0 | 835.52 | 0 | 0
| 2010-07-28T14:00:00 | 5006 | 20.01 | 198.47 | 118 | 0 | 500.76 | 0 | 0
| 2010-07-28T15:00:00 | 5007 | 20.18 | 203.81 | 228 | 0 | 344.36 | 4.984e-20 | 0
| 2010-07-28T16:00:00 | 5008 | 20.11 | 164.65 | 331 | 0 | 318.55 | -1.3168e-36 | 0
| 2010-07-28T17:00:00 | 5009 | 19.86 | 147.74 | 535 | 0 | 331.94 | 0 | 0
| 2010-07-28T18:00:00 | 5010 | 19.3 | 98.79 | 617 | 0 | 289.76 | 0 | 0
| 2010-07-28T19:00:00 | 5011 | 18.89 | 60.52 | 605 | 0 | 258.37 | 0 | 681.664
| 2010-07-28T20:00:00 | 5012 | 17.41 | 29.37 | 531 | 0 | 216.33 | 0 | 3116.16
| 2010-07-28T21:00:00 | 5013 | 16.12 | 2.67 | 494 | 0 | 240.36 | 0 | 0
| 2010-07-28T22:00:00 | 5014 | 15.24 | 0 | 467 | 0 | 189.11 | 0 | 0
| 2010-07-28T23:00:00 | 5015 | 14.71 | 0 | 460 | 0 | 183.72 | 0 | 0
| 2010-07-29T00:00:00 | 5016 | 14.21 | 0 | 321 | 0 | 135.5 | 0 | 0
| 2010-07-29T01:00:00 | 5017 | 14.03 | 0 | 303 | 0 | 116.59 | 0 | 0
| 2010-07-29T02:00:00 | 5018 | 14.15 | 0 | 292 | 0 | 111.61 | 0 | 0
| 2010-07-29T03:00:00 | 5019 | 14.22 | 0 | 282 | 0 | 107.02 | 0 | 0
| 2010-07-29T04:00:00 | 5020 | 14.25 | 0 | 289 | 0 | 93.711 | 0 | 0
| 2010-07-29T05:00:00 | 5021 | 14.05 | 0 | 345 | 0 | 116.24 | 0 | 0
| 2010-07-29T06:00:00 | 5022 | 13.96 | 7.12 | 428 | 0 | 135.09 | 0 | 1168.56
| 2010-07-29T07:00:00 | 5023 | 14.11 | 29.37 | 265 | 0 | 112.39 | -1.6703e-20 | 3408.32
| 2010-07-29T08:00:00 | 5024 | 14.71 | 59.63 | 58 | 0 | 255.66 | 0.73195 | 0
| 2010-07-29T09:00:00 | 5025 | 17.35 | 192.24 | 32 | 0 | 470.54 | 0 | 0
| 2010-07-29T10:00:00 | 5026 | 19.39 | 564.26 | 34 | 0 | 874.46 | 0 | 0
| 2010-07-29T11:00:00 | 5027 | 20.81 | 655.93 | 34 | 0 | 1073.5 | 0 | 0
| 2010-07-29T12:00:00 | 5028 | 20.75 | 600.75 | 50 | 0 | 1023 | 0 | 0
| 2010-07-29T13:00:00 | 5029 | 19.02 | 392.49 | 44 | 0 | 871.1 | 0 | 0
| 2010-07-29T14:00:00 | 5030 | 21.17 | 608.76 | 137 | 0 | 586.89 | 0 | 0
| 2010-07-29T15:00:00 | 5031 | 22.87 | 690.64 | 329 | 0 | 703.31 | 0 | 0
| 2010-07-29T16:00:00 | 5032 | 22.54 | 623 | 443 | 0 | 534.16 | 0 | 0
| 2010-07-29T17:00:00 | 5033 | 22.63 | 539.34 | 701 | 0 | 565.2 | 0 | 0
| 2010-07-29T18:00:00 | 5034 | 22.48 | 403.17 | 782 | 0 | 614.41 | 0 | 0
| 2010-07-29T19:00:00 | 5035 | 21.92 | 256.32 | 779 | 0 | 537.06 | 0 | 681.664
| 2010-07-29T20:00:00 | 5036 | 20.07 | 114.81 | 677 | 0 | 285.86 | 0 | 3116.16
| 2010-07-29T21:00:00 | 5037 | 18.94 | 11.57 | 606 | 0 | 223.67 | 0 | 0
| 2010-07-29T22:00:00 | 5038 | 18.23 | 0 | 573 | 0 | 223.66 | 0 | 0
| 2010-07-29T23:00:00 | 5039 | 17.45 | 0 | 464 | 0 | 188.55 | 0 | 0
| 2010-07-30T00:00:00 | 5040 | 16.85 | 0 | 364 | 0 | 121.29 | 0 | 0
| 2010-07-30T01:00:00 | 5041 | 15.87 | 0 | 322 | 0 | 115.74 | 0 | 0
| 2010-07-30T02:00:00 | 5042 | 14.46 | 0 | 301 | 0 | 103.84 | 0 | 0
| 2010-07-30T03:00:00 | 5043 | 13.48 | 0 | 283 | 0 | 91.967 | 0 | 0
| 2010-07-30T04:00:00 | 5044 | 12.41 | 0 | 278 | 0 | 83.39 | 0 | 0
| 2010-07-30T05:00:00 | 5045 | 12.78 | 0 | 341 | 0 | 102.98 | 0 | 0
| 2010-07-30T06:00:00 | 5046 | 14.36 | 50.73 | 435 | 0 | 154.57 | 45.61 | 1168.56
| 2010-07-30T07:00:00 | 5047 | 16.55 | 122.82 | 294 | 0 | 187.18 | 28.1 | 3408.32
| 2010-07-30T08:00:00 | 5048 | 18.04 | 148.63 | 80 | 0 | 437.78 | 0 | 0
| 2010-07-30T09:00:00 | 5049 | 19.36 | 217.16 | 50 | 0 | 663.6 | 0 | 0
| 2010-07-30T10:00:00 | 5050 | 20.62 | 306.16 | 52 | 0 | 780.17 | 0 | 0
| 2010-07-30T11:00:00 | 5051 | 22.41 | 429.87 | 92 | 0 | 892.87 | 0 | 0
| 2010-07-30T12:00:00 | 5052 | 23.73 | 528.66 | 173 | 0 | 1128 | 0 | 0
| 2010-07-30T13:00:00 | 5053 | 25.51 | 677.29 | 373 | 0 | 1641.2 | 0 | 0
| 2010-07-30T14:00:00 | 5054 | 26.53 | 694.2 | 731 | 0 | 2845.8 | 0 | 0
| 2010-07-30T15:00:00 | 5055 | 24.33 | 238.52 | 626 | 0 | 1612.4 | 0 | 0
| 2010-07-30T16:00:00 | 5056 | 25.13 | 233.18 | 879 | 0 | 1517.9 | 0 | 0
| 2010-07-30T17:00:00 | 5057 | 24.81 | 236.74 | 1208 | 0 | 1365 | 0 | 0
| 2010-07-30T18:00:00 | 5058 | 25.8 | 309.72 | 1991 | 0 | 2229.5 | 0 | 0
| 2010-07-30T19:00:00 | 5059 | 24.81 | 86.33 | 1695 | 0 | 1565.1 | 0 | 681.664
| 2010-07-30T20:00:00 | 5060 | 24.51 | 111.25 | 1671 | 0 | 1408 | 0 | 3116.16
| 2010-07-30T21:00:00 | 5061 | 24.05 | 8.9 | 1686 | 0 | 1374.3 | 0 | 0
| 2010-07-30T22:00:00 | 5062 | 18.66 | 0 | 919 | 0 | 460.59 | 0 | 0
| 2010-07-30T23:00:00 | 5063 | 18.29 | 0 | 779 | 0 | 361.85 | 0 | 0
| 2010-07-31T00:00:00 | 5064 | 18.47 | 0 | 573 | 0 | 265.58 | 0 | 0
| 2010-07-31T01:00:00 | 5065 | 17.49 | 0 | 512 | 0 | 223.4 | 0 | 0
| 2010-07-31T02:00:00 | 5066 | 17.42 | 0 | 496 | 0 | 235.36 | 0 | 0
| 2010-07-31T03:00:00 | 5067 | 17.36 | 0 | 497 | 0 | 194.96 | 0 | 0
| 2010-07-31T04:00:00 | 5068 | 17.34 | 0 | 510 | 0 | 200.57 | 0 | 0
| 2010-07-31T05:00:00 | 5069 | 17.11 | 0 | 630 | 0 | 241.52 | 0 | 0
| 2010-07-31T06:00:00 | 5070 | 15.75 | 49.84 | 645 | 0 | 260.1 | 0 | 1168.56
| 2010-07-31T07:00:00 | 5071 | 17.83 | 191.35 | 754 | 0 | 372.49 | 0 | 3408.32
| 2010-07-31T08:00:00 | 5072 | 19.82 | 331.97 | 868 | 0 | 670.63 | 0 | 0
| 2010-07-31T09:00:00 | 5073 | 21.53 | 465.47 | 943 | 0 | 891.84 | 0 | 0
| 2010-07-31T10:00:00 | 5074 | 23 | 582.06 | 1226 | 0 | 1345.5 | 0 | 0
| 2010-07-31T11:00:00 | 5075 | 24.23 | 672.84 | 1411 | 0 | 1897.1 | 0 | 0
| 2010-07-31T12:00:00 | 5076 | 25.28 | 731.58 | 1940 | 0 | 2668.5 | 0 | 0
| 2010-07-31T13:00:00 | 5077 | 25.96 | 703.99 | 2682 | 0 | 4054.1 | 0 | 0
| 2010-07-31T14:00:00 | 5078 | 26.53 | 665.72 | 2775 | 0 | 4251.3 | 0 | 0
| 2010-07-31T15:00:00 | 5079 | 25.46 | 357.78 | 2604 | 0 | 3862.6 | 0 | 0
| 2010-07-31T16:00:00 | 5080 | 26.66 | 416.52 | 2916 | 0 | 3985.2 | 0 | 0
| 2010-07-31T17:00:00 | 5081 | 26.46 | 471.7 | 2695 | 0 | 2352.6 | 0 | 0
| 2010-07-31T18:00:00 | 5082 | 25.03 | 101.46 | 2574 | 0 | 2491.6 | 0 | 0
| 2010-07-31T19:00:00 | 5083 | 23.9 | 40.05 | 2061 | 0 | 1687 | 0 | 681.664
| 2010-07-31T20:00:00 | 5084 | 23.26 | 105.91 | 1902 | 0 | 1370.6 | 0 | 3116.16
| 2010-07-31T21:00:00 | 5085 | 22.6 | 8.9 | 1801 | 0 | 1324.4 | 0 | 0
| 2010-07-31T22:00:00 | 5086 | 22.25 | 0 | 1616 | 0 | 1077.3 | 0 | 0
| 2010-07-31T23:00:00 | 5087 | 21.72 | 0 | 1490 | 0 | 882.3 | 0 | 0
| 2010-08-01T00:00:00 | 5088 | 21.23 | 0 | 1254 | 0 | 858.98 | 0 | 0
| 2010-08-01T01:00:00 | 5089 | 20.43 | 0 | 1040 | 0 | 676.62 | 0 | 0
| 2010-08-01T02:00:00 | 5090 | 19.66 | 0 | 903 | 0 | 577.29 | 0 | 0
| 2010-08-01T03:00:00 | 5091 | 18.95 | 0 | 769 | 0 | 483.46 | 0 | 0
| 2010-08-01T04:00:00 | 5092 | 18.26 | 0 | 695 | 0 | 396.89 | 0 | 0
| 2010-08-01T05:00:00 | 5093 | 18.27 | 0 | 781 | 0 | 447.94 | 0 | 0
| 2010-08-01T06:00:00 | 5094 | 17.38 | 52.51 | 837 | 0 | 594.99 | 0 | 1168.56
| 2010-08-01T07:00:00 | 5095 | 19.42 | 183.34 | 959 | 0 | 861.92 | 0 | 3408.32
| 2010-08-01T08:00:00 | 5096 | 21.26 | 321.29 | 1001 | 0 | 1217.3 | 0 | 0
| 2010-08-01T09:00:00 | 5097 | 22.87 | 447.67 | 1021 | 0 | 1627 | 0 | 0
| 2010-08-01T10:00:00 | 5098 | 24.33 | 550.02 | 1146 | 0 | 2187 | 0 | 0
| 2010-08-01T11:00:00 | 5099 | 25.53 | 680.85 | 1345 | 0 | 2726.5 | 0 | 0
| 2010-08-01T12:00:00 | 5100 | 26.61 | 745.82 | 1878 | 0 | 2727 | 0 | 0
| 2010-08-01T13:00:00 | 5101 | 27.47 | 774.3 | 1757 | 0 | 2799.4 | 0 | 0
| 2010-08-01T14:00:00 | 5102 | 27.92 | 722.68 | 1805 | 0 | 2929.8 | 0 | 0
| 2010-08-01T15:00:00 | 5103 | 28.08 | 667.5 | 1824 | 0 | 2961.9 | 0 | 0
| 2010-08-01T16:00:00 | 5104 | 28.01 | 589.18 | 1807 | 0 | 2775.7 | 0 | 0
| 2010-08-01T17:00:00 | 5105 | 27.84 | 484.16 | 1933 | 0 | 2675.5 | 0 | 0
| 2010-08-01T18:00:00 | 5106 | 27.53 | 367.57 | 2083 | 0 | 2570.4 | 0 | 0
| 2010-08-01T19:00:00 | 5107 | 26.94 | 234.96 | 2054 | 0 | 2299.1 | 0 | 681.664
| 2010-08-01T20:00:00 | 5108 | 25.86 | 97.01 | 1960 | 0 | 2083 | 0 | 3116.16
| 2010-08-01T21:00:00 | 5109 | 24.83 | 5.34 | 1730 | 0 | 1941.7 | 0 | 0
| 2010-08-01T22:00:00 | 5110 | 23.8 | 0 | 1508 | 0 | 1622 | 0 | 0
| 2010-08-01T23:00:00 | 5111 | 22.55 | 0 | 1350 | 0 | 1252.5 | 0 | 0
| 2010-08-02T00:00:00 | 5112 | 21.39 | 0 | 1161 | 0 | 833.32 | 0 | 0
| 2010-08-02T01:00:00 | 5113 | 20.4 | 0 | 1066 | 0 | 666.83 | 0 | 0
| 2010-08-02T02:00:00 | 5114 | 19.55 | 0 | 966 | 0 | 551.65 | 0 | 0
| 2010-08-02T03:00:00 | 5115 | 18.81 | 0 | 891 | 0 | 489.17 | 0 | 0
| 2010-08-02T04:00:00 | 5116 | 18.49 | 0 | 881 | 0 | 485.67 | 0 | 0
| 2010-08-02T05:00:00 | 5117 | 17.88 | 0 | 973 | 0 | 555.32 | 0 | 0
| 2010-08-02T06:00:00 | 5118 | 19.19 | 43.61 | 1178 | 0 | 801.23 | 0 | 1168.56
| 2010-08-02T07:00:00 | 5119 | 20.8 | 176.22 | 947 | 0 | 1026.4 | 0 | 3408.32
| 2010-08-02T08:00:00 | 5120 | 23.15 | 321.29 | 649 | 0 | 1437.2 | 0 | 0
| 2010-08-02T09:00:00 | 5121 | 25.03 | 461.91 | 815 | 0 | 1946.1 | 0 | 0
| 2010-08-02T10:00:00 | 5122 | 26.29 | 557.14 | 1023 | 0 | 2317.6 | 0 | 0
| 2010-08-02T11:00:00 | 5123 | 27.17 | 651.48 | 868 | 0 | 2324.3 | 0 | 0
| 2010-08-02T12:00:00 | 5124 | 27.92 | 707.55 | 861 | 0 | 2497 | 0 | 0
| 2010-08-02T13:00:00 | 5125 | 28.67 | 738.7 | 848 | 0 | 2610.8 | 0 | 0
| 2010-08-02T14:00:00 | 5126 | 29.17 | 711.11 | 1068 | 0 | 2767.2 | 0 | 0
| 2010-08-02T15:00:00 | 5127 | 29.62 | 669.28 | 1368 | 0 | 2929.3 | 0 | 0
| 2010-08-02T16:00:00 | 5128 | 29.83 | 600.75 | 1695 | 0 | 3197 | 0 | 0
| 2010-08-02T17:00:00 | 5129 | 29.87 | 512.64 | 2257 | 0 | 3609.3 | 0 | 0
| 2010-08-02T18:00:00 | 5130 | 29.61 | 388.04 | 2399 | 0 | 3416.8 | 0 | 0
| 2010-08-02T19:00:00 | 5131 | 29.06 | 249.2 | 2527 | 0 | 3213.2 | 0 | 681.664
| 2010-08-02T20:00:00 | 5132 | 28.08 | 109.47 | 2658 | 0 | 2922.9 | 0 | 3116.16
| 2010-08-02T21:00:00 | 5133 | 27.07 | 6.23 | 2848 | 0 | 2746.8 | 0 | 0
| 2010-08-02T22:00:00 | 5134 | 26.09 | 0 | 2858 | 0 | 2717.2 | 0 | 0
| 2010-08-02T23:00:00 | 5135 | 24.82 | 0 | 2652 | 0 | 3382.3 | 0 | 0
| 2010-08-03T00:00:00 | 5136 | 23.7 | 0 | 1828 | 0 | 1908.8 | 0 | 0
| 2010-08-03T01:00:00 | 5137 | 22.23 | 0 | 1402 | 0 | 1227 | 0 | 0
| 2010-08-03T02:00:00 | 5138 | 20.59 | 0 | 1135 | 0 | 759.18 | 0 | 0
| 2010-08-03T03:00:00 | 5139 | 19.37 | 0 | 1018 | 0 | 609.93 | 0 | 0
| 2010-08-03T04:00:00 | 5140 | 18.91 | 0 | 994 | 0 | 571.24 | 0 | 0
| 2010-08-03T05:00:00 | 5141 | 18.65 | 0 | 1117 | 0 | 715.66 | 0 | 0
| 2010-08-03T06:00:00 | 5142 | 19.07 | 48.06 | 1348 | 0 | 1024.5 | 0 | 1168.56
| 2010-08-03T07:00:00 | 5143 | 21.93 | 184.23 | 1208 | 0 | 1971 | 0 | 3408.32
| 2010-08-03T08:00:00 | 5144 | 24.52 | 324.85 | 988 | 0 | 2654.6 | 0 | 0
| 2010-08-03T09:00:00 | 5145 | 26.83 | 443.22 | 1066 | 0 | 2698.4 | 0 | 0
| 2010-08-03T10:00:00 | 5146 | 28.72 | 575.83 | 1054 | 0 | 3078.2 | 0 | 0
| 2010-08-03T11:00:00 | 5147 | 29.71 | 633.68 | 1023 | 0 | 3490.8 | 0 | 0
| 2010-08-03T12:00:00 | 5148 | 30.3 | 684.41 | 995 | 0 | 3605.6 | 0 | 0
| 2010-08-03T13:00:00 | 5149 | 30.8 | 696.87 | 1034 | 0 | 3817.9 | 0 | 0
| 2010-08-03T14:00:00 | 5150 | 31.07 | 708.44 | 1229 | 0 | 3677.7 | 0 | 0
| 2010-08-03T15:00:00 | 5151 | 31.13 | 660.38 | 1457 | 0 | 3737.9 | 0 | 0
| 2010-08-03T16:00:00 | 5152 | 31.28 | 614.1 | 1740 | 0 | 3431.5 | 0 | 0
| 2010-08-03T17:00:00 | 5153 | 30.52 | 504.63 | 2422 | 0 | 4118.4 | 0 | 0
| 2010-08-03T18:00:00 | 5154 | 28.93 | 376.47 | 2487 | 0 | 3593.2 | 0 | 0
| 2010-08-03T19:00:00 | 5155 | 26.55 | 224.28 | 2427 | 0 | 2884.3 | 0 | 681.664
| 2010-08-03T20:00:00 | 5156 | 21.76 | 101.46 | 1435 | 0 | 1387.6 | 0 | 3116.16
| 2010-08-03T21:00:00 | 5157 | 17.64 | 5.34 | 969 | 0 | 664.15 | 0 | 0
| 2010-08-03T22:00:00 | 5158 | 17.34 | 0 | 932 | 0 | 656.64 | 0 | 0
| 2010-08-03T23:00:00 | 5159 | 17.45 | 0 | 875 | 0 | 649.93 | 0 | 0
| 2010-08-04T00:00:00 | 5160 | 16.71 | 0 | 657 | 0 | 507.38 | 0 | 0
| 2010-08-04T01:00:00 | 5161 | 16.03 | 0 | 582 | 0 | 436.05 | 0 | 0
| 2010-08-04T02:00:00 | 5162 | 14.98 | 0 | 538 | 0 | 406.81 | 0 | 0
| 2010-08-04T03:00:00 | 5163 | 14.28 | 0 | 499 | 0 | 343.56 | 0 | 0
| 2010-08-04T04:00:00 | 5164 | 13.54 | 0 | 501 | 0 | 318.17 | 0 | 0
| 2010-08-04T05:00:00 | 5165 | 14.22 | 0 | 589 | 0 | 425.07 | 0 | 0
| 2010-08-04T06:00:00 | 5166 | 14.66 | 28.48 | 711 | 0 | 577.67 | 0 | 1168.56
| 2010-08-04T07:00:00 | 5167 | 15.17 | 106.8 | 466 | 0 | 554.5 | 0 | 3408.32
| 2010-08-04T08:00:00 | 5168 | 16.13 | 204.7 | 181 | 0 | 1202.7 | 0 | 0
| 2010-08-04T09:00:00 | 5169 | 17.42 | 330.19 | 129 | 0 | 1497.6 | 0 | 0
| 2010-08-04T10:00:00 | 5170 | 18.72 | 445.89 | 127 | 0 | 1723.9 | 0 | 0
| 2010-08-04T11:00:00 | 5171 | 19.74 | 530.44 | 134 | 0 | 1928.8 | 0 | 0
| 2010-08-04T12:00:00 | 5172 | 21.84 | 700.43 | 231 | 0 | 2108.7 | 0 | 0
| 2010-08-04T13:00:00 | 5173 | 22.73 | 714.67 | 315 | 0 | 2271 | 0 | 0
| 2010-08-04T14:00:00 | 5174 | 23.24 | 627.45 | 523 | 0 | 2200.4 | 0 | 0
| 2010-08-04T15:00:00 | 5175 | 23.67 | 548.24 | 702 | 0 | 2042.4 | 0 | 0
| 2010-08-04T16:00:00 | 5176 | 23.95 | 514.42 | 876 | 0 | 1870.3 | 0 | 0
| 2010-08-04T17:00:00 | 5177 | 23.95 | 423.64 | 1194 | 0 | 1884.1 | 0 | 0
| 2010-08-04T18:00:00 | 5178 | 23.7 | 328.41 | 1301 | 0 | 1783.8 | 0 | 0
| 2010-08-04T19:00:00 | 5179 | 23.12 | 228.73 | 1284 | 0 | 1529 | 0 | 681.664
| 2010-08-04T20:00:00 | 5180 | 21.96 | 97.9 | 1067 | 0 | 1004.4 | 0 | 3116.16
| 2010-08-04T21:00:00 | 5181 | 20.84 | 4.45 | 961 | 0 | 821.45 | 0 | 0
| 2010-08-04T22:00:00 | 5182 | 19.81 | 0 | 911 | 0 | 735.92 | 0 | 0
| 2010-08-04T23:00:00 | 5183 | 18.81 | 0 | 903 | 0 | 692.43 | 0 | 0
| 2010-08-05T00:00:00 | 5184 | 18.02 | 0 | 651 | 0 | 472.44 | 0 | 0
| 2010-08-05T01:00:00 | 5185 | 17.36 | 0 | 600 | 0 | 454.61 | 0 | 0
| 2010-08-05T02:00:00 | 5186 | 16.76 | 0 | 507 | 0 | 392.96 | 0 | 0
| 2010-08-05T03:00:00 | 5187 | 16.07 | 0 | 449 | 0 | 348.96 | 0 | 0
| 2010-08-05T04:00:00 | 5188 | 15.53 | 0 | 454 | 0 | 310.27 | 0 | 0
| 2010-08-05T05:00:00 | 5189 | 15.06 | 0 | 536 | 0 | 432.07 | 0 | 0
| 2010-08-05T06:00:00 | 5190 | 15.57 | 36.49 | 668 | 0 | 638.05 | 0 | 1168.56
| 2010-08-05T07:00:00 | 5191 | 17.45 | 167.32 | 485 | 0 | 769.56 | 0 | 3408.32
| 2010-08-05T08:00:00 | 5192 | 19.11 | 315.06 | 224 | 0 | 1587.9 | 0 | 0
| 2010-08-05T09:00:00 | 5193 | 20.4 | 453.9 | 178 | 0 | 2060.6 | 0 | 0
| 2010-08-05T10:00:00 | 5194 | 21.56 | 550.02 | 212 | 0 | 2287.1 | 0 | 0
| 2010-08-05T11:00:00 | 5195 | 22.69 | 639.91 | 256 | 0 | 2256 | 0 | 0
| 2010-08-05T12:00:00 | 5196 | 23.68 | 697.76 | 361 | 0 | 2339.3 | 0 | 0
| 2010-08-05T13:00:00 | 5197 | 24.61 | 726.24 | 464 | 0 | 2498 | 0 | 0
| 2010-08-05T14:00:00 | 5198 | 25.37 | 715.56 | 700 | 0 | 3148.9 | 0 | 0
| 2010-08-05T15:00:00 | 5199 | 25.95 | 668.39 | 1123 | 0 | 3684.8 | 0 | 0
| 2010-08-05T16:00:00 | 5200 | 26.27 | 584.73 | 1257 | 0 | 2308.4 | 0 | 0
| 2010-08-05T17:00:00 | 5201 | 26.5 | 475.26 | 1644 | 0 | 2261.9 | 0 | 0
| 2010-08-05T18:00:00 | 5202 | 26.46 | 348.88 | 1829 | 0 | 2302.4 | 0 | 0
| 2010-08-05T19:00:00 | 5203 | 26.03 | 214.49 | 1792 | 0 | 2006.6 | 0 | 681.664
| 2010-08-05T20:00:00 | 5204 | 24.57 | 81.88 | 1402 | 0 | 1650.7 | 0 | 3116.16
| 2010-08-05T21:00:00 | 5205 | 23.07 | 1.78 | 1115 | 0 | 1002.6 | 0 | 0
| 2010-08-05T22:00:00 | 5206 | 22.11 | 0 | 994 | 0 | 759.93 | 0 | 0
| 2010-08-05T23:00:00 | 5207 | 21.12 | 0 | 916 | 0 | 626.68 | 0 | 0
| 2010-08-06T00:00:00 | 5208 | 19.78 | 0 | 650 | 0 | 417.69 | 0 | 0
| 2010-08-06T01:00:00 | 5209 | 18.69 | 0 | 586 | 0 | 381.94 | 0 | 0
| 2010-08-06T02:00:00 | 5210 | 17.92 | 0 | 532 | 0 | 350.32 | 0 | 0
| 2010-08-06T03:00:00 | 5211 | 17.48 | 0 | 507 | 0 | 352.51 | 0 | 0
| 2010-08-06T04:00:00 | 5212 | 16.99 | 0 | 495 | 0 | 341.17 | 0 | 0
| 2010-08-06T05:00:00 | 5213 | 16.82 | 0 | 598 | 0 | 384.32 | 0 | 0
| 2010-08-06T06:00:00 | 5214 | 17.69 | 31.15 | 712 | 0 | 512.41 | 0 | 1168.56
| 2010-08-06T07:00:00 | 5215 | 19.94 | 155.75 | 583 | 0 | 647.22 | 0 | 3408.32
| 2010-08-06T08:00:00 | 5216 | 22.19 | 305.27 | 342 | 0 | 1221.9 | 0 | 0
| 2010-08-06T09:00:00 | 5217 | 24.35 | 441.44 | 438 | 0 | 1666.4 | 0 | 0
| 2010-08-06T10:00:00 | 5218 | 26.09 | 550.02 | 616 | 0 | 2040.3 | 0 | 0
| 2010-08-06T11:00:00 | 5219 | 27.4 | 611.43 | 686 | 0 | 2252.9 | 0 | 0
| 2010-08-06T12:00:00 | 5220 | 27.41 | 487.72 | 697 | 0 | 1882.2 | 0 | 0
| 2010-08-06T13:00:00 | 5221 | 28.09 | 396.94 | 806 | 0 | 1747.6 | 0 | 0
| 2010-08-06T14:00:00 | 5222 | 29.43 | 508.19 | 1397 | 0 | 2314.4 | 0 | 0
| 2010-08-06T15:00:00 | 5223 | 30.15 | 690.64 | 2139 | 0 | 3148 | 0 | 0
| 2010-08-06T16:00:00 | 5224 | 29.41 | 339.98 | 2507 | 0 | 3224 | 0 | 0
| 2010-08-06T17:00:00 | 5225 | 29.26 | 156.64 | 3036 | 0 | 3502 | 0 | 0
| 2010-08-06T18:00:00 | 5226 | 28.91 | 197.58 | 3310 | 0 | 3880 | 0 | 0
| 2010-08-06T19:00:00 | 5227 | 28.03 | 58.74 | 3545 | 0 | 3571 | 0 | 681.664
| 2010-08-06T20:00:00 | 5228 | 27.49 | 18.69 | 3632 | 0 | 3347.1 | 0 | 3116.16
| 2010-08-06T21:00:00 | 5229 | 27.21 | 1.78 | 3605 | 0 | 3007.8 | 0 | 0
| 2010-08-06T22:00:00 | 5230 | 27.37 | 0 | 3649 | 0 | 2857.6 | 0 | 0
| 2010-08-06T23:00:00 | 5231 | 26.04 | 0 | 3403 | 0 | 2664.4 | 0 | 0
| 2010-08-07T00:00:00 | 5232 | 26.16 | 0 | 2881 | 0 | 2139.1 | 0 | 0
| 2010-08-07T01:00:00 | 5233 | 25.12 | 0 | 2758 | 0 | 2628.8 | 0 | 0
| 2010-08-07T02:00:00 | 5234 | 23.91 | 0 | 2306 | 0 | 2308.8 | 0 | 0
| 2010-08-07T03:00:00 | 5235 | 21.51 | 0 | 1551 | 0 | 1066.8 | 0 | 0
| 2010-08-07T04:00:00 | 5236 | 20.46 | 0 | 1290 | 0 | 790.26 | 0 | 0
| 2010-08-07T05:00:00 | 5237 | 20.72 | 0 | 1342 | 0 | 895.86 | 0 | 0
| 2010-08-07T06:00:00 | 5238 | 19.02 | 36.49 | 1347 | 0 | 758.94 | 0 | 1168.56
| 2010-08-07T07:00:00 | 5239 | 21.07 | 149.52 | 1551 | 0 | 900.15 | 0 | 3408.32
| 2010-08-07T08:00:00 | 5240 | 22.21 | 197.58 | 1749 | 0 | 1158.3 | 0 | 0
| 2010-08-07T09:00:00 | 5241 | 23.7 | 260.77 | 2014 | 0 | 1796.7 | 0 | 0
| 2010-08-07T10:00:00 | 5242 | 25.53 | 488.61 | 3015 | 0 | 3233.2 | 0 | 0
| 2010-08-07T11:00:00 | 5243 | 27.06 | 617.66 | 3901 | 0 | 3375.6 | 0 | 0
| 2010-08-07T12:00:00 | 5244 | 28.39 | 662.16 | 3440 | 0 | 2884.1 | 0 | 0
| 2010-08-07T13:00:00 | 5245 | 29.62 | 703.99 | 3694 | 0 | 2913.5 | 0 | 0
| 2010-08-07T14:00:00 | 5246 | 30.32 | 684.41 | 3817 | 0 | 2945 | 0 | 0
| 2010-08-07T15:00:00 | 5247 | 29.92 | 616.77 | 4015 | 0 | 2767.7 | 0 | 0
| 2010-08-07T16:00:00 | 5248 | 28.25 | 120.15 | 3621 | 0 | 2530.5 | 0 | 0
| 2010-08-07T17:00:00 | 5249 | 27.59 | 90.78 | 3515 | 0 | 2384 | 0 | 0
| 2010-08-07T18:00:00 | 5250 | 27.09 | 84.55 | 3647 | 0 | 2517 | 0 | 0
| 2010-08-07T19:00:00 | 5251 | 27.12 | 124.6 | 3626 | 0 | 2484.7 | 0 | 681.664
| 2010-08-07T20:00:00 | 5252 | 26.41 | 70.31 | 3496 | 0 | 2417.5 | 0 | 3116.16
| 2010-08-07T21:00:00 | 5253 | 25.19 | 0.89 | 3900 | 0 | 4062.1 | 0 | 0
| 2010-08-07T22:00:00 | 5254 | 24.87 | 0 | 3417 | 0 | 3568.2 | 0 | 0
| 2010-08-07T23:00:00 | 5255 | 23.28 | 0 | 2533 | 0 | 2172.8 | 0 | 0
| 2010-08-08T00:00:00 | 5256 | 21.88 | 0 | 1664 | 0 | 1233.5 | 0 | 0
| 2010-08-08T01:00:00 | 5257 | 21.29 | 0 | 1449 | 0 | 954.08 | 0 | 0
| 2010-08-08T02:00:00 | 5258 | 20.89 | 0 | 1339 | 0 | 750.74 | 0 | 0
| 2010-08-08T03:00:00 | 5259 | 20.47 | 0 | 1276 | 0 | 697.04 | 0 | 0
| 2010-08-08T04:00:00 | 5260 | 20.02 | 0 | 1162 | 0 | 679.08 | 0 | 0
| 2010-08-08T05:00:00 | 5261 | 19.26 | 0 | 1190 | 0 | 587.96 | 0 | 0
| 2010-08-08T06:00:00 | 5262 | 17.33 | 34.71 | 1147 | 0 | 584.56 | 0 | 1168.56
| 2010-08-08T07:00:00 | 5263 | 19.08 | 158.42 | 1278 | 0 | 800.94 | 0 | 3408.32
| 2010-08-08T08:00:00 | 5264 | 20.86 | 292.81 | 1503 | 0 | 896.09 | 0 | 0
| 2010-08-08T09:00:00 | 5265 | 22.55 | 420.97 | 1761 | 0 | 1399.3 | 0 | 0
| 2010-08-08T10:00:00 | 5266 | 23.94 | 539.34 | 2091 | 0 | 2270.3 | 0 | 0
| 2010-08-08T11:00:00 | 5267 | 25.15 | 647.03 | 2652 | 0 | 3787.8 | 0 | 0
| 2010-08-08T12:00:00 | 5268 | 25.79 | 680.85 | 3030 | 0 | 4855.6 | 0 | 0
| 2010-08-08T13:00:00 | 5269 | 25.22 | 636.35 | 2541 | 0 | 4107.4 | 0 | 0
| 2010-08-08T14:00:00 | 5270 | 25.88 | 497.51 | 2705 | 0 | 4055.4 | 0 | 0
| 2010-08-08T15:00:00 | 5271 | 25.55 | 611.43 | 2772 | 0 | 3715 | 0 | 0
| 2010-08-08T16:00:00 | 5272 | 24.09 | 280.35 | 2172 | 0 | 2469.8 | 0 | 0
| 2010-08-08T17:00:00 | 5273 | 24.12 | 247.42 | 2019 | 0 | 2150.9 | 0 | 0
| 2010-08-08T18:00:00 | 5274 | 23.6 | 278.57 | 1994 | 0 | 1898.3 | 0 | 0
| 2010-08-08T19:00:00 | 5275 | 22.67 | 203.81 | 1778 | 0 | 1481.1 | 0 | 681.664
| 2010-08-08T20:00:00 | 5276 | 20.63 | 72.98 | 1453 | 0 | 952.8 | 0 | 3116.16
| 2010-08-08T21:00:00 | 5277 | 18.79 | 0.89 | 1250 | 0 | 745.77 | 0 | 0
| 2010-08-08T22:00:00 | 5278 | 17.32 | 0 | 993 | 0 | 563.16 | 0 | 0
| 2010-08-08T23:00:00 | 5279 | 17.55 | 0 | 1000 | 0 | 522.86 | 0 | 0
| 2010-08-09T00:00:00 | 5280 | 18 | 0 | 799 | 0 | 461.08 | 0 | 0
| 2010-08-09T01:00:00 | 5281 | 17.66 | 0 | 747 | 0 | 430.55 | 0 | 0
| 2010-08-09T02:00:00 | 5282 | 17.45 | 0 | 704 | 0 | 379.6 | 0 | 0
| 2010-08-09T03:00:00 | 5283 | 17.54 | 0 | 683 | 0 | 377.52 | 0 | 0
| 2010-08-09T04:00:00 | 5284 | 16 | 0 | 560 | 0 | 286.2 | 0 | 0
| 2010-08-09T05:00:00 | 5285 | 15.17 | 0 | 614 | 0 | 293.86 | 0 | 0
| 2010-08-09T06:00:00 | 5286 | 15.38 | 27.59 | 705 | 0 | 372.65 | 0 | 1168.56
| 2010-08-09T07:00:00 | 5287 | 17.62 | 154.86 | 455 | 0 | 319.92 | 0 | 3408.32
| 2010-08-09T08:00:00 | 5288 | 20.49 | 300.82 | 236 | 0 | 381.6 | 0 | 0
| 2010-08-09T09:00:00 | 5289 | 22.47 | 441.44 | 203 | 0 | 526.75 | 0 | 0
| 2010-08-09T10:00:00 | 5290 | 23.92 | 566.04 | 331 | 0 | 738 | 0 | 0
| 2010-08-09T11:00:00 | 5291 | 24.84 | 665.72 | 509 | 0 | 991.15 | 0 | 0
| 2010-08-09T12:00:00 | 5292 | 25.61 | 730.69 | 664 | 0 | 1098.2 | 0 | 0
| 2010-08-09T13:00:00 | 5293 | 26.24 | 757.39 | 700 | 0 | 1173 | 0 | 0
| 2010-08-09T14:00:00 | 5294 | 26.7 | 733.36 | 1029 | 0 | 1369.1 | 0 | 0
| 2010-08-09T15:00:00 | 5295 | 26.99 | 688.86 | 1544 | 0 | 1878.1 | 0 | 0
| 2010-08-09T16:00:00 | 5296 | 25.73 | 297.26 | 1672 | 0 | 2361.3 | 0 | 0
| 2010-08-09T17:00:00 | 5297 | 24.81 | 117.48 | 1688 | 0 | 1942.8 | 0 | 0
| 2010-08-09T18:00:00 | 5298 | 24.12 | 91.67 | 1676 | 0 | 1514.5 | 0 | 0
| 2010-08-09T19:00:00 | 5299 | 22.93 | 51.62 | 1420 | 0 | 1163 | 0 | 681.664
| 2010-08-09T20:00:00 | 5300 | 22.76 | 18.69 | 1426 | 0 | 1036.9 | 0 | 3116.16
| 2010-08-09T21:00:00 | 5301 | 19.79 | 0 | 1062 | 0 | 667.36 | 0 | 0
| 2010-08-09T22:00:00 | 5302 | 18.39 | 0 | 914 | 0 | 555.54 | 0 | 0
| 2010-08-09T23:00:00 | 5303 | 17.77 | 0 | 849 | 0 | 495.53 | 0 | 0
| 2010-08-10T00:00:00 | 5304 | 16.94 | 0 | 557 | 0 | 309.13 | 0 | 0
| 2010-08-10T01:00:00 | 5305 | 16.38 | 0 | 489 | 0 | 282.44 | 0 | 0
| 2010-08-10T02:00:00 | 5306 | 16.37 | 0 | 453 | 0 | 268.5 | 0 | 0
| 2010-08-10T03:00:00 | 5307 | 16.43 | 0 | 440 | 0 | 249.25 | 0 | 0
| 2010-08-10T04:00:00 | 5308 | 16.42 | 0 | 447 | 0 | 253.77 | 0 | 0
| 2010-08-10T05:00:00 | 5309 | 16.33 | 0 | 550 | 0 | 295.65 | 0 | 0
| 2010-08-10T06:00:00 | 5310 | 17.05 | 9.79 | 688 | 0 | 349.57 | 0 | 1168.56
| 2010-08-10T07:00:00 | 5311 | 18.65 | 100.57 | 492 | 0 | 203.43 | -7.8411e-19 | 3408.32
| 2010-08-10T08:00:00 | 5312 | 20.34 | 194.91 | 187 | 0 | 231.88 | 2.6922e-20 | 0
| 2010-08-10T09:00:00 | 5313 | 21.87 | 260.77 | 139 | 0 | 240.11 | 2.943e-22 | 0
| 2010-08-10T10:00:00 | 5314 | 22.46 | 317.73 | 148 | 0 | 443.11 | 0 | 0
| 2010-08-10T11:00:00 | 5315 | 22.63 | 205.59 | 152 | 0 | 748.57 | 0 | 0
| 2010-08-10T12:00:00 | 5316 | 22.63 | 195.8 | 178 | 0 | 777.3 | 0 | 0
| 2010-08-10T13:00:00 | 5317 | 22.43 | 214.49 | 184 | 0 | 746.3 | 0 | 0
| 2010-08-10T14:00:00 | 5318 | 23.26 | 364.01 | 422 | 0 | 704.51 | 0 | 0
| 2010-08-10T15:00:00 | 5319 | 24.04 | 675.51 | 807 | 0 | 1147.3 | 0 | 0
| 2010-08-10T16:00:00 | 5320 | 22.97 | 290.14 | 835 | 0 | 909.98 | 0 | 0
| 2010-08-10T17:00:00 | 5321 | 23.18 | 246.53 | 1194 | 0 | 1084.5 | 0 | 0
| 2010-08-10T18:00:00 | 5322 | 22.83 | 238.52 | 1315 | 0 | 1011.5 | 0 | 0
| 2010-08-10T19:00:00 | 5323 | 22.34 | 172.66 | 1296 | 0 | 824.26 | 0 | 681.664
| 2010-08-10T20:00:00 | 5324 | 21.16 | 71.2 | 1264 | 0 | 712.71 | 0 | 3116.16
| 2010-08-10T21:00:00 | 5325 | 21.28 | 0 | 1319 | 0 | 763.46 | 0 | 0
| 2010-08-10T22:00:00 | 5326 | 21.22 | 0 | 1222 | 0 | 666.69 | 0 | 0
| 2010-08-10T23:00:00 | 5327 | 20.57 | 0 | 1195 | 0 | 532.68 | 0 | 0
| 2010-08-11T00:00:00 | 5328 | 19.68 | 0 | 838 | 0 | 283.89 | 0 | 0
| 2010-08-11T01:00:00 | 5329 | 19.05 | 0 | 736 | 0 | 201.21 | 0 | 0
| 2010-08-11T02:00:00 | 5330 | 17.92 | 0 | 639 | 0 | 175.77 | 0 | 0
| 2010-08-11T03:00:00 | 5331 | 17.55 | 0 | 588 | 0 | 160.55 | 0 | 0
| 2010-08-11T04:00:00 | 5332 | 17.22 | 0 | 528 | 0 | 119.02 | 0 | 0
| 2010-08-11T05:00:00 | 5333 | 17.36 | 0 | 613 | 0 | 166.74 | 0 | 0
| 2010-08-11T06:00:00 | 5334 | 16.33 | 23.14 | 660 | 0 | 168.13 | 0 | 1168.56
| 2010-08-11T07:00:00 | 5335 | 18.24 | 148.63 | 471 | 0 | 81.702 | 0 | 3408.32
| 2010-08-11T08:00:00 | 5336 | 21.33 | 294.59 | 290 | 0 | 55.241 | 2.4025e-21 | 0
| 2010-08-11T09:00:00 | 5337 | 23.45 | 436.99 | 332 | 0 | 233.89 | 2.9335e-19 | 0
| 2010-08-11T10:00:00 | 5338 | 24.94 | 546.46 | 493 | 0 | 548.96 | 0 | 0
| 2010-08-11T11:00:00 | 5339 | 25.88 | 618.55 | 816 | 0 | 848.09 | 0 | 0
| 2010-08-11T12:00:00 | 5340 | 26.42 | 679.07 | 1018 | 0 | 959.75 | 0 | 0
| 2010-08-11T13:00:00 | 5341 | 26.89 | 707.55 | 1085 | 0 | 1359.7 | 0 | 0
| 2010-08-11T14:00:00 | 5342 | 27.16 | 695.98 | 1578 | 0 | 2361.4 | 0 | 0
| 2010-08-11T15:00:00 | 5343 | 27.33 | 689.75 | 1853 | 0 | 2700.8 | 0 | 0
| 2010-08-11T16:00:00 | 5344 | 27.25 | 601.64 | 1864 | 0 | 2522.9 | 0 | 0
| 2010-08-11T17:00:00 | 5345 | 27 | 486.83 | 2013 | 0 | 2464.5 | 0 | 0
| 2010-08-11T18:00:00 | 5346 | 26.42 | 330.19 | 2003 | 0 | 2319.7 | 0 | 0
| 2010-08-11T19:00:00 | 5347 | 25.57 | 194.02 | 1990 | 0 | 2039.9 | 0 | 681.664
| 2010-08-11T20:00:00 | 5348 | 24.2 | 64.08 | 1655 | 0 | 1586.9 | 0 | 3116.16
| 2010-08-11T21:00:00 | 5349 | 23.24 | 0 | 1670 | 0 | 1428.6 | 0 | 0
| 2010-08-11T22:00:00 | 5350 | 22.29 | 0 | 1497 | 0 | 1158.9 | 0 | 0
| 2010-08-11T23:00:00 | 5351 | 21.37 | 0 | 1306 | 0 | 882.33 | 0 | 0
| 2010-08-12T00:00:00 | 5352 | 20.14 | 0 | 1010 | 0 | 663.3 | 0 | 0
| 2010-08-12T01:00:00 | 5353 | 18.66 | 0 | 876 | 0 | 499.52 | 0 | 0
| 2010-08-12T02:00:00 | 5354 | 17.44 | 0 | 723 | 0 | 350.35 | 0 | 0
| 2010-08-12T03:00:00 | 5355 | 16.37 | 0 | 605 | 0 | 244.52 | 0 | 0
| 2010-08-12T04:00:00 | 5356 | 15.52 | 0 | 525 | 0 | 210.8 | 0 | 0
| 2010-08-12T05:00:00 | 5357 | 14.76 | 0 | 600 | 0 | 236.85 | 0 | 0
| 2010-08-12T06:00:00 | 5358 | 16.57 | 21.36 | 712 | 0 | 464.3 | 0 | 1168.56
| 2010-08-12T07:00:00 | 5359 | 18.36 | 145.96 | 545 | 0 | 371.68 | 0 | 3408.32
| 2010-08-12T08:00:00 | 5360 | 21.92 | 292.81 | 341 | 0 | 747.1 | 0 | 0
| 2010-08-12T09:00:00 | 5361 | 24.61 | 435.21 | 530 | 0 | 980.59 | 0 | 0
| 2010-08-12T10:00:00 | 5362 | 26.83 | 561.59 | 976 | 0 | 1450.7 | 0 | 0
| 2010-08-12T11:00:00 | 5363 | 28.31 | 637.24 | 1063 | 0 | 1802.7 | 0 | 0
| 2010-08-12T12:00:00 | 5364 | 29.21 | 720.01 | 1080 | 0 | 2036.6 | 0 | 0
| 2010-08-12T13:00:00 | 5365 | 29.62 | 748.49 | 1078 | 0 | 2261 | 0 | 0
| 2010-08-12T14:00:00 | 5366 | 29.8 | 697.76 | 1369 | 0 | 2484.2 | 0 | 0
| 2010-08-12T15:00:00 | 5367 | 29.88 | 645.25 | 1727 | 0 | 2872.7 | 0 | 0
| 2010-08-12T16:00:00 | 5368 | 29.8 | 561.59 | 1945 | 0 | 2757.5 | 0 | 0
| 2010-08-12T17:00:00 | 5369 | 29.53 | 455.68 | 2315 | 0 | 2745.6 | 0 | 0
| 2010-08-12T18:00:00 | 5370 | 29.05 | 353.33 | 2627 | 0 | 2654 | 0 | 0
| 2010-08-12T19:00:00 | 5371 | 27.94 | 214.49 | 2738 | 0 | 2407 | 0 | 681.664
| 2010-08-12T20:00:00 | 5372 | 25.61 | 63.19 | 2721 | 0 | 2731.8 | 0 | 3116.16
| 2010-08-12T21:00:00 | 5373 | 23.91 | 0 | 1814 | 0 | 1882.9 | 0 | 0
| 2010-08-12T22:00:00 | 5374 | 22.32 | 0 | 1455 | 0 | 1144.3 | 0 | 0
| 2010-08-12T23:00:00 | 5375 | 21.2 | 0 | 1309 | 0 | 960.48 | 0 | 0
| 2010-08-13T00:00:00 | 5376 | 20.25 | 0 | 960 | 0 | 707.62 | 0 | 0
| 2010-08-13T01:00:00 | 5377 | 19.4 | 0 | 779 | 0 | 493.4 | 0 | 0
| 2010-08-13T02:00:00 | 5378 | 18.47 | 0 | 724 | 0 | 516.57 | 0 | 0
| 2010-08-13T03:00:00 | 5379 | 17.58 | 0 | 632 | 0 | 426.7 | 0 | 0
| 2010-08-13T04:00:00 | 5380 | 17.18 | 0 | 605 | 0 | 330.53 | 0 | 0
| 2010-08-13T05:00:00 | 5381 | 16.78 | 0 | 672 | 0 | 211.33 | 0 | 0
| 2010-08-13T06:00:00 | 5382 | 17.93 | 19.58 | 894 | 0 | 506.03 | 0 | 1168.56
| 2010-08-13T07:00:00 | 5383 | 20 | 141.51 | 747 | 0 | 641.92 | 0 | 3408.32
| 2010-08-13T08:00:00 | 5384 | 22.83 | 289.25 | 550 | 0 | 1472.6 | 0 | 0
| 2010-08-13T09:00:00 | 5385 | 25.45 | 432.54 | 1003 | 0 | 2297.7 | 0 | 0
| 2010-08-13T10:00:00 | 5386 | 27.52 | 559.81 | 1179 | 0 | 2856.4 | 0 | 0
| 2010-08-13T11:00:00 | 5387 | 29.27 | 660.38 | 1195 | 0 | 3135.8 | 0 | 0
| 2010-08-13T12:00:00 | 5388 | 30.6 | 725.35 | 1333 | 0 | 3447.4 | 0 | 0
| 2010-08-13T13:00:00 | 5389 | 31.52 | 747.6 | 1375 | 0 | 3616.6 | 0 | 0
| 2010-08-13T14:00:00 | 5390 | 32.14 | 732.47 | 1610 | 0 | 3879.9 | 0 | 0
| 2010-08-13T15:00:00 | 5391 | 32.53 | 675.51 | 1860 | 0 | 3741 | 0 | 0
| 2010-08-13T16:00:00 | 5392 | 32.65 | 584.73 | 2070 | 0 | 3643.8 | 0 | 0
| 2010-08-13T17:00:00 | 5393 | 32.29 | 463.69 | 2566 | 0 | 3490.1 | 0 | 0
| 2010-08-13T18:00:00 | 5394 | 31.82 | 340.87 | 2917 | 0 | 3486.8 | 0 | 0
| 2010-08-13T19:00:00 | 5395 | 30.36 | 202.92 | 3065 | 0 | 3156 | 0 | 681.664
| 2010-08-13T20:00:00 | 5396 | 29 | 56.96 | 3228 | 0 | 2967.5 | 0 | 3116.16
| 2010-08-13T21:00:00 | 5397 | 27.43 | 0 | 3332 | 0 | 2847.4 | 0 | 0
| 2010-08-13T22:00:00 | 5398 | 25.74 | 0 | 3101 | 0 | 3511.7 | 0 | 0
| 2010-08-13T23:00:00 | 5399 | 25.09 | 0 | 2438 | 0 | 3213.5 | 0 | 0
| 2010-08-14T00:00:00 | 5400 | 25.16 | 0 | 2085 | 0 | 2750.4 | 0 | 0
| 2010-08-14T01:00:00 | 5401 | 24.76 | 0 | 1952 | 0 | 2399.7 | 0 | 0
| 2010-08-14T02:00:00 | 5402 | 24.2 | 0 | 1737 | 0 | 2049.3 | 0 | 0
| 2010-08-14T03:00:00 | 5403 | 23.75 | 0 | 1602 | 0 | 1780.9 | 0 | 0
| 2010-08-14T04:00:00 | 5404 | 22.88 | 0 | 1657 | 0 | 1418.1 | 0 | 0
| 2010-08-14T05:00:00 | 5405 | 21.93 | 0 | 1607 | 0 | 1241.2 | 0 | 0
| 2010-08-14T06:00:00 | 5406 | 19.17 | 17.8 | 1372 | 0 | 932.06 | 0 | 1168.56
| 2010-08-14T07:00:00 | 5407 | 21.49 | 137.06 | 1634 | 0 | 1453.7 | 0 | 3408.32
| 2010-08-14T08:00:00 | 5408 | 25.07 | 282.13 | 2466 | 0 | 3920.6 | 0 | 0
| 2010-08-14T09:00:00 | 5409 | 27.71 | 423.64 | 3192 | 0 | 5403 | 0 | 0
| 2010-08-14T10:00:00 | 5410 | 29.68 | 549.13 | 3096 | 0 | 4959.8 | 0 | 0
| 2010-08-14T11:00:00 | 5411 | 31.07 | 647.03 | 3216 | 0 | 5228.9 | 0 | 0
| 2010-08-14T12:00:00 | 5412 | 32.39 | 711.11 | 3369 | 0 | 5165.6 | 0 | 0
| 2010-08-14T13:00:00 | 5413 | 33.28 | 736.92 | 3398 | 0 | 5554.7 | 0 | 0
| 2010-08-14T14:00:00 | 5414 | 33.87 | 723.57 | 3444 | 0 | 4699 | 0 | 0
| 2010-08-14T15:00:00 | 5415 | 34.14 | 666.61 | 3570 | 0 | 4249 | 0 | 0
| 2010-08-14T16:00:00 | 5416 | 34.13 | 582.06 | 3632 | 0 | 3929.8 | 0 | 0
| 2010-08-14T17:00:00 | 5417 | 33.77 | 462.8 | 4143 | 0 | 7437.5 | 0 | 0
| 2010-08-14T18:00:00 | 5418 | 32.96 | 324.85 | 5171 | 0 | 6933 | 0 | 0
| 2010-08-14T19:00:00 | 5419 | 31.51 | 169.1 | 5055 | 0 | 4412.2 | 0 | 681.664
| 2010-08-14T20:00:00 | 5420 | 29.72 | 60.52 | 4454 | 0 | 4518.7 | 0 | 3116.16
| 2010-08-14T21:00:00 | 5421 | 28.68 | 0 | 4142 | 0 | 3656.4 | 0 | 0
| 2010-08-14T22:00:00 | 5422 | 28.25 | 0 | 4175 | 0 | 3170.7 | 0 | 0
| 2010-08-14T23:00:00 | 5423 | 27.16 | 0 | 4098 | 0 | 3036.5 | 0 | 0
| 2010-08-15T00:00:00 | 5424 | 26.82 | 0 | 3476 | 0 | 2603.7 | 0 | 0
| 2010-08-15T01:00:00 | 5425 | 26.55 | 0 | 3378 | 0 | 2579 | 0 | 0
| 2010-08-15T02:00:00 | 5426 | 25.01 | 0 | 3633 | 0 | 4394.9 | 0 | 0
| 2010-08-15T03:00:00 | 5427 | 23.79 | 0 | 2543 | 0 | 3269.2 | 0 | 0
| 2010-08-15T04:00:00 | 5428 | 22.3 | 0 | 1912 | 0 | 1955.2 | 0 | 0
| 2010-08-15T05:00:00 | 5429 | 20.18 | 0 | 1677 | 0 | 1488.4 | 0 | 0
| 2010-08-15T06:00:00 | 5430 | 19.54 | 16.02 | 1591 | 0 | 1391.1 | 0 | 1168.56
| 2010-08-15T07:00:00 | 5431 | 21.81 | 142.4 | 2046 | 0 | 2231.9 | 0 | 3408.32
| 2010-08-15T08:00:00 | 5432 | 23.78 | 224.28 | 2541 | 0 | 3746.3 | 0 | 0
| 2010-08-15T09:00:00 | 5433 | 26.33 | 276.79 | 3591 | 0 | 6201.7 | 0 | 0
| 2010-08-15T10:00:00 | 5434 | 29.4 | 512.64 | 3252 | 0 | 4451.3 | 0 | 0
| 2010-08-15T11:00:00 | 5435 | 31.43 | 634.57 | 3526 | 0 | 4610.6 | 0 | 0
| 2010-08-15T12:00:00 | 5436 | 32.95 | 695.09 | 3619 | 0 | 5035.8 | 0 | 0
| 2010-08-15T13:00:00 | 5437 | 33.42 | 646.14 | 3631 | 0 | 5167.1 | 0 | 0
| 2010-08-15T14:00:00 | 5438 | 33.92 | 555.36 | 3780 | 0 | 4745.9 | 0 | 0
| 2010-08-15T15:00:00 | 5439 | 34.18 | 484.16 | 3821 | 0 | 4619.1 | 0 | 0
| 2010-08-15T16:00:00 | 5440 | 34.66 | 547.35 | 4035 | 0 | 4708.4 | 0 | 0
| 2010-08-15T17:00:00 | 5441 | 34.4 | 470.81 | 4299 | 0 | 4780 | 0 | 0
| 2010-08-15T18:00:00 | 5442 | 33.81 | 341.76 | 4498 | 0 | 4725.8 | 0 | 0
| 2010-08-15T19:00:00 | 5443 | 32.22 | 199.36 | 4406 | 0 | 4394.9 | 0 | 681.664
| 2010-08-15T20:00:00 | 5444 | 30.01 | 57.85 | 4021 | 0 | 3879.6 | 0 | 3116.16
| 2010-08-15T21:00:00 | 5445 | 25.37 | 0 | 3727 | 0 | 4551.6 | 0 | 0
| 2010-08-15T22:00:00 | 5446 | 23.32 | 0 | 2548 | 0 | 3172.1 | 0 | 0
| 2010-08-15T23:00:00 | 5447 | 22.55 | 0 | 2280 | 0 | 2369.8 | 0 | 0
| 2010-08-16T00:00:00 | 5448 | 22 | 0 | 1670 | 0 | 1702.6 | 0 | 0
| 2010-08-16T01:00:00 | 5449 | 21.21 | 0 | 1505 | 0 | 1276.9 | 0 | 0
| 2010-08-16T02:00:00 | 5450 | 20.34 | 0 | 1377 | 0 | 1157.1 | 0 | 0
| 2010-08-16T03:00:00 | 5451 | 19.83 | 0 | 1290 | 0 | 1021.7 | 0 | 0
| 2010-08-16T04:00:00 | 5452 | 19.41 | 0 | 1210 | 0 | 985.04 | 0 | 0
| 2010-08-16T05:00:00 | 5453 | 19 | 0 | 1349 | 0 | 1036.4 | 0 | 0
| 2010-08-16T06:00:00 | 5454 | 19.44 | 17.8 | 1547 | 0 | 1373.6 | 0 | 1168.56
| 2010-08-16T07:00:00 | 5455 | 21.93 | 142.4 | 1473 | 0 | 1849.7 | 0 | 3408.32
| 2010-08-16T08:00:00 | 5456 | 24.58 | 287.47 | 1279 | 0 | 2309.7 | 0 | 0
| 2010-08-16T09:00:00 | 5457 | 26.5 | 418.3 | 1827 | 0 | 2735.9 | 0 | 0
| 2010-08-16T10:00:00 | 5458 | 28.08 | 543.79 | 1650 | 0 | 3164.6 | 0 | 0
| 2010-08-16T11:00:00 | 5459 | 29.36 | 644.36 | 1707 | 0 | 3456.9 | 0 | 0
| 2010-08-16T12:00:00 | 5460 | 30.42 | 709.33 | 1685 | 0 | 3824.8 | 0 | 0
| 2010-08-16T13:00:00 | 5461 | 31.08 | 689.75 | 1596 | 0 | 3893.4 | 0 | 0
| 2010-08-16T14:00:00 | 5462 | 31.55 | 717.34 | 1877 | 0 | 4060.7 | 0 | 0
| 2010-08-16T15:00:00 | 5463 | 31.78 | 628.34 | 2254 | 0 | 4091.3 | 0 | 0
| 2010-08-16T16:00:00 | 5464 | 31.84 | 547.35 | 2537 | 0 | 3763.8 | 0 | 0
| 2010-08-16T17:00:00 | 5465 | 31.67 | 451.23 | 3046 | 0 | 4163.2 | 0 | 0
| 2010-08-16T18:00:00 | 5466 | 31.09 | 318.62 | 3318 | 0 | 4131.8 | 0 | 0
| 2010-08-16T19:00:00 | 5467 | 29.57 | 161.98 | 3241 | 0 | 3693 | 0 | 681.664
| 2010-08-16T20:00:00 | 5468 | 28.22 | 42.72 | 3205 | 0 | 3412.5 | 0 | 3116.16
| 2010-08-16T21:00:00 | 5469 | 27.2 | 0 | 3252 | 0 | 3284.1 | 0 | 0
| 2010-08-16T22:00:00 | 5470 | 25.68 | 0 | 3287 | 0 | 3445.9 | 0 | 0
| 2010-08-16T23:00:00 | 5471 | 24.15 | 0 | 2540 | 0 | 3731 | 0 | 0
| 2010-08-17T00:00:00 | 5472 | 24.04 | 0 | 2149 | 0 | 2667 | 0 | 0
| 2010-08-17T01:00:00 | 5473 | 23.41 | 0 | 1991 | 0 | 2261.3 | 0 | 0
| 2010-08-17T02:00:00 | 5474 | 19.54 | 0 | 1215 | 0 | 1055.2 | 0 | 0
| 2010-08-17T03:00:00 | 5475 | 17.65 | 0 | 945 | 0 | 825.64 | 0 | 0
| 2010-08-17T04:00:00 | 5476 | 17.49 | 0 | 832 | 0 | 722.68 | 0 | 0
| 2010-08-17T05:00:00 | 5477 | 16.44 | 0 | 840 | 0 | 757.94 | 0 | 0
| 2010-08-17T06:00:00 | 5478 | 15.75 | 16.02 | 890 | 0 | 821.68 | 0 | 1168.56
| 2010-08-17T07:00:00 | 5479 | 17.26 | 136.17 | 583 | 0 | 785.1 | 0 | 3408.32
| 2010-08-17T08:00:00 | 5480 | 19.2 | 277.68 | 252 | 0 | 1301.5 | 0 | 0
| 2010-08-17T09:00:00 | 5481 | 20.81 | 422.75 | 215 | 0 | 1523.1 | 0 | 0
| 2010-08-17T10:00:00 | 5482 | 22.21 | 550.91 | 276 | 0 | 1620.6 | 0 | 0
| 2010-08-17T11:00:00 | 5483 | 23.39 | 653.26 | 381 | 0 | 1676.8 | 0 | 0
| 2010-08-17T12:00:00 | 5484 | 24.38 | 719.12 | 572 | 0 | 1630.5 | 0 | 0
| 2010-08-17T13:00:00 | 5485 | 25.12 | 745.82 | 771 | 0 | 1616.6 | 0 | 0
| 2010-08-17T14:00:00 | 5486 | 25.59 | 721.79 | 1104 | 0 | 2404.4 | 0 | 0
| 2010-08-17T15:00:00 | 5487 | 25.73 | 671.95 | 1437 | 0 | 3445.7 | 0 | 0
| 2010-08-17T16:00:00 | 5488 | 25.34 | 576.72 | 1866 | 0 | 2688.2 | 0 | 0
| 2010-08-17T17:00:00 | 5489 | 24.88 | 466.36 | 2106 | 0 | 2845.9 | 0 | 0
| 2010-08-17T18:00:00 | 5490 | 24.16 | 321.29 | 1853 | 0 | 1948.5 | 0 | 0
| 2010-08-17T19:00:00 | 5491 | 23.16 | 182.45 | 1692 | 0 | 1463.1 | 0 | 681.664
| 2010-08-17T20:00:00 | 5492 | 20.68 | 50.73 | 1278 | 0 | 1000.9 | 0 | 3116.16
| 2010-08-17T21:00:00 | 5493 | 19.66 | 0 | 1216 | 0 | 929.2 | 0 | 0
| 2010-08-17T22:00:00 | 5494 | 19.95 | 0 | 1262 | 0 | 763.32 | 0 | 0
| 2010-08-17T23:00:00 | 5495 | 18.24 | 0 | 1096 | 0 | 672.06 | 0 | 0
| 2010-08-18T00:00:00 | 5496 | 17.07 | 0 | 724 | 0 | 316.67 | 0 | 0
| 2010-08-18T01:00:00 | 5497 | 15.52 | 0 | 585 | 0 | 223.93 | 0 | 0
| 2010-08-18T02:00:00 | 5498 | 15.45 | 0 | 527 | 0 | 149.14 | 0 | 0
| 2010-08-18T03:00:00 | 5499 | 15.77 | 0 | 507 | 0 | 138.45 | 0 | 0
| 2010-08-18T04:00:00 | 5500 | 15.12 | 0 | 498 | 0 | 152.99 | 0 | 0
| 2010-08-18T05:00:00 | 5501 | 14.54 | 0 | 563 | 0 | 122.79 | 0 | 0
| 2010-08-18T06:00:00 | 5502 | 15.08 | 3.56 | 641 | 0 | 165.89 | 0 | 1168.56
| 2010-08-18T07:00:00 | 5503 | 16.09 | 54.29 | 382 | 0 | 186.79 | 2.3195e-20 | 3408.32
| 2010-08-18T08:00:00 | 5504 | 16.33 | 92.56 | 126 | 0 | 273.02 | 2.2617e-21 | 0
| 2010-08-18T09:00:00 | 5505 | 16.48 | 121.93 | 64 | 0 | 730.29 | 0 | 0
| 2010-08-18T10:00:00 | 5506 | 16.1 | 135.28 | 51 | 0 | 1083.9 | 0 | 0
| 2010-08-18T11:00:00 | 5507 | 16.48 | 152.19 | 44 | 0 | 1180.9 | 0 | 0
| 2010-08-18T12:00:00 | 5508 | 17.52 | 275.9 | 49 | 0 | 1371.3 | 0 | 0
| 2010-08-18T13:00:00 | 5509 | 19.67 | 293.7 | 96 | 0 | 1362.6 | 0 | 0
| 2010-08-18T14:00:00 | 5510 | 19.58 | 316.84 | 175 | 0 | 944.05 | 0 | 0
| 2010-08-18T15:00:00 | 5511 | 21 | 427.2 | 345 | 0 | 883.18 | 0 | 0
| 2010-08-18T16:00:00 | 5512 | 20.16 | 207.37 | 424 | 0 | 552.17 | 0 | 0
| 2010-08-18T17:00:00 | 5513 | 19.96 | 169.1 | 684 | 0 | 669.21 | 0 | 0
| 2010-08-18T18:00:00 | 5514 | 19.81 | 98.79 | 765 | 0 | 635.51 | 0 | 0
| 2010-08-18T19:00:00 | 5515 | 18.88 | 68.53 | 731 | 0 | 517.09 | 0 | 681.664
| 2010-08-18T20:00:00 | 5516 | 16.62 | 24.03 | 604 | 0 | 376.92 | 0 | 3116.16
| 2010-08-18T21:00:00 | 5517 | 15.86 | 0 | 564 | 0 | 330.25 | 0 | 0
| 2010-08-18T22:00:00 | 5518 | 14.84 | 0 | 547 | 0 | 295.51 | 0 | 0
| 2010-08-18T23:00:00 | 5519 | 14.19 | 0 | 537 | 0 | 258.84 | 0 | 0
| 2010-08-19T00:00:00 | 5520 | 16.21 | 0 | 405 | 0 | 238.78 | 0 | 0
| 2010-08-19T01:00:00 | 5521 | 16.39 | 0 | 415 | 0 | 245.12 | 0 | 0
| 2010-08-19T02:00:00 | 5522 | 14.43 | 0 | 378 | 0 | 185.43 | 0 | 0
| 2010-08-19T03:00:00 | 5523 | 13.21 | 0 | 338 | 0 | 162.92 | 0 | 0
| 2010-08-19T04:00:00 | 5524 | 12.69 | 0 | 316 | 0 | 154.74 | 0 | 0
| 2010-08-19T05:00:00 | 5525 | 13.79 | 0 | 426 | 0 | 186.23 | 0 | 0
| 2010-08-19T06:00:00 | 5526 | 12.92 | 10.68 | 480 | 0 | 236.52 | 0 | 1168.56
| 2010-08-19T07:00:00 | 5527 | 15.61 | 122.82 | 304 | 0 | 314.51 | 1.0956e-20 | 3408.32
| 2010-08-19T08:00:00 | 5528 | 17.91 | 270.56 | 95 | 0 | 673.85 | 0 | 0
| 2010-08-19T09:00:00 | 5529 | 19.61 | 413.85 | 54 | 0 | 817.95 | 0 | 0
| 2010-08-19T10:00:00 | 5530 | 20.64 | 511.75 | 48 | 0 | 670.72 | 0 | 0
| 2010-08-19T11:00:00 | 5531 | 19.85 | 266.11 | 40 | 0 | 356.91 | 0 | 0
| 2010-08-19T12:00:00 | 5532 | 19.34 | 225.17 | 32 | 0 | 95.99 | 1.2132e-21 | 0
| 2010-08-19T13:00:00 | 5533 | 19.51 | 273.23 | 44 | 0 | 371.54 | 0 | 0
| 2010-08-19T14:00:00 | 5534 | 21.35 | 493.06 | 144 | 0 | 700.83 | 0 | 0
| 2010-08-19T15:00:00 | 5535 | 21.22 | 646.14 | 252 | 0 | 568.9 | 0 | 0
| 2010-08-19T16:00:00 | 5536 | 20.22 | 356.89 | 339 | 0 | 167.63 | -1.8192e-52 | 0
| 2010-08-19T17:00:00 | 5537 | 21.12 | 295.48 | 846 | 0 | 642.92 | 0 | 0
| 2010-08-19T18:00:00 | 5538 | 19.82 | 193.13 | 948 | 0 | 554.39 | 0 | 0
| 2010-08-19T19:00:00 | 5539 | 19.15 | 113.92 | 858 | 0 | 469.3 | 0 | 681.664
| 2010-08-19T20:00:00 | 5540 | 18.08 | 24.92 | 787 | 0 | 440.64 | 0 | 3116.16
| 2010-08-19T21:00:00 | 5541 | 17.46 | 0 | 723 | 0 | 402.9 | 0 | 0
| 2010-08-19T22:00:00 | 5542 | 16.46 | 0 | 663 | 0 | 322.21 | 0 | 0
| 2010-08-19T23:00:00 | 5543 | 15.26 | 0 | 588 | 0 | 267.91 | 0 | 0
| 2010-08-20T00:00:00 | 5544 | 13.88 | 0 | 387 | 0 | 160.97 | 0 | 0
| 2010-08-20T01:00:00 | 5545 | 12.63 | 0 | 324 | 0 | 140.62 | 0 | 0
| 2010-08-20T02:00:00 | 5546 | 11.64 | 0 | 289 | 0 | 111.28 | 0 | 0
| 2010-08-20T03:00:00 | 5547 | 10.85 | 0 | 274 | 0 | 115.72 | 0 | 0
| 2010-08-20T04:00:00 | 5548 | 10.43 | 0 | 264 | 0 | 86.935 | 0 | 0
| 2010-08-20T05:00:00 | 5549 | 9.96 | 0 | 285 | 0 | 102.09 | 0 | 0
| 2010-08-20T06:00:00 | 5550 | 11.79 | 8.9 | 360 | 0 | 140.26 | 0 | 1168.56
| 2010-08-20T07:00:00 | 5551 | 13.69 | 119.26 | 211 | 0 | 77.561 | 1.2426e-18 | 3408.32
| 2010-08-20T08:00:00 | 5552 | 15.87 | 267 | 56 | 0 | 5.5679 | -3.9586e-18 | 0
| 2010-08-20T09:00:00 | 5553 | 18.07 | 411.18 | 32 | 0 | 57.191 | -1.4688e-20 | 0
| 2010-08-20T10:00:00 | 5554 | 19.94 | 538.45 | 33 | 0 | 257.39 | 5.2262e-20 | 0
| 2010-08-20T11:00:00 | 5555 | 21.16 | 600.75 | 35 | 0 | 547.79 | 0 | 0
| 2010-08-20T12:00:00 | 5556 | 22.29 | 663.94 | 62 | 0 | 895.36 | 0 | 0
| 2010-08-20T13:00:00 | 5557 | 23.07 | 694.2 | 94 | 0 | 927.25 | 0 | 0
| 2010-08-20T14:00:00 | 5558 | 23.64 | 683.52 | 192 | 0 | 660.82 | 0 | 0
| 2010-08-20T15:00:00 | 5559 | 23.96 | 635.46 | 359 | 0 | 510.31 | 0 | 0
| 2010-08-20T16:00:00 | 5560 | 24.05 | 550.02 | 552 | 0 | 532.41 | 0 | 0
| 2010-08-20T17:00:00 | 5561 | 23.9 | 439.66 | 932 | 0 | 753.85 | 0 | 0
| 2010-08-20T18:00:00 | 5562 | 23.37 | 313.28 | 1055 | 0 | 751.82 | 0 | 0
| 2010-08-20T19:00:00 | 5563 | 22.05 | 161.98 | 1021 | 0 | 434.04 | 0 | 681.664
| 2010-08-20T20:00:00 | 5564 | 19.7 | 34.71 | 927 | 0 | 427.41 | 0 | 3116.16
| 2010-08-20T21:00:00 | 5565 | 17.71 | 0 | 742 | 0 | 342.16 | 0 | 0
| 2010-08-20T22:00:00 | 5566 | 16.06 | 0 | 630 | 0 | 232.39 | 0 | 0
| 2010-08-20T23:00:00 | 5567 | 15.52 | 0 | 574 | 0 | 130.79 | 0 | 0
| 2010-08-21T00:00:00 | 5568 | 15.34 | 0 | 396 | 0 | 74.316 | 0 | 0
| 2010-08-21T01:00:00 | 5569 | 14.86 | 0 | 378 | 0 | 96.137 | 0 | 0
| 2010-08-21T02:00:00 | 5570 | 15.33 | 0 | 368 | 0 | 96.995 | 0 | 0
| 2010-08-21T03:00:00 | 5571 | 14.42 | 0 | 348 | 0 | 84.085 | 0 | 0
| 2010-08-21T04:00:00 | 5572 | 13.95 | 0 | 328 | 0 | 93.478 | 0 | 0
| 2010-08-21T05:00:00 | 5573 | 13.77 | 0 | 371 | 0 | 121.97 | 0 | 0
| 2010-08-21T06:00:00 | 5574 | 13.36 | 8.01 | 461 | 0 | 121.7 | 0 | 1168.56
| 2010-08-21T07:00:00 | 5575 | 14.93 | 115.7 | 472 | 0 | 81.667 | 0 | 3408.32
| 2010-08-21T08:00:00 | 5576 | 18.11 | 265.22 | 488 | 0 | 136.5 | 0 | 0
| 2010-08-21T09:00:00 | 5577 | 20.52 | 412.96 | 538 | 0 | 183.41 | 0 | 0
| 2010-08-21T10:00:00 | 5578 | 22.23 | 526.88 | 672 | 0 | 337.57 | 0 | 0
| 2010-08-21T11:00:00 | 5579 | 23.38 | 629.23 | 890 | 0 | 598.83 | 0 | 0
| 2010-08-21T12:00:00 | 5580 | 24.31 | 697.76 | 1154 | 0 | 1148 | 0 | 0
| 2010-08-21T13:00:00 | 5581 | 25.1 | 725.35 | 1383 | 0 | 1863.2 | 0 | 0
| 2010-08-21T14:00:00 | 5582 | 25.73 | 712 | 1657 | 0 | 2409.4 | 0 | 0
| 2010-08-21T15:00:00 | 5583 | 26.14 | 657.71 | 1952 | 0 | 2598.1 | 0 | 0
| 2010-08-21T16:00:00 | 5584 | 26.41 | 567.82 | 2215 | 0 | 1706.4 | 0 | 0
| 2010-08-21T17:00:00 | 5585 | 26.4 | 448.56 | 2349 | 0 | 1790.5 | 0 | 0
| 2010-08-21T18:00:00 | 5586 | 26.04 | 310.61 | 2547 | 0 | 1851.3 | 0 | 0
| 2010-08-21T19:00:00 | 5587 | 24.64 | 162.87 | 2376 | 0 | 2003 | 0 | 681.664
| 2010-08-21T20:00:00 | 5588 | 23.19 | 30.26 | 1776 | 0 | 1146.8 | 0 | 3116.16
| 2010-08-21T21:00:00 | 5589 | 21.56 | 0 | 1501 | 0 | 816.71 | 0 | 0
| 2010-08-21T22:00:00 | 5590 | 19.74 | 0 | 1197 | 0 | 603.11 | 0 | 0
| 2010-08-21T23:00:00 | 5591 | 18.31 | 0 | 1001 | 0 | 478.16 | 0 | 0
| 2010-08-22T00:00:00 | 5592 | 17.25 | 0 | 647 | 0 | 282 | 0 | 0
| 2010-08-22T01:00:00 | 5593 | 16.32 | 0 | 545 | 0 | 219.11 | 0 | 0
| 2010-08-22T02:00:00 | 5594 | 15.37 | 0 | 475 | 0 | 179.83 | 0 | 0
| 2010-08-22T03:00:00 | 5595 | 14.44 | 0 | 422 | 0 | 199.34 | 0 | 0
| 2010-08-22T04:00:00 | 5596 | 13.94 | 0 | 384 | 0 | 146.72 | 0 | 0
| 2010-08-22T05:00:00 | 5597 | 13.39 | 0 | 391 | 0 | 37.283 | 0 | 0
| 2010-08-22T06:00:00 | 5598 | 13.2 | 6.23 | 461 | 0 | 45.704 | 0 | 1168.56
| 2010-08-22T07:00:00 | 5599 | 15.71 | 111.25 | 525 | 0 | 74.057 | 0 | 3408.32
| 2010-08-22T08:00:00 | 5600 | 20.3 | 258.1 | 873 | 0 | 380.7 | 0 | 0
| 2010-08-22T09:00:00 | 5601 | 23.56 | 401.39 | 1365 | 0 | 1034.6 | 0 | 0
| 2010-08-22T10:00:00 | 5602 | 25.91 | 527.77 | 2204 | 0 | 2556.1 | 0 | 0
| 2010-08-22T11:00:00 | 5603 | 27.78 | 628.34 | 2586 | 0 | 3174 | 0 | 0
| 2010-08-22T12:00:00 | 5604 | 28.84 | 692.42 | 2826 | 0 | 2881.9 | 0 | 0
| 2010-08-22T13:00:00 | 5605 | 29.45 | 720.01 | 3019 | 0 | 3350.6 | 0 | 0
| 2010-08-22T14:00:00 | 5606 | 29.98 | 706.66 | 3036 | 0 | 3562.3 | 0 | 0
| 2010-08-22T15:00:00 | 5607 | 30.23 | 652.37 | 2972 | 0 | 3574.9 | 0 | 0
| 2010-08-22T16:00:00 | 5608 | 30.27 | 550.91 | 2629 | 0 | 3687.3 | 0 | 0
| 2010-08-22T17:00:00 | 5609 | 30.08 | 442.33 | 2569 | 0 | 3321.6 | 0 | 0
| 2010-08-22T18:00:00 | 5610 | 29.55 | 304.38 | 2555 | 0 | 2882.5 | 0 | 0
| 2010-08-22T19:00:00 | 5611 | 27.78 | 156.64 | 2542 | 0 | 2118.8 | 0 | 681.664
| 2010-08-22T20:00:00 | 5612 | 26.17 | 32.04 | 2549 | 0 | 2148.3 | 0 | 3116.16
| 2010-08-22T21:00:00 | 5613 | 24.95 | 0 | 2639 | 0 | 2813.6 | 0 | 0
| 2010-08-22T22:00:00 | 5614 | 23.22 | 0 | 2053 | 0 | 1652 | 0 | 0
| 2010-08-22T23:00:00 | 5615 | 21.5 | 0 | 1576 | 0 | 998.39 | 0 | 0
| 2010-08-23T00:00:00 | 5616 | 20.67 | 0 | 1165 | 0 | 600.43 | 0 | 0
| 2010-08-23T01:00:00 | 5617 | 19.08 | 0 | 935 | 0 | 303.74 | 0 | 0
| 2010-08-23T02:00:00 | 5618 | 18.15 | 0 | 785 | 0 | 225.12 | 0 | 0
| 2010-08-23T03:00:00 | 5619 | 18.53 | 0 | 744 | 0 | 222.82 | 0 | 0
| 2010-08-23T04:00:00 | 5620 | 18.22 | 0 | 721 | 0 | 179.87 | 0 | 0
| 2010-08-23T05:00:00 | 5621 | 17.64 | 0 | 756 | 0 | 154.54 | 0 | 0
| 2010-08-23T06:00:00 | 5622 | 18.86 | 7.12 | 949 | 0 | 228.19 | 0 | 1168.56
| 2010-08-23T07:00:00 | 5623 | 20.19 | 111.25 | 730 | 0 | 233.36 | -4.9905e-20 | 3408.32
| 2010-08-23T08:00:00 | 5624 | 22.01 | 216.27 | 394 | 0 | 162.97 | -7.8256e-21 | 0
| 2010-08-23T09:00:00 | 5625 | 23.82 | 388.93 | 410 | 0 | 504.98 | 0 | 0
| 2010-08-23T10:00:00 | 5626 | 25.5 | 517.09 | 783 | 0 | 1102.5 | 0 | 0
| 2010-08-23T11:00:00 | 5627 | 26.95 | 612.32 | 1049 | 0 | 1459.1 | 0 | 0
| 2010-08-23T12:00:00 | 5628 | 27.7 | 618.55 | 1193 | 0 | 1708.9 | 0 | 0
| 2010-08-23T13:00:00 | 5629 | 28.85 | 680.85 | 1533 | 0 | 2450 | 0 | 0
| 2010-08-23T14:00:00 | 5630 | 29.43 | 667.5 | 2214 | 0 | 3688.3 | 0 | 0
| 2010-08-23T15:00:00 | 5631 | 29.5 | 603.42 | 2572 | 0 | 4419.8 | 0 | 0
| 2010-08-23T16:00:00 | 5632 | 29.25 | 475.26 | 2683 | 0 | 4218.7 | 0 | 0
| 2010-08-23T17:00:00 | 5633 | 29.44 | 392.49 | 3091 | 0 | 3942.9 | 0 | 0
| 2010-08-23T18:00:00 | 5634 | 28.64 | 236.74 | 3208 | 0 | 3739 | 0 | 0
| 2010-08-23T19:00:00 | 5635 | 27.64 | 113.03 | 3068 | 0 | 2943.9 | 0 | 681.664
| 2010-08-23T20:00:00 | 5636 | 26.68 | 21.36 | 2971 | 0 | 2585.2 | 0 | 3116.16
| 2010-08-23T21:00:00 | 5637 | 25.75 | 0 | 3153 | 0 | 2771.3 | 0 | 0
| 2010-08-23T22:00:00 | 5638 | 24.66 | 0 | 2698 | 0 | 2708.9 | 0 | 0
| 2010-08-23T23:00:00 | 5639 | 23.64 | 0 | 2105 | 0 | 1889.4 | 0 | 0
| 2010-08-24T00:00:00 | 5640 | 23.98 | 0 | 1928 | 0 | 1560.2 | 0 | 0
| 2010-08-24T01:00:00 | 5641 | 23.6 | 0 | 1832 | 0 | 1542.9 | 0 | 0
| 2010-08-24T02:00:00 | 5642 | 23.1 | 0 | 1676 | 0 | 1315.3 | 0 | 0
| 2010-08-24T03:00:00 | 5643 | 22.02 | 0 | 1455 | 0 | 1008.6 | 0 | 0
| 2010-08-24T04:00:00 | 5644 | 20.89 | 0 | 1253 | 0 | 821.53 | 0 | 0
| 2010-08-24T05:00:00 | 5645 | 20.86 | 0 | 1403 | 0 | 918.56 | 0 | 0
| 2010-08-24T06:00:00 | 5646 | 20.98 | 5.34 | 1522 | 0 | 1206.5 | 0 | 1168.56
| 2010-08-24T07:00:00 | 5647 | 21.75 | 97.9 | 1138 | 0 | 1116 | 0 | 3408.32
| 2010-08-24T08:00:00 | 5648 | 23.1 | 207.37 | 670 | 0 | 1679.2 | 0 | 0
| 2010-08-24T09:00:00 | 5649 | 24.47 | 364.01 | 746 | 0 | 1927.1 | 0 | 0
| 2010-08-24T10:00:00 | 5650 | 25.03 | 409.4 | 847 | 0 | 2189.7 | 0 | 0
| 2010-08-24T11:00:00 | 5651 | 24.98 | 359.56 | 797 | 0 | 2141.2 | 0 | 0
| 2010-08-24T12:00:00 | 5652 | 24.7 | 266.11 | 688 | 0 | 2100 | 0 | 0
| 2010-08-24T13:00:00 | 5653 | 26.15 | 519.76 | 855 | 0 | 2250.8 | 0 | 0
| 2010-08-24T14:00:00 | 5654 | 25.66 | 543.79 | 912 | 0 | 2716.7 | 0 | 0
| 2010-08-24T15:00:00 | 5655 | 27.22 | 597.19 | 1301 | 0 | 2415.7 | 0 | 0
| 2010-08-24T16:00:00 | 5656 | 27.56 | 516.2 | 1606 | 0 | 2523.4 | 0 | 0
| 2010-08-24T17:00:00 | 5657 | 27.22 | 407.62 | 2153 | 0 | 2677.4 | 0 | 0
| 2010-08-24T18:00:00 | 5658 | 25.78 | 173.55 | 2586 | 0 | 2683.4 | 0 | 0
| 2010-08-24T19:00:00 | 5659 | 24.67 | 130.83 | 2297 | 0 | 3003.6 | 0 | 681.664
| 2010-08-24T20:00:00 | 5660 | 23.71 | 19.58 | 1860 | 0 | 1921.4 | 0 | 3116.16
| 2010-08-24T21:00:00 | 5661 | 22.17 | 0 | 1607 | 0 | 1371.2 | 0 | 0
| 2010-08-24T22:00:00 | 5662 | 20.58 | 0 | 1320 | 0 | 890.09 | 0 | 0
| 2010-08-24T23:00:00 | 5663 | 18.85 | 0 | 1063 | 0 | 655.8 | 0 | 0
| 2010-08-25T00:00:00 | 5664 | 17.65 | 0 | 778 | 0 | 501.78 | 0 | 0
| 2010-08-25T01:00:00 | 5665 | 16.85 | 0 | 690 | 0 | 432.9 | 0 | 0
| 2010-08-25T02:00:00 | 5666 | 16.15 | 0 | 589 | 0 | 328.71 | 0 | 0
| 2010-08-25T03:00:00 | 5667 | 15.6 | 0 | 530 | 0 | 263.2 | 0 | 0
| 2010-08-25T04:00:00 | 5668 | 16.71 | 0 | 547 | 0 | 368.72 | 0 | 0
| 2010-08-25T05:00:00 | 5669 | 17.1 | 0 | 715 | 0 | 448.35 | 0 | 0
| 2010-08-25T06:00:00 | 5670 | 15.02 | 4.45 | 736 | 0 | 464.41 | 0 | 1168.56
| 2010-08-25T07:00:00 | 5671 | 16.29 | 104.13 | 458 | 0 | 502.94 | 0 | 3408.32
| 2010-08-25T08:00:00 | 5672 | 18.02 | 255.43 | 170 | 0 | 1129.6 | 0 | 0
| 2010-08-25T09:00:00 | 5673 | 19.18 | 388.04 | 121 | 0 | 1503.4 | 0 | 0
| 2010-08-25T10:00:00 | 5674 | 19.68 | 507.3 | 106 | 0 | 1432.5 | 0 | 0
| 2010-08-25T11:00:00 | 5675 | 20.24 | 613.21 | 94 | 0 | 1228.6 | 0 | 0
| 2010-08-25T12:00:00 | 5676 | 20.71 | 700.43 | 122 | 0 | 1204.4 | 0 | 0
| 2010-08-25T13:00:00 | 5677 | 21.3 | 728.02 | 144 | 0 | 1222.3 | 0 | 0
| 2010-08-25T14:00:00 | 5678 | 21.74 | 712 | 280 | 0 | 992.9 | 0 | 0
| 2010-08-25T15:00:00 | 5679 | 22.15 | 655.93 | 450 | 0 | 888.17 | 0 | 0
| 2010-08-25T16:00:00 | 5680 | 22.24 | 557.14 | 586 | 0 | 816.97 | 0 | 0
| 2010-08-25T17:00:00 | 5681 | 22.07 | 421.86 | 836 | 0 | 832.12 | 0 | 0
| 2010-08-25T18:00:00 | 5682 | 21.22 | 217.16 | 839 | 0 | 702.23 | 0 | 0
| 2010-08-25T19:00:00 | 5683 | 20.6 | 83.66 | 817 | 0 | 627.07 | 0 | 681.664
| 2010-08-25T20:00:00 | 5684 | 19.28 | 13.35 | 736 | 0 | 513.98 | 0 | 3116.16
| 2010-08-25T21:00:00 | 5685 | 16.89 | 0 | 620 | 0 | 410.04 | 0 | 0
| 2010-08-25T22:00:00 | 5686 | 15.59 | 0 | 581 | 0 | 394.79 | 0 | 0
| 2010-08-25T23:00:00 | 5687 | 14.72 | 0 | 575 | 0 | 335.11 | 0 | 0
| 2010-08-26T00:00:00 | 5688 | 13.94 | 0 | 406 | 0 | 199.72 | 0 | 0
| 2010-08-26T01:00:00 | 5689 | 13.28 | 0 | 376 | 0 | 177.62 | 0 | 0
| 2010-08-26T02:00:00 | 5690 | 12.7 | 0 | 349 | 0 | 162.65 | 0 | 0
| 2010-08-26T03:00:00 | 5691 | 12.12 | 0 | 325 | 0 | 145.06 | 0 | 0
| 2010-08-26T04:00:00 | 5692 | 11.55 | 0 | 309 | 0 | 84.909 | 0 | 0
| 2010-08-26T05:00:00 | 5693 | 11.01 | 0 | 379 | 0 | 50.949 | 0 | 0
| 2010-08-26T06:00:00 | 5694 | 11.33 | 4.45 | 458 | 0 | 130.63 | 0 | 1168.56
| 2010-08-26T07:00:00 | 5695 | 14.27 | 109.47 | 281 | 0 | 188.49 | -8.2042e-19 | 3408.32
| 2010-08-26T08:00:00 | 5696 | 16.7 | 257.21 | 84 | 0 | 583.1 | 0 | 0
| 2010-08-26T09:00:00 | 5697 | 18.46 | 397.83 | 46 | 0 | 1123.3 | 0 | 0
| 2010-08-26T10:00:00 | 5698 | 19.82 | 508.19 | 59 | 0 | 1521.5 | 0 | 0
| 2010-08-26T11:00:00 | 5699 | 20.78 | 596.3 | 63 | 0 | 1537.7 | 0 | 0
| 2010-08-26T12:00:00 | 5700 | 19.6 | 313.28 | 70 | 0 | 1362.3 | 0 | 0
| 2010-08-26T13:00:00 | 5701 | 21.32 | 536.67 | 113 | 0 | 1472.7 | 0 | 0
| 2010-08-26T14:00:00 | 5702 | 21.17 | 546.46 | 190 | 0 | 1086.7 | 0 | 0
| 2010-08-26T15:00:00 | 5703 | 22.06 | 582.95 | 361 | 0 | 896.2 | 0 | 0
| 2010-08-26T16:00:00 | 5704 | 21.25 | 360.45 | 486 | 0 | 796.67 | 0 | 0
| 2010-08-26T17:00:00 | 5705 | 20.34 | 177.11 | 650 | 0 | 606.48 | 0 | 0
| 2010-08-26T18:00:00 | 5706 | 18.33 | 89 | 619 | 0 | 433.52 | 0 | 0
| 2010-08-26T19:00:00 | 5707 | 15.94 | 19.58 | 505 | 0 | 287.44 | 0 | 681.664
| 2010-08-26T20:00:00 | 5708 | 14.72 | 3.56 | 483 | 0 | 241.5 | 0 | 3116.16
| 2010-08-26T21:00:00 | 5709 | 14.03 | 0 | 480 | 0 | 238.66 | 0 | 0
| 2010-08-26T22:00:00 | 5710 | 13.94 | 0 | 468 | 0 | 239.75 | 77.814 | 0
| 2010-08-26T23:00:00 | 5711 | 13.92 | 0 | 473 | 0 | 215.08 | 32.354 | 0
| 2010-08-27T00:00:00 | 5712 | 14.01 | 0 | 336 | 0 | 144.11 | 25.868 | 0
| 2010-08-27T01:00:00 | 5713 | 14.07 | 0 | 321 | 0 | 133.97 | 17.977 | 0
| 2010-08-27T02:00:00 | 5714 | 14.07 | 0 | 309 | 0 | 123.14 | 1.2738e-48 | 0
| 2010-08-27T03:00:00 | 5715 | 13.98 | 0 | 297 | 0 | 96.372 | 8.0839e-92 | 0
| 2010-08-27T04:00:00 | 5716 | 13.91 | 0 | 289 | 0 | 91.184 | 0 | 0
| 2010-08-27T05:00:00 | 5717 | 13.86 | 0 | 401 | 0 | 118.92 | 0 | 0
| 2010-08-27T06:00:00 | 5718 | 12.85 | 2.67 | 463 | 0 | 173.5 | 0 | 1168.56
| 2010-08-27T07:00:00 | 5719 | 14.38 | 69.42 | 279 | 0 | 265.9 | 1.9475e-19 | 3408.32
| 2010-08-27T08:00:00 | 5720 | 14.77 | 47.17 | 62 | 0 | 742.63 | 0 | 0
| 2010-08-27T09:00:00 | 5721 | 15.1 | 64.08 | 32 | 0 | 929.36 | 0 | 0
| 2010-08-27T10:00:00 | 5722 | 15.55 | 73.87 | 23 | 0 | 945.09 | 0 | 0
| 2010-08-27T11:00:00 | 5723 | 16.14 | 60.52 | 19 | 0 | 957.95 | 0 | 0
| 2010-08-27T12:00:00 | 5724 | 17.52 | 123.71 | 22 | 0 | 1022.1 | 0 | 0
| 2010-08-27T13:00:00 | 5725 | 18.02 | 124.6 | 26 | 0 | 1132.9 | 0 | 0
| 2010-08-27T14:00:00 | 5726 | 20.25 | 181.56 | 115 | 0 | 855.4 | 0 | 0
| 2010-08-27T15:00:00 | 5727 | 21.61 | 269.67 | 263 | 0 | 877.87 | 0 | 0
| 2010-08-27T16:00:00 | 5728 | 22.97 | 169.1 | 543 | 0 | 1095.7 | 0 | 0
| 2010-08-27T17:00:00 | 5729 | 22.47 | 186.9 | 755 | 0 | 928.8 | 0 | 0
| 2010-08-27T18:00:00 | 5730 | 22.03 | 89 | 816 | 0 | 778.05 | 0 | 0
| 2010-08-27T19:00:00 | 5731 | 21.52 | 100.57 | 774 | 0 | 583.91 | 0 | 681.664
| 2010-08-27T20:00:00 | 5732 | 19.98 | 15.13 | 685 | 0 | 450.49 | 0 | 3116.16
| 2010-08-27T21:00:00 | 5733 | 19.29 | 0 | 632 | 0 | 343.81 | 0 | 0
| 2010-08-27T22:00:00 | 5734 | 18.72 | 0 | 691 | 0 | 452.42 | 0 | 0
| 2010-08-27T23:00:00 | 5735 | 18.16 | 0 | 733 | 0 | 396.3 | 0 | 0
| 2010-08-28T00:00:00 | 5736 | 16.69 | 0 | 453 | 0 | 152.92 | 0 | 0
| 2010-08-28T01:00:00 | 5737 | 15.34 | 0 | 385 | 0 | 157.59 | 0 | 0
| 2010-08-28T02:00:00 | 5738 | 14.04 | 0 | 329 | 0 | 124.64 | 0 | 0
| 2010-08-28T03:00:00 | 5739 | 13.41 | 0 | 295 | 0 | 111.38 | 0 | 0
| 2010-08-28T04:00:00 | 5740 | 13.32 | 0 | 282 | 0 | 107.94 | 0 | 0
| 2010-08-28T05:00:00 | 5741 | 12.99 | 0 | 360 | 0 | 125.59 | 0 | 0
| 2010-08-28T06:00:00 | 5742 | 13.96 | 0 | 455 | 0 | 239.55 | 0 | 1168.56
| 2010-08-28T07:00:00 | 5743 | 14.05 | 23.14 | 510 | 0 | 319.27 | 0 | 3408.32
| 2010-08-28T08:00:00 | 5744 | 14.16 | 68.53 | 484 | 0 | 430.96 | 0 | 0
| 2010-08-28T09:00:00 | 5745 | 15.36 | 167.32 | 431 | 0 | 453.56 | 0 | 0
| 2010-08-28T10:00:00 | 5746 | 17.05 | 306.16 | 441 | 0 | 511.12 | 0 | 0
| 2010-08-28T11:00:00 | 5747 | 18.56 | 401.39 | 495 | 0 | 602.88 | 0 | 0
| 2010-08-28T12:00:00 | 5748 | 19.04 | 539.34 | 539 | 0 | 637.47 | 0 | 0
| 2010-08-28T13:00:00 | 5749 | 18.95 | 357.78 | 565 | 0 | 657.39 | 0 | 0
| 2010-08-28T14:00:00 | 5750 | 19.07 | 210.93 | 582 | 0 | 718.32 | 0 | 0
| 2010-08-28T15:00:00 | 5751 | 18.08 | 177.11 | 529 | 0 | 506.77 | 0 | 0
| 2010-08-28T16:00:00 | 5752 | 17.56 | 116.59 | 490 | 0 | 366.41 | 0 | 0
| 2010-08-28T17:00:00 | 5753 | 17.05 | 105.02 | 507 | 0 | 278.09 | 0 | 0
| 2010-08-28T18:00:00 | 5754 | 17.09 | 99.68 | 557 | 0 | 269.15 | 0 | 0
| 2010-08-28T19:00:00 | 5755 | 16.27 | 61.41 | 530 | 0 | 288.52 | 0 | 681.664
| 2010-08-28T20:00:00 | 5756 | 15.6 | 6.23 | 506 | 0 | 260.75 | 0 | 3116.16
| 2010-08-28T21:00:00 | 5757 | 13.28 | 0 | 475 | 0 | 181.23 | 0 | 0
| 2010-08-28T22:00:00 | 5758 | 13.72 | 0 | 463 | 0 | 179.67 | 0 | 0
| 2010-08-28T23:00:00 | 5759 | 13.78 | 0 | 402 | 0 | 177.93 | 0 | 0
| 2010-08-29T00:00:00 | 5760 | 13.82 | 0 | 336 | 0 | 98.803 | 0 | 0
| 2010-08-29T01:00:00 | 5761 | 13.75 | 0 | 314 | 0 | 91.615 | 0 | 0
| 2010-08-29T02:00:00 | 5762 | 13.33 | 0 | 293 | 0 | 81.393 | 0 | 0
| 2010-08-29T03:00:00 | 5763 | 13.22 | 0 | 282 | 0 | 76.147 | 0 | 0
| 2010-08-29T04:00:00 | 5764 | 12.84 | 0 | 274 | 0 | 70.822 | 0 | 0
| 2010-08-29T05:00:00 | 5765 | 12.2 | 0 | 344 | 0 | 77.166 | 0 | 0
| 2010-08-29T06:00:00 | 5766 | 10.61 | 0.89 | 408 | 0 | 93.082 | 0 | 1168.56
| 2010-08-29T07:00:00 | 5767 | 11.31 | 65.86 | 454 | 0 | 131.93 | 0 | 3408.32
| 2010-08-29T08:00:00 | 5768 | 12.03 | 164.65 | 441 | 0 | 240.56 | 0 | 0
| 2010-08-29T09:00:00 | 5769 | 13.44 | 282.13 | 387 | 0 | 244.39 | 0 | 0
| 2010-08-29T10:00:00 | 5770 | 15.14 | 361.34 | 387 | 0 | 323.96 | 0 | 0
| 2010-08-29T11:00:00 | 5771 | 16.49 | 577.61 | 392 | 0 | 439.51 | 0 | 0
| 2010-08-29T12:00:00 | 5772 | 17.34 | 638.13 | 459 | 0 | 546.39 | 0 | 0
| 2010-08-29T13:00:00 | 5773 | 16.65 | 526.88 | 464 | 0 | 588.5 | 0 | 0
| 2010-08-29T14:00:00 | 5774 | 17.2 | 378.25 | 474 | 0 | 498.36 | 0 | 0
| 2010-08-29T15:00:00 | 5775 | 15.62 | 202.92 | 421 | 0 | 316.96 | 0 | 0
| 2010-08-29T16:00:00 | 5776 | 16.64 | 429.87 | 428 | 0 | 288.72 | 0 | 0
| 2010-08-29T17:00:00 | 5777 | 15.77 | 275.01 | 460 | 0 | 274.51 | 0 | 0
| 2010-08-29T18:00:00 | 5778 | 15.9 | 287.47 | 498 | 0 | 274.82 | 0 | 0
| 2010-08-29T19:00:00 | 5779 | 14.84 | 137.06 | 472 | 0 | 216.58 | 0 | 681.664
| 2010-08-29T20:00:00 | 5780 | 12.53 | 11.57 | 430 | 0 | 144.09 | 0 | 3116.16
| 2010-08-29T21:00:00 | 5781 | 12.02 | 0 | 416 | 0 | 111.66 | 0 | 0
| 2010-08-29T22:00:00 | 5782 | 11.41 | 0 | 406 | 0 | 93.07 | 0 | 0
| 2010-08-29T23:00:00 | 5783 | 10.53 | 0 | 399 | 0 | 67.643 | 0 | 0
| 2010-08-30T00:00:00 | 5784 | 9.6 | 0 | 277 | 0 | 35.548 | 0.051358 | 0
| 2010-08-30T01:00:00 | 5785 | 8.66 | 0 | 261 | 0 | 36.54 | 3.4547 | 0
| 2010-08-30T02:00:00 | 5786 | 8.33 | 0 | 250 | 0 | 19.163 | 19.677 | 0
| 2010-08-30T03:00:00 | 5787 | 9.51 | 0 | 245 | 0 | 21.065 | 22.176 | 0
| 2010-08-30T04:00:00 | 5788 | 9.49 | 0 | 237 | 0 | 20.336 | 26.736 | 0
| 2010-08-30T05:00:00 | 5789 | 9.73 | 0 | 264 | 0 | 27.388 | 16.434 | 0
| 2010-08-30T06:00:00 | 5790 | 7.07 | 0.89 | 295 | 0 | 5.6489 | 45.317 | 1168.56
| 2010-08-30T07:00:00 | 5791 | 9.6 | 76.54 | 179 | 0 | 18.278 | 68.912 | 3408.32
| 2010-08-30T08:00:00 | 5792 | 12.14 | 182.45 | 34 | 0 | 298.91 | 96.831 | 0
| 2010-08-30T09:00:00 | 5793 | 14.44 | 280.35 | 11 | 0 | 630.95 | 0 | 0
| 2010-08-30T10:00:00 | 5794 | 16.34 | 366.68 | 8 | 0 | 1132.3 | 0 | 0
| 2010-08-30T11:00:00 | 5795 | 18.02 | 483.27 | 8 | 0 | 1283.9 | 0 | 0
| 2010-08-30T12:00:00 | 5796 | 18.89 | 502.85 | 11 | 0 | 1271.5 | 0 | 0
| 2010-08-30T13:00:00 | 5797 | 19.56 | 467.25 | 15 | 0 | 1091.8 | 0 | 0
| 2010-08-30T14:00:00 | 5798 | 19.01 | 420.97 | 58 | 0 | 568.43 | 0 | 0
| 2010-08-30T15:00:00 | 5799 | 19.07 | 249.2 | 128 | 0 | 514.05 | 0 | 0
| 2010-08-30T16:00:00 | 5800 | 18.57 | 274.12 | 213 | 0 | 314.51 | 3.142 | 0
| 2010-08-30T17:00:00 | 5801 | 16.96 | 177.11 | 331 | 0 | 184.49 | 2.0918e-17 | 0
| 2010-08-30T18:00:00 | 5802 | 15.28 | 119.26 | 356 | 0 | 108.92 | 1.3689e-58 | 0
| 2010-08-30T19:00:00 | 5803 | 15.04 | 62.3 | 354 | 0 | 91.496 | 5.2418e-85 | 681.664
| 2010-08-30T20:00:00 | 5804 | 14.43 | 6.23 | 363 | 0 | 108.8 | 0 | 3116.16
| 2010-08-30T21:00:00 | 5805 | 14.02 | 0 | 358 | 0 | 89.929 | 0 | 0
| 2010-08-30T22:00:00 | 5806 | 13.66 | 0 | 357 | 0 | 80.528 | 0 | 0
| 2010-08-30T23:00:00 | 5807 | 13.4 | 0 | 362 | 0 | 84.562 | 0 | 0
| 2010-08-31T00:00:00 | 5808 | 13.07 | 0 | 255 | 0 | 51.34 | 25.078 | 0
| 2010-08-31T01:00:00 | 5809 | 12.75 | 0 | 241 | 0 | 37.918 | 35.302 | 0
| 2010-08-31T02:00:00 | 5810 | 11.68 | 0 | 228 | 0 | 29.149 | 48.05 | 0
| 2010-08-31T03:00:00 | 5811 | 11.24 | 0 | 219 | 0 | 24.906 | 56.669 | 0
| 2010-08-31T04:00:00 | 5812 | 11.3 | 0 | 214 | 0 | 24.192 | 58.794 | 0
| 2010-08-31T05:00:00 | 5813 | 11.17 | 0 | 247 | 0 | 30.68 | 54.497 | 0
| 2010-08-31T06:00:00 | 5814 | 11.17 | 0 | 321 | 0 | 74.759 | 26.269 | 1168.56
| 2010-08-31T07:00:00 | 5815 | 11.85 | 40.05 | 172 | 0 | 41.953 | 80.446 | 3408.32
| 2010-08-31T08:00:00 | 5816 | 12.74 | 105.02 | 29 | 0 | 250.59 | 132.04 | 0
| 2010-08-31T09:00:00 | 5817 | 14.03 | 152.19 | 6 | 0 | 407.4 | 0 | 0
| 2010-08-31T10:00:00 | 5818 | 13.75 | 174.44 | 1 | 0 | 489.33 | 0 | 0
| 2010-08-31T11:00:00 | 5819 | 12.31 | 42.72 | 0 | 0 | 736.98 | 0 | 0
| 2010-08-31T12:00:00 | 5820 | 12.3 | 54.29 | 0 | 0 | 902.51 | 0 | 0
| 2010-08-31T13:00:00 | 5821 | 12.38 | 52.51 | 0 | 0 | 935.04 | 0 | 0
| 2010-08-31T14:00:00 | 5822 | 12.62 | 61.41 | 7 | 0 | 318.84 | 99.764 | 0
| 2010-08-31T15:00:00 | 5823 | 12.75 | 73.87 | 41 | 0 | 154.83 | 74.389 | 0
| 2010-08-31T16:00:00 | 5824 | 12.54 | 47.17 | 74 | 0 | 89.881 | 54.142 | 0
| 2010-08-31T17:00:00 | 5825 | 12.19 | 28.48 | 142 | 0 | 81.178 | 25.657 | 0
| 2010-08-31T18:00:00 | 5826 | 11.87 | 40.05 | 223 | 0 | 81.606 | 19.082 | 0
| 2010-08-31T19:00:00 | 5827 | 11.27 | 8.01 | 235 | 0 | 75.126 | 34.702 | 681.664
| 2010-08-31T20:00:00 | 5828 | 11.09 | 0 | 246 | 0 | 75.803 | 39.387 | 3116.16
| 2010-08-31T21:00:00 | 5829 | 11.3 | 0 | 259 | 0 | 79.172 | 35.449 | 0
| 2010-08-31T22:00:00 | 5830 | 11.28 | 0 | 268 | 0 | 81.277 | 34.58 | 0
| 2010-08-31T23:00:00 | 5831 | 11.02 | 0 | 276 | 0 | 85.537 | 25.416 | 0
| 2010-09-01T00:00:00 | 5832 | 10.86 | 0 | 178 | 0 | 23.233 | 73.891 | 0
| 2010-09-01T01:00:00 | 5833 | 10.73 | 0 | 164 | 0 | 19.181 | 65.039 | 0
| 2010-09-01T02:00:00 | 5834 | 10.71 | 0 | 156 | 0 | 19.619 | 69.099 | 0
| 2010-09-01T03:00:00 | 5835 | 10.92 | 0 | 146 | 0 | 17.86 | 71.266 | 0
| 2010-09-01T04:00:00 | 5836 | 11.34 | 0 | 146 | 0 | 22.402 | 77.474 | 0
| 2010-09-01T05:00:00 | 5837 | 11.41 | 0 | 183 | 0 | 31.107 | 59.965 | 0
| 2010-09-01T06:00:00 | 5838 | 10.69 | 0 | 237 | 0 | 78.838 | 54.999 | 1168.56
| 2010-09-01T07:00:00 | 5839 | 10.77 | 9.79 | 108 | 0 | 95.812 | 90.959 | 3408.32
| 2010-09-01T08:00:00 | 5840 | 11.27 | 48.06 | 9 | 0 | 463.89 | 0 | 0
| 2010-09-01T09:00:00 | 5841 | 11.83 | 83.66 | 0 | 0 | 665.19 | 0 | 0
| 2010-09-01T10:00:00 | 5842 | 12.77 | 175.33 | 0 | 0 | 649.51 | 0 | 0
| 2010-09-01T11:00:00 | 5843 | 13.1 | 217.16 | 0 | 0 | 637.69 | 0 | 0
| 2010-09-01T12:00:00 | 5844 | 13.28 | 225.17 | 0 | 0 | 798.82 | 0 | 0
| 2010-09-01T13:00:00 | 5845 | 13.75 | 176.22 | 0 | 0 | 847.25 | 0 | 0
| 2010-09-01T14:00:00 | 5846 | 13.6 | 145.07 | 0 | 0 | 403.33 | 0 | 0
| 2010-09-01T15:00:00 | 5847 | 12.88 | 92.56 | 18 | 0 | 170.97 | 189.33 | 0
| 2010-09-01T16:00:00 | 5848 | 12.42 | 71.2 | 52 | 0 | 69.029 | 103.58 | 0
| 2010-09-01T17:00:00 | 5849 | 12.16 | 49.84 | 109 | 0 | 59.558 | 123.86 | 0
| 2010-09-01T18:00:00 | 5850 | 11.89 | 37.38 | 141 | 0 | 60.328 | 63.286 | 0
| 2010-09-01T19:00:00 | 5851 | 11.71 | 18.69 | 166 | 0 | 63.531 | 65.97 | 681.664
| 2010-09-01T20:00:00 | 5852 | 11.41 | 0.89 | 186 | 0 | 42.924 | 43.406 | 3116.16
| 2010-09-01T21:00:00 | 5853 | 11.12 | 0 | 204 | 0 | 56.348 | 42.696 | 0
| 2010-09-01T22:00:00 | 5854 | 10.91 | 0 | 214 | 0 | 61.178 | 43.203 | 0
| 2010-09-01T23:00:00 | 5855 | 10.86 | 0 | 210 | 0 | 42.718 | 66.776 | 0
| 2010-09-02T00:00:00 | 5856 | 11.02 | 0 | 130 | 0 | 29.797 | 88.938 | 0
| 2010-09-02T01:00:00 | 5857 | 11.39 | 0 | 121 | 0 | 29.85 | 88.458 | 0
| 2010-09-02T02:00:00 | 5858 | 11.57 | 0 | 115 | 0 | 28.12 | 87.811 | 0
| 2010-09-02T03:00:00 | 5859 | 11.94 | 0 | 110 | 0 | 24.843 | 81.279 | 0
| 2010-09-02T04:00:00 | 5860 | 11.38 | 0 | 106 | 0 | 13.107 | 78.012 | 0
| 2010-09-02T05:00:00 | 5861 | 10.92 | 0 | 145 | 0 | 23.948 | 75.582 | 0
| 2010-09-02T06:00:00 | 5862 | 10.77 | 0 | 201 | 0 | 54.664 | 71.796 | 1168.56
| 2010-09-02T07:00:00 | 5863 | 11.09 | 49.84 | 82 | 0 | 99.417 | 103.9 | 3408.32
| 2010-09-02T08:00:00 | 5864 | 11.95 | 109.47 | 5 | 0 | 488.5 | 0 | 0
| 2010-09-02T09:00:00 | 5865 | 13.29 | 304.38 | 0 | 0 | 757.35 | 0 | 0
| 2010-09-02T10:00:00 | 5866 | 14.19 | 159.31 | 0 | 0 | 755.84 | 0 | 0
| 2010-09-02T11:00:00 | 5867 | 14.9 | 200.25 | 0 | 0 | 805.51 | 0 | 0
| 2010-09-02T12:00:00 | 5868 | 15.02 | 186.01 | 0 | 0 | 836.84 | 0 | 0
| 2010-09-02T13:00:00 | 5869 | 15.28 | 171.77 | 0 | 0 | 789.34 | 0 | 0
| 2010-09-02T14:00:00 | 5870 | 15.5 | 167.32 | 0 | 0 | 350.08 | 116.3 | 0
| 2010-09-02T15:00:00 | 5871 | 16.73 | 182.45 | 17 | 0 | 198.52 | 108.22 | 0
| 2010-09-02T16:00:00 | 5872 | 15.33 | 160.2 | 51 | 0 | 101.75 | 64.299 | 0
| 2010-09-02T17:00:00 | 5873 | 12.73 | 101.46 | 106 | 0 | 80.832 | 50.93 | 0
| 2010-09-02T18:00:00 | 5874 | 12.02 | 43.61 | 132 | 0 | 68.174 | 42.931 | 0
| 2010-09-02T19:00:00 | 5875 | 12.56 | 38.27 | 154 | 0 | 76.562 | 39.796 | 681.664
| 2010-09-02T20:00:00 | 5876 | 12.45 | 3.56 | 180 | 0 | 58.369 | 51.718 | 3116.16
| 2010-09-02T21:00:00 | 5877 | 11.47 | 0 | 192 | 0 | 51.141 | 57.224 | 0
| 2010-09-02T22:00:00 | 5878 | 10.99 | 0 | 202 | 0 | 48.165 | 60.066 | 0
| 2010-09-02T23:00:00 | 5879 | 11 | 0 | 195 | 0 | 56.015 | 58.3 | 0
| 2010-09-03T00:00:00 | 5880 | 10.49 | 0 | 115 | 0 | 25.947 | 72.057 | 0
| 2010-09-03T01:00:00 | 5881 | 8.88 | 0 | 97 | 0 | 10.606 | 82.871 | 0
| 2010-09-03T02:00:00 | 5882 | 7.73 | 0 | 89 | 0 | 3.7578 | 91.762 | 0
| 2010-09-03T03:00:00 | 5883 | 7.07 | 0 | 83 | 0 | 2.3678 | 116.51 | 0
| 2010-09-03T04:00:00 | 5884 | 6.56 | 0 | 79 | 0 | 0.035321 | 127.5 | 0
| 2010-09-03T05:00:00 | 5885 | 6.03 | 0 | 91 | 0 | 2.4371 | 125.54 | 0
| 2010-09-03T06:00:00 | 5886 | 7.8 | 0 | 142 | 0 | 12.508 | 106.36 | 1168.56
| 2010-09-03T07:00:00 | 5887 | 8.2 | 47.17 | 55 | 0 | 3.7954e-34 | 144 | 3408.32
| 2010-09-03T08:00:00 | 5888 | 9.76 | 169.99 | 0 | 0 | 1.4951 | 188.01 | 0
| 2010-09-03T09:00:00 | 5889 | 12.02 | 362.23 | 0 | 0 | 94.89 | 195.73 | 0
| 2010-09-03T10:00:00 | 5890 | 14.04 | 499.29 | 0 | 0 | 210.35 | 198.92 | 0
| 2010-09-03T11:00:00 | 5891 | 13.36 | 383.59 | 0 | 0 | 169.55 | 206.18 | 0
| 2010-09-03T12:00:00 | 5892 | 13.85 | 330.19 | 0 | 0 | 298.71 | 275.08 | 0
| 2010-09-03T13:00:00 | 5893 | 15.17 | 486.83 | 0 | 0 | 0 | 396.46 | 0
| 2010-09-03T14:00:00 | 5894 | 15.37 | 440.55 | 0 | 0 | 0 | 362.99 | 0
| 2010-09-03T15:00:00 | 5895 | 14.55 | 339.09 | 0 | 0 | 111.18 | 298.84 | 0
| 2010-09-03T16:00:00 | 5896 | 15.37 | 241.19 | 16 | 0 | 82.467 | 219.97 | 0
| 2010-09-03T17:00:00 | 5897 | 15.03 | 372.91 | 74 | 0 | 79.698 | 195.36 | 0
| 2010-09-03T18:00:00 | 5898 | 14.45 | 238.52 | 106 | 0 | 89.682 | 346.43 | 0
| 2010-09-03T19:00:00 | 5899 | 12.91 | 105.91 | 109 | 0 | 40.577 | 172.28 | 681.664
| 2010-09-03T20:00:00 | 5900 | 11.57 | 3.56 | 111 | 0 | 28.308 | 165.37 | 3116.16
| 2010-09-03T21:00:00 | 5901 | 10.92 | 0 | 113 | 0 | 16.787 | 116.52 | 0
| 2010-09-03T22:00:00 | 5902 | 10.25 | 0 | 115 | 0 | 14.29 | 114.15 | 0
| 2010-09-03T23:00:00 | 5903 | 10.1 | 0 | 98 | 0 | 11.336 | 79.039 | 0
| 2010-09-04T00:00:00 | 5904 | 9.69 | 0 | 80 | 0 | 0 | 106.07 | 0
| 2010-09-04T01:00:00 | 5905 | 9.05 | 0 | 74 | 0 | 0 | 105.34 | 0
| 2010-09-04T02:00:00 | 5906 | 8.32 | 0 | 69 | 0 | 0 | 127.29 | 0
| 2010-09-04T03:00:00 | 5907 | 7.9 | 0 | 64 | 0 | 0 | 146.67 | 0
| 2010-09-04T04:00:00 | 5908 | 8.13 | 0 | 61 | 0 | 0 | 133.28 | 0
| 2010-09-04T05:00:00 | 5909 | 7.95 | 0 | 76 | 0 | 0 | 132.98 | 0
| 2010-09-04T06:00:00 | 5910 | 5.93 | 0 | 93 | 0 | 0 | 134.67 | 1168.56
| 2010-09-04T07:00:00 | 5911 | 6.82 | 67.64 | 102 | 0 | 17.019 | 109.46 | 3408.32
| 2010-09-04T08:00:00 | 5912 | 9.68 | 218.94 | 98 | 0 | 75.112 | 128.71 | 0
| 2010-09-04T09:00:00 | 5913 | 12.09 | 367.57 | 87 | 0 | 66.495 | 117.14 | 0
| 2010-09-04T10:00:00 | 5914 | 14.13 | 498.4 | 108 | 0 | 132.06 | 94.604 | 0
| 2010-09-04T11:00:00 | 5915 | 15.32 | 568.71 | 131 | 0 | 200.15 | 86.549 | 0
| 2010-09-04T12:00:00 | 5916 | 15.95 | 623 | 145 | 0 | 287.1 | 172.85 | 0
| 2010-09-04T13:00:00 | 5917 | 16.43 | 647.92 | 163 | 0 | 274.88 | 144.5 | 0
| 2010-09-04T14:00:00 | 5918 | 16.95 | 659.49 | 183 | 0 | 273.47 | 150.83 | 0
| 2010-09-04T15:00:00 | 5919 | 17.06 | 593.63 | 197 | 0 | 264.21 | 176.92 | 0
| 2010-09-04T16:00:00 | 5920 | 16.98 | 488.61 | 189 | 0 | 131.84 | 116.87 | 0
| 2010-09-04T17:00:00 | 5921 | 16.75 | 393.38 | 218 | 0 | 98.537 | 107.11 | 0
| 2010-09-04T18:00:00 | 5922 | 16.18 | 248.31 | 254 | 0 | 76.23 | 37.711 | 0
| 2010-09-04T19:00:00 | 5923 | 14.87 | 97.9 | 263 | 0 | 87.22 | 36.171 | 681.664
| 2010-09-04T20:00:00 | 5924 | 14.03 | 2.67 | 268 | 0 | 94.086 | 40.358 | 3116.16
| 2010-09-04T21:00:00 | 5925 | 13.22 | 0 | 263 | 0 | 57.703 | 47.911 | 0
| 2010-09-04T22:00:00 | 5926 | 12.12 | 0 | 255 | 0 | 3.6688e-59 | 110.18 | 0
| 2010-09-04T23:00:00 | 5927 | 10.76 | 0 | 233 | 0 | 30.03 | 96.262 | 0
| 2010-09-05T00:00:00 | 5928 | 9.87 | 0 | 171 | 0 | 0 | 94.793 | 0
| 2010-09-05T01:00:00 | 5929 | 9.19 | 0 | 151 | 0 | 0 | 102.05 | 0
| 2010-09-05T02:00:00 | 5930 | 8.46 | 0 | 134 | 0 | 0 | 110.77 | 0
| 2010-09-05T03:00:00 | 5931 | 7.9 | 0 | 117 | 0 | 0 | 118.22 | 0
| 2010-09-05T04:00:00 | 5932 | 7.22 | 0 | 105 | 0 | 0 | 107.76 | 0
| 2010-09-05T05:00:00 | 5933 | 6.88 | 0 | 133 | 0 | 0 | 105.41 | 0
| 2010-09-05T06:00:00 | 5934 | 7.25 | 0 | 196 | 0 | 0 | 111.82 | 1168.56
| 2010-09-05T07:00:00 | 5935 | 8.59 | 69.42 | 220 | 0 | 6.4042 | 132.61 | 3408.32
| 2010-09-05T08:00:00 | 5936 | 10.31 | 202.03 | 207 | 0 | 31.718 | 175.95 | 0
| 2010-09-05T09:00:00 | 5937 | 11.87 | 284.8 | 187 | 0 | 77.232 | 175.04 | 0
| 2010-09-05T10:00:00 | 5938 | 13.86 | 464.58 | 189 | 0 | 79.729 | 185.47 | 0
| 2010-09-05T11:00:00 | 5939 | 13.9 | 401.39 | 190 | 0 | 75.734 | 182.14 | 0
| 2010-09-05T12:00:00 | 5940 | 14.14 | 141.51 | 192 | 0 | 81.077 | 159.6 | 0
| 2010-09-05T13:00:00 | 5941 | 15.04 | 330.19 | 205 | 0 | 131.92 | 134.57 | 0
| 2010-09-05T14:00:00 | 5942 | 15.15 | 385.37 | 204 | 0 | 66.673 | 146.87 | 0
| 2010-09-05T15:00:00 | 5943 | 15.97 | 238.52 | 213 | 0 | 63.999 | 120.78 | 0
| 2010-09-05T16:00:00 | 5944 | 16.21 | 497.51 | 219 | 0 | 48.29 | 101.3 | 0
| 2010-09-05T17:00:00 | 5945 | 15.97 | 382.7 | 250 | 0 | 52.657 | 89.007 | 0
| 2010-09-05T18:00:00 | 5946 | 15.51 | 246.53 | 299 | 0 | 76.045 | 40.878 | 0
| 2010-09-05T19:00:00 | 5947 | 14.77 | 53.4 | 303 | 0 | 73.956 | 43.832 | 681.664
| 2010-09-05T20:00:00 | 5948 | 13.95 | 0.89 | 301 | 0 | 64.253 | 51.769 | 3116.16
| 2010-09-05T21:00:00 | 5949 | 12.26 | 0 | 293 | 0 | 51.667 | 63.449 | 0
| 2010-09-05T22:00:00 | 5950 | 11.52 | 0 | 286 | 0 | 51.695 | 86.18 | 0
| 2010-09-05T23:00:00 | 5951 | 11.18 | 0 | 288 | 0 | 47.387 | 73.829 | 0
| 2010-09-06T00:00:00 | 5952 | 11.07 | 0 | 202 | 0 | 23.13 | 99.673 | 0
| 2010-09-06T01:00:00 | 5953 | 10.12 | 0 | 182 | 0 | 16.02 | 107.91 | 0
| 2010-09-06T02:00:00 | 5954 | 9.74 | 0 | 167 | 0 | 11.017 | 116.78 | 0
| 2010-09-06T03:00:00 | 5955 | 9.61 | 0 | 154 | 0 | 6.9809 | 121.73 | 0
| 2010-09-06T04:00:00 | 5956 | 9.53 | 0 | 146 | 0 | 3.2481 | 124.13 | 0
| 2010-09-06T05:00:00 | 5957 | 9.44 | 0 | 178 | 0 | 11.931 | 119.79 | 0
| 2010-09-06T06:00:00 | 5958 | 9.11 | 0 | 229 | 0 | 17.77 | 93.831 | 1168.56
| 2010-09-06T07:00:00 | 5959 | 10.21 | 48.06 | 107 | 0 | 0 | 172.65 | 3408.32
| 2010-09-06T08:00:00 | 5960 | 11.25 | 135.28 | 2 | 0 | 0 | 187.47 | 0
| 2010-09-06T09:00:00 | 5961 | 11.63 | 169.1 | 0 | 0 | 0 | 227.13 | 0
| 2010-09-06T10:00:00 | 5962 | 10.91 | 138.84 | 0 | 0 | 0 | 263.45 | 0
| 2010-09-06T11:00:00 | 5963 | 10.87 | 82.77 | 0 | 0 | 49.687 | 176.09 | 0
| 2010-09-06T12:00:00 | 5964 | 10.97 | 89 | 0 | 0 | 73.742 | 205.31 | 0
| 2010-09-06T13:00:00 | 5965 | 11.04 | 89.89 | 0 | 0 | 84.691 | 196.54 | 0
| 2010-09-06T14:00:00 | 5966 | 11.07 | 79.21 | 0 | 0 | 19.088 | 161.26 | 0
| 2010-09-06T15:00:00 | 5967 | 11.31 | 92.56 | 0 | 0 | 4.4158 | 137.63 | 0
| 2010-09-06T16:00:00 | 5968 | 11.31 | 89 | 16 | 0 | 0 | 106.52 | 0
| 2010-09-06T17:00:00 | 5969 | 11.21 | 68.53 | 63 | 0 | 1.0218 | 140.37 | 0
| 2010-09-06T18:00:00 | 5970 | 11.1 | 50.73 | 96 | 0 | 6.6861 | 105.12 | 0
| 2010-09-06T19:00:00 | 5971 | 10.86 | 19.58 | 107 | 0 | 0.89001 | 105.08 | 681.664
| 2010-09-06T20:00:00 | 5972 | 10.72 | 0 | 112 | 0 | 0 | 109.98 | 3116.16
| 2010-09-06T21:00:00 | 5973 | 10.56 | 0 | 114 | 0 | 5.255e-51 | 132.7 | 0
| 2010-09-06T22:00:00 | 5974 | 10.5 | 0 | 125 | 0 | 4.6819 | 106.53 | 0
| 2010-09-06T23:00:00 | 5975 | 10.38 | 0 | 148 | 0 | 2.1179 | 92.783 | 0
| 2010-09-07T00:00:00 | 5976 | 10.32 | 0 | 83 | 0 | 0 | 119.57 | 0
| 2010-09-07T01:00:00 | 5977 | 9.35 | 0 | 77 | 0 | 0 | 125.68 | 0
| 2010-09-07T02:00:00 | 5978 | 9.19 | 0 | 73 | 0 | 0 | 129.49 | 0
| 2010-09-07T03:00:00 | 5979 | 8.53 | 0 | 70 | 0 | 0 | 117.68 | 0
| 2010-09-07T04:00:00 | 5980 | 8.79 | 0 | 67 | 0 | 0 | 119.31 | 0
| 2010-09-07T05:00:00 | 5981 | 8.27 | 0 | 80 | 0 | 0 | 111.39 | 0
| 2010-09-07T06:00:00 | 5982 | 7.67 | 0 | 97 | 0 | 0 | 111.79 | 1168.56
| 2010-09-07T07:00:00 | 5983 | 8.7 | 30.26 | 43 | 0 | 0 | 135.66 | 3408.32
| 2010-09-07T08:00:00 | 5984 | 10.5 | 141.51 | 0 | 0 | 0 | 200.51 | 0
| 2010-09-07T09:00:00 | 5985 | 11.6 | 238.52 | 0 | 0 | 0 | 198.27 | 0
| 2010-09-07T10:00:00 | 5986 | 11.84 | 182.45 | 0 | 0 | 0 | 193.27 | 0
| 2010-09-07T11:00:00 | 5987 | 11.83 | 150.41 | 0 | 0 | 0 | 267.97 | 0
| 2010-09-07T12:00:00 | 5988 | 11.79 | 150.41 | 0 | 0 | 0 | 413.68 | 0
| 2010-09-07T13:00:00 | 5989 | 13.29 | 265.22 | 0 | 0 | 0 | 307.94 | 0
| 2010-09-07T14:00:00 | 5990 | 13.09 | 340.87 | 0 | 0 | 0 | 297.1 | 0
| 2010-09-07T15:00:00 | 5991 | 13.55 | 208.26 | 0 | 0 | 0 | 161.04 | 0
| 2010-09-07T16:00:00 | 5992 | 13.02 | 162.87 | 0 | 0 | 0 | 177.88 | 0
| 2010-09-07T17:00:00 | 5993 | 13.27 | 86.33 | 23 | 0 | 0 | 148.01 | 0
| 2010-09-07T18:00:00 | 5994 | 14.07 | 138.84 | 57 | 0 | 0 | 146.07 | 0
| 2010-09-07T19:00:00 | 5995 | 13.43 | 63.19 | 73 | 0 | 0 | 97.833 | 681.664
| 2010-09-07T20:00:00 | 5996 | 12.67 | 0 | 80 | 0 | 0 | 95.315 | 3116.16
| 2010-09-07T21:00:00 | 5997 | 12.43 | 0 | 83 | 0 | 0 | 163.85 | 0
| 2010-09-07T22:00:00 | 5998 | 12.36 | 0 | 83 | 0 | 0 | 304.84 | 0
| 2010-09-07T23:00:00 | 5999 | 12.84 | 0 | 90 | 0 | 0 | 168.99 | 0
| 2010-09-08T00:00:00 | 6000 | 12.52 | 0 | 63 | 0 | 0 | 157.11 | 0
| 2010-09-08T01:00:00 | 6001 | 10.85 | 0 | 53 | 0 | 0 | 114.95 | 0
| 2010-09-08T02:00:00 | 6002 | 9.82 | 0 | 49 | 0 | 0 | 120.19 | 0
| 2010-09-08T03:00:00 | 6003 | 8.98 | 0 | 46 | 0 | 0 | 113.44 | 0
| 2010-09-08T04:00:00 | 6004 | 8.32 | 0 | 43 | 0 | 0 | 145.67 | 0
| 2010-09-08T05:00:00 | 6005 | 7.74 | 0 | 54 | 0 | 0 | 143.23 | 0
| 2010-09-08T06:00:00 | 6006 | 8.43 | 0 | 75 | 0 | 0 | 109.96 | 1168.56
| 2010-09-08T07:00:00 | 6007 | 9.22 | 32.93 | 19 | 0 | 0 | 176.85 | 3408.32
| 2010-09-08T08:00:00 | 6008 | 10.65 | 146.85 | 0 | 0 | 0 | 378.66 | 0
| 2010-09-08T09:00:00 | 6009 | 13.2 | 333.75 | 0 | 0 | 0 | 489.88 | 0
| 2010-09-08T10:00:00 | 6010 | 15.46 | 476.15 | 0 | 0 | 0 | 433.46 | 0
| 2010-09-08T11:00:00 | 6011 | 17.12 | 570.49 | 0 | 0 | 0 | 390.31 | 0
| 2010-09-08T12:00:00 | 6012 | 18.28 | 626.56 | 0 | 0 | 0 | 317.77 | 0
| 2010-09-08T13:00:00 | 6013 | 19 | 666.61 | 0 | 0 | 0 | 280.05 | 0
| 2010-09-08T14:00:00 | 6014 | 19.41 | 624.78 | 0 | 0 | 0 | 264.88 | 0
| 2010-09-08T15:00:00 | 6015 | 19.62 | 585.62 | 0 | 0 | 7.8619 | 114.96 | 0
| 2010-09-08T16:00:00 | 6016 | 19.37 | 486.83 | 0 | 0 | 15.993 | 89.327 | 0
| 2010-09-08T17:00:00 | 6017 | 18.79 | 364.01 | 44 | 0 | 0 | 98.723 | 0
| 2010-09-08T18:00:00 | 6018 | 17.8 | 217.16 | 82 | 0 | 6.6002 | 64.318 | 0
| 2010-09-08T19:00:00 | 6019 | 15.97 | 72.98 | 81 | 0 | 0 | 70.365 | 681.664
| 2010-09-08T20:00:00 | 6020 | 14.25 | 0 | 86 | 0 | 5.1246e-84 | 62.266 | 3116.16
| 2010-09-08T21:00:00 | 6021 | 13.22 | 0 | 89 | 0 | 0 | 68.795 | 0
| 2010-09-08T22:00:00 | 6022 | 12.71 | 0 | 92 | 0 | 0 | 70.175 | 0
| 2010-09-08T23:00:00 | 6023 | 12.16 | 0 | 95 | 0 | 0 | 73.575 | 0
| 2010-09-09T00:00:00 | 6024 | 11.59 | 0 | 60 | 0 | 0 | 93.396 | 0
| 2010-09-09T01:00:00 | 6025 | 11.18 | 0 | 55 | 0 | 0 | 99.323 | 0
| 2010-09-09T02:00:00 | 6026 | 10.81 | 0 | 52 | 0 | 0 | 107.68 | 0
| 2010-09-09T03:00:00 | 6027 | 10.67 | 0 | 49 | 0 | 0 | 113.08 | 0
| 2010-09-09T04:00:00 | 6028 | 10.12 | 0 | 47 | 0 | 0 | 130.67 | 0
| 2010-09-09T05:00:00 | 6029 | 9.71 | 0 | 61 | 0 | 0 | 118.33 | 0
| 2010-09-09T06:00:00 | 6030 | 8.4 | 0 | 80 | 0 | 0 | 91.513 | 1168.56
| 2010-09-09T07:00:00 | 6031 | 9.77 | 52.51 | 21 | 0 | 0 | 147.25 | 3408.32
| 2010-09-09T08:00:00 | 6032 | 11.53 | 164.65 | 0 | 0 | 0 | 315.79 | 0
| 2010-09-09T09:00:00 | 6033 | 13.13 | 240.3 | 0 | 0 | 0 | 375.09 | 0
| 2010-09-09T10:00:00 | 6034 | 14.7 | 297.26 | 0 | 0 | 0 | 344.59 | 0
| 2010-09-09T11:00:00 | 6035 | 16.53 | 436.99 | 0 | 0 | 7.9637 | 311.45 | 0
| 2010-09-09T12:00:00 | 6036 | 17.13 | 397.83 | 0 | 0 | 0 | 338.14 | 0
| 2010-09-09T13:00:00 | 6037 | 16.75 | 278.57 | 0 | 0 | 0 | 357.92 | 0
| 2010-09-09T14:00:00 | 6038 | 16.03 | 97.9 | 0 | 0 | 0 | 375.84 | 0
| 2010-09-09T15:00:00 | 6039 | 14.91 | 146.85 | 0 | 0 | 0 | 243.71 | 0
| 2010-09-09T16:00:00 | 6040 | 14.12 | 50.73 | 0 | 0 | 0 | 197.26 | 0
| 2010-09-09T17:00:00 | 6041 | 13.76 | 84.55 | 13 | 0 | 1.9791 | 70.548 | 0
| 2010-09-09T18:00:00 | 6042 | 13.48 | 56.96 | 49 | 0 | 0 | 61.76 | 0
| 2010-09-09T19:00:00 | 6043 | 13.5 | 16.02 | 65 | 0 | 1.7342 | 49.693 | 681.664
| 2010-09-09T20:00:00 | 6044 | 13.7 | 0 | 73 | 0 | 4.6951e-29 | 66.856 | 3116.16
| 2010-09-09T21:00:00 | 6045 | 13.84 | 0 | 85 | 0 | 8.6151 | 121.78 | 0
| 2010-09-09T22:00:00 | 6046 | 13.76 | 0 | 91 | 0 | 3.6687 | 50.959 | 0
| 2010-09-09T23:00:00 | 6047 | 12.78 | 0 | 92 | 0 | 0 | 57.59 | 0
| 2010-09-10T00:00:00 | 6048 | 13.03 | 0 | 55 | 0 | 0 | 78.414 | 0
| 2010-09-10T01:00:00 | 6049 | 12.78 | 0 | 52 | 0 | 0 | 79.285 | 0
| 2010-09-10T02:00:00 | 6050 | 13.04 | 0 | 51 | 0 | 0 | 88.987 | 0
| 2010-09-10T03:00:00 | 6051 | 12.16 | 0 | 48 | 0 | 0 | 105.24 | 0
| 2010-09-10T04:00:00 | 6052 | 12.6 | 0 | 48 | 0 | 0 | 108.1 | 0
| 2010-09-10T05:00:00 | 6053 | 12.77 | 0 | 66 | 0 | 0 | 78.646 | 0
| 2010-09-10T06:00:00 | 6054 | 12.59 | 0 | 95 | 0 | 6.1293 | 66.244 | 1168.56
| 2010-09-10T07:00:00 | 6055 | 12.97 | 23.14 | 31 | 0 | 37.389 | 102.13 | 3408.32
| 2010-09-10T08:00:00 | 6056 | 13.61 | 105.02 | 0 | 0 | 253.04 | 195.44 | 0
| 2010-09-10T09:00:00 | 6057 | 15.08 | 227.84 | 0 | 0 | 395.85 | 0 | 0
| 2010-09-10T10:00:00 | 6058 | 17.3 | 409.4 | 0 | 0 | 378.97 | 0 | 0
| 2010-09-10T11:00:00 | 6059 | 18.07 | 376.47 | 0 | 0 | 295.64 | 227.43 | 0
| 2010-09-10T12:00:00 | 6060 | 20.19 | 583.84 | 0 | 0 | 309.59 | 175.02 | 0
| 2010-09-10T13:00:00 | 6061 | 20.94 | 454.79 | 0 | 0 | 304.46 | 163.02 | 0
| 2010-09-10T14:00:00 | 6062 | 21.5 | 582.06 | 0 | 0 | 206.49 | 127.52 | 0
| 2010-09-10T15:00:00 | 6063 | 21.78 | 500.18 | 7 | 0 | 160.8 | 94.77 | 0
| 2010-09-10T16:00:00 | 6064 | 21.89 | 393.38 | 38 | 0 | 110.44 | 62.122 | 0
| 2010-09-10T17:00:00 | 6065 | 21.75 | 298.15 | 119 | 0 | 98.584 | 17.979 | 0
| 2010-09-10T18:00:00 | 6066 | 21.21 | 194.02 | 190 | 0 | 127.34 | 2.3408 | 0
| 2010-09-10T19:00:00 | 6067 | 19.38 | 56.07 | 176 | 0 | 76.059 | 1.1621 | 681.664
| 2010-09-10T20:00:00 | 6068 | 18.01 | 0 | 165 | 0 | 38.815 | 6.474 | 3116.16
| 2010-09-10T21:00:00 | 6069 | 16.85 | 0 | 163 | 0 | 33.65 | 4.8919 | 0
| 2010-09-10T22:00:00 | 6070 | 16.05 | 0 | 149 | 0 | 19.901 | 2.7725 | 0
| 2010-09-10T23:00:00 | 6071 | 15.41 | 0 | 145 | 0 | 2.0521 | 3.6132 | 0
| 2010-09-11T00:00:00 | 6072 | 14.33 | 0 | 101 | 0 | 0.36057 | 38.543 | 0
| 2010-09-11T01:00:00 | 6073 | 13.82 | 0 | 96 | 0 | 2.5455 | 34.668 | 0
| 2010-09-11T02:00:00 | 6074 | 13.28 | 0 | 92 | 0 | 7.2359e-14 | 37.193 | 0
| 2010-09-11T03:00:00 | 6075 | 12.52 | 0 | 86 | 0 | 6.9483e-33 | 41.264 | 0
| 2010-09-11T04:00:00 | 6076 | 12.29 | 0 | 84 | 0 | 8.8334e-76 | 41.717 | 0
| 2010-09-11T05:00:00 | 6077 | 11.75 | 0 | 97 | 0 | 0 | 46.022 | 0
| 2010-09-11T06:00:00 | 6078 | 12.86 | 0 | 128 | 0 | 3.1008 | 42.584 | 1168.56
| 2010-09-11T07:00:00 | 6079 | 13.04 | 16.02 | 166 | 0 | 6.7866 | 56.873 | 3408.32
| 2010-09-11T08:00:00 | 6080 | 13.64 | 68.53 | 161 | 0 | 9.3968 | 88.616 | 0
| 2010-09-11T09:00:00 | 6081 | 13.77 | 89 | 121 | 0 | 9.0787 | 102.7 | 0
| 2010-09-11T10:00:00 | 6082 | 14.29 | 123.71 | 110 | 0 | 13.251 | 118.89 | 0
| 2010-09-11T11:00:00 | 6083 | 16.09 | 263.44 | 127 | 0 | 49.499 | 94.244 | 0
| 2010-09-11T12:00:00 | 6084 | 17.26 | 450.34 | 159 | 0 | 88.342 | 70.499 | 0
| 2010-09-11T13:00:00 | 6085 | 17.53 | 408.51 | 168 | 0 | 66.226 | 94.317 | 0
| 2010-09-11T14:00:00 | 6086 | 18.52 | 338.2 | 198 | 0 | 61.975 | 86.917 | 0
| 2010-09-11T15:00:00 | 6087 | 19.09 | 525.99 | 225 | 0 | 61.04 | 75.343 | 0
| 2010-09-11T16:00:00 | 6088 | 18.72 | 350.66 | 223 | 0 | 66.473 | 44.628 | 0
| 2010-09-11T17:00:00 | 6089 | 18.97 | 226.95 | 305 | 0 | 70.035 | 26.593 | 0
| 2010-09-11T18:00:00 | 6090 | 18.39 | 203.81 | 342 | 0 | 79.172 | 3.2164 | 0
| 2010-09-11T19:00:00 | 6091 | 16.51 | 64.08 | 298 | 0 | 69.352 | 4.2929 | 681.664
| 2010-09-11T20:00:00 | 6092 | 15.5 | 0 | 289 | 0 | 48.474 | 15.336 | 3116.16
| 2010-09-11T21:00:00 | 6093 | 14.82 | 0 | 281 | 0 | 3.3688e-17 | 65.526 | 0
| 2010-09-11T22:00:00 | 6094 | 14.12 | 0 | 294 | 0 | 41.771 | 21.705 | 0
| 2010-09-11T23:00:00 | 6095 | 13.28 | 0 | 283 | 0 | 19.465 | 38.047 | 0
| 2010-09-12T00:00:00 | 6096 | 12.4 | 0 | 184 | 0 | 0 | 84.861 | 0
| 2010-09-12T01:00:00 | 6097 | 11.65 | 0 | 172 | 0 | 9.0465 | 60.51 | 0
| 2010-09-12T02:00:00 | 6098 | 11.05 | 0 | 157 | 0 | 6.4018 | 67.688 | 0
| 2010-09-12T03:00:00 | 6099 | 10.74 | 0 | 144 | 0 | 5.0471 | 72.241 | 0
| 2010-09-12T04:00:00 | 6100 | 10.47 | 0 | 135 | 0 | 12.206 | 66.22 | 0
| 2010-09-12T05:00:00 | 6101 | 10.23 | 0 | 154 | 0 | 0 | 110.67 | 0
| 2010-09-12T06:00:00 | 6102 | 10 | 0 | 220 | 0 | 0 | 79.497 | 1168.56
| 2010-09-12T07:00:00 | 6103 | 10.67 | 40.05 | 243 | 0 | 2.43 | 93.176 | 3408.32
| 2010-09-12T08:00:00 | 6104 | 12.48 | 181.56 | 217 | 0 | 8.1617 | 124.19 | 0
| 2010-09-12T09:00:00 | 6105 | 14.27 | 325.74 | 181 | 0 | 9.1585 | 147.9 | 0
| 2010-09-12T10:00:00 | 6106 | 15.78 | 453.9 | 191 | 0 | 45.55 | 94.378 | 0
| 2010-09-12T11:00:00 | 6107 | 17.12 | 553.58 | 205 | 0 | 39.56 | 117.44 | 0
| 2010-09-12T12:00:00 | 6108 | 18.32 | 615.88 | 264 | 0 | 95.414 | 53.899 | 0
| 2010-09-12T13:00:00 | 6109 | 19.26 | 639.02 | 304 | 0 | 80.03 | 51.804 | 0
| 2010-09-12T14:00:00 | 6110 | 19.98 | 620.33 | 314 | 0 | 65.919 | 35.278 | 0
| 2010-09-12T15:00:00 | 6111 | 20.37 | 559.81 | 366 | 0 | 89.76 | 12.851 | 0
| 2010-09-12T16:00:00 | 6112 | 20.47 | 463.69 | 437 | 0 | 104.52 | 13.496 | 0
| 2010-09-12T17:00:00 | 6113 | 20.3 | 338.2 | 536 | 0 | 115.58 | 5.5149 | 0
| 2010-09-12T18:00:00 | 6114 | 19.72 | 195.8 | 600 | 0 | 98.484 | 0.79413 | 0
| 2010-09-12T19:00:00 | 6115 | 18.21 | 50.73 | 537 | 0 | 76.955 | 2.1047e-65 | 681.664
| 2010-09-12T20:00:00 | 6116 | 17.46 | 0 | 498 | 0 | 69.04 | 0 | 3116.16
| 2010-09-12T21:00:00 | 6117 | 16.99 | 0 | 471 | 0 | 53.748 | 31.625 | 0
| 2010-09-12T22:00:00 | 6118 | 17.42 | 0 | 472 | 0 | 17.58 | 58.248 | 0
| 2010-09-12T23:00:00 | 6119 | 17.24 | 0 | 459 | 0 | 23.637 | 45.304 | 0
| 2010-09-13T00:00:00 | 6120 | 16.55 | 0 | 293 | 0 | 0 | 69.252 | 0
| 2010-09-13T01:00:00 | 6121 | 15.68 | 0 | 256 | 0 | 4.1989 | 60.92 | 0
| 2010-09-13T02:00:00 | 6122 | 14.43 | 0 | 220 | 0 | 0 | 92.207 | 0
| 2010-09-13T03:00:00 | 6123 | 13.31 | 0 | 195 | 0 | 1.0484e-45 | 105.59 | 0
| 2010-09-13T04:00:00 | 6124 | 12.34 | 0 | 185 | 0 | 4.367e-66 | 104.36 | 0
| 2010-09-13T05:00:00 | 6125 | 11.39 | 0 | 209 | 0 | 0 | 86.163 | 0
| 2010-09-13T06:00:00 | 6126 | 10.91 | 0 | 256 | 0 | 7.8111 | 53.492 | 1168.56
| 2010-09-13T07:00:00 | 6127 | 11.58 | 37.38 | 138 | 0 | 0 | 78.27 | 3408.32
| 2010-09-13T08:00:00 | 6128 | 13.89 | 178 | 17 | 0 | 0 | 159.41 | 0
| 2010-09-13T09:00:00 | 6129 | 16.1 | 322.18 | 5 | 0 | 0 | 188.89 | 0
| 2010-09-13T10:00:00 | 6130 | 17.85 | 449.45 | 4 | 0 | 0 | 209.42 | 0
| 2010-09-13T11:00:00 | 6131 | 19.35 | 548.24 | 4 | 0 | 0 | 172.31 | 0
| 2010-09-13T12:00:00 | 6132 | 20.55 | 610.54 | 6 | 0 | 0 | 196.19 | 0
| 2010-09-13T13:00:00 | 6133 | 21.56 | 633.68 | 10 | 0 | 0.82999 | 99.187 | 0
| 2010-09-13T14:00:00 | 6134 | 22.11 | 614.1 | 37 | 0 | 37.162 | 111.18 | 0
| 2010-09-13T15:00:00 | 6135 | 22.43 | 554.47 | 123 | 0 | 66.839 | 83.955 | 0
| 2010-09-13T16:00:00 | 6136 | 22.54 | 457.46 | 217 | 0 | 92.178 | 33.219 | 0
| 2010-09-13T17:00:00 | 6137 | 22.29 | 332.86 | 395 | 0 | 87.206 | 3.8686 | 0
| 2010-09-13T18:00:00 | 6138 | 21.87 | 190.46 | 528 | 0 | 119.81 | 1.2669e-68 | 0
| 2010-09-13T19:00:00 | 6139 | 20.46 | 46.28 | 506 | 0 | 101.95 | 0 | 681.664
| 2010-09-13T20:00:00 | 6140 | 19.71 | 0 | 520 | 0 | 104.4 | 0 | 3116.16
| 2010-09-13T21:00:00 | 6141 | 18.97 | 0 | 507 | 0 | 82.539 | 0 | 0
| 2010-09-13T22:00:00 | 6142 | 18.15 | 0 | 488 | 0 | 76.034 | 0 | 0
| 2010-09-13T23:00:00 | 6143 | 17.17 | 0 | 451 | 0 | 67.627 | 0 | 0
| 2010-09-14T00:00:00 | 6144 | 16.44 | 0 | 280 | 0 | 36.546 | 0.63019 | 0
| 2010-09-14T01:00:00 | 6145 | 15.72 | 0 | 247 | 0 | 35.223 | 4.2255 | 0
| 2010-09-14T02:00:00 | 6146 | 14.86 | 0 | 225 | 0 | 34.037 | 7.3553 | 0
| 2010-09-14T03:00:00 | 6147 | 14 | 0 | 211 | 0 | 30.41 | 17.818 | 0
| 2010-09-14T04:00:00 | 6148 | 14.6 | 0 | 209 | 0 | 33.766 | 10.751 | 0
| 2010-09-14T05:00:00 | 6149 | 13.9 | 0 | 239 | 0 | 41.132 | 12.822 | 0
| 2010-09-14T06:00:00 | 6150 | 10.5 | 0 | 266 | 0 | 35.412 | 19.695 | 1168.56
| 2010-09-14T07:00:00 | 6151 | 11.01 | 16.91 | 142 | 0 | 1.0072 | 69.564 | 3408.32
| 2010-09-14T08:00:00 | 6152 | 11.67 | 90.78 | 17 | 0 | 0 | 124.09 | 0
| 2010-09-14T09:00:00 | 6153 | 12.53 | 191.35 | 1 | 0 | 0 | 156.32 | 0
| 2010-09-14T10:00:00 | 6154 | 14.71 | 336.42 | 0 | 0 | 0 | 158.33 | 0
| 2010-09-14T11:00:00 | 6155 | 16.9 | 532.22 | 0 | 0 | 0 | 147.89 | 0
| 2010-09-14T12:00:00 | 6156 | 18.26 | 586.51 | 0 | 0 | 0 | 151.68 | 0
| 2010-09-14T13:00:00 | 6157 | 19.23 | 606.98 | 0 | 0 | 0 | 121.46 | 0
| 2010-09-14T14:00:00 | 6158 | 19.94 | 574.05 | 13 | 0 | 0 | 97.016 | 0
| 2010-09-14T15:00:00 | 6159 | 19.57 | 403.17 | 44 | 0 | 0 | 95.7 | 0
| 2010-09-14T16:00:00 | 6160 | 19.37 | 288.36 | 93 | 0 | 0 | 130.22 | 0
| 2010-09-14T17:00:00 | 6161 | 18.83 | 155.75 | 276 | 0 | 2.9361 | 52.179 | 0
| 2010-09-14T18:00:00 | 6162 | 18.23 | 72.98 | 393 | 0 | 18.24 | 15.327 | 0
| 2010-09-14T19:00:00 | 6163 | 17.18 | 11.57 | 374 | 0 | 17.515 | 17.154 | 681.664
| 2010-09-14T20:00:00 | 6164 | 15.29 | 0 | 306 | 0 | 40.456 | 29.688 | 3116.16
| 2010-09-14T21:00:00 | 6165 | 14.3 | 0 | 274 | 0 | 42.02 | 40.679 | 0
| 2010-09-14T22:00:00 | 6166 | 13.23 | 0 | 250 | 0 | 36.293 | 48.884 | 0
| 2010-09-14T23:00:00 | 6167 | 12.67 | 0 | 219 | 0 | 37.235 | 36.815 | 0
| 2010-09-15T00:00:00 | 6168 | 12.34 | 0 | 161 | 0 | 4.2655 | 52.238 | 0
| 2010-09-15T01:00:00 | 6169 | 12.47 | 0 | 150 | 0 | 3.3632 | 54.078 | 0
| 2010-09-15T02:00:00 | 6170 | 12.52 | 0 | 144 | 0 | 0 | 56.56 | 0
| 2010-09-15T03:00:00 | 6171 | 12.53 | 0 | 139 | 0 | 9.3346 | 45.404 | 0
| 2010-09-15T04:00:00 | 6172 | 12.52 | 0 | 133 | 0 | 0.88409 | 56.403 | 0
| 2010-09-15T05:00:00 | 6173 | 12.41 | 0 | 171 | 0 | 5.3741 | 49.589 | 0
| 2010-09-15T06:00:00 | 6174 | 13.01 | 0 | 231 | 0 | 23.62 | 34.464 | 1168.56
| 2010-09-15T07:00:00 | 6175 | 13.35 | 8.9 | 102 | 0 | 2.5146e-30 | 127.5 | 3408.32
| 2010-09-15T08:00:00 | 6176 | 13.99 | 47.17 | 9 | 0 | 13.872 | 274.7 | 0
| 2010-09-15T09:00:00 | 6177 | 15.41 | 113.03 | 0 | 0 | 183.26 | 292.89 | 0
| 2010-09-15T10:00:00 | 6178 | 16.87 | 161.09 | 0 | 0 | 133.09 | 312.02 | 0
| 2010-09-15T11:00:00 | 6179 | 18.74 | 272.34 | 0 | 0 | 131.29 | 249.54 | 0
| 2010-09-15T12:00:00 | 6180 | 19.68 | 534 | 0 | 0 | 115.07 | 229.92 | 0
| 2010-09-15T13:00:00 | 6181 | 19.75 | 469.92 | 0 | 0 | 104.96 | 223.38 | 0
| 2010-09-15T14:00:00 | 6182 | 19.62 | 244.75 | 11 | 0 | 51.991 | 185.31 | 0
| 2010-09-15T15:00:00 | 6183 | 17.91 | 72.09 | 25 | 0 | 61.495 | 88.531 | 0
| 2010-09-15T16:00:00 | 6184 | 16.78 | 56.07 | 55 | 0 | 26.874 | 80.853 | 0
| 2010-09-15T17:00:00 | 6185 | 16.73 | 108.58 | 117 | 0 | 20.54 | 49.025 | 0
| 2010-09-15T18:00:00 | 6186 | 16.57 | 144.18 | 177 | 0 | 7.154 | 55.042 | 0
| 2010-09-15T19:00:00 | 6187 | 14.05 | 41.83 | 187 | 0 | 6.2434e-13 | 55.373 | 681.664
| 2010-09-15T20:00:00 | 6188 | 13.09 | 0 | 196 | 0 | 44.884 | 177.96 | 3116.16
| 2010-09-15T21:00:00 | 6189 | 13.03 | 0 | 224 | 0 | 4.4868 | 27.418 | 0
| 2010-09-15T22:00:00 | 6190 | 13.58 | 0 | 240 | 0 | 5.1834 | 21.51 | 0
| 2010-09-15T23:00:00 | 6191 | 13.68 | 0 | 205 | 0 | 2.0512 | 46.75 | 0
| 2010-09-16T00:00:00 | 6192 | 13.51 | 0 | 148 | 0 | 0 | 74.103 | 0
| 2010-09-16T01:00:00 | 6193 | 13.38 | 0 | 134 | 0 | 0 | 93.699 | 0
| 2010-09-16T02:00:00 | 6194 | 11.34 | 0 | 104 | 0 | 0 | 122.77 | 0
| 2010-09-16T03:00:00 | 6195 | 10.33 | 0 | 95 | 0 | 0 | 112.16 | 0
| 2010-09-16T04:00:00 | 6196 | 10.26 | 0 | 92 | 0 | 0 | 117.73 | 0
| 2010-09-16T05:00:00 | 6197 | 10.34 | 0 | 127 | 0 | 0 | 104.17 | 0
| 2010-09-16T06:00:00 | 6198 | 11.92 | 0 | 196 | 0 | 0 | 84.829 | 1168.56
| 2010-09-16T07:00:00 | 6199 | 12.18 | 12.46 | 71 | 0 | 0 | 190.51 | 3408.32
| 2010-09-16T08:00:00 | 6200 | 13.37 | 89 | 5 | 0 | 0 | 308.06 | 0
| 2010-09-16T09:00:00 | 6201 | 14.88 | 238.52 | 0 | 0 | 0 | 331.11 | 0
| 2010-09-16T10:00:00 | 6202 | 16.06 | 444.11 | 0 | 0 | 10.199 | 318.88 | 0
| 2010-09-16T11:00:00 | 6203 | 16.56 | 513.53 | 0 | 0 | 197.86 | 249.55 | 0
| 2010-09-16T12:00:00 | 6204 | 15.77 | 203.81 | 0 | 0 | 202.26 | 262.78 | 0
| 2010-09-16T13:00:00 | 6205 | 16.28 | 210.04 | 0 | 0 | 95.568 | 310.71 | 0
| 2010-09-16T14:00:00 | 6206 | 16.38 | 366.68 | 0 | 0 | 34.771 | 244.22 | 0
| 2010-09-16T15:00:00 | 6207 | 15.96 | 192.24 | 9 | 0 | 37.247 | 165.22 | 0
| 2010-09-16T16:00:00 | 6208 | 15.97 | 421.86 | 27 | 0 | 74.482 | 250.51 | 0
| 2010-09-16T17:00:00 | 6209 | 15.48 | 299.04 | 85 | 0 | 28.399 | 53.177 | 0
| 2010-09-16T18:00:00 | 6210 | 14.75 | 170.88 | 121 | 0 | 47.438 | 88.869 | 0
| 2010-09-16T19:00:00 | 6211 | 12.11 | 35.6 | 121 | 0 | 16.927 | 46.637 | 681.664
| 2010-09-16T20:00:00 | 6212 | 11.21 | 0 | 123 | 0 | 9.4988 | 56.043 | 3116.16
| 2010-09-16T21:00:00 | 6213 | 9.95 | 0 | 125 | 0 | 13.729 | 182.36 | 0
| 2010-09-16T22:00:00 | 6214 | 8.77 | 0 | 124 | 0 | 0 | 366.15 | 0
| 2010-09-16T23:00:00 | 6215 | 7.95 | 0 | 134 | 0 | 2.2611 | 208.03 | 0
| 2010-09-17T00:00:00 | 6216 | 8.83 | 0 | 86 | 0 | 0 | 126.08 | 0
| 2010-09-17T01:00:00 | 6217 | 7.93 | 0 | 79 | 0 | 0 | 109.56 | 0
| 2010-09-17T02:00:00 | 6218 | 10.22 | 0 | 79 | 0 | 0 | 70.595 | 0
| 2010-09-17T03:00:00 | 6219 | 9.93 | 0 | 76 | 0 | 0 | 78.761 | 0
| 2010-09-17T04:00:00 | 6220 | 9.75 | 0 | 75 | 0 | 0 | 86.965 | 0
| 2010-09-17T05:00:00 | 6221 | 9.77 | 0 | 88 | 0 | 0 | 85.876 | 0
| 2010-09-17T06:00:00 | 6222 | 6.64 | 0 | 104 | 0 | 0 | 102.51 | 1168.56
| 2010-09-17T07:00:00 | 6223 | 7.52 | 25.81 | 44 | 0 | 3.2739 | 134.03 | 3408.32
| 2010-09-17T08:00:00 | 6224 | 11.46 | 157.53 | 0 | 0 | 237.17 | 196.19 | 0
| 2010-09-17T09:00:00 | 6225 | 15.15 | 312.39 | 0 | 0 | 564.22 | 0 | 0
| 2010-09-17T10:00:00 | 6226 | 17.13 | 436.1 | 0 | 0 | 628.16 | 0 | 0
| 2010-09-17T11:00:00 | 6227 | 18.15 | 454.79 | 0 | 0 | 505.15 | 0 | 0
| 2010-09-17T12:00:00 | 6228 | 18.32 | 442.33 | 0 | 0 | 303.98 | 205.26 | 0
| 2010-09-17T13:00:00 | 6229 | 18.5 | 378.25 | 0 | 0 | 187.41 | 165.06 | 0
| 2010-09-17T14:00:00 | 6230 | 19.24 | 482.38 | 0 | 0 | 123.49 | 130.58 | 0
| 2010-09-17T15:00:00 | 6231 | 17.95 | 258.99 | 6 | 0 | 83.259 | 94.585 | 0
| 2010-09-17T16:00:00 | 6232 | 17.14 | 135.28 | 22 | 0 | 40.909 | 74.355 | 0
| 2010-09-17T17:00:00 | 6233 | 16.84 | 117.48 | 91 | 0 | 43.802 | 44.087 | 0
| 2010-09-17T18:00:00 | 6234 | 15.84 | 149.52 | 115 | 0 | 20.909 | 43.185 | 0
| 2010-09-17T19:00:00 | 6235 | 12.94 | 32.04 | 116 | 0 | 9.6856 | 47.022 | 681.664
| 2010-09-17T20:00:00 | 6236 | 11.77 | 0 | 117 | 0 | 1.759e-12 | 56.624 | 3116.16
| 2010-09-17T21:00:00 | 6237 | 10.66 | 0 | 115 | 0 | 0 | 81.336 | 0
| 2010-09-17T22:00:00 | 6238 | 9.87 | 0 | 121 | 0 | 0 | 69.834 | 0
| 2010-09-17T23:00:00 | 6239 | 8.87 | 0 | 129 | 0 | 0 | 106.04 | 0
| 2010-09-18T00:00:00 | 6240 | 8.45 | 0 | 80 | 0 | 0 | 87.091 | 0
| 2010-09-18T01:00:00 | 6241 | 7.94 | 0 | 74 | 0 | 0 | 89.291 | 0
| 2010-09-18T02:00:00 | 6242 | 7.54 | 0 | 68 | 0 | 0 | 109.52 | 0
| 2010-09-18T03:00:00 | 6243 | 7.14 | 0 | 63 | 0 | 0 | 121.44 | 0
| 2010-09-18T04:00:00 | 6244 | 6.81 | 0 | 60 | 0 | 0 | 129.7 | 0
| 2010-09-18T05:00:00 | 6245 | 6.52 | 0 | 70 | 0 | 0 | 156.29 | 0
| 2010-09-18T06:00:00 | 6246 | 6.77 | 0 | 91 | 0 | 0 | 209.45 | 1168.56
| 2010-09-18T07:00:00 | 6247 | 7.75 | 25.81 | 119 | 0 | 0 | 407.56 | 3408.32
| 2010-09-18T08:00:00 | 6248 | 10.39 | 161.09 | 115 | 0 | 0 | 274.08 | 0
| 2010-09-18T09:00:00 | 6249 | 12.44 | 307.94 | 86 | 0 | 0 | 148.89 | 0
| 2010-09-18T10:00:00 | 6250 | 13.92 | 437.88 | 98 | 0 | 1.0477 | 131.22 | 0
| 2010-09-18T11:00:00 | 6251 | 15.07 | 537.56 | 109 | 0 | 2.1912 | 124.7 | 0
| 2010-09-18T12:00:00 | 6252 | 15.84 | 574.94 | 106 | 0 | 0 | 117.99 | 0
| 2010-09-18T13:00:00 | 6253 | 15.61 | 588.29 | 124 | 0 | 0.81695 | 99.58 | 0
| 2010-09-18T14:00:00 | 6254 | 15.6 | 323.07 | 125 | 0 | 0 | 117.44 | 0
| 2010-09-18T15:00:00 | 6255 | 16.35 | 303.49 | 157 | 0 | 7.524 | 68.737 | 0
| 2010-09-18T16:00:00 | 6256 | 16.32 | 350.66 | 171 | 0 | 6.459 | 67.233 | 0
| 2010-09-18T17:00:00 | 6257 | 15.84 | 299.04 | 214 | 0 | 2.5076 | 59.995 | 0
| 2010-09-18T18:00:00 | 6258 | 15.03 | 145.96 | 270 | 0 | 4.3247 | 39.26 | 0
| 2010-09-18T19:00:00 | 6259 | 12.64 | 20.47 | 255 | 0 | 1.4724 | 45.737 | 681.664
| 2010-09-18T20:00:00 | 6260 | 13.63 | 0 | 253 | 0 | 0 | 44.491 | 3116.16
| 2010-09-18T21:00:00 | 6261 | 13.4 | 0 | 253 | 0 | 6.867 | 45.04 | 0
| 2010-09-18T22:00:00 | 6262 | 13.08 | 0 | 251 | 0 | 4.2452 | 51.25 | 0
| 2010-09-18T23:00:00 | 6263 | 12.79 | 0 | 228 | 0 | 9.0697 | 68.116 | 0
| 2010-09-19T00:00:00 | 6264 | 12.6 | 0 | 134 | 0 | 0 | 108.21 | 0
| 2010-09-19T01:00:00 | 6265 | 12.39 | 0 | 117 | 0 | 0 | 110.46 | 0
| 2010-09-19T02:00:00 | 6266 | 12.09 | 0 | 106 | 0 | 0 | 116.21 | 0
| 2010-09-19T03:00:00 | 6267 | 9.79 | 0 | 83 | 0 | 0 | 173.64 | 0
| 2010-09-19T04:00:00 | 6268 | 8.19 | 0 | 77 | 0 | 0 | 170 | 0
| 2010-09-19T05:00:00 | 6269 | 7.44 | 0 | 90 | 0 | 0 | 136.78 | 0
| 2010-09-19T06:00:00 | 6270 | 5.52 | 0 | 129 | 0 | 0 | 175.68 | 1168.56
| 2010-09-19T07:00:00 | 6271 | 6.8 | 27.59 | 171 | 0 | 0 | 133.99 | 3408.32
| 2010-09-19T08:00:00 | 6272 | 9.62 | 165.54 | 150 | 0 | 0 | 196.1 | 0
| 2010-09-19T09:00:00 | 6273 | 11.49 | 303.49 | 125 | 0 | 23.526 | 148.7 | 0
| 2010-09-19T10:00:00 | 6274 | 13.07 | 432.54 | 131 | 0 | 40.567 | 156.95 | 0
| 2010-09-19T11:00:00 | 6275 | 14.29 | 528.66 | 123 | 0 | 9.4774 | 290.21 | 0
| 2010-09-19T12:00:00 | 6276 | 15.22 | 585.62 | 128 | 0 | 10.762 | 215.32 | 0
| 2010-09-19T13:00:00 | 6277 | 15.66 | 499.29 | 142 | 0 | 43.023 | 109.97 | 0
| 2010-09-19T14:00:00 | 6278 | 15.99 | 460.13 | 146 | 0 | 28.278 | 141.47 | 0
| 2010-09-19T15:00:00 | 6279 | 15.78 | 458.35 | 141 | 0 | 13.318 | 185.37 | 0
| 2010-09-19T16:00:00 | 6280 | 15.49 | 294.59 | 137 | 0 | 6.4325 | 171.98 | 0
| 2010-09-19T17:00:00 | 6281 | 14.98 | 186.9 | 176 | 0 | 11.805 | 95.204 | 0
| 2010-09-19T18:00:00 | 6282 | 14.38 | 87.22 | 231 | 0 | 22.943 | 50.33 | 0
| 2010-09-19T19:00:00 | 6283 | 13.71 | 15.13 | 242 | 0 | 7.4549 | 64.485 | 681.664
| 2010-09-19T20:00:00 | 6284 | 13.3 | 0 | 246 | 0 | 4.1224 | 69.503 | 3116.16
| 2010-09-19T21:00:00 | 6285 | 11.59 | 0 | 240 | 0 | 2.3799 | 69.351 | 0
| 2010-09-19T22:00:00 | 6286 | 10.71 | 0 | 237 | 0 | 0 | 84.683 | 0
| 2010-09-19T23:00:00 | 6287 | 9.92 | 0 | 204 | 0 | 0 | 71.252 | 0
| 2010-09-20T00:00:00 | 6288 | 9.2 | 0 | 138 | 0 | 0 | 100.88 | 0
| 2010-09-20T01:00:00 | 6289 | 8.16 | 0 | 114 | 0 | 0 | 120.84 | 0
| 2010-09-20T02:00:00 | 6290 | 7.36 | 0 | 95 | 0 | 0 | 112.8 | 0
| 2010-09-20T03:00:00 | 6291 | 6.75 | 0 | 80 | 0 | 0 | 126.77 | 0
| 2010-09-20T04:00:00 | 6292 | 6.41 | 0 | 76 | 0 | 0 | 188.26 | 0
| 2010-09-20T05:00:00 | 6293 | 5.97 | 0 | 94 | 0 | 0 | 191.26 | 0
| 2010-09-20T06:00:00 | 6294 | 4.28 | 0 | 129 | 0 | 0 | 200.23 | 1168.56
| 2010-09-20T07:00:00 | 6295 | 4.76 | 24.92 | 39 | 0 | 0 | 260.04 | 3408.32
| 2010-09-20T08:00:00 | 6296 | 8.05 | 164.65 | 0 | 0 | 0 | 344.47 | 0
| 2010-09-20T09:00:00 | 6297 | 12.31 | 307.05 | 0 | 0 | 0 | 331.59 | 0
| 2010-09-20T10:00:00 | 6298 | 14.96 | 428.98 | 0 | 0 | 0 | 354.84 | 0
| 2010-09-20T11:00:00 | 6299 | 16.32 | 529.55 | 0 | 0 | 0 | 472.06 | 0
| 2010-09-20T12:00:00 | 6300 | 17.21 | 590.96 | 0 | 0 | 0 | 412.54 | 0
| 2010-09-20T13:00:00 | 6301 | 17.94 | 613.21 | 0 | 0 | 0 | 396.98 | 0
| 2010-09-20T14:00:00 | 6302 | 18.37 | 590.96 | 0 | 0 | 0 | 419.29 | 0
| 2010-09-20T15:00:00 | 6303 | 18.58 | 527.77 | 0 | 0 | 0 | 340.27 | 0
| 2010-09-20T16:00:00 | 6304 | 18.49 | 432.54 | 4 | 0 | 0 | 409.83 | 0
| 2010-09-20T17:00:00 | 6305 | 18.16 | 303.49 | 103 | 0 | 0 | 342.64 | 0
| 2010-09-20T18:00:00 | 6306 | 16.88 | 164.65 | 147 | 0 | 0 | 256.45 | 0
| 2010-09-20T19:00:00 | 6307 | 14.26 | 24.92 | 138 | 0 | 0 | 204.8 | 681.664
| 2010-09-20T20:00:00 | 6308 | 12.78 | 0 | 121 | 0 | 0 | 95.771 | 3116.16
| 2010-09-20T21:00:00 | 6309 | 11.62 | 0 | 102 | 0 | 0 | 123.22 | 0
| 2010-09-20T22:00:00 | 6310 | 10.59 | 0 | 96 | 0 | 0 | 145.91 | 0
| 2010-09-20T23:00:00 | 6311 | 9.94 | 0 | 74 | 0 | 0 | 257.3 | 0
| 2010-09-21T00:00:00 | 6312 | 10.57 | 0 | 58 | 0 | 0 | 367.84 | 0
| 2010-09-21T01:00:00 | 6313 | 11.22 | 0 | 56 | 0 | 0 | 344.01 | 0
| 2010-09-21T02:00:00 | 6314 | 12 | 0 | 58 | 0 | 0 | 289.15 | 0
| 2010-09-21T03:00:00 | 6315 | 11.96 | 0 | 57 | 0 | 0 | 293.2 | 0
| 2010-09-21T04:00:00 | 6316 | 11.91 | 0 | 58 | 0 | 0 | 247.8 | 0
| 2010-09-21T05:00:00 | 6317 | 11.82 | 0 | 73 | 0 | 0 | 239.39 | 0
| 2010-09-21T06:00:00 | 6318 | 10.54 | 0 | 87 | 0 | 0 | 264.21 | 1168.56
| 2010-09-21T07:00:00 | 6319 | 11.12 | 14.24 | 29 | 0 | 0 | 379.59 | 3408.32
| 2010-09-21T08:00:00 | 6320 | 12.95 | 153.97 | 0 | 0 | 0 | 523.48 | 0
| 2010-09-21T09:00:00 | 6321 | 15.26 | 287.47 | 0 | 0 | 0 | 474.26 | 0
| 2010-09-21T10:00:00 | 6322 | 16.41 | 316.84 | 0 | 0 | 0 | 417.98 | 0
| 2010-09-21T11:00:00 | 6323 | 17.9 | 316.84 | 0 | 0 | 0 | 451.65 | 0
| 2010-09-21T12:00:00 | 6324 | 18.51 | 351.55 | 0 | 0 | 30.678 | 311.21 | 0
| 2010-09-21T13:00:00 | 6325 | 20.19 | 473.48 | 0 | 0 | 69.581 | 268.36 | 0
| 2010-09-21T14:00:00 | 6326 | 19.89 | 372.02 | 0 | 0 | 79.286 | 181.67 | 0
| 2010-09-21T15:00:00 | 6327 | 19.38 | 319.51 | 0 | 0 | 52.482 | 210.62 | 0
| 2010-09-21T16:00:00 | 6328 | 19.82 | 266.11 | 17 | 0 | 33.448 | 131.09 | 0
| 2010-09-21T17:00:00 | 6329 | 19.28 | 255.43 | 87 | 0 | 32.032 | 73.466 | 0
| 2010-09-21T18:00:00 | 6330 | 18.65 | 105.91 | 118 | 0 | 27.349 | 35.002 | 0
| 2010-09-21T19:00:00 | 6331 | 15.34 | 13.35 | 104 | 0 | 1.6909 | 39.61 | 681.664
| 2010-09-21T20:00:00 | 6332 | 13.37 | 0 | 105 | 0 | 6.3557e-28 | 50.074 | 3116.16
| 2010-09-21T21:00:00 | 6333 | 11.82 | 0 | 104 | 0 | 0 | 58.402 | 0
| 2010-09-21T22:00:00 | 6334 | 10.65 | 0 | 105 | 0 | 2.7797e-49 | 62.675 | 0
| 2010-09-21T23:00:00 | 6335 | 12.52 | 0 | 115 | 0 | 0 | 53.246 | 0
| 2010-09-22T00:00:00 | 6336 | 10.52 | 0 | 73 | 0 | 0 | 86.769 | 0
| 2010-09-22T01:00:00 | 6337 | 8.83 | 0 | 64 | 0 | 0 | 118.36 | 0
| 2010-09-22T02:00:00 | 6338 | 7.47 | 0 | 57 | 0 | 0 | 166.08 | 0
| 2010-09-22T03:00:00 | 6339 | 6.36 | 0 | 50 | 0 | 0 | 201.38 | 0
| 2010-09-22T04:00:00 | 6340 | 5.6 | 0 | 45 | 0 | 0 | 264.95 | 0
| 2010-09-22T05:00:00 | 6341 | 5.07 | 0 | 54 | 0 | 0 | 241.35 | 0
| 2010-09-22T06:00:00 | 6342 | 6.44 | 0 | 73 | 0 | 0 | 195.76 | 1168.56
| 2010-09-22T07:00:00 | 6343 | 7.19 | 12.46 | 19 | 0 | 0 | 216 | 3408.32
| 2010-09-22T08:00:00 | 6344 | 8.22 | 101.46 | 0 | 0 | 0 | 641.52 | 0
| 2010-09-22T09:00:00 | 6345 | 9.99 | 234.96 | 0 | 0 | 0 | 603.73 | 0
| 2010-09-22T10:00:00 | 6346 | 12.81 | 419.19 | 0 | 0 | 0 | 416.48 | 0
| 2010-09-22T11:00:00 | 6347 | 14.86 | 503.74 | 0 | 0 | 0 | 382.9 | 0
| 2010-09-22T12:00:00 | 6348 | 16.09 | 556.25 | 0 | 0 | 0 | 373.01 | 0
| 2010-09-22T13:00:00 | 6349 | 17.01 | 579.39 | 0 | 0 | 9.8636 | 314.94 | 0
| 2010-09-22T14:00:00 | 6350 | 17.44 | 572.27 | 0 | 0 | 14.952 | 232.21 | 0
| 2010-09-22T15:00:00 | 6351 | 17.47 | 517.98 | 0 | 0 | 18.093 | 159.88 | 0
| 2010-09-22T16:00:00 | 6352 | 17.5 | 417.41 | 0 | 0 | 1.7152 | 114.95 | 0
| 2010-09-22T17:00:00 | 6353 | 17.1 | 288.36 | 31 | 0 | 4.4244 | 71.261 | 0
| 2010-09-22T18:00:00 | 6354 | 15.53 | 142.4 | 60 | 0 | 0 | 58.464 | 0
| 2010-09-22T19:00:00 | 6355 | 14.36 | 16.02 | 71 | 0 | 0 | 67.982 | 681.664
| 2010-09-22T20:00:00 | 6356 | 13.67 | 0 | 79 | 0 | 0 | 78.545 | 3116.16
| 2010-09-22T21:00:00 | 6357 | 12.9 | 0 | 86 | 0 | 0 | 65.737 | 0
| 2010-09-22T22:00:00 | 6358 | 12.02 | 0 | 89 | 0 | 0 | 70.059 | 0
| 2010-09-22T23:00:00 | 6359 | 11.21 | 0 | 90 | 0 | 0 | 67.236 | 0
| 2010-09-23T00:00:00 | 6360 | 10.65 | 0 | 55 | 0 | 0 | 84.129 | 0
| 2010-09-23T01:00:00 | 6361 | 10.24 | 0 | 50 | 0 | 0 | 84.534 | 0
| 2010-09-23T02:00:00 | 6362 | 9.7 | 0 | 46 | 0 | 0 | 163.93 | 0
| 2010-09-23T03:00:00 | 6363 | 8.94 | 0 | 41 | 0 | 0 | 171.29 | 0
| 2010-09-23T04:00:00 | 6364 | 8.15 | 0 | 39 | 0 | 0 | 170.28 | 0
| 2010-09-23T05:00:00 | 6365 | 7.31 | 0 | 47 | 0 | 0 | 293.84 | 0
| 2010-09-23T06:00:00 | 6366 | 6.5 | 0 | 62 | 0 | 0 | 575.99 | 1168.56
| 2010-09-23T07:00:00 | 6367 | 5.89 | 15.13 | 9 | 0 | 0 | 404.39 | 3408.32
| 2010-09-23T08:00:00 | 6368 | 8.3 | 142.4 | 0 | 0 | 0 | 406.97 | 0
| 2010-09-23T09:00:00 | 6369 | 12.43 | 290.14 | 0 | 0 | 0 | 357.57 | 0
| 2010-09-23T10:00:00 | 6370 | 15.31 | 419.19 | 0 | 0 | 0 | 392.13 | 0
| 2010-09-23T11:00:00 | 6371 | 17.24 | 519.76 | 0 | 0 | 0 | 367.2 | 0
| 2010-09-23T12:00:00 | 6372 | 18.53 | 580.28 | 0 | 0 | 37.606 | 272.24 | 0
| 2010-09-23T13:00:00 | 6373 | 19.51 | 602.53 | 0 | 0 | 39.602 | 240.88 | 0
| 2010-09-23T14:00:00 | 6374 | 20.29 | 580.28 | 0 | 0 | 85.783 | 153.06 | 0
| 2010-09-23T15:00:00 | 6375 | 20.6 | 516.2 | 0 | 0 | 98.306 | 98.564 | 0
| 2010-09-23T16:00:00 | 6376 | 20.6 | 415.63 | 8 | 0 | 75.721 | 76.079 | 0
| 2010-09-23T17:00:00 | 6377 | 20.12 | 284.8 | 92 | 0 | 69.065 | 43.599 | 0
| 2010-09-23T18:00:00 | 6378 | 17.9 | 137.95 | 120 | 0 | 32.837 | 38.124 | 0
| 2010-09-23T19:00:00 | 6379 | 15.15 | 13.35 | 110 | 0 | 0 | 60.262 | 681.664
| 2010-09-23T20:00:00 | 6380 | 13.3 | 0 | 103 | 0 | 0 | 69.284 | 3116.16
| 2010-09-23T21:00:00 | 6381 | 11.88 | 0 | 96 | 0 | 0.95321 | 51.602 | 0
| 2010-09-23T22:00:00 | 6382 | 10.8 | 0 | 90 | 0 | 0 | 53.161 | 0
| 2010-09-23T23:00:00 | 6383 | 10.04 | 0 | 91 | 0 | 0 | 58.677 | 0
| 2010-09-24T00:00:00 | 6384 | 9.42 | 0 | 54 | 0 | 0 | 79.558 | 0
| 2010-09-24T01:00:00 | 6385 | 8.8 | 0 | 48 | 0 | 0 | 86.468 | 0
| 2010-09-24T02:00:00 | 6386 | 8.28 | 0 | 43 | 0 | 0 | 97.673 | 0
| 2010-09-24T03:00:00 | 6387 | 7.6 | 0 | 38 | 0 | 0 | 144.42 | 0
| 2010-09-24T04:00:00 | 6388 | 7.1 | 0 | 36 | 0 | 0 | 178.99 | 0
| 2010-09-24T05:00:00 | 6389 | 6.77 | 0 | 46 | 0 | 0 | 164.86 | 0
| 2010-09-24T06:00:00 | 6390 | 7.05 | 0 | 65 | 0 | 0 | 119.47 | 1168.56
| 2010-09-24T07:00:00 | 6391 | 7.71 | 16.02 | 12 | 0 | 0 | 144.11 | 3408.32
| 2010-09-24T08:00:00 | 6392 | 10 | 148.63 | 0 | 0 | 0 | 276.41 | 0
| 2010-09-24T09:00:00 | 6393 | 13.74 | 294.59 | 0 | 0 | 0 | 258.65 | 0
| 2010-09-24T10:00:00 | 6394 | 16.92 | 415.63 | 0 | 0 | 0 | 260.64 | 0
| 2010-09-24T11:00:00 | 6395 | 20.11 | 514.42 | 0 | 0 | 0 | 310.71 | 0
| 2010-09-24T12:00:00 | 6396 | 21.99 | 573.16 | 0 | 0 | 0 | 307.09 | 0
| 2010-09-24T13:00:00 | 6397 | 23.01 | 594.52 | 0 | 0 | 0 | 296.64 | 0
| 2010-09-24T14:00:00 | 6398 | 23.67 | 572.27 | 0 | 0 | 0 | 171.35 | 0
| 2010-09-24T15:00:00 | 6399 | 23.81 | 508.19 | 5 | 0 | 0 | 194.59 | 0
| 2010-09-24T16:00:00 | 6400 | 23.54 | 405.84 | 77 | 0 | 17.203 | 125.18 | 0
| 2010-09-24T17:00:00 | 6401 | 22.76 | 275.9 | 224 | 0 | 53.764 | 76.336 | 0
| 2010-09-24T18:00:00 | 6402 | 20.21 | 130.83 | 198 | 0 | 9.1153 | 67.04 | 0
| 2010-09-24T19:00:00 | 6403 | 17.38 | 10.68 | 167 | 0 | 5.785e-16 | 75.481 | 681.664
| 2010-09-24T20:00:00 | 6404 | 15.94 | 0 | 145 | 0 | 0.043041 | 65.053 | 3116.16
| 2010-09-24T21:00:00 | 6405 | 15.24 | 0 | 136 | 0 | 3.0245 | 46.665 | 0
| 2010-09-24T22:00:00 | 6406 | 14.52 | 0 | 127 | 0 | 1.474 | 47.453 | 0
| 2010-09-24T23:00:00 | 6407 | 13.12 | 0 | 99 | 0 | 0 | 61.491 | 0
| 2010-09-25T00:00:00 | 6408 | 11.78 | 0 | 69 | 0 | 0 | 79.263 | 0
| 2010-09-25T01:00:00 | 6409 | 10.55 | 0 | 60 | 0 | 0 | 91.008 | 0
| 2010-09-25T02:00:00 | 6410 | 9.56 | 0 | 55 | 0 | 0 | 84.541 | 0
| 2010-09-25T03:00:00 | 6411 | 9 | 0 | 51 | 0 | 0 | 127.05 | 0
| 2010-09-25T04:00:00 | 6412 | 8.56 | 0 | 47 | 0 | 0 | 130.11 | 0
| 2010-09-25T05:00:00 | 6413 | 8.06 | 0 | 60 | 0 | 0 | 127.27 | 0
| 2010-09-25T06:00:00 | 6414 | 7.7 | 0 | 80 | 0 | 0 | 93.685 | 1168.56
| 2010-09-25T07:00:00 | 6415 | 8.39 | 14.24 | 92 | 0 | 0 | 64.293 | 3408.32
| 2010-09-25T08:00:00 | 6416 | 11.03 | 143.29 | 83 | 0 | 0 | 89.359 | 0
| 2010-09-25T09:00:00 | 6417 | 13.3 | 288.36 | 68 | 0 | 0 | 109.45 | 0
| 2010-09-25T10:00:00 | 6418 | 16.51 | 412.96 | 76 | 0 | 0 | 135.8 | 0
| 2010-09-25T11:00:00 | 6419 | 19.03 | 508.19 | 118 | 0 | 37.294 | 96.361 | 0
| 2010-09-25T12:00:00 | 6420 | 21.38 | 565.15 | 240 | 0 | 99.426 | 93.578 | 0
| 2010-09-25T13:00:00 | 6421 | 23.02 | 585.62 | 334 | 0 | 148.94 | 96.486 | 0
| 2010-09-25T14:00:00 | 6422 | 23.83 | 563.37 | 446 | 0 | 225.52 | 32.228 | 0
| 2010-09-25T15:00:00 | 6423 | 24.04 | 500.18 | 465 | 0 | 140.22 | 47.597 | 0
| 2010-09-25T16:00:00 | 6424 | 23.87 | 402.28 | 544 | 0 | 126.44 | 55.006 | 0
| 2010-09-25T17:00:00 | 6425 | 23.37 | 275.9 | 527 | 0 | 86.128 | 25.216 | 0
| 2010-09-25T18:00:00 | 6426 | 21.47 | 132.61 | 558 | 0 | 80.563 | 0.52899 | 0
| 2010-09-25T19:00:00 | 6427 | 18.93 | 10.68 | 439 | 0 | 39.778 | 9.9518 | 681.664
| 2010-09-25T20:00:00 | 6428 | 17.48 | 0 | 397 | 0 | 27.676 | 7.9032 | 3116.16
| 2010-09-25T21:00:00 | 6429 | 15.99 | 0 | 363 | 0 | 15.607 | 13.416 | 0
| 2010-09-25T22:00:00 | 6430 | 15.34 | 0 | 341 | 0 | 16.062 | 7.6036 | 0
| 2010-09-25T23:00:00 | 6431 | 14.53 | 0 | 322 | 0 | 28.798 | 7.9567 | 0
| 2010-09-26T00:00:00 | 6432 | 13.3 | 0 | 203 | 0 | 0 | 32.988 | 0
| 2010-09-26T01:00:00 | 6433 | 12.34 | 0 | 173 | 0 | 0 | 38.569 | 0
| 2010-09-26T02:00:00 | 6434 | 12 | 0 | 156 | 0 | 0 | 40.613 | 0
| 2010-09-26T03:00:00 | 6435 | 11.64 | 0 | 144 | 0 | 0 | 51.178 | 0
| 2010-09-26T04:00:00 | 6436 | 11.48 | 0 | 139 | 0 | 0 | 47.852 | 0
| 2010-09-26T05:00:00 | 6437 | 11.31 | 0 | 170 | 0 | 0 | 39.889 | 0
| 2010-09-26T06:00:00 | 6438 | 11.92 | 0 | 230 | 0 | 15.707 | 37.497 | 1168.56
| 2010-09-26T07:00:00 | 6439 | 12.33 | 8.9 | 256 | 0 | 44.474 | 39.236 | 3408.32
| 2010-09-26T08:00:00 | 6440 | 13.88 | 118.37 | 245 | 0 | 102.01 | 37.234 | 0
| 2010-09-26T09:00:00 | 6441 | 14.87 | 194.02 | 222 | 0 | 117.97 | 42.423 | 0
| 2010-09-26T10:00:00 | 6442 | 15.5 | 141.51 | 222 | 0 | 114.01 | 37.189 | 0
| 2010-09-26T11:00:00 | 6443 | 16.61 | 191.35 | 232 | 0 | 115.67 | 36.521 | 0
| 2010-09-26T12:00:00 | 6444 | 18.93 | 499.29 | 265 | 0 | 93.733 | 30.181 | 0
| 2010-09-26T13:00:00 | 6445 | 19.9 | 352.44 | 330 | 0 | 108.65 | 21.914 | 0
| 2010-09-26T14:00:00 | 6446 | 21.66 | 462.8 | 468 | 0 | 173.51 | 13.971 | 0
| 2010-09-26T15:00:00 | 6447 | 22.56 | 479.71 | 558 | 0 | 180.34 | 8.2346 | 0
| 2010-09-26T16:00:00 | 6448 | 22.76 | 386.26 | 637 | 0 | 188.62 | 5.5798 | 0
| 2010-09-26T17:00:00 | 6449 | 22.14 | 258.99 | 767 | 0 | 210.47 | 0.027838 | 0
| 2010-09-26T18:00:00 | 6450 | 20.97 | 85.44 | 811 | 0 | 198.75 | 1.1468e-30 | 0
| 2010-09-26T19:00:00 | 6451 | 19.64 | 5.34 | 734 | 0 | 150.22 | 0 | 681.664
| 2010-09-26T20:00:00 | 6452 | 18.77 | 0 | 687 | 0 | 138.53 | 0 | 3116.16
| 2010-09-26T21:00:00 | 6453 | 19.01 | 0 | 696 | 0 | 136 | 0 | 0
| 2010-09-26T22:00:00 | 6454 | 17.75 | 0 | 634 | 0 | 114.46 | 0 | 0
| 2010-09-26T23:00:00 | 6455 | 16.85 | 0 | 582 | 0 | 103.31 | 0 | 0
| 2010-09-27T00:00:00 | 6456 | 16.46 | 0 | 397 | 0 | 64.908 | 8.2878 | 0
| 2010-09-27T01:00:00 | 6457 | 16.11 | 0 | 367 | 0 | 61.505 | 17.88 | 0
| 2010-09-27T02:00:00 | 6458 | 16.04 | 0 | 337 | 0 | 58.893 | 21.504 | 0
| 2010-09-27T03:00:00 | 6459 | 15.31 | 0 | 311 | 0 | 50.45 | 24.859 | 0
| 2010-09-27T04:00:00 | 6460 | 15.22 | 0 | 293 | 0 | 30.864 | 38.267 | 0
| 2010-09-27T05:00:00 | 6461 | 15.71 | 0 | 325 | 0 | 39.159 | 29.554 | 0
| 2010-09-27T06:00:00 | 6462 | 14.91 | 0 | 375 | 0 | 44.636 | 24.114 | 1168.56
| 2010-09-27T07:00:00 | 6463 | 14.99 | 1.78 | 204 | 0 | 9.9611 | 53.341 | 3408.32
| 2010-09-27T08:00:00 | 6464 | 16.18 | 32.04 | 31 | 0 | 1.018e-33 | 104.12 | 0
| 2010-09-27T09:00:00 | 6465 | 17.08 | 133.5 | 8 | 0 | 16.807 | 122.03 | 0
| 2010-09-27T10:00:00 | 6466 | 16.91 | 178 | 2 | 0 | 33.964 | 135.53 | 0
| 2010-09-27T11:00:00 | 6467 | 15.47 | 202.92 | 0 | 0 | 2.4521e-32 | 162.47 | 0
| 2010-09-27T12:00:00 | 6468 | 15.74 | 310.61 | 0 | 0 | 0 | 161.72 | 0
| 2010-09-27T13:00:00 | 6469 | 16.01 | 331.97 | 0 | 0 | 8.2832e-98 | 171.4 | 0
| 2010-09-27T14:00:00 | 6470 | 15.62 | 246.53 | 1 | 0 | 0 | 158.98 | 0
| 2010-09-27T15:00:00 | 6471 | 15.43 | 213.6 | 16 | 0 | 0 | 156.04 | 0
| 2010-09-27T16:00:00 | 6472 | 15.72 | 241.19 | 53 | 0 | 0 | 107.47 | 0
| 2010-09-27T17:00:00 | 6473 | 14.98 | 205.59 | 104 | 0 | 0 | 81.03 | 0
| 2010-09-27T18:00:00 | 6474 | 14.1 | 88.11 | 148 | 0 | 12.802 | 36.301 | 0
| 2010-09-27T19:00:00 | 6475 | 13.34 | 3.56 | 182 | 0 | 4.8717 | 41.476 | 681.664
| 2010-09-27T20:00:00 | 6476 | 12.98 | 0 | 199 | 0 | 4.0304 | 42.619 | 3116.16
| 2010-09-27T21:00:00 | 6477 | 12.59 | 0 | 209 | 0 | 2.375 | 40.13 | 0
| 2010-09-27T22:00:00 | 6478 | 12.27 | 0 | 214 | 0 | 1.4047 | 42.02 | 0
| 2010-09-27T23:00:00 | 6479 | 11.9 | 0 | 214 | 0 | 0 | 65.702 | 0
| 2010-09-28T00:00:00 | 6480 | 11.74 | 0 | 114 | 0 | 0 | 121.84 | 0
| 2010-09-28T01:00:00 | 6481 | 11.59 | 0 | 99 | 0 | 0 | 126.61 | 0
| 2010-09-28T02:00:00 | 6482 | 11.11 | 0 | 85 | 0 | 0 | 189.43 | 0
| 2010-09-28T03:00:00 | 6483 | 10.8 | 0 | 80 | 0 | 0 | 228.53 | 0
| 2010-09-28T04:00:00 | 6484 | 10.57 | 0 | 78 | 0 | 0 | 309.53 | 0
| 2010-09-28T05:00:00 | 6485 | 10.35 | 0 | 90 | 0 | 0 | 378.66 | 0
| 2010-09-28T06:00:00 | 6486 | 10.31 | 0 | 119 | 0 | 0 | 387.29 | 1168.56
| 2010-09-28T07:00:00 | 6487 | 10.18 | 0.89 | 43 | 0 | 0 | 519.47 | 3408.32
| 2010-09-28T08:00:00 | 6488 | 10.22 | 16.02 | 0 | 0 | 0 | 853.7 | 0
| 2010-09-28T09:00:00 | 6489 | 10.41 | 39.16 | 0 | 0 | 0 | 671.97 | 0
| 2010-09-28T10:00:00 | 6490 | 10.68 | 51.62 | 0 | 0 | 0 | 622.41 | 0
| 2010-09-28T11:00:00 | 6491 | 11.14 | 74.76 | 0 | 0 | 0 | 914.01 | 0
| 2010-09-28T12:00:00 | 6492 | 11.64 | 97.01 | 0 | 0 | 0 | 1009.4 | 0
| 2010-09-28T13:00:00 | 6493 | 12.03 | 127.27 | 0 | 0 | 0 | 854.3 | 0
| 2010-09-28T14:00:00 | 6494 | 12.13 | 113.92 | 0 | 0 | 0 | 866.67 | 0
| 2010-09-28T15:00:00 | 6495 | 12.39 | 111.25 | 0 | 0 | 0 | 725.15 | 0
| 2010-09-28T16:00:00 | 6496 | 12.69 | 117.48 | 0 | 0 | 0 | 482.06 | 0
| 2010-09-28T17:00:00 | 6497 | 12.85 | 90.78 | 26 | 0 | 0 | 222.82 | 0
| 2010-09-28T18:00:00 | 6498 | 12.7 | 52.51 | 60 | 0 | 0 | 232.31 | 0
| 2010-09-28T19:00:00 | 6499 | 11.81 | 3.56 | 73 | 0 | 0 | 175.65 | 681.664
| 2010-09-28T20:00:00 | 6500 | 11.31 | 0 | 79 | 0 | 0 | 183.07 | 3116.16
| 2010-09-28T21:00:00 | 6501 | 10.97 | 0 | 83 | 0 | 0 | 229.75 | 0
| 2010-09-28T22:00:00 | 6502 | 10.83 | 0 | 85 | 0 | 0 | 348.3 | 0
| 2010-09-28T23:00:00 | 6503 | 10.69 | 0 | 91 | 0 | 0 | 290.54 | 0
| 2010-09-29T00:00:00 | 6504 | 10.47 | 0 | 55 | 0 | 0 | 240.93 | 0
| 2010-09-29T01:00:00 | 6505 | 10.29 | 0 | 49 | 0 | 0 | 330.92 | 0
| 2010-09-29T02:00:00 | 6506 | 10.16 | 0 | 46 | 0 | 0 | 415.47 | 0
| 2010-09-29T03:00:00 | 6507 | 10.54 | 0 | 46 | 0 | 0 | 307.24 | 0
| 2010-09-29T04:00:00 | 6508 | 10.73 | 0 | 44 | 0 | 0 | 396.66 | 0
| 2010-09-29T05:00:00 | 6509 | 10.85 | 0 | 62 | 0 | 0 | 389.85 | 0
| 2010-09-29T06:00:00 | 6510 | 10.87 | 0 | 80 | 0 | 0 | 284.27 | 1168.56
| 2010-09-29T07:00:00 | 6511 | 10.93 | 0.89 | 22 | 0 | 0 | 357.27 | 3408.32
| 2010-09-29T08:00:00 | 6512 | 11.31 | 24.92 | 0 | 0 | 0 | 563.73 | 0
| 2010-09-29T09:00:00 | 6513 | 10.89 | 75.65 | 0 | 0 | 0 | 650.25 | 0
| 2010-09-29T10:00:00 | 6514 | 10.21 | 99.68 | 0 | 0 | 0 | 574.72 | 0
| 2010-09-29T11:00:00 | 6515 | 9.41 | 110.36 | 0 | 0 | 0 | 574.51 | 0
| 2010-09-29T12:00:00 | 6516 | 8.93 | 122.82 | 0 | 0 | 0 | 674.07 | 0
| 2010-09-29T13:00:00 | 6517 | 8.75 | 128.16 | 0 | 0 | 0 | 615.58 | 0
| 2010-09-29T14:00:00 | 6518 | 8.38 | 129.94 | 0 | 0 | 0 | 631.99 | 0
| 2010-09-29T15:00:00 | 6519 | 8.19 | 121.04 | 0 | 0 | 0 | 736.34 | 0
| 2010-09-29T16:00:00 | 6520 | 8.05 | 98.79 | 0 | 0 | 0 | 858.99 | 0
| 2010-09-29T17:00:00 | 6521 | 7.56 | 71.2 | 0 | 0 | 0 | 396.92 | 0
| 2010-09-29T18:00:00 | 6522 | 6.62 | 31.15 | 1 | 0 | 0 | 330.02 | 0
| 2010-09-29T19:00:00 | 6523 | 5.95 | 0.89 | 9 | 0 | 0 | 354.74 | 681.664
| 2010-09-29T20:00:00 | 6524 | 5.71 | 0 | 16 | 0 | 0 | 400.82 | 3116.16
| 2010-09-29T21:00:00 | 6525 | 5.55 | 0 | 25 | 0 | 0 | 420.27 | 0
| 2010-09-29T22:00:00 | 6526 | 5.1 | 0 | 28 | 0 | 0 | 438 | 0
| 2010-09-29T23:00:00 | 6527 | 5.04 | 0 | 13 | 0 | 0 | 541.38 | 0
| 2010-09-30T00:00:00 | 6528 | 5.11 | 0 | 1 | 0 | 0 | 520.45 | 0
| 2010-09-30T01:00:00 | 6529 | 5.29 | 0 | 0 | 0 | 0 | 587.21 | 0
| 2010-09-30T02:00:00 | 6530 | 5.49 | 0 | 0 | 0 | 0 | 568.9 | 0
| 2010-09-30T03:00:00 | 6531 | 5.69 | 0 | 0 | 0 | 0 | 764.38 | 0
| 2010-09-30T04:00:00 | 6532 | 5.98 | 0 | 0 | 0 | 0 | 781.74 | 0
| 2010-09-30T05:00:00 | 6533 | 6.1 | 0 | 1 | 0 | 0 | 755.36 | 0
| 2010-09-30T06:00:00 | 6534 | 4.85 | 0 | 12 | 0 | 0 | 723.52 | 1168.56
| 2010-09-30T07:00:00 | 6535 | 4.73 | 2.67 | 0 | 0 | 0 | 698.97 | 3408.32
| 2010-09-30T08:00:00 | 6536 | 4.86 | 44.5 | 0 | 0 | 0 | 1082.4 | 0
| 2010-09-30T09:00:00 | 6537 | 5.18 | 80.99 | 0 | 0 | 0 | 1093.6 | 0
| 2010-09-30T10:00:00 | 6538 | 5.59 | 110.36 | 0 | 0 | 0 | 940.05 | 0
| 2010-09-30T11:00:00 | 6539 | 5.99 | 138.84 | 0 | 0 | 0 | 970.78 | 0
| 2010-09-30T12:00:00 | 6540 | 6.41 | 157.53 | 0 | 0 | 0 | 1831.5 | 0
| 2010-09-30T13:00:00 | 6541 | 6.75 | 157.53 | 0 | 0 | 0 | 1941.2 | 0
| 2010-09-30T14:00:00 | 6542 | 6.97 | 145.96 | 0 | 0 | 0 | 1881.1 | 0
| 2010-09-30T15:00:00 | 6543 | 7.09 | 113.92 | 0 | 0 | 0 | 1594.1 | 0
| 2010-09-30T16:00:00 | 6544 | 7.17 | 89 | 0 | 0 | 0 | 1663.5 | 0
| 2010-09-30T17:00:00 | 6545 | 7.23 | 57.85 | 0 | 0 | 0 | 1578.2 | 0
| 2010-09-30T18:00:00 | 6546 | 7.28 | 24.03 | 0 | 0 | 0 | 1283.1 | 0
| 2010-09-30T19:00:00 | 6547 | 7.31 | 0 | 0 | 0 | 0 | 664.67 | 681.664
| 2010-09-30T20:00:00 | 6548 | 7.41 | 0 | 0 | 0 | 0 | 969.48 | 3116.16
| 2010-09-30T21:00:00 | 6549 | 7.52 | 0 | 0 | 0 | 0 | 986.22 | 0
| 2010-09-30T22:00:00 | 6550 | 7.48 | 0 | 0 | 0 | 0 | 1001.2 | 0
| 2010-09-30T23:00:00 | 6551 | 7.39 | 0 | 0 | 0 | 0 | 1075.9 | 0
| 2010-10-01T00:00:00 | 6552 | 7.25 | 0 | 0 | 0 | 0 | 831.89 | 0
| 2010-10-01T01:00:00 | 6553 | 7.17 | 0 | 0 | 0 | 0 | 1402.3 | 0
| 2010-10-01T02:00:00 | 6554 | 7.04 | 0 | 0 | 0 | 0 | 1196.7 | 0
| 2010-10-01T03:00:00 | 6555 | 6.9 | 0 | 0 | 0 | 0 | 1443.5 | 0
| 2010-10-01T04:00:00 | 6556 | 6.86 | 0 | 0 | 0 | 0 | 1138.1 | 0
| 2010-10-01T05:00:00 | 6557 | 6.68 | 0 | 0 | 0 | 0 | 1700.4 | 0
| 2010-10-01T06:00:00 | 6558 | 6.04 | 0 | 0 | 0 | 0 | 1675.2 | 1168.56
| 2010-10-01T07:00:00 | 6559 | 6.12 | 1.78 | 0 | 0 | 0 | 1572 | 3408.32
| 2010-10-01T08:00:00 | 6560 | 6.67 | 48.95 | 0 | 0 | 0 | 1664.7 | 0
| 2010-10-01T09:00:00 | 6561 | 7.24 | 106.8 | 0 | 0 | 0 | 1749.2 | 0
| 2010-10-01T10:00:00 | 6562 | 7.48 | 126.38 | 0 | 0 | 0 | 1839.5 | 0
| 2010-10-01T11:00:00 | 6563 | 8.29 | 178.89 | 0 | 0 | 0 | 1869.8 | 0
| 2010-10-01T12:00:00 | 6564 | 8.77 | 223.39 | 0 | 0 | 0 | 1791.7 | 0
| 2010-10-01T13:00:00 | 6565 | 9.16 | 201.14 | 0 | 0 | 0 | 1823.5 | 0
| 2010-10-01T14:00:00 | 6566 | 9.59 | 203.81 | 0 | 0 | 0 | 1765.2 | 0
| 2010-10-01T15:00:00 | 6567 | 9.86 | 150.41 | 0 | 0 | 0 | 1569.4 | 0
| 2010-10-01T16:00:00 | 6568 | 10.09 | 113.92 | 0 | 0 | 0 | 1299.1 | 0
| 2010-10-01T17:00:00 | 6569 | 10.2 | 87.22 | 0 | 0 | 0 | 1264.5 | 0
| 2010-10-01T18:00:00 | 6570 | 9.93 | 44.5 | 0 | 0 | 0 | 1284.8 | 0
| 2010-10-01T19:00:00 | 6571 | 9.62 | 0.89 | 0 | 0 | 0 | 1311.4 | 681.664
| 2010-10-01T20:00:00 | 6572 | 9.45 | 0 | 0 | 0 | 0 | 1031.7 | 3116.16
| 2010-10-01T21:00:00 | 6573 | 9.32 | 0 | 0 | 0 | 0 | 915.35 | 0
| 2010-10-01T22:00:00 | 6574 | 8.7 | 0 | 0 | 0 | 0 | 963.94 | 0
| 2010-10-01T23:00:00 | 6575 | 8.26 | 0 | 0 | 0 | 0 | 1024.1 | 0
| 2010-10-02T00:00:00 | 6576 | 7.51 | 0 | 0 | 0 | 0 | 1189.1 | 0
| 2010-10-02T01:00:00 | 6577 | 7.1 | 0 | 0 | 0 | 0 | 1004.4 | 0
| 2010-10-02T02:00:00 | 6578 | 6.46 | 0 | 0 | 0 | 0 | 1015 | 0
| 2010-10-02T03:00:00 | 6579 | 5.71 | 0 | 0 | 0 | 0 | 991.06 | 0
| 2010-10-02T04:00:00 | 6580 | 5.18 | 0 | 0 | 0 | 0 | 820.78 | 0
| 2010-10-02T05:00:00 | 6581 | 4.42 | 0 | 0 | 0 | 0 | 768.13 | 0
| 2010-10-02T06:00:00 | 6582 | 5.02 | 0 | 0 | 0 | 0 | 699.21 | 1168.56
| 2010-10-02T07:00:00 | 6583 | 4.88 | 2.67 | 0 | 0 | 0 | 581.5 | 3408.32
| 2010-10-02T08:00:00 | 6584 | 5.4 | 78.32 | 0 | 0 | 0 | 656.8 | 0
| 2010-10-02T09:00:00 | 6585 | 6.78 | 202.92 | 0 | 0 | 0 | 722.31 | 0
| 2010-10-02T10:00:00 | 6586 | 9.11 | 370.24 | 0 | 0 | 0 | 920.26 | 0
| 2010-10-02T11:00:00 | 6587 | 11.2 | 470.81 | 0 | 0 | 0 | 734.55 | 0
| 2010-10-02T12:00:00 | 6588 | 12.44 | 527.77 | 0 | 0 | 0 | 684.58 | 0
| 2010-10-02T13:00:00 | 6589 | 13.22 | 550.91 | 0 | 0 | 0 | 586.38 | 0
| 2010-10-02T14:00:00 | 6590 | 13.78 | 525.99 | 0 | 0 | 0 | 473.56 | 0
| 2010-10-02T15:00:00 | 6591 | 13.95 | 460.13 | 0 | 0 | 0 | 407.49 | 0
| 2010-10-02T16:00:00 | 6592 | 13.86 | 357.78 | 0 | 0 | 0 | 384.47 | 0
| 2010-10-02T17:00:00 | 6593 | 13.35 | 227.84 | 0 | 0 | 0 | 516.34 | 0
| 2010-10-02T18:00:00 | 6594 | 11.33 | 83.66 | 0 | 0 | 0 | 735.8 | 0
| 2010-10-02T19:00:00 | 6595 | 9.83 | 0 | 0 | 0 | 0 | 1833.2 | 681.664
| 2010-10-02T20:00:00 | 6596 | 8.57 | 0 | 0 | 0 | 0 | 1719.1 | 3116.16
| 2010-10-02T21:00:00 | 6597 | 7.43 | 0 | 0 | 0 | 0 | 679.98 | 0
| 2010-10-02T22:00:00 | 6598 | 6.55 | 0 | 0 | 0 | 0 | 572.47 | 0
| 2010-10-02T23:00:00 | 6599 | 6.13 | 0 | 0 | 0 | 0 | 673.12 | 0
| 2010-10-03T00:00:00 | 6600 | 5 | 0 | 0 | 0 | 0 | 798.71 | 0
| 2010-10-03T01:00:00 | 6601 | 4.05 | 0 | 0 | 0 | 0 | 895.71 | 0
| 2010-10-03T02:00:00 | 6602 | 3.51 | 0 | 0 | 0 | 0 | 893.17 | 0
| 2010-10-03T03:00:00 | 6603 | 3.2 | 0 | 0 | 0 | 0 | 959.94 | 0
| 2010-10-03T04:00:00 | 6604 | 3.04 | 0 | 0 | 0 | 0 | 1060.5 | 0
| 2010-10-03T05:00:00 | 6605 | 2.5 | 0 | 0 | 0 | 0 | 953.73 | 0
| 2010-10-03T06:00:00 | 6606 | 2.2 | 0 | 0 | 0 | 0 | 916.76 | 1168.56
| 2010-10-03T07:00:00 | 6607 | 2.85 | 1.78 | 0 | 0 | 0 | 848.21 | 3408.32
| 2010-10-03T08:00:00 | 6608 | 4.19 | 83.66 | 0 | 0 | 0 | 869.77 | 0
| 2010-10-03T09:00:00 | 6609 | 6.66 | 225.17 | 0 | 0 | 0 | 755.14 | 0
| 2010-10-03T10:00:00 | 6610 | 9.68 | 372.02 | 0 | 0 | 0 | 603.47 | 0
| 2010-10-03T11:00:00 | 6611 | 12.02 | 470.81 | 0 | 0 | 0 | 526.38 | 0
| 2010-10-03T12:00:00 | 6612 | 13.59 | 529.55 | 0 | 0 | 0 | 488.41 | 0
| 2010-10-03T13:00:00 | 6613 | 14.54 | 549.13 | 0 | 0 | 0 | 503.38 | 0
| 2010-10-03T14:00:00 | 6614 | 15.13 | 525.1 | 0 | 0 | 0 | 338.09 | 0
| 2010-10-03T15:00:00 | 6615 | 15.4 | 458.35 | 0 | 0 | 0 | 363.55 | 0
| 2010-10-03T16:00:00 | 6616 | 15.29 | 355.11 | 0 | 0 | 0 | 379.31 | 0
| 2010-10-03T17:00:00 | 6617 | 14.76 | 223.39 | 0 | 0 | 0 | 289.37 | 0
| 2010-10-03T18:00:00 | 6618 | 12.73 | 78.32 | 0 | 0 | 0 | 319.28 | 0
| 2010-10-03T19:00:00 | 6619 | 10.71 | 0 | 0 | 0 | 0 | 335.56 | 681.664
| 2010-10-03T20:00:00 | 6620 | 9.5 | 0 | 0 | 0 | 0 | 372.66 | 3116.16
| 2010-10-03T21:00:00 | 6621 | 8.79 | 0 | 2 | 0 | 0 | 382.61 | 0
| 2010-10-03T22:00:00 | 6622 | 8.27 | 0 | 3 | 0 | 0 | 389.52 | 0
| 2010-10-03T23:00:00 | 6623 | 7.76 | 0 | 0 | 0 | 0 | 406.73 | 0
| 2010-10-04T00:00:00 | 6624 | 7.12 | 0 | 0 | 0 | 0 | 553.91 | 0
| 2010-10-04T01:00:00 | 6625 | 6.49 | 0 | 0 | 0 | 0 | 599.37 | 0
| 2010-10-04T02:00:00 | 6626 | 5.9 | 0 | 0 | 0 | 0 | 643.14 | 0
| 2010-10-04T03:00:00 | 6627 | 5.27 | 0 | 0 | 0 | 0 | 657.48 | 0
| 2010-10-04T04:00:00 | 6628 | 4.75 | 0 | 0 | 0 | 0 | 1103.6 | 0
| 2010-10-04T05:00:00 | 6629 | 4.28 | 0 | 0 | 0 | 0 | 1169 | 0
| 2010-10-04T06:00:00 | 6630 | 4.03 | 0 | 0 | 0 | 0 | 1046 | 1168.56
| 2010-10-04T07:00:00 | 6631 | 3.78 | 1.78 | 0 | 0 | 0 | 890.16 | 3408.32
| 2010-10-04T08:00:00 | 6632 | 5.49 | 96.12 | 0 | 0 | 0 | 1108.5 | 0
| 2010-10-04T09:00:00 | 6633 | 7.72 | 242.97 | 0 | 0 | 0 | 1222.4 | 0
| 2010-10-04T10:00:00 | 6634 | 9.8 | 372.02 | 0 | 0 | 0 | 1272.6 | 0
| 2010-10-04T11:00:00 | 6635 | 11.65 | 471.7 | 0 | 0 | 0 | 1096.9 | 0
| 2010-10-04T12:00:00 | 6636 | 13.08 | 531.33 | 0 | 0 | 0 | 881.07 | 0
| 2010-10-04T13:00:00 | 6637 | 13.98 | 550.91 | 0 | 0 | 0 | 757.98 | 0
| 2010-10-04T14:00:00 | 6638 | 14.46 | 525.99 | 0 | 0 | 0 | 597.25 | 0
| 2010-10-04T15:00:00 | 6639 | 14.36 | 459.24 | 0 | 0 | 0 | 488.07 | 0
| 2010-10-04T16:00:00 | 6640 | 13.9 | 355.11 | 0 | 0 | 0 | 558.47 | 0
| 2010-10-04T17:00:00 | 6641 | 13.04 | 221.61 | 0 | 0 | 0 | 422.3 | 0
| 2010-10-04T18:00:00 | 6642 | 11.31 | 74.76 | 0 | 0 | 0 | 372.68 | 0
| 2010-10-04T19:00:00 | 6643 | 9.83 | 0 | 0 | 0 | 0 | 447.46 | 681.664
| 2010-10-04T20:00:00 | 6644 | 8.81 | 0 | 0 | 0 | 0 | 669.73 | 3116.16
| 2010-10-04T21:00:00 | 6645 | 8.12 | 0 | 0 | 0 | 0 | 660.38 | 0
| 2010-10-04T22:00:00 | 6646 | 7.44 | 0 | 0 | 0 | 0 | 318.82 | 0
| 2010-10-04T23:00:00 | 6647 | 6.83 | 0 | 0 | 0 | 0 | 453.07 | 0
| 2010-10-05T00:00:00 | 6648 | 6.25 | 0 | 0 | 0 | 0 | 839.24 | 0
| 2010-10-05T01:00:00 | 6649 | 5.73 | 0 | 0 | 0 | 0 | 935.16 | 0
| 2010-10-05T02:00:00 | 6650 | 5.2 | 0 | 0 | 0 | 0 | 611.37 | 0
| 2010-10-05T03:00:00 | 6651 | 4.67 | 0 | 0 | 0 | 0 | 686.29 | 0
| 2010-10-05T04:00:00 | 6652 | 4.23 | 0 | 0 | 0 | 0 | 732.88 | 0
| 2010-10-05T05:00:00 | 6653 | 3.79 | 0 | 0 | 0 | 0 | 718.09 | 0
| 2010-10-05T06:00:00 | 6654 | 2.41 | 0 | 0 | 0 | 0 | 724.52 | 1168.56
| 2010-10-05T07:00:00 | 6655 | 2.07 | 0.89 | 0 | 0 | 0 | 839.1 | 3408.32
| 2010-10-05T08:00:00 | 6656 | 3.44 | 92.56 | 0 | 4 | 0 | 1365.5 | 0
| 2010-10-05T09:00:00 | 6657 | 5.38 | 240.3 | 0 | 29 | 0 | 1156.4 | 0
| 2010-10-05T10:00:00 | 6658 | 7.42 | 370.24 | 0 | 34 | 0 | 797.15 | 0
| 2010-10-05T11:00:00 | 6659 | 9.38 | 469.03 | 0 | 34 | 0 | 750.14 | 0
| 2010-10-05T12:00:00 | 6660 | 11.12 | 528.66 | 0 | 32 | 0 | 946.18 | 0
| 2010-10-05T13:00:00 | 6661 | 12.55 | 547.35 | 0 | 30 | 0 | 916.73 | 0
| 2010-10-05T14:00:00 | 6662 | 13.45 | 521.54 | 0 | 13 | 0 | 647.2 | 0
| 2010-10-05T15:00:00 | 6663 | 13.6 | 454.79 | 0 | 0 | 0 | 421.35 | 0
| 2010-10-05T16:00:00 | 6664 | 13.22 | 349.77 | 0 | 0 | 0 | 417.16 | 0
| 2010-10-05T17:00:00 | 6665 | 12.51 | 216.27 | 0 | 0 | 0 | 361.66 | 0
| 2010-10-05T18:00:00 | 6666 | 10.74 | 69.42 | 0 | 0 | 0 | 327.96 | 0
| 2010-10-05T19:00:00 | 6667 | 9.6 | 0 | 0 | 0 | 0 | 318.95 | 681.664
| 2010-10-05T20:00:00 | 6668 | 8.9 | 0 | 0 | 0 | 0 | 332.86 | 3116.16
| 2010-10-05T21:00:00 | 6669 | 8.31 | 0 | 0 | 0 | 0 | 345.36 | 0
| 2010-10-05T22:00:00 | 6670 | 7.67 | 0 | 0 | 0 | 0 | 380.95 | 0
| 2010-10-05T23:00:00 | 6671 | 7.07 | 0 | 0 | 0 | 0 | 429.74 | 0
| 2010-10-06T00:00:00 | 6672 | 6.5 | 0 | 0 | 0 | 0 | 570.62 | 0
| 2010-10-06T01:00:00 | 6673 | 6.02 | 0 | 0 | 0 | 0 | 614.78 | 0
| 2010-10-06T02:00:00 | 6674 | 5.52 | 0 | 0 | 0 | 0 | 664.41 | 0
| 2010-10-06T03:00:00 | 6675 | 4.96 | 0 | 0 | 0 | 0 | 862.97 | 0
| 2010-10-06T04:00:00 | 6676 | 4.6 | 0 | 0 | 0 | 0 | 737.54 | 0
| 2010-10-06T05:00:00 | 6677 | 4.19 | 0 | 0 | 0 | 0 | 828.97 | 0
| 2010-10-06T06:00:00 | 6678 | 2.81 | 0 | 0 | 0 | 0 | 754.41 | 1168.56
| 2010-10-06T07:00:00 | 6679 | 2.4 | 0.89 | 0 | 0 | 0 | 918.14 | 3408.32
| 2010-10-06T08:00:00 | 6680 | 3.81 | 88.11 | 0 | 43 | 0 | 1140.2 | 0
| 2010-10-06T09:00:00 | 6681 | 5.95 | 234.96 | 0 | 61 | 0 | 1222.5 | 0
| 2010-10-06T10:00:00 | 6682 | 8.01 | 364.01 | 0 | 62 | 0 | 1028.8 | 0
| 2010-10-06T11:00:00 | 6683 | 9.92 | 463.69 | 0 | 62 | 0 | 1098.1 | 0
| 2010-10-06T12:00:00 | 6684 | 11.49 | 523.32 | 0 | 61 | 0 | 901.54 | 0
| 2010-10-06T13:00:00 | 6685 | 12.69 | 542.01 | 0 | 59 | 0 | 807.13 | 0
| 2010-10-06T14:00:00 | 6686 | 13.4 | 516.2 | 0 | 40 | 0 | 716.09 | 0
| 2010-10-06T15:00:00 | 6687 | 13.62 | 448.56 | 0 | 16 | 0 | 652.2 | 0
| 2010-10-06T16:00:00 | 6688 | 13.29 | 343.54 | 0 | 0 | 0 | 600.12 | 0
| 2010-10-06T17:00:00 | 6689 | 12.37 | 210.04 | 0 | 0 | 0 | 939.61 | 0
| 2010-10-06T18:00:00 | 6690 | 10.31 | 64.08 | 0 | 0 | 0 | 534.68 | 0
| 2010-10-06T19:00:00 | 6691 | 8.77 | 0 | 0 | 0 | 0 | 848.83 | 681.664
| 2010-10-06T20:00:00 | 6692 | 7.73 | 0 | 0 | 0 | 0 | 828.5 | 3116.16
| 2010-10-06T21:00:00 | 6693 | 6.96 | 0 | 0 | 0 | 0 | 676.72 | 0
| 2010-10-06T22:00:00 | 6694 | 6.29 | 0 | 0 | 0 | 0 | 717.1 | 0
| 2010-10-06T23:00:00 | 6695 | 5.56 | 0 | 0 | 0 | 0 | 799.28 | 0
| 2010-10-07T00:00:00 | 6696 | 4.72 | 0 | 0 | 0 | 0 | 1042.2 | 0
| 2010-10-07T01:00:00 | 6697 | 3.93 | 0 | 0 | 0 | 0 | 1124.7 | 0
| 2010-10-07T02:00:00 | 6698 | 3.13 | 0 | 0 | 0 | 0 | 1064.8 | 0
| 2010-10-07T03:00:00 | 6699 | 2.34 | 0 | 0 | 0 | 0 | 1288.3 | 0
| 2010-10-07T04:00:00 | 6700 | 1.63 | 0 | 0 | 2 | 0 | 1443.2 | 0
| 2010-10-07T05:00:00 | 6701 | 0.99 | 0 | 0 | 0 | 0 | 1522.9 | 0
| 2010-10-07T06:00:00 | 6702 | 0.19 | 0 | 0 | 0 | 0 | 1453.5 | 1168.56
| 2010-10-07T07:00:00 | 6703 | -0.6 | 0 | 0 | 35 | 0 | 1937.1 | 3408.32
| 2010-10-07T08:00:00 | 6704 | 1.14 | 85.44 | 0 | 92 | 0 | 2799.7 | 0
| 2010-10-07T09:00:00 | 6705 | 3.42 | 232.29 | 0 | 105 | 0 | 2686.9 | 0
| 2010-10-07T10:00:00 | 6706 | 5.8 | 361.34 | 0 | 103 | 0 | 2188.2 | 0
| 2010-10-07T11:00:00 | 6707 | 7.84 | 460.13 | 0 | 100 | 0 | 1218.7 | 0
| 2010-10-07T12:00:00 | 6708 | 9.45 | 518.87 | 0 | 96 | 0 | 1139.1 | 0
| 2010-10-07T13:00:00 | 6709 | 10.56 | 537.56 | 0 | 94 | 0 | 1093.8 | 0
| 2010-10-07T14:00:00 | 6710 | 11.26 | 512.64 | 0 | 74 | 0 | 916.55 | 0
| 2010-10-07T15:00:00 | 6711 | 11.4 | 444.11 | 0 | 50 | 0 | 823.48 | 0
| 2010-10-07T16:00:00 | 6712 | 11.05 | 339.09 | 0 | 29 | 0 | 764.08 | 0
| 2010-10-07T17:00:00 | 6713 | 10.14 | 205.59 | 0 | 0 | 0 | 658.78 | 0
| 2010-10-07T18:00:00 | 6714 | 7.84 | 58.74 | 0 | 0 | 0 | 643.9 | 0
| 2010-10-07T19:00:00 | 6715 | 6.03 | 0 | 0 | 0 | 0 | 708.09 | 681.664
| 2010-10-07T20:00:00 | 6716 | 4.84 | 0 | 0 | 0 | 0 | 776.18 | 3116.16
| 2010-10-07T21:00:00 | 6717 | 4 | 0 | 0 | 0 | 0 | 823.01 | 0
| 2010-10-07T22:00:00 | 6718 | 3.3 | 0 | 0 | 0 | 0 | 866.34 | 0
| 2010-10-07T23:00:00 | 6719 | 2.6 | 0 | 0 | 0 | 0 | 898.64 | 0
| 2010-10-08T00:00:00 | 6720 | 1.94 | 0 | 0 | 27 | 0 | 1168.1 | 0
| 2010-10-08T01:00:00 | 6721 | 1.32 | 0 | 0 | 32 | 0 | 1307.2 | 0
| 2010-10-08T02:00:00 | 6722 | 0.79 | 0 | 0 | 36 | 0 | 1532.2 | 0
| 2010-10-08T03:00:00 | 6723 | 0.24 | 0 | 0 | 41 | 0 | 1782.7 | 0
| 2010-10-08T04:00:00 | 6724 | -0.46 | 0 | 0 | 43 | 0 | 1977.6 | 0
| 2010-10-08T05:00:00 | 6725 | -0.62 | 0 | 0 | 37 | 0 | 2012.5 | 0
| 2010-10-08T06:00:00 | 6726 | -1.74 | 0 | 0 | 31 | 0 | 2117.6 | 1168.56
| 2010-10-08T07:00:00 | 6727 | -1.77 | 0 | 0 | 70 | 0 | 2547.9 | 3408.32
| 2010-10-08T08:00:00 | 6728 | 0.33 | 79.21 | 0 | 123 | 0 | 2442.4 | 0
| 2010-10-08T09:00:00 | 6729 | 3.2 | 225.17 | 0 | 145 | 0 | 1733.3 | 0
| 2010-10-08T10:00:00 | 6730 | 5.83 | 354.22 | 0 | 154 | 0 | 1266 | 0
| 2010-10-08T11:00:00 | 6731 | 7.82 | 453.01 | 0 | 157 | 0 | 1364.1 | 0
| 2010-10-08T12:00:00 | 6732 | 9.23 | 510.86 | 0 | 159 | 0 | 1522.7 | 0
| 2010-10-08T13:00:00 | 6733 | 10.43 | 529.55 | 0 | 158 | 0 | 1391.5 | 0
| 2010-10-08T14:00:00 | 6734 | 11.31 | 504.63 | 0 | 116 | 0 | 1221.7 | 0
| 2010-10-08T15:00:00 | 6735 | 11.74 | 438.77 | 0 | 73 | 0 | 1011.8 | 0
| 2010-10-08T16:00:00 | 6736 | 11.73 | 339.98 | 0 | 50 | 0 | 1152.2 | 0
| 2010-10-08T17:00:00 | 6737 | 11.03 | 209.15 | 0 | 17 | 0 | 965.27 | 0
| 2010-10-08T18:00:00 | 6738 | 8.09 | 55.18 | 0 | 9 | 0 | 865.29 | 0
| 2010-10-08T19:00:00 | 6739 | 6.63 | 0 | 0 | 10 | 0 | 784.03 | 681.664
| 2010-10-08T20:00:00 | 6740 | 5.39 | 0 | 0 | 12 | 0 | 968.98 | 3116.16
| 2010-10-08T21:00:00 | 6741 | 4.34 | 0 | 0 | 15 | 0 | 1114.3 | 0
| 2010-10-08T22:00:00 | 6742 | 3.49 | 0 | 0 | 17 | 0 | 991.29 | 0
| 2010-10-08T23:00:00 | 6743 | 2.81 | 0 | 0 | 24 | 0 | 1084.8 | 0
| 2010-10-09T00:00:00 | 6744 | 2.35 | 0 | 0 | 46 | 0 | 1416 | 0
| 2010-10-09T01:00:00 | 6745 | 1.71 | 0 | 0 | 50 | 0 | 1542.4 | 0
| 2010-10-09T02:00:00 | 6746 | 1.21 | 0 | 0 | 54 | 0 | 1649.2 | 0
| 2010-10-09T03:00:00 | 6747 | 0.84 | 0 | 0 | 57 | 0 | 1739.4 | 0
| 2010-10-09T04:00:00 | 6748 | 0.88 | 0 | 0 | 59 | 0 | 1589.2 | 0
| 2010-10-09T05:00:00 | 6749 | 0.73 | 0 | 0 | 51 | 0 | 1609.1 | 0
| 2010-10-09T06:00:00 | 6750 | 1.02 | 0 | 0 | 39 | 0 | 1557.4 | 1168.56
| 2010-10-09T07:00:00 | 6751 | 0.57 | 0 | 0 | 38 | 0 | 1243 | 3408.32
| 2010-10-09T08:00:00 | 6752 | 2.08 | 74.76 | 0 | 43 | 0 | 923.38 | 0
| 2010-10-09T09:00:00 | 6753 | 5 | 218.94 | 0 | 47 | 0 | 914.85 | 0
| 2010-10-09T10:00:00 | 6754 | 7.39 | 346.21 | 0 | 41 | 0 | 759.26 | 0
| 2010-10-09T11:00:00 | 6755 | 9.19 | 444.11 | 0 | 36 | 0 | 831.29 | 0
| 2010-10-09T12:00:00 | 6756 | 10.88 | 501.96 | 0 | 29 | 0 | 1142.7 | 0
| 2010-10-09T13:00:00 | 6757 | 12.35 | 519.76 | 0 | 23 | 0 | 1158.3 | 0
| 2010-10-09T14:00:00 | 6758 | 13.27 | 494.84 | 0 | 18 | 0 | 885.88 | 0
| 2010-10-09T15:00:00 | 6759 | 13.74 | 428.09 | 0 | 16 | 0 | 506.02 | 0
| 2010-10-09T16:00:00 | 6760 | 13.77 | 323.96 | 0 | 13 | 0 | 465.53 | 0
| 2010-10-09T17:00:00 | 6761 | 12.86 | 191.35 | 0 | 5 | 0 | 461.25 | 0
| 2010-10-09T18:00:00 | 6762 | 10.33 | 48.95 | 0 | 0 | 0 | 510.85 | 0
| 2010-10-09T19:00:00 | 6763 | 9.39 | 0 | 0 | 0 | 0 | 708.33 | 681.664
| 2010-10-09T20:00:00 | 6764 | 8.13 | 0 | 0 | 0 | 0 | 527.29 | 3116.16
| 2010-10-09T21:00:00 | 6765 | 6.66 | 0 | 0 | 1 | 0 | 593.58 | 0
| 2010-10-09T22:00:00 | 6766 | 5.57 | 0 | 0 | 4 | 0 | 661.42 | 0
| 2010-10-09T23:00:00 | 6767 | 5.1 | 0 | 0 | 11 | 0 | 725.38 | 0
| 2010-10-10T00:00:00 | 6768 | 4.18 | 0 | 0 | 32 | 0 | 927.42 | 0
| 2010-10-10T01:00:00 | 6769 | 3.27 | 0 | 0 | 37 | 0 | 1153.9 | 0
| 2010-10-10T02:00:00 | 6770 | 2.32 | 0 | 0 | 41 | 0 | 1290.1 | 0
| 2010-10-10T03:00:00 | 6771 | 1.65 | 0 | 0 | 45 | 0 | 1515.1 | 0
| 2010-10-10T04:00:00 | 6772 | 1.31 | 0 | 0 | 47 | 0 | 1628.2 | 0
| 2010-10-10T05:00:00 | 6773 | 0.84 | 0 | 0 | 38 | 0 | 2051.6 | 0
| 2010-10-10T06:00:00 | 6774 | 1.29 | 0 | 0 | 27 | 0 | 1803.2 | 1168.56
| 2010-10-10T07:00:00 | 6775 | 1.14 | 0 | 0 | 26 | 0 | 1748.9 | 3408.32
| 2010-10-10T08:00:00 | 6776 | 1.64 | 66.75 | 0 | 36 | 0 | 1254.3 | 0
| 2010-10-10T09:00:00 | 6777 | 4.71 | 217.16 | 0 | 40 | 0 | 1034.1 | 0
| 2010-10-10T10:00:00 | 6778 | 7.49 | 346.21 | 0 | 34 | 0 | 897.89 | 0
| 2010-10-10T11:00:00 | 6779 | 9.41 | 445 | 0 | 27 | 0 | 1059.2 | 0
| 2010-10-10T12:00:00 | 6780 | 11 | 502.85 | 0 | 22 | 0 | 736.52 | 0
| 2010-10-10T13:00:00 | 6781 | 12.23 | 520.65 | 0 | 18 | 0 | 673.23 | 0
| 2010-10-10T14:00:00 | 6782 | 13.25 | 494.84 | 0 | 15 | 0 | 570.09 | 0
| 2010-10-10T15:00:00 | 6783 | 13.94 | 429.87 | 0 | 13 | 0 | 788.49 | 0
| 2010-10-10T16:00:00 | 6784 | 13.98 | 328.41 | 0 | 12 | 0 | 1019.2 | 0
| 2010-10-10T17:00:00 | 6785 | 13.17 | 197.58 | 0 | 3 | 0 | 1009.1 | 0
| 2010-10-10T18:00:00 | 6786 | 11.78 | 50.73 | 0 | 0 | 0 | 562.24 | 0
| 2010-10-10T19:00:00 | 6787 | 10.96 | 0 | 0 | 0 | 0 | 570.63 | 681.664
| 2010-10-10T20:00:00 | 6788 | 10 | 0 | 0 | 0 | 0 | 861.43 | 3116.16
| 2010-10-10T21:00:00 | 6789 | 8.8 | 0 | 0 | 0 | 0 | 882.31 | 0
| 2010-10-10T22:00:00 | 6790 | 7.34 | 0 | 0 | 0 | 0 | 764.42 | 0
| 2010-10-10T23:00:00 | 6791 | 5.63 | 0 | 0 | 6 | 0 | 1212.4 | 0
| 2010-10-11T00:00:00 | 6792 | 3.78 | 0 | 0 | 30 | 0 | 1161.5 | 0
| 2010-10-11T01:00:00 | 6793 | 2.38 | 0 | 0 | 37 | 0 | 1230.3 | 0
| 2010-10-11T02:00:00 | 6794 | 1.36 | 0 | 0 | 42 | 0 | 1343.2 | 0
| 2010-10-11T03:00:00 | 6795 | 1.4 | 0 | 0 | 45 | 0 | 1442.1 | 0
| 2010-10-11T04:00:00 | 6796 | 0.53 | 0 | 0 | 49 | 0 | 1673.4 | 0
| 2010-10-11T05:00:00 | 6797 | 0.79 | 0 | 0 | 40 | 0 | 1655 | 0
| 2010-10-11T06:00:00 | 6798 | -0.58 | 0 | 0 | 33 | 0 | 1758.8 | 1168.56
| 2010-10-11T07:00:00 | 6799 | -1.12 | 0 | 0 | 74 | 0 | 1801.6 | 3408.32
| 2010-10-11T08:00:00 | 6800 | 2.58 | 41.83 | 0 | 122 | 0 | 1389.6 | 0
| 2010-10-11T09:00:00 | 6801 | 4.78 | 84.55 | 0 | 151 | 0 | 1122.9 | 0
| 2010-10-11T10:00:00 | 6802 | 5.22 | 129.94 | 0 | 168 | 0 | 1184 | 0
| 2010-10-11T11:00:00 | 6803 | 6.32 | 169.1 | 0 | 176 | 0 | 1221.4 | 0
| 2010-10-11T12:00:00 | 6804 | 8.69 | 306.16 | 0 | 174 | 0 | 1144.2 | 0
| 2010-10-11T13:00:00 | 6805 | 10.58 | 485.05 | 0 | 168 | 0 | 1025 | 0
| 2010-10-11T14:00:00 | 6806 | 11.53 | 486.83 | 0 | 127 | 0 | 868.56 | 0
| 2010-10-11T15:00:00 | 6807 | 11.64 | 425.42 | 0 | 78 | 0 | 761.62 | 0
| 2010-10-11T16:00:00 | 6808 | 11.56 | 323.07 | 0 | 54 | 0 | 680.69 | 0
| 2010-10-11T17:00:00 | 6809 | 10.69 | 186.9 | 0 | 22 | 0 | 615.73 | 0
| 2010-10-11T18:00:00 | 6810 | 9.01 | 40.05 | 0 | 10 | 0 | 602.62 | 0
| 2010-10-11T19:00:00 | 6811 | 8.45 | 0 | 0 | 8 | 0 | 616.68 | 681.664
| 2010-10-11T20:00:00 | 6812 | 8.09 | 0 | 0 | 7 | 0 | 644.13 | 3116.16
| 2010-10-11T21:00:00 | 6813 | 7.43 | 0 | 0 | 8 | 0 | 651.43 | 0
| 2010-10-11T22:00:00 | 6814 | 6.06 | 0 | 0 | 10 | 0 | 716.72 | 0
| 2010-10-11T23:00:00 | 6815 | 4.48 | 0 | 0 | 20 | 0 | 927.76 | 0
| 2010-10-12T00:00:00 | 6816 | 3.33 | 0 | 0 | 43 | 0 | 1199.2 | 0
| 2010-10-12T01:00:00 | 6817 | 2.8 | 0 | 0 | 48 | 0 | 1143 | 0
| 2010-10-12T02:00:00 | 6818 | 1.91 | 0 | 0 | 52 | 0 | 1298.3 | 0
| 2010-10-12T03:00:00 | 6819 | 0.96 | 0 | 0 | 57 | 0 | 1490.1 | 0
| 2010-10-12T04:00:00 | 6820 | 0.48 | 0 | 0 | 59 | 0 | 1669.3 | 0
| 2010-10-12T05:00:00 | 6821 | 0.35 | 0 | 0 | 51 | 0 | 1656.8 | 0
| 2010-10-12T06:00:00 | 6822 | 0.5 | 0 | 0 | 41 | 0 | 1511.7 | 1168.56
| 2010-10-12T07:00:00 | 6823 | -0.36 | 0 | 0 | 82 | 0 | 1639.3 | 3408.32
| 2010-10-12T08:00:00 | 6824 | 1.43 | 70.31 | 0 | 172 | 0 | 1661.1 | 0
| 2010-10-12T09:00:00 | 6825 | 4.76 | 218.05 | 0 | 205 | 0 | 1580.5 | 0
| 2010-10-12T10:00:00 | 6826 | 7.16 | 344.43 | 0 | 206 | 0 | 1380.9 | 0
| 2010-10-12T11:00:00 | 6827 | 8.84 | 433.43 | 0 | 205 | 0 | 1592.9 | 0
| 2010-10-12T12:00:00 | 6828 | 9.98 | 489.5 | 0 | 203 | 0 | 1625.8 | 0
| 2010-10-12T13:00:00 | 6829 | 10.97 | 505.52 | 0 | 201 | 0 | 1341.6 | 0
| 2010-10-12T14:00:00 | 6830 | 11.67 | 478.82 | 0 | 157 | 0 | 1112.8 | 0
| 2010-10-12T15:00:00 | 6831 | 11.94 | 410.29 | 0 | 105 | 0 | 846.44 | 0
| 2010-10-12T16:00:00 | 6832 | 11.85 | 314.17 | 0 | 62 | 0 | 635.74 | 0
| 2010-10-12T17:00:00 | 6833 | 11.13 | 183.34 | 0 | 27 | 0 | 552.23 | 0
| 2010-10-12T18:00:00 | 6834 | 8.41 | 40.94 | 0 | 18 | 0 | 605.9 | 0
| 2010-10-12T19:00:00 | 6835 | 7.05 | 0 | 0 | 18 | 0 | 886.58 | 681.664
| 2010-10-12T20:00:00 | 6836 | 8.03 | 0 | 0 | 13 | 0 | 619.83 | 3116.16
| 2010-10-12T21:00:00 | 6837 | 8.15 | 0 | 0 | 11 | 0 | 575.37 | 0
| 2010-10-12T22:00:00 | 6838 | 8.15 | 0 | 0 | 10 | 0 | 593.09 | 0
| 2010-10-12T23:00:00 | 6839 | 6.63 | 0 | 0 | 18 | 0 | 786.6 | 0
| 2010-10-13T00:00:00 | 6840 | 4.93 | 0 | 0 | 43 | 0 | 1263.6 | 0
| 2010-10-13T01:00:00 | 6841 | 4.27 | 0 | 0 | 46 | 0 | 1344.6 | 0
| 2010-10-13T02:00:00 | 6842 | 4.89 | 0 | 0 | 47 | 0 | 1163.4 | 0
| 2010-10-13T03:00:00 | 6843 | 4.5 | 0 | 0 | 49 | 0 | 1049.6 | 0
| 2010-10-13T04:00:00 | 6844 | 3.39 | 0 | 0 | 53 | 0 | 1162.7 | 0
| 2010-10-13T05:00:00 | 6845 | 2.56 | 0 | 0 | 46 | 0 | 1170.8 | 0
| 2010-10-13T06:00:00 | 6846 | 1.99 | 0 | 0 | 41 | 0 | 1063.9 | 1168.56
| 2010-10-13T07:00:00 | 6847 | 1.42 | 0 | 0 | 78 | 0 | 943.49 | 3408.32
| 2010-10-13T08:00:00 | 6848 | 2.44 | 57.85 | 0 | 190 | 0 | 1246.4 | 0
| 2010-10-13T09:00:00 | 6849 | 5.05 | 198.47 | 0 | 219 | 0 | 1427.1 | 0
| 2010-10-13T10:00:00 | 6850 | 6.97 | 324.85 | 0 | 219 | 0 | 1521.1 | 0
| 2010-10-13T11:00:00 | 6851 | 8.26 | 420.97 | 0 | 220 | 0 | 1443.1 | 0
| 2010-10-13T12:00:00 | 6852 | 9.13 | 477.93 | 0 | 220 | 0 | 1507 | 0
| 2010-10-13T13:00:00 | 6853 | 9.83 | 493.95 | 0 | 218 | 0 | 1524.9 | 0
| 2010-10-13T14:00:00 | 6854 | 10.34 | 467.25 | 0 | 171 | 0 | 1091.8 | 0
| 2010-10-13T15:00:00 | 6855 | 10.6 | 400.5 | 0 | 119 | 0 | 816.47 | 0
| 2010-10-13T16:00:00 | 6856 | 10.59 | 306.16 | 0 | 72 | 0 | 584.27 | 0
| 2010-10-13T17:00:00 | 6857 | 10.12 | 176.22 | 0 | 31 | 0 | 462.89 | 0
| 2010-10-13T18:00:00 | 6858 | 8.79 | 36.49 | 0 | 18 | 0 | 470.26 | 0
| 2010-10-13T19:00:00 | 6859 | 8.06 | 0 | 0 | 16 | 0 | 496.54 | 681.664
| 2010-10-13T20:00:00 | 6860 | 7.32 | 0 | 0 | 17 | 0 | 515.98 | 3116.16
| 2010-10-13T21:00:00 | 6861 | 6.61 | 0 | 0 | 18 | 0 | 566.02 | 0
| 2010-10-13T22:00:00 | 6862 | 5.85 | 0 | 0 | 19 | 0 | 613.4 | 0
| 2010-10-13T23:00:00 | 6863 | 5.2 | 0 | 0 | 25 | 0 | 652.43 | 0
| 2010-10-14T00:00:00 | 6864 | 4.63 | 0 | 0 | 47 | 0 | 804.19 | 0
| 2010-10-14T01:00:00 | 6865 | 4.01 | 0 | 0 | 51 | 0 | 858.11 | 0
| 2010-10-14T02:00:00 | 6866 | 3.23 | 0 | 0 | 55 | 0 | 936.21 | 0
| 2010-10-14T03:00:00 | 6867 | 2.51 | 0 | 0 | 59 | 0 | 1159.7 | 0
| 2010-10-14T04:00:00 | 6868 | 1.91 | 0 | 0 | 61 | 0 | 1489.4 | 0
| 2010-10-14T05:00:00 | 6869 | 1.7 | 0 | 0 | 55 | 0 | 1080.1 | 0
| 2010-10-14T06:00:00 | 6870 | 0.79 | 0 | 0 | 48 | 0 | 1088.2 | 1168.56
| 2010-10-14T07:00:00 | 6871 | 0.16 | 0 | 0 | 92 | 0 | 1146.2 | 3408.32
| 2010-10-14T08:00:00 | 6872 | 1.9 | 53.4 | 0 | 218 | 0 | 1128.1 | 0
| 2010-10-14T09:00:00 | 6873 | 5.8 | 182.45 | 0 | 240 | 0 | 1013.7 | 0
| 2010-10-14T10:00:00 | 6874 | 7.43 | 237.63 | 0 | 241 | 0 | 983.67 | 0
| 2010-10-14T11:00:00 | 6875 | 8.31 | 232.29 | 0 | 241 | 0 | 1020.6 | 0
| 2010-10-14T12:00:00 | 6876 | 9.42 | 252.76 | 0 | 239 | 0 | 998.41 | 0
| 2010-10-14T13:00:00 | 6877 | 11.08 | 396.05 | 0 | 236 | 0 | 921.04 | 0
| 2010-10-14T14:00:00 | 6878 | 11.84 | 444.11 | 0 | 184 | 0 | 760.71 | 0
| 2010-10-14T15:00:00 | 6879 | 12.08 | 389.82 | 0 | 130 | 0 | 814.19 | 0
| 2010-10-14T16:00:00 | 6880 | 11.99 | 286.58 | 0 | 83 | 0 | 751.12 | 0
| 2010-10-14T17:00:00 | 6881 | 11.16 | 157.53 | 0 | 33 | 0 | 689.89 | 0
| 2010-10-14T18:00:00 | 6882 | 9.99 | 23.14 | 0 | 19 | 0 | 584.15 | 0
| 2010-10-14T19:00:00 | 6883 | 10.55 | 0 | 0 | 13 | 0 | 704.25 | 681.664
| 2010-10-14T20:00:00 | 6884 | 10.09 | 0 | 0 | 12 | 0 | 438.34 | 3116.16
| 2010-10-14T21:00:00 | 6885 | 9.56 | 0 | 0 | 12 | 0 | 453.65 | 0
| 2010-10-14T22:00:00 | 6886 | 9.19 | 0 | 0 | 11 | 0 | 472.26 | 0
| 2010-10-14T23:00:00 | 6887 | 8.9 | 0 | 0 | 16 | 0 | 507.28 | 0
| 2010-10-15T00:00:00 | 6888 | 8.66 | 0 | 0 | 36 | 0 | 618.7 | 0
| 2010-10-15T01:00:00 | 6889 | 8.71 | 0 | 0 | 37 | 0 | 634.64 | 0
| 2010-10-15T02:00:00 | 6890 | 8.68 | 0 | 0 | 38 | 0 | 733.32 | 0
| 2010-10-15T03:00:00 | 6891 | 8.56 | 0 | 0 | 39 | 0 | 758.65 | 0
| 2010-10-15T04:00:00 | 6892 | 8.47 | 0 | 0 | 40 | 0 | 930.77 | 0
| 2010-10-15T05:00:00 | 6893 | 8.41 | 0 | 0 | 31 | 0 | 659.16 | 0
| 2010-10-15T06:00:00 | 6894 | 7.11 | 0 | 0 | 23 | 0 | 637.32 | 1168.56
| 2010-10-15T07:00:00 | 6895 | 7.24 | 0 | 0 | 62 | 0 | 727.51 | 3408.32
| 2010-10-15T08:00:00 | 6896 | 7.78 | 30.26 | 0 | 177 | 0 | 1009.9 | 0
| 2010-10-15T09:00:00 | 6897 | 7.34 | 74.76 | 0 | 220 | 0 | 1341.9 | 0
| 2010-10-15T10:00:00 | 6898 | 7.8 | 191.35 | 0 | 227 | 0 | 1326.8 | 0
| 2010-10-15T11:00:00 | 6899 | 8.75 | 197.58 | 0 | 235 | 0 | 1311.4 | 0
| 2010-10-15T12:00:00 | 6900 | 10.09 | 441.44 | 0 | 228 | 0 | 1282.2 | 0
| 2010-10-15T13:00:00 | 6901 | 10.86 | 480.6 | 0 | 230 | 0 | 1300.7 | 0
| 2010-10-15T14:00:00 | 6902 | 11.47 | 436.1 | 0 | 174 | 0 | 985.31 | 0
| 2010-10-15T15:00:00 | 6903 | 11.65 | 371.13 | 0 | 120 | 0 | 933.67 | 0
| 2010-10-15T16:00:00 | 6904 | 11.42 | 278.57 | 0 | 74 | 0 | 962.28 | 0
| 2010-10-15T17:00:00 | 6905 | 10.53 | 159.31 | 0 | 29 | 0 | 737.91 | 0
| 2010-10-15T18:00:00 | 6906 | 9.01 | 29.37 | 0 | 17 | 0 | 717.66 | 0
| 2010-10-15T19:00:00 | 6907 | 8.54 | 0 | 0 | 15 | 0 | 765.99 | 681.664
| 2010-10-15T20:00:00 | 6908 | 7.98 | 0 | 0 | 14 | 0 | 713.94 | 3116.16
| 2010-10-15T21:00:00 | 6909 | 7.45 | 0 | 0 | 14 | 0 | 714.38 | 0
| 2010-10-15T22:00:00 | 6910 | 6.77 | 0 | 0 | 16 | 0 | 972.72 | 0
| 2010-10-15T23:00:00 | 6911 | 6.23 | 0 | 0 | 22 | 0 | 971.93 | 0
| 2010-10-16T00:00:00 | 6912 | 6.15 | 0 | 0 | 42 | 0 | 923.6 | 0
| 2010-10-16T01:00:00 | 6913 | 5.8 | 0 | 0 | 45 | 0 | 950.02 | 0
| 2010-10-16T02:00:00 | 6914 | 5.2 | 0 | 0 | 49 | 0 | 737.72 | 0
| 2010-10-16T03:00:00 | 6915 | 4.46 | 0 | 0 | 52 | 0 | 819.28 | 0
| 2010-10-16T04:00:00 | 6916 | 3.47 | 0 | 0 | 56 | 0 | 899.64 | 0
| 2010-10-16T05:00:00 | 6917 | 2.46 | 0 | 0 | 50 | 0 | 877.75 | 0
| 2010-10-16T06:00:00 | 6918 | 0.2 | 0 | 0 | 46 | 0 | 934.61 | 1168.56
| 2010-10-16T07:00:00 | 6919 | -0.37 | 0 | 0 | 46 | 0 | 874.37 | 3408.32
| 2010-10-16T08:00:00 | 6920 | 1.24 | 52.51 | 0 | 52 | 0 | 717.68 | 0
| 2010-10-16T09:00:00 | 6921 | 4.66 | 194.02 | 0 | 55 | 0 | 633.19 | 0
| 2010-10-16T10:00:00 | 6922 | 7.4 | 305.27 | 0 | 49 | 0 | 553.57 | 0
| 2010-10-16T11:00:00 | 6923 | 9.14 | 379.14 | 0 | 44 | 0 | 576.57 | 0
| 2010-10-16T12:00:00 | 6924 | 10.34 | 422.75 | 0 | 39 | 0 | 611.24 | 0
| 2010-10-16T13:00:00 | 6925 | 10.93 | 428.98 | 0 | 37 | 0 | 886.82 | 0
| 2010-10-16T14:00:00 | 6926 | 11.33 | 419.19 | 0 | 34 | 0 | 619.75 | 0
| 2010-10-16T15:00:00 | 6927 | 11.32 | 369.35 | 0 | 34 | 0 | 571.58 | 0
| 2010-10-16T16:00:00 | 6928 | 10.99 | 280.35 | 0 | 33 | 0 | 672.12 | 0
| 2010-10-16T17:00:00 | 6929 | 9.97 | 158.42 | 0 | 26 | 0 | 768.51 | 0
| 2010-10-16T18:00:00 | 6930 | 7.33 | 25.81 | 0 | 20 | 0 | 878.3 | 0
| 2010-10-16T19:00:00 | 6931 | 5.91 | 0 | 0 | 22 | 0 | 985.17 | 681.664
| 2010-10-16T20:00:00 | 6932 | 4.67 | 0 | 0 | 24 | 0 | 1078.7 | 3116.16
| 2010-10-16T21:00:00 | 6933 | 3.69 | 0 | 0 | 27 | 0 | 1170.3 | 0
| 2010-10-16T22:00:00 | 6934 | 2.81 | 0 | 0 | 30 | 0 | 1235.8 | 0
| 2010-10-16T23:00:00 | 6935 | 2.15 | 0 | 0 | 37 | 0 | 886.77 | 0
| 2010-10-17T00:00:00 | 6936 | 1.54 | 0 | 0 | 60 | 0 | 1237.8 | 0
| 2010-10-17T01:00:00 | 6937 | 0.94 | 0 | 0 | 64 | 0 | 1578.6 | 0
| 2010-10-17T02:00:00 | 6938 | 0.39 | 0 | 0 | 68 | 0 | 1152.9 | 0
| 2010-10-17T03:00:00 | 6939 | -0.56 | 0 | 0 | 73 | 0 | 1573.4 | 0
| 2010-10-17T04:00:00 | 6940 | -0.93 | 0 | 0 | 76 | 0 | 2064.5 | 0
| 2010-10-17T05:00:00 | 6941 | -1.31 | 0 | 0 | 67 | 0 | 2337.6 | 0
| 2010-10-17T06:00:00 | 6942 | -1.51 | 0 | 0 | 58 | 0 | 2026.8 | 1168.56
| 2010-10-17T07:00:00 | 6943 | -2.04 | 0 | 0 | 56 | 0 | 1748.4 | 3408.32
| 2010-10-17T08:00:00 | 6944 | -0.28 | 49.84 | 0 | 63 | 0 | 1744.1 | 0
| 2010-10-17T09:00:00 | 6945 | 2.34 | 193.13 | 0 | 68 | 0 | 2078 | 0
| 2010-10-17T10:00:00 | 6946 | 5.2 | 317.73 | 0 | 62 | 0 | 1696.4 | 0
| 2010-10-17T11:00:00 | 6947 | 7.47 | 407.62 | 0 | 57 | 0 | 1007.1 | 0
| 2010-10-17T12:00:00 | 6948 | 8.41 | 465.47 | 0 | 53 | 0 | 1240.8 | 0
| 2010-10-17T13:00:00 | 6949 | 8.99 | 483.27 | 0 | 50 | 0 | 1379.1 | 0
| 2010-10-17T14:00:00 | 6950 | 9.35 | 455.68 | 0 | 48 | 0 | 1398.5 | 0
| 2010-10-17T15:00:00 | 6951 | 9.38 | 387.15 | 0 | 48 | 0 | 1256.6 | 0
| 2010-10-17T16:00:00 | 6952 | 9.02 | 280.35 | 0 | 48 | 0 | 1455.1 | 0
| 2010-10-17T17:00:00 | 6953 | 7.69 | 146.85 | 0 | 42 | 0 | 848.53 | 0
| 2010-10-17T18:00:00 | 6954 | 5.22 | 19.58 | 0 | 34 | 0 | 1317.7 | 0
| 2010-10-17T19:00:00 | 6955 | 3.98 | 0 | 0 | 35 | 0 | 2016.8 | 681.664
| 2010-10-17T20:00:00 | 6956 | 2.64 | 0 | 0 | 39 | 0 | 1131.7 | 3116.16
| 2010-10-17T21:00:00 | 6957 | 1.59 | 0 | 0 | 41 | 0 | 1141.8 | 0
| 2010-10-17T22:00:00 | 6958 | 0.55 | 0 | 0 | 44 | 0 | 1647 | 0
| 2010-10-17T23:00:00 | 6959 | -0.16 | 0 | 0 | 51 | 0 | 1880.7 | 0
| 2010-10-18T00:00:00 | 6960 | -0.96 | 0 | 0 | 75 | 0 | 2070.1 | 0
| 2010-10-18T01:00:00 | 6961 | -1.48 | 0 | 0 | 79 | 0 | 1971.1 | 0
| 2010-10-18T02:00:00 | 6962 | -1.9 | 0 | 0 | 83 | 0 | 2166.4 | 0
| 2010-10-18T03:00:00 | 6963 | -2.18 | 0 | 0 | 88 | 0 | 2529.7 | 0
| 2010-10-18T04:00:00 | 6964 | -2.14 | 0 | 0 | 94 | 0 | 2957.6 | 0
| 2010-10-18T05:00:00 | 6965 | -2.35 | 0 | 0 | 81 | 0 | 2810.2 | 0
| 2010-10-18T06:00:00 | 6966 | -2.14 | 0 | 0 | 69 | 0 | 2352.2 | 1168.56
| 2010-10-18T07:00:00 | 6967 | -2.27 | 0 | 0 | 143 | 0 | 2371.3 | 3408.32
| 2010-10-18T08:00:00 | 6968 | -0.87 | 40.05 | 0 | 265 | 0 | 2477.9 | 0
| 2010-10-18T09:00:00 | 6969 | 1.69 | 175.33 | 0 | 291 | 0 | 2368.5 | 0
| 2010-10-18T10:00:00 | 6970 | 4.18 | 301.71 | 0 | 289 | 0 | 2295.7 | 0
| 2010-10-18T11:00:00 | 6971 | 6.69 | 399.61 | 0 | 305 | 0 | 1860.8 | 0
| 2010-10-18T12:00:00 | 6972 | 7.89 | 285.69 | 0 | 302 | 0 | 2120 | 0
| 2010-10-18T13:00:00 | 6973 | 8.53 | 248.31 | 0 | 309 | 0 | 2398.2 | 0
| 2010-10-18T14:00:00 | 6974 | 8.59 | 174.44 | 0 | 254 | 0 | 2000.4 | 0
| 2010-10-18T15:00:00 | 6975 | 8.79 | 164.65 | 0 | 190 | 0 | 1579.2 | 0
| 2010-10-18T16:00:00 | 6976 | 8.89 | 134.39 | 0 | 140 | 0 | 1278.4 | 0
| 2010-10-18T17:00:00 | 6977 | 8.65 | 65.86 | 0 | 64 | 0 | 904.22 | 0
| 2010-10-18T18:00:00 | 6978 | 7.91 | 8.01 | 0 | 45 | 0 | 851.44 | 0
| 2010-10-18T19:00:00 | 6979 | 7.62 | 0 | 0 | 41 | 0 | 856.93 | 681.664
| 2010-10-18T20:00:00 | 6980 | 7.5 | 0 | 0 | 39 | 0 | 899.08 | 3116.16
| 2010-10-18T21:00:00 | 6981 | 7.24 | 0 | 0 | 38 | 0 | 919.46 | 0
| 2010-10-18T22:00:00 | 6982 | 6.99 | 0 | 0 | 37 | 0 | 931.16 | 0
| 2010-10-18T23:00:00 | 6983 | 6.72 | 0 | 0 | 42 | 0 | 1100.9 | 0
| 2010-10-19T00:00:00 | 6984 | 6.46 | 0 | 0 | 63 | 0 | 1681.7 | 0
| 2010-10-19T01:00:00 | 6985 | 6.29 | 0 | 0 | 70 | 0 | 1756.9 | 0
| 2010-10-19T02:00:00 | 6986 | 6.26 | 0 | 0 | 72 | 0 | 1432.7 | 0
| 2010-10-19T03:00:00 | 6987 | 6.23 | 0 | 0 | 76 | 0 | 1535.7 | 0
| 2010-10-19T04:00:00 | 6988 | 6.2 | 0 | 0 | 79 | 0 | 1917 | 0
| 2010-10-19T05:00:00 | 6989 | 6.15 | 0 | 0 | 64 | 0 | 2887.9 | 0
| 2010-10-19T06:00:00 | 6990 | 4.82 | 0 | 0 | 50 | 0 | 2997.6 | 1168.56
| 2010-10-19T07:00:00 | 6991 | 4.9 | 0 | 0 | 127 | 0 | 2976.6 | 3408.32
| 2010-10-19T08:00:00 | 6992 | 5.2 | 11.57 | 0 | 255 | 0 | 3940.2 | 0
| 2010-10-19T09:00:00 | 6993 | 5.93 | 58.74 | 0 | 318 | 0 | 4451.8 | 0
| 2010-10-19T10:00:00 | 6994 | 7.01 | 123.71 | 0 | 334 | 0 | 4406.2 | 0
| 2010-10-19T11:00:00 | 6995 | 8.31 | 202.92 | 0 | 336 | 0 | 4107.6 | 0
| 2010-10-19T12:00:00 | 6996 | 9.55 | 304.38 | 0 | 335 | 0 | 3758.2 | 0
| 2010-10-19T13:00:00 | 6997 | 10.42 | 266.11 | 0 | 332 | 0 | 3323.9 | 0
| 2010-10-19T14:00:00 | 6998 | 11.25 | 343.54 | 0 | 263 | 0 | 2455.5 | 0
| 2010-10-19T15:00:00 | 6999 | 11.36 | 321.29 | 0 | 188 | 0 | 1978.3 | 0
| 2010-10-19T16:00:00 | 7000 | 10.98 | 243.86 | 0 | 133 | 0 | 2050.7 | 0
| 2010-10-19T17:00:00 | 7001 | 10.38 | 121.93 | 0 | 61 | 0 | 1608.5 | 0
| 2010-10-19T18:00:00 | 7002 | 9.77 | 14.24 | 0 | 34 | 0 | 1490.4 | 0
| 2010-10-19T19:00:00 | 7003 | 9.45 | 0 | 0 | 31 | 0 | 1514.9 | 681.664
| 2010-10-19T20:00:00 | 7004 | 8.87 | 0 | 0 | 30 | 0 | 1578 | 3116.16
| 2010-10-19T21:00:00 | 7005 | 7.7 | 0 | 0 | 31 | 0 | 1644 | 0
| 2010-10-19T22:00:00 | 7006 | 7.74 | 0 | 0 | 30 | 0 | 1438.5 | 0
| 2010-10-19T23:00:00 | 7007 | 7.61 | 0 | 0 | 26 | 0 | 1161.8 | 0
| 2010-10-20T00:00:00 | 7008 | 7.16 | 0 | 0 | 69 | 0 | 1440 | 0
| 2010-10-20T01:00:00 | 7009 | 6.37 | 0 | 0 | 75 | 0 | 1436 | 0
| 2010-10-20T02:00:00 | 7010 | 5.75 | 0 | 0 | 80 | 0 | 1416.2 | 0
| 2010-10-20T03:00:00 | 7011 | 5.09 | 0 | 0 | 86 | 0 | 1414.1 | 0
| 2010-10-20T04:00:00 | 7012 | 4.6 | 0 | 0 | 88 | 0 | 1464.6 | 0
| 2010-10-20T05:00:00 | 7013 | 4.52 | 0 | 0 | 74 | 0 | 1579.6 | 0
| 2010-10-20T06:00:00 | 7014 | 2.42 | 0 | 0 | 63 | 0 | 2378.9 | 1168.56
| 2010-10-20T07:00:00 | 7015 | 1.37 | 0 | 0 | 153 | 0 | 3054.3 | 3408.32
| 2010-10-20T08:00:00 | 7016 | 2.03 | 35.6 | 0 | 294 | 0 | 2809.2 | 0
| 2010-10-20T09:00:00 | 7017 | 5.54 | 158.42 | 0 | 339 | 0 | 2286.3 | 0
| 2010-10-20T10:00:00 | 7018 | 7.42 | 197.58 | 0 | 341 | 0 | 2173.9 | 0
| 2010-10-20T11:00:00 | 7019 | 9.23 | 266.11 | 0 | 340 | 0 | 2097.9 | 0
| 2010-10-20T12:00:00 | 7020 | 10.1 | 315.06 | 0 | 341 | 0 | 1961.8 | 0
| 2010-10-20T13:00:00 | 7021 | 10.39 | 294.59 | 0 | 338 | 0 | 1620.1 | 0
| 2010-10-20T14:00:00 | 7022 | 10.03 | 321.29 | 0 | 283 | 0 | 1513.5 | 0
| 2010-10-20T15:00:00 | 7023 | 10.13 | 234.96 | 0 | 208 | 0 | 1316.8 | 0
| 2010-10-20T16:00:00 | 7024 | 10.34 | 189.57 | 0 | 142 | 0 | 1154.5 | 0
| 2010-10-20T17:00:00 | 7025 | 9.51 | 116.59 | 0 | 66 | 0 | 1203.6 | 0
| 2010-10-20T18:00:00 | 7026 | 7.39 | 11.57 | 0 | 44 | 0 | 1024.5 | 0
| 2010-10-20T19:00:00 | 7027 | 6.37 | 0 | 0 | 43 | 0 | 1114.6 | 681.664
| 2010-10-20T20:00:00 | 7028 | 5.01 | 0 | 0 | 46 | 0 | 1556.6 | 3116.16
| 2010-10-20T21:00:00 | 7029 | 4.13 | 0 | 0 | 47 | 0 | 1655.1 | 0
| 2010-10-20T22:00:00 | 7030 | 3.5 | 0 | 0 | 46 | 0 | 1479 | 0
| 2010-10-20T23:00:00 | 7031 | 4.66 | 0 | 0 | 37 | 0 | 1239.6 | 0
| 2010-10-21T00:00:00 | 7032 | 6 | 0 | 0 | 84 | 0 | 1196.9 | 0
| 2010-10-21T01:00:00 | 7033 | 6.48 | 0 | 0 | 85 | 0 | 1168.1 | 0
| 2010-10-21T02:00:00 | 7034 | 6.51 | 0 | 0 | 89 | 0 | 1252.4 | 0
| 2010-10-21T03:00:00 | 7035 | 6.48 | 0 | 0 | 92 | 0 | 1304.1 | 0
| 2010-10-21T04:00:00 | 7036 | 6.48 | 0 | 0 | 89 | 0 | 1260.5 | 0
| 2010-10-21T05:00:00 | 7037 | 6.27 | 0 | 0 | 73 | 0 | 1249.8 | 0
| 2010-10-21T06:00:00 | 7038 | 4.79 | 0 | 0 | 55 | 0 | 1274.3 | 1168.56
| 2010-10-21T07:00:00 | 7039 | 4.4 | 0 | 0 | 142 | 0 | 1658.1 | 3408.32
| 2010-10-21T08:00:00 | 7040 | 4.3 | 16.91 | 0 | 311 | 0 | 2357.1 | 0
| 2010-10-21T09:00:00 | 7041 | 4.35 | 70.31 | 0 | 375 | 0 | 2657.4 | 0
| 2010-10-21T10:00:00 | 7042 | 4.46 | 130.83 | 0 | 393 | 0 | 2823.1 | 0
| 2010-10-21T11:00:00 | 7043 | 5.01 | 201.14 | 0 | 398 | 0 | 2591.2 | 0
| 2010-10-21T12:00:00 | 7044 | 5.94 | 247.42 | 0 | 394 | 0 | 2417.4 | 0
| 2010-10-21T13:00:00 | 7045 | 6.3 | 275.9 | 0 | 392 | 0 | 2263 | 0
| 2010-10-21T14:00:00 | 7046 | 7 | 250.98 | 0 | 328 | 0 | 1858.4 | 0
| 2010-10-21T15:00:00 | 7047 | 7.52 | 357.78 | 0 | 250 | 0 | 1617.4 | 0
| 2010-10-21T16:00:00 | 7048 | 7.19 | 227.84 | 0 | 186 | 0 | 1453.7 | 0
| 2010-10-21T17:00:00 | 7049 | 6.42 | 123.71 | 0 | 98 | 0 | 1312.9 | 0
| 2010-10-21T18:00:00 | 7050 | 6.02 | 11.57 | 0 | 66 | 0 | 1119.7 | 0
| 2010-10-21T19:00:00 | 7051 | 4.76 | 0 | 0 | 65 | 0 | 1213.1 | 681.664
| 2010-10-21T20:00:00 | 7052 | 2.43 | 0 | 0 | 74 | 0 | 1579.1 | 3116.16
| 2010-10-21T21:00:00 | 7053 | 1.78 | 0 | 0 | 77 | 0 | 1744.5 | 0
| 2010-10-21T22:00:00 | 7054 | 2.1 | 0 | 0 | 74 | 0 | 1741.5 | 0
| 2010-10-21T23:00:00 | 7055 | 1.54 | 0 | 0 | 83 | 0 | 1894.5 | 0
| 2010-10-22T00:00:00 | 7056 | 2.19 | 0 | 0 | 125 | 0 | 2189.5 | 0
| 2010-10-22T01:00:00 | 7057 | 3.3 | 0 | 0 | 124 | 0 | 2023.6 | 0
| 2010-10-22T02:00:00 | 7058 | 3.46 | 0 | 0 | 128 | 0 | 1975 | 0
| 2010-10-22T03:00:00 | 7059 | 2.98 | 0 | 0 | 133 | 0 | 2064.8 | 0
| 2010-10-22T04:00:00 | 7060 | 3.15 | 0 | 0 | 134 | 0 | 2112.6 | 0
| 2010-10-22T05:00:00 | 7061 | 3.2 | 0 | 0 | 112 | 0 | 2006.6 | 0
| 2010-10-22T06:00:00 | 7062 | 2.68 | 0 | 0 | 94 | 0 | 2133.1 | 1168.56
| 2010-10-22T07:00:00 | 7063 | 2.7 | 0 | 0 | 184 | 0 | 2571 | 3408.32
| 2010-10-22T08:00:00 | 7064 | 3.39 | 32.04 | 0 | 365 | 0 | 2842.8 | 0
| 2010-10-22T09:00:00 | 7065 | 5.08 | 168.21 | 0 | 410 | 0 | 2746.7 | 0
| 2010-10-22T10:00:00 | 7066 | 6.85 | 292.81 | 0 | 409 | 0 | 2441.4 | 0
| 2010-10-22T11:00:00 | 7067 | 8.51 | 386.26 | 0 | 402 | 0 | 2122.6 | 0
| 2010-10-22T12:00:00 | 7068 | 10.01 | 433.43 | 0 | 395 | 0 | 1911.6 | 0
| 2010-10-22T13:00:00 | 7069 | 11.06 | 420.08 | 0 | 390 | 0 | 1675.5 | 0
| 2010-10-22T14:00:00 | 7070 | 11.43 | 317.73 | 0 | 328 | 0 | 1621.9 | 0
| 2010-10-22T15:00:00 | 7071 | 10.88 | 162.87 | 0 | 256 | 0 | 1398.1 | 0
| 2010-10-22T16:00:00 | 7072 | 10.58 | 119.26 | 0 | 191 | 0 | 1337.6 | 0
| 2010-10-22T17:00:00 | 7073 | 9.56 | 59.63 | 0 | 96 | 0 | 1401 | 0
| 2010-10-22T18:00:00 | 7074 | 8.88 | 4.45 | 0 | 66 | 0 | 1692.2 | 0
| 2010-10-22T19:00:00 | 7075 | 8.7 | 0 | 0 | 58 | 0 | 1264.7 | 681.664
| 2010-10-22T20:00:00 | 7076 | 8.74 | 0 | 0 | 53 | 0 | 934.62 | 3116.16
| 2010-10-22T21:00:00 | 7077 | 8.48 | 0 | 0 | 50 | 0 | 1264.9 | 0
| 2010-10-22T22:00:00 | 7078 | 8.35 | 0 | 0 | 48 | 0 | 1589 | 0
| 2010-10-22T23:00:00 | 7079 | 8.2 | 0 | 0 | 52 | 0 | 1558.6 | 0
| 2010-10-23T00:00:00 | 7080 | 8.17 | 0 | 0 | 94 | 0 | 1369.9 | 0
| 2010-10-23T01:00:00 | 7081 | 8.12 | 0 | 0 | 96 | 0 | 1156.9 | 0
| 2010-10-23T02:00:00 | 7082 | 6.72 | 0 | 0 | 103 | 0 | 1284.2 | 0
| 2010-10-23T03:00:00 | 7083 | 6.6 | 0 | 0 | 106 | 0 | 1448.9 | 0
| 2010-10-23T04:00:00 | 7084 | 6.93 | 0 | 0 | 105 | 0 | 1450.3 | 0
| 2010-10-23T05:00:00 | 7085 | 5.64 | 0 | 0 | 90 | 0 | 1676.6 | 0
| 2010-10-23T06:00:00 | 7086 | 1.83 | 0 | 0 | 80 | 0 | 2623.3 | 1168.56
| 2010-10-23T07:00:00 | 7087 | 1.45 | 0 | 0 | 78 | 0 | 2259.3 | 3408.32
| 2010-10-23T08:00:00 | 7088 | 2.44 | 24.92 | 0 | 93 | 0 | 2544.3 | 0
| 2010-10-23T09:00:00 | 7089 | 5.26 | 149.52 | 0 | 107 | 0 | 2234.4 | 0
| 2010-10-23T10:00:00 | 7090 | 7.78 | 274.12 | 0 | 99 | 0 | 2079.5 | 0
| 2010-10-23T11:00:00 | 7091 | 9.92 | 369.35 | 0 | 90 | 0 | 2019.8 | 0
| 2010-10-23T12:00:00 | 7092 | 11.31 | 426.31 | 0 | 82 | 0 | 1685.8 | 0
| 2010-10-23T13:00:00 | 7093 | 12.25 | 442.33 | 0 | 75 | 0 | 1489 | 0
| 2010-10-23T14:00:00 | 7094 | 12.76 | 413.85 | 0 | 71 | 0 | 1402 | 0
| 2010-10-23T15:00:00 | 7095 | 12.8 | 344.43 | 0 | 68 | 0 | 1355.8 | 0
| 2010-10-23T16:00:00 | 7096 | 12.35 | 238.52 | 0 | 66 | 0 | 1294.7 | 0
| 2010-10-23T17:00:00 | 7097 | 11.13 | 111.25 | 0 | 51 | 0 | 1602 | 0
| 2010-10-23T18:00:00 | 7098 | 8.89 | 8.01 | 0 | 33 | 0 | 1870.5 | 0
| 2010-10-23T19:00:00 | 7099 | 7.5 | 0 | 0 | 34 | 0 | 1905.5 | 681.664
| 2010-10-23T20:00:00 | 7100 | 6.33 | 0 | 0 | 37 | 0 | 2564.7 | 3116.16
| 2010-10-23T21:00:00 | 7101 | 5.54 | 0 | 0 | 38 | 0 | 2729.5 | 0
| 2010-10-23T22:00:00 | 7102 | 4.95 | 0 | 0 | 39 | 0 | 2516.9 | 0
| 2010-10-23T23:00:00 | 7103 | 4.13 | 0 | 0 | 41 | 0 | 2906.8 | 0
| 2010-10-24T00:00:00 | 7104 | 4.07 | 0 | 0 | 90 | 0 | 3482.7 | 0
| 2010-10-24T01:00:00 | 7105 | 5.29 | 0 | 0 | 90 | 0 | 3738.3 | 0
| 2010-10-24T02:00:00 | 7106 | 6.74 | 0 | 0 | 86 | 0 | 2706.1 | 0
| 2010-10-24T03:00:00 | 7107 | 6.36 | 0 | 0 | 89 | 0 | 2020.7 | 0
| 2010-10-24T04:00:00 | 7108 | 5.41 | 0 | 0 | 95 | 0 | 2592.8 | 0
| 2010-10-24T05:00:00 | 7109 | 5.54 | 0 | 0 | 75 | 0 | 2085.6 | 0
| 2010-10-24T06:00:00 | 7110 | 5.38 | 0 | 0 | 50 | 0 | 2833.2 | 1168.56
| 2010-10-24T07:00:00 | 7111 | 5.02 | 0 | 0 | 45 | 0 | 2544.8 | 3408.32
| 2010-10-24T08:00:00 | 7112 | 5.8 | 23.14 | 0 | 61 | 0 | 2783.5 | 0
| 2010-10-24T09:00:00 | 7113 | 8.76 | 150.41 | 0 | 72 | 0 | 2223.3 | 0
| 2010-10-24T10:00:00 | 7114 | 11.56 | 230.51 | 0 | 60 | 0 | 1338.2 | 0
| 2010-10-24T11:00:00 | 7115 | 12.94 | 250.09 | 0 | 51 | 0 | 839.97 | 0
| 2010-10-24T12:00:00 | 7116 | 13.29 | 299.04 | 0 | 47 | 0 | 837.18 | 0
| 2010-10-24T13:00:00 | 7117 | 14.5 | 271.45 | 0 | 40 | 0 | 941.76 | 0
| 2010-10-24T14:00:00 | 7118 | 14.38 | 194.02 | 0 | 37 | 0 | 930.23 | 0
| 2010-10-24T15:00:00 | 7119 | 14.56 | 185.12 | 0 | 34 | 0 | 840.62 | 0
| 2010-10-24T16:00:00 | 7120 | 14.14 | 93.45 | 0 | 32 | 0 | 670 | 0
| 2010-10-24T17:00:00 | 7121 | 13.44 | 35.6 | 0 | 21 | 0 | 733.29 | 0
| 2010-10-24T18:00:00 | 7122 | 12.32 | 2.67 | 0 | 9 | 0 | 511.15 | 0
| 2010-10-24T19:00:00 | 7123 | 12.07 | 0 | 0 | 8 | 0 | 1003.1 | 681.664
| 2010-10-24T20:00:00 | 7124 | 10.69 | 0 | 0 | 9 | 0 | 995.85 | 3116.16
| 2010-10-24T21:00:00 | 7125 | 9.55 | 0 | 0 | 11 | 0 | 878.26 | 0
| 2010-10-24T22:00:00 | 7126 | 9.28 | 0 | 0 | 10 | 0 | 623.69 | 0
| 2010-10-24T23:00:00 | 7127 | 8.13 | 0 | 0 | 17 | 0 | 690.78 | 0
| 2010-10-25T00:00:00 | 7128 | 8.12 | 0 | 0 | 37 | 0 | 892.7 | 0
| 2010-10-25T01:00:00 | 7129 | 7.94 | 0 | 0 | 39 | 0 | 934.42 | 0
| 2010-10-25T02:00:00 | 7130 | 7.7 | 0 | 0 | 40 | 0 | 837.55 | 0
| 2010-10-25T03:00:00 | 7131 | 7.54 | 0 | 0 | 42 | 0 | 811.7 | 0
| 2010-10-25T04:00:00 | 7132 | 6.78 | 0 | 0 | 45 | 0 | 887.18 | 0
| 2010-10-25T05:00:00 | 7133 | 6.75 | 0 | 0 | 37 | 0 | 1120.4 | 0
| 2010-10-25T06:00:00 | 7134 | 4.69 | 0 | 0 | 32 | 0 | 1090 | 1168.56
| 2010-10-25T07:00:00 | 7135 | 3.68 | 0 | 0 | 97 | 0 | 1389.6 | 3408.32
| 2010-10-25T08:00:00 | 7136 | 4.15 | 24.03 | 0 | 227 | 0 | 2070.2 | 0
| 2010-10-25T09:00:00 | 7137 | 6.49 | 149.52 | 0 | 253 | 0 | 1331.3 | 0
| 2010-10-25T10:00:00 | 7138 | 7.83 | 267 | 0 | 255 | 0 | 1195.8 | 0
| 2010-10-25T11:00:00 | 7139 | 9.15 | 347.99 | 0 | 267 | 0 | 1059 | 0
| 2010-10-25T12:00:00 | 7140 | 10.06 | 388.93 | 0 | 261 | 0 | 1009.2 | 0
| 2010-10-25T13:00:00 | 7141 | 10.38 | 374.69 | 0 | 266 | 0 | 973.5 | 0
| 2010-10-25T14:00:00 | 7142 | 10.59 | 333.75 | 0 | 211 | 0 | 976.19 | 0
| 2010-10-25T15:00:00 | 7143 | 10.53 | 280.35 | 0 | 155 | 0 | 1136.3 | 0
| 2010-10-25T16:00:00 | 7144 | 10.22 | 198.47 | 0 | 109 | 0 | 1325.9 | 0
| 2010-10-25T17:00:00 | 7145 | 9.31 | 97.01 | 0 | 41 | 0 | 1203.6 | 0
| 2010-10-25T18:00:00 | 7146 | 8.28 | 4.45 | 0 | 26 | 0 | 646.17 | 0
| 2010-10-25T19:00:00 | 7147 | 7.76 | 0 | 0 | 24 | 0 | 676.32 | 681.664
| 2010-10-25T20:00:00 | 7148 | 7.54 | 0 | 0 | 23 | 0 | 659.51 | 3116.16
| 2010-10-25T21:00:00 | 7149 | 7.25 | 0 | 0 | 22 | 0 | 706.48 | 0
| 2010-10-25T22:00:00 | 7150 | 6.88 | 0 | 0 | 22 | 0 | 1048.9 | 0
| 2010-10-25T23:00:00 | 7151 | 6.49 | 0 | 0 | 26 | 0 | 916.25 | 0
| 2010-10-26T00:00:00 | 7152 | 6.19 | 0 | 0 | 48 | 0 | 837.72 | 0
| 2010-10-26T01:00:00 | 7153 | 5.62 | 0 | 0 | 52 | 0 | 875.76 | 0
| 2010-10-26T02:00:00 | 7154 | 4.65 | 0 | 0 | 60 | 0 | 1076.8 | 0
| 2010-10-26T03:00:00 | 7155 | 4.26 | 0 | 0 | 67 | 0 | 1194.8 | 0
| 2010-10-26T04:00:00 | 7156 | 3.69 | 0 | 0 | 70 | 0 | 1260.7 | 0
| 2010-10-26T05:00:00 | 7157 | 3.54 | 0 | 0 | 57 | 0 | 1113.8 | 0
| 2010-10-26T06:00:00 | 7158 | 3.13 | 0 | 0 | 44 | 0 | 1059 | 1168.56
| 2010-10-26T07:00:00 | 7159 | 2.82 | 0 | 0 | 120 | 0 | 1431.3 | 3408.32
| 2010-10-26T08:00:00 | 7160 | 3.36 | 15.13 | 0 | 245 | 0 | 1922.1 | 0
| 2010-10-26T09:00:00 | 7161 | 4.98 | 126.38 | 0 | 298 | 0 | 2092.1 | 0
| 2010-10-26T10:00:00 | 7162 | 6.2 | 234.96 | 0 | 317 | 0 | 2031 | 0
| 2010-10-26T11:00:00 | 7163 | 6.96 | 315.06 | 0 | 325 | 0 | 2237.8 | 0
| 2010-10-26T12:00:00 | 7164 | 6.86 | 255.43 | 0 | 336 | 0 | 2284.2 | 0
| 2010-10-26T13:00:00 | 7165 | 7.79 | 405.84 | 0 | 338 | 0 | 2170 | 0
| 2010-10-26T14:00:00 | 7166 | 7.58 | 377.36 | 0 | 279 | 0 | 1705.4 | 0
| 2010-10-26T15:00:00 | 7167 | 7.41 | 309.72 | 0 | 209 | 0 | 1457 | 0
| 2010-10-26T16:00:00 | 7168 | 6.78 | 153.08 | 0 | 151 | 0 | 1194.1 | 0
| 2010-10-26T17:00:00 | 7169 | 6.32 | 77.43 | 0 | 76 | 0 | 1109 | 0
| 2010-10-26T18:00:00 | 7170 | 6.17 | 2.67 | 0 | 45 | 0 | 958.3 | 0
| 2010-10-26T19:00:00 | 7171 | 5.77 | 0 | 0 | 42 | 0 | 946.72 | 681.664
| 2010-10-26T20:00:00 | 7172 | 5.36 | 0 | 0 | 41 | 0 | 1076.9 | 3116.16
| 2010-10-26T21:00:00 | 7173 | 5.23 | 0 | 0 | 41 | 0 | 1148.1 | 0
| 2010-10-26T22:00:00 | 7174 | 4.62 | 0 | 0 | 42 | 0 | 1202.4 | 0
| 2010-10-26T23:00:00 | 7175 | 2.55 | 0 | 0 | 42 | 0 | 1356 | 0
| 2010-10-27T00:00:00 | 7176 | 1.18 | 0 | 0 | 105 | 0 | 1944.5 | 0
| 2010-10-27T01:00:00 | 7177 | 0.09 | 0 | 0 | 115 | 0 | 2319.6 | 0
| 2010-10-27T02:00:00 | 7178 | 0.03 | 0 | 0 | 121 | 0 | 2889.7 | 0
| 2010-10-27T03:00:00 | 7179 | -0.94 | 0 | 0 | 129 | 0 | 2963.1 | 0
| 2010-10-27T04:00:00 | 7180 | -1.66 | 0 | 0 | 135 | 0 | 2936.1 | 0
| 2010-10-27T05:00:00 | 7181 | -1.93 | 0 | 0 | 119 | 0 | 3059.3 | 0
| 2010-10-27T06:00:00 | 7182 | -0.66 | 0 | 0 | 94 | 0 | 2743.6 | 1168.56
| 2010-10-27T07:00:00 | 7183 | -0.72 | 0 | 0 | 177 | 0 | 2840.5 | 3408.32
| 2010-10-27T08:00:00 | 7184 | -0.64 | 10.68 | 0 | 353 | 0 | 3467.2 | 0
| 2010-10-27T09:00:00 | 7185 | 0.51 | 90.78 | 0 | 415 | 0 | 3629.6 | 0
| 2010-10-27T10:00:00 | 7186 | 1.82 | 197.58 | 0 | 423 | 0 | 3400.8 | 0
| 2010-10-27T11:00:00 | 7187 | 3.95 | 336.42 | 0 | 412 | 0 | 2671.3 | 0
| 2010-10-27T12:00:00 | 7188 | 6.14 | 405.84 | 0 | 402 | 0 | 1573.6 | 0
| 2010-10-27T13:00:00 | 7189 | 7.52 | 420.97 | 0 | 395 | 0 | 1311.5 | 0
| 2010-10-27T14:00:00 | 7190 | 8.17 | 393.38 | 0 | 332 | 0 | 1170.1 | 0
| 2010-10-27T15:00:00 | 7191 | 8.32 | 323.96 | 0 | 259 | 0 | 1061.8 | 0
| 2010-10-27T16:00:00 | 7192 | 8.01 | 219.83 | 0 | 197 | 0 | 1065.8 | 0
| 2010-10-27T17:00:00 | 7193 | 6.76 | 89.89 | 0 | 109 | 0 | 1057.3 | 0
| 2010-10-27T18:00:00 | 7194 | 5.93 | 1.78 | 0 | 79 | 0 | 1047.7 | 0
| 2010-10-27T19:00:00 | 7195 | 5.04 | 0 | 0 | 76 | 0 | 1237.6 | 681.664
| 2010-10-27T20:00:00 | 7196 | 3.88 | 0 | 0 | 78 | 0 | 1200.9 | 3116.16
| 2010-10-27T21:00:00 | 7197 | 2.11 | 0 | 0 | 83 | 0 | 1569.7 | 0
| 2010-10-27T22:00:00 | 7198 | 0.73 | 0 | 0 | 88 | 0 | 2263.3 | 0
| 2010-10-27T23:00:00 | 7199 | -0.07 | 0 | 0 | 99 | 0 | 2596.5 | 0
| 2010-10-28T00:00:00 | 7200 | -0.59 | 0 | 0 | 149 | 0 | 3029.5 | 0
| 2010-10-28T01:00:00 | 7201 | -0.83 | 0 | 0 | 163 | 0 | 3137.4 | 0
| 2010-10-28T02:00:00 | 7202 | -0.67 | 0 | 0 | 171 | 0 | 2984 | 0
| 2010-10-28T03:00:00 | 7203 | 0.21 | 0 | 0 | 172 | 0 | 3216.3 | 0
| 2010-10-28T04:00:00 | 7204 | 1.11 | 0 | 0 | 170 | 0 | 3143.3 | 0
| 2010-10-28T05:00:00 | 7205 | 1.78 | 0 | 0 | 137 | 0 | 2433.4 | 0
| 2010-10-28T06:00:00 | 7206 | -0.24 | 0 | 0 | 119 | 0 | 2512.8 | 1168.56
| 2010-10-28T07:00:00 | 7207 | -0.14 | 0 | 0 | 223 | 0 | 3221.4 | 3408.32
| 2010-10-28T08:00:00 | 7208 | 0.81 | 16.02 | 0 | 411 | 0 | 3844.6 | 0
| 2010-10-28T09:00:00 | 7209 | 3.03 | 100.57 | 0 | 441 | 0 | 3838.4 | 0
| 2010-10-28T10:00:00 | 7210 | 5.35 | 145.96 | 0 | 442 | 0 | 3638 | 0
| 2010-10-28T11:00:00 | 7211 | 7.4 | 230.51 | 0 | 436 | 0 | 3338.7 | 0
| 2010-10-28T12:00:00 | 7212 | 9.11 | 241.19 | 0 | 431 | 0 | 3103.5 | 0
| 2010-10-28T13:00:00 | 7213 | 10.69 | 259.88 | 0 | 422 | 0 | 2673.3 | 0
| 2010-10-28T14:00:00 | 7214 | 11.98 | 299.93 | 0 | 350 | 0 | 2078.9 | 0
| 2010-10-28T15:00:00 | 7215 | 11.93 | 275.9 | 0 | 271 | 0 | 1789.5 | 0
| 2010-10-28T16:00:00 | 7216 | 11.62 | 104.13 | 0 | 205 | 0 | 1485.4 | 0
| 2010-10-28T17:00:00 | 7217 | 11.24 | 64.97 | 0 | 100 | 0 | 1224.8 | 0
| 2010-10-28T18:00:00 | 7218 | 10.61 | 0.89 | 0 | 67 | 0 | 1098.1 | 0
| 2010-10-28T19:00:00 | 7219 | 10.23 | 0 | 0 | 59 | 0 | 1096.8 | 681.664
| 2010-10-28T20:00:00 | 7220 | 9.79 | 0 | 0 | 55 | 0 | 1112.4 | 3116.16
| 2010-10-28T21:00:00 | 7221 | 9.57 | 0 | 0 | 52 | 0 | 1119.7 | 0
| 2010-10-28T22:00:00 | 7222 | 9.49 | 0 | 0 | 48 | 0 | 1132.4 | 0
| 2010-10-28T23:00:00 | 7223 | 9.43 | 0 | 0 | 52 | 0 | 1509.1 | 0
| 2010-10-29T00:00:00 | 7224 | 9.25 | 0 | 0 | 96 | 0 | 1638.6 | 0
| 2010-10-29T01:00:00 | 7225 | 8.49 | 0 | 0 | 101 | 0 | 1465.2 | 0
| 2010-10-29T02:00:00 | 7226 | 7.36 | 0 | 0 | 108 | 0 | 1868.2 | 0
| 2010-10-29T03:00:00 | 7227 | 6.79 | 0 | 0 | 111 | 0 | 1656.1 | 0
| 2010-10-29T04:00:00 | 7228 | 5.7 | 0 | 0 | 116 | 0 | 2224.1 | 0
| 2010-10-29T05:00:00 | 7229 | 6.15 | 0 | 0 | 94 | 0 | 2151.7 | 0
| 2010-10-29T06:00:00 | 7230 | 3.04 | 0 | 0 | 82 | 0 | 2017.2 | 1168.56
| 2010-10-29T07:00:00 | 7231 | 4.66 | 0 | 0 | 165 | 0 | 2515.5 | 3408.32
| 2010-10-29T08:00:00 | 7232 | 5.55 | 5.34 | 0 | 345 | 0 | 2904.4 | 0
| 2010-10-29T09:00:00 | 7233 | 6.69 | 48.06 | 0 | 393 | 0 | 3043.7 | 0
| 2010-10-29T10:00:00 | 7234 | 8.31 | 120.15 | 0 | 388 | 0 | 2869.5 | 0
| 2010-10-29T11:00:00 | 7235 | 9.39 | 150.41 | 0 | 393 | 0 | 2418.7 | 0
| 2010-10-29T12:00:00 | 7236 | 10.91 | 177.11 | 0 | 379 | 0 | 1954.8 | 0
| 2010-10-29T13:00:00 | 7237 | 11.69 | 195.8 | 0 | 373 | 0 | 1829.4 | 0
| 2010-10-29T14:00:00 | 7238 | 12.35 | 165.54 | 0 | 309 | 0 | 1571.8 | 0
| 2010-10-29T15:00:00 | 7239 | 12.99 | 200.25 | 0 | 232 | 0 | 1334.8 | 0
| 2010-10-29T16:00:00 | 7240 | 13.03 | 169.1 | 0 | 164 | 0 | 1308.4 | 0
| 2010-10-29T17:00:00 | 7241 | 11.01 | 86.33 | 0 | 80 | 0 | 938.9 | 0
| 2010-10-29T18:00:00 | 7242 | 10.78 | 0.89 | 0 | 43 | 0 | 824.03 | 0
| 2010-10-29T19:00:00 | 7243 | 10.33 | 0 | 0 | 36 | 0 | 1057.7 | 681.664
| 2010-10-29T20:00:00 | 7244 | 9.05 | 0 | 0 | 43 | 0 | 1987.2 | 3116.16
| 2010-10-29T21:00:00 | 7245 | 7.32 | 0 | 0 | 54 | 0 | 2904.1 | 0
| 2010-10-29T22:00:00 | 7246 | 6.32 | 0 | 0 | 58 | 0 | 2943 | 0
| 2010-10-29T23:00:00 | 7247 | 5.69 | 0 | 0 | 72 | 0 | 2577 | 0
| 2010-10-30T00:00:00 | 7248 | 4.72 | 0 | 0 | 117 | 0 | 3870 | 0
| 2010-10-30T01:00:00 | 7249 | 3.71 | 0 | 0 | 126 | 0 | 3381.9 | 0
| 2010-10-30T02:00:00 | 7250 | 2.89 | 0 | 0 | 131 | 0 | 3381.9 | 0
| 2010-10-30T03:00:00 | 7251 | 2.59 | 0 | 0 | 142 | 0 | 3789.3 | 0
| 2010-10-30T04:00:00 | 7252 | 2.01 | 0 | 0 | 149 | 0 | 3775.5 | 0
| 2010-10-30T05:00:00 | 7253 | 1.84 | 0 | 0 | 122 | 0 | 3618.8 | 0
| 2010-10-30T06:00:00 | 7254 | 2.06 | 0 | 0 | 94 | 0 | 3912.9 | 1168.56
| 2010-10-30T07:00:00 | 7255 | 1.54 | 0 | 0 | 91 | 0 | 4425.6 | 3408.32
| 2010-10-30T08:00:00 | 7256 | 1.72 | 12.46 | 0 | 125 | 0 | 4557.2 | 0
| 2010-10-30T09:00:00 | 7257 | 3.52 | 124.6 | 0 | 144 | 0 | 4935.6 | 0
| 2010-10-30T10:00:00 | 7258 | 6.73 | 247.42 | 0 | 135 | 0 | 4359.5 | 0
| 2010-10-30T11:00:00 | 7259 | 9.09 | 339.09 | 0 | 120 | 0 | 3587.2 | 0
| 2010-10-30T12:00:00 | 7260 | 11.17 | 392.49 | 0 | 107 | 0 | 3015.4 | 0
| 2010-10-30T13:00:00 | 7261 | 12.73 | 407.62 | 0 | 106 | 0 | 2677.5 | 0
| 2010-10-30T14:00:00 | 7262 | 13.42 | 380.92 | 0 | 93 | 0 | 1522.8 | 0
| 2010-10-30T15:00:00 | 7263 | 13.58 | 315.06 | 0 | 87 | 0 | 1402 | 0
| 2010-10-30T16:00:00 | 7264 | 13.02 | 214.49 | 0 | 88 | 0 | 1660.3 | 0
| 2010-10-30T17:00:00 | 7265 | 11.35 | 84.55 | 0 | 75 | 0 | 1952.1 | 0
| 2010-10-30T18:00:00 | 7266 | 9.61 | 0 | 0 | 62 | 0 | 1354.2 | 0
| 2010-10-30T19:00:00 | 7267 | 8.27 | 0 | 0 | 68 | 0 | 1914.9 | 681.664
| 2010-10-30T20:00:00 | 7268 | 7.09 | 0 | 0 | 74 | 0 | 2208 | 3116.16
| 2010-10-30T21:00:00 | 7269 | 5.99 | 0 | 0 | 73 | 0 | 2198.6 | 0
| 2010-10-30T22:00:00 | 7270 | 5.11 | 0 | 0 | 72 | 0 | 2149 | 0
| 2010-10-30T23:00:00 | 7271 | 4.29 | 0 | 0 | 76 | 0 | 1906.9 | 0
| 2010-10-31T00:00:00 | 7272 | 3.21 | 0 | 0 | 125 | 0 | 2200.5 | 0
| 2010-10-31T01:00:00 | 7273 | 2.51 | 0 | 0 | 133 | 0 | 2344.7 | 0
| 2010-10-31T02:00:00 | 7274 | 1.92 | 0 | 0 | 137 | 0 | 2787.6 | 0
| 2010-10-31T03:00:00 | 7275 | 1.51 | 0 | 0 | 141 | 0 | 3090.8 | 0
| 2010-10-31T04:00:00 | 7276 | 1.07 | 0 | 0 | 144 | 0 | 2802.3 | 0
| 2010-10-31T05:00:00 | 7277 | 0.44 | 0 | 0 | 145 | 0 | 2333.5 | 0
| 2010-10-31T06:00:00 | 7278 | 0.93 | 0 | 0 | 124 | 0 | 2639.8 | 0
| 2010-10-31T07:00:00 | 7279 | 0.45 | 0 | 0 | 101 | 0 | 2964.3 | 1168.56
| 2010-10-31T08:00:00 | 7280 | 0.39 | 10.68 | 0 | 98 | 0 | 2721.6 | 3408.32
| 2010-10-31T09:00:00 | 7281 | 2.21 | 124.6 | 0 | 109 | 0 | 3609.4 | 0
| 2010-10-31T10:00:00 | 7282 | 5.44 | 247.42 | 0 | 121 | 0 | 4130.5 | 0
| 2010-10-31T11:00:00 | 7283 | 8.29 | 339.98 | 0 | 112 | 0 | 2957.1 | 0
| 2010-10-31T12:00:00 | 7284 | 10.86 | 392.49 | 0 | 96 | 0 | 2189.8 | 0
| 2010-10-31T13:00:00 | 7285 | 13.57 | 405.84 | 0 | 78 | 0 | 1622.6 | 0
| 2010-10-31T14:00:00 | 7286 | 15.36 | 378.25 | 0 | 64 | 0 | 1248.8 | 0
| 2010-10-31T15:00:00 | 7287 | 16.19 | 310.61 | 0 | 55 | 0 | 1082 | 0
| 2010-10-31T16:00:00 | 7288 | 16.12 | 209.15 | 0 | 53 | 0 | 1038.1 | 0
| 2010-10-31T17:00:00 | 7289 | 13.95 | 80.1 | 0 | 58 | 0 | 1340.3 | 0
| 2010-10-31T18:00:00 | 7290 | 11.85 | 0 | 0 | 43 | 0 | 1504.6 | 0
| 2010-10-31T19:00:00 | 7291 | 10.57 | 0 | 0 | 24 | 0 | 1541.8 | 0
| 2010-10-31T20:00:00 | 7292 | 9.58 | 0 | 0 | 23 | 0 | 1432.8 | 681.664
| 2010-10-31T21:00:00 | 7293 | 8.95 | 0 | 0 | 23 | 0 | 1468.2 | 3116.16
| 2010-10-31T22:00:00 | 7294 | 8.18 | 0 | 0 | 24 | 0 | 1291.6 | 0
| 2010-10-31T23:00:00 | 7295 | 7.36 | 0 | 0 | 25 | 0 | 1254.4 | 0
| 2010-11-01T00:00:00 | 7296 | 6.62 | 0 | 0 | 31 | 0 | 765.61 | 0
| 2010-11-01T01:00:00 | 7297 | 5.95 | 0 | 0 | 65 | 0 | 1421.1 | 0
| 2010-11-01T02:00:00 | 7298 | 5.54 | 0 | 0 | 73 | 0 | 1575.1 | 0
| 2010-11-01T03:00:00 | 7299 | 5.02 | 0 | 0 | 81 | 0 | 1156.2 | 0
| 2010-11-01T04:00:00 | 7300 | 4.36 | 0 | 0 | 87 | 0 | 1257.5 | 0
| 2010-11-01T05:00:00 | 7301 | 3.78 | 0 | 0 | 91 | 0 | 1413.6 | 0
| 2010-11-01T06:00:00 | 7302 | 4.34 | 0 | 0 | 69 | 0 | 1744.7 | 0
| 2010-11-01T07:00:00 | 7303 | 3.68 | 0 | 0 | 51 | 0 | 1443 | 1168.56
| 2010-11-01T08:00:00 | 7304 | 3.7 | 8.9 | 0 | 138 | 0 | 2198.4 | 3408.32
| 2010-11-01T09:00:00 | 7305 | 5.75 | 116.59 | 0 | 258 | 0 | 2964.1 | 0
| 2010-11-01T10:00:00 | 7306 | 8.13 | 234.07 | 0 | 307 | 0 | 2608.9 | 0
| 2010-11-01T11:00:00 | 7307 | 11.57 | 323.07 | 0 | 305 | 0 | 2372.5 | 0
| 2010-11-01T12:00:00 | 7308 | 15.06 | 372.91 | 0 | 293 | 0 | 1922.8 | 0
| 2010-11-01T13:00:00 | 7309 | 17.26 | 385.37 | 0 | 282 | 0 | 1372.6 | 0
| 2010-11-01T14:00:00 | 7310 | 18 | 359.56 | 0 | 280 | 0 | 1068.9 | 0
| 2010-11-01T15:00:00 | 7311 | 18.32 | 295.48 | 0 | 219 | 0 | 1053.6 | 0
| 2010-11-01T16:00:00 | 7312 | 17.71 | 196.69 | 0 | 144 | 0 | 886.05 | 0
| 2010-11-01T17:00:00 | 7313 | 15.42 | 72.98 | 0 | 100 | 0 | 796.73 | 0
| 2010-11-01T18:00:00 | 7314 | 13.71 | 0 | 0 | 31 | 0 | 670.6 | 0
| 2010-11-01T19:00:00 | 7315 | 12.73 | 0 | 0 | 13 | 0 | 562.41 | 0
| 2010-11-01T20:00:00 | 7316 | 11.98 | 0 | 0 | 11 | 0 | 560.7 | 681.664
| 2010-11-01T21:00:00 | 7317 | 11.1 | 0 | 0 | 11 | 0 | 839.57 | 3116.16
| 2010-11-01T22:00:00 | 7318 | 10.01 | 0 | 0 | 12 | 0 | 723.07 | 0
| 2010-11-01T23:00:00 | 7319 | 9 | 0 | 0 | 14 | 0 | 760.78 | 0
| 2010-11-02T00:00:00 | 7320 | 8.58 | 0 | 0 | 12 | 0 | 863.76 | 0
| 2010-11-02T01:00:00 | 7321 | 8.63 | 0 | 0 | 38 | 0 | 863.35 | 0
| 2010-11-02T02:00:00 | 7322 | 8.3 | 0 | 0 | 43 | 0 | 877.02 | 0
| 2010-11-02T03:00:00 | 7323 | 7.97 | 0 | 0 | 48 | 0 | 937.09 | 0
| 2010-11-02T04:00:00 | 7324 | 8.08 | 0 | 0 | 51 | 0 | 954.66 | 0
| 2010-11-02T05:00:00 | 7325 | 7.83 | 0 | 0 | 53 | 0 | 991.02 | 0
| 2010-11-02T06:00:00 | 7326 | 8.93 | 0 | 0 | 32 | 0 | 753.4 | 0
| 2010-11-02T07:00:00 | 7327 | 8.99 | 0 | 0 | 20 | 0 | 655.1 | 1168.56
| 2010-11-02T08:00:00 | 7328 | 9.13 | 1.78 | 0 | 87 | 0 | 1986.1 | 3408.32
| 2010-11-02T09:00:00 | 7329 | 9.91 | 32.93 | 0 | 212 | 0 | 1824 | 0
| 2010-11-02T10:00:00 | 7330 | 11.89 | 131.72 | 0 | 261 | 0 | 1709.7 | 0
| 2010-11-02T11:00:00 | 7331 | 13.46 | 237.63 | 0 | 266 | 0 | 1751.3 | 0
| 2010-11-02T12:00:00 | 7332 | 15.12 | 343.54 | 0 | 265 | 0 | 1680.6 | 0
| 2010-11-02T13:00:00 | 7333 | 16.24 | 373.8 | 0 | 264 | 0 | 1441.4 | 0
| 2010-11-02T14:00:00 | 7334 | 17.09 | 348.88 | 0 | 263 | 0 | 1102.7 | 0
| 2010-11-02T15:00:00 | 7335 | 17.56 | 289.25 | 0 | 199 | 0 | 929.73 | 0
| 2010-11-02T16:00:00 | 7336 | 17.54 | 190.46 | 0 | 124 | 0 | 928.56 | 0
| 2010-11-02T17:00:00 | 7337 | 16.24 | 66.75 | 0 | 75 | 0 | 633.14 | 0
| 2010-11-02T18:00:00 | 7338 | 15.13 | 0 | 0 | 14 | 0 | 583.61 | 0
| 2010-11-02T19:00:00 | 7339 | 13.49 | 0 | 0 | 2 | 0 | 845.78 | 0
| 2010-11-02T20:00:00 | 7340 | 12.07 | 0 | 0 | 3 | 0 | 1018.4 | 681.664
| 2010-11-02T21:00:00 | 7341 | 11.57 | 0 | 0 | 2 | 0 | 1077.6 | 3116.16
| 2010-11-02T22:00:00 | 7342 | 11.04 | 0 | 0 | 2 | 0 | 749.64 | 0
| 2010-11-02T23:00:00 | 7343 | 10.22 | 0 | 0 | 2 | 0 | 562.56 | 0
| 2010-11-03T00:00:00 | 7344 | 9.4 | 0 | 0 | 10 | 0 | 1305.4 | 0
| 2010-11-03T01:00:00 | 7345 | 8.94 | 0 | 0 | 30 | 0 | 1188.4 | 0
| 2010-11-03T02:00:00 | 7346 | 8.3 | 0 | 0 | 34 | 0 | 1527.1 | 0
| 2010-11-03T03:00:00 | 7347 | 7.69 | 0 | 0 | 37 | 0 | 1305.3 | 0
| 2010-11-03T04:00:00 | 7348 | 7.16 | 0 | 0 | 38 | 0 | 843.76 | 0
| 2010-11-03T05:00:00 | 7349 | 6.78 | 0 | 0 | 43 | 0 | 882.39 | 0
| 2010-11-03T06:00:00 | 7350 | 7.03 | 0 | 0 | 32 | 0 | 1256.9 | 0
| 2010-11-03T07:00:00 | 7351 | 6.78 | 0 | 0 | 21 | 0 | 882.11 | 1168.56
| 2010-11-03T08:00:00 | 7352 | 6.78 | 3.56 | 0 | 80 | 0 | 1044.7 | 3408.32
| 2010-11-03T09:00:00 | 7353 | 7.91 | 76.54 | 0 | 206 | 0 | 1411.1 | 0
| 2010-11-03T10:00:00 | 7354 | 10.14 | 205.59 | 0 | 236 | 0 | 1360 | 0
| 2010-11-03T11:00:00 | 7355 | 12.5 | 312.39 | 0 | 243 | 0 | 1068.3 | 0
| 2010-11-03T12:00:00 | 7356 | 14.3 | 353.33 | 0 | 247 | 0 | 947.66 | 0
| 2010-11-03T13:00:00 | 7357 | 15.66 | 366.68 | 0 | 249 | 0 | 886.29 | 0
| 2010-11-03T14:00:00 | 7358 | 16.11 | 340.87 | 0 | 255 | 0 | 879.07 | 0
| 2010-11-03T15:00:00 | 7359 | 16.15 | 275.9 | 0 | 197 | 0 | 837 | 0
| 2010-11-03T16:00:00 | 7360 | 15.66 | 186.01 | 0 | 126 | 0 | 715.18 | 0
| 2010-11-03T17:00:00 | 7361 | 14.68 | 57.85 | 0 | 78 | 0 | 648.16 | 0
| 2010-11-03T18:00:00 | 7362 | 14.11 | 0 | 0 | 16 | 0 | 505.75 | 0
| 2010-11-03T19:00:00 | 7363 | 13.77 | 0 | 0 | 0 | 0 | 438.23 | 0
| 2010-11-03T20:00:00 | 7364 | 13.32 | 0 | 0 | 0 | 0 | 428.99 | 681.664
| 2010-11-03T21:00:00 | 7365 | 13.17 | 0 | 0 | 0 | 0 | 438.99 | 3116.16
| 2010-11-03T22:00:00 | 7366 | 12.81 | 0 | 0 | 0 | 0 | 410.36 | 0
| 2010-11-03T23:00:00 | 7367 | 12.48 | 0 | 0 | 0 | 0 | 447.17 | 0
| 2010-11-04T00:00:00 | 7368 | 12.25 | 0 | 0 | 0 | 0 | 456.76 | 0
| 2010-11-04T01:00:00 | 7369 | 12.33 | 0 | 0 | 12 | 0 | 544.68 | 0
| 2010-11-04T02:00:00 | 7370 | 11.99 | 0 | 0 | 16 | 0 | 548.36 | 0
| 2010-11-04T03:00:00 | 7371 | 11.56 | 0 | 0 | 18 | 0 | 695.81 | 0
| 2010-11-04T04:00:00 | 7372 | 11.01 | 0 | 0 | 20 | 0 | 864.53 | 0
| 2010-11-04T05:00:00 | 7373 | 10.87 | 0 | 0 | 21 | 0 | 702.88 | 0
| 2010-11-04T06:00:00 | 7374 | 9.92 | 0 | 0 | 14 | 0 | 856.23 | 0
| 2010-11-04T07:00:00 | 7375 | 9.75 | 0 | 0 | 5 | 0 | 498.6 | 1168.56
| 2010-11-04T08:00:00 | 7376 | 8.92 | 0.89 | 0 | 46 | 0 | 629.14 | 3408.32
| 2010-11-04T09:00:00 | 7377 | 9.36 | 40.94 | 0 | 172 | 0 | 885.77 | 0
| 2010-11-04T10:00:00 | 7378 | 10.15 | 113.03 | 0 | 219 | 0 | 1695.5 | 0
| 2010-11-04T11:00:00 | 7379 | 10.3 | 79.21 | 0 | 249 | 0 | 1620 | 0
| 2010-11-04T12:00:00 | 7380 | 10.38 | 77.43 | 0 | 253 | 0 | 1278.3 | 0
| 2010-11-04T13:00:00 | 7381 | 9.92 | 67.64 | 0 | 266 | 0 | 1167 | 0
| 2010-11-04T14:00:00 | 7382 | 9.97 | 40.05 | 0 | 277 | 0 | 1626.5 | 0
| 2010-11-04T15:00:00 | 7383 | 11.92 | 33.82 | 0 | 208 | 0 | 937.76 | 0
| 2010-11-04T16:00:00 | 7384 | 12.7 | 36.49 | 0 | 135 | 0 | 1092.7 | 0
| 2010-11-04T17:00:00 | 7385 | 12.59 | 11.57 | 0 | 78 | 0 | 721.37 | 0
| 2010-11-04T18:00:00 | 7386 | 12.72 | 0 | 0 | 19 | 0 | 495.01 | 0
| 2010-11-04T19:00:00 | 7387 | 13.42 | 0 | 0 | 2 | 0 | 509.4 | 0
| 2010-11-04T20:00:00 | 7388 | 13.84 | 0 | 0 | 0 | 0 | 515.32 | 681.664
| 2010-11-04T21:00:00 | 7389 | 13.95 | 0 | 0 | 0 | 0 | 681.69 | 3116.16
| 2010-11-04T22:00:00 | 7390 | 14.33 | 0 | 0 | 0 | 0 | 482.26 | 0
| 2010-11-04T23:00:00 | 7391 | 14.4 | 0 | 0 | 0 | 0 | 366.38 | 0
| 2010-11-05T00:00:00 | 7392 | 14.29 | 0 | 0 | 0 | 0 | 503.95 | 0
| 2010-11-05T01:00:00 | 7393 | 14.36 | 0 | 0 | 5 | 0 | 475.2 | 0
| 2010-11-05T02:00:00 | 7394 | 14.32 | 0 | 0 | 7 | 0 | 475.16 | 0
| 2010-11-05T03:00:00 | 7395 | 14.01 | 0 | 0 | 9 | 0 | 616.82 | 0
| 2010-11-05T04:00:00 | 7396 | 13.91 | 0 | 0 | 10 | 0 | 682.07 | 0
| 2010-11-05T05:00:00 | 7397 | 13.64 | 0 | 0 | 9 | 0 | 438.05 | 0
| 2010-11-05T06:00:00 | 7398 | 13.94 | 0 | 0 | 1 | 0 | 393.37 | 0
| 2010-11-05T07:00:00 | 7399 | 13.81 | 0 | 0 | 0 | 0 | 332.2 | 1168.56
| 2010-11-05T08:00:00 | 7400 | 13.75 | 0 | 0 | 23 | 0 | 397.75 | 3408.32
| 2010-11-05T09:00:00 | 7401 | 13.93 | 29.37 | 0 | 127 | 0 | 689.33 | 0
| 2010-11-05T10:00:00 | 7402 | 14.14 | 75.65 | 0 | 167 | 0 | 771.18 | 0
| 2010-11-05T11:00:00 | 7403 | 14.58 | 113.92 | 0 | 174 | 0 | 739.29 | 0
| 2010-11-05T12:00:00 | 7404 | 14.54 | 82.77 | 0 | 179 | 0 | 768.37 | 0
| 2010-11-05T13:00:00 | 7405 | 14.45 | 76.54 | 0 | 185 | 0 | 883.43 | 0
| 2010-11-05T14:00:00 | 7406 | 14.69 | 80.1 | 0 | 197 | 0 | 921.48 | 0
| 2010-11-05T15:00:00 | 7407 | 14.39 | 73.87 | 0 | 147 | 0 | 871.22 | 0
| 2010-11-05T16:00:00 | 7408 | 14.32 | 46.28 | 0 | 93 | 0 | 611.1 | 0
| 2010-11-05T17:00:00 | 7409 | 13.66 | 21.36 | 0 | 47 | 0 | 674.66 | 0
| 2010-11-05T18:00:00 | 7410 | 13 | 0 | 0 | 5 | 0 | 389.24 | 0
| 2010-11-05T19:00:00 | 7411 | 12.46 | 0 | 0 | 0 | 0 | 337.07 | 0
| 2010-11-05T20:00:00 | 7412 | 12.42 | 0 | 0 | 0 | 0 | 329.58 | 681.664
| 2010-11-05T21:00:00 | 7413 | 12.19 | 0 | 0 | 0 | 0 | 358.54 | 3116.16
| 2010-11-05T22:00:00 | 7414 | 11.51 | 0 | 0 | 0 | 0 | 371.74 | 0
| 2010-11-05T23:00:00 | 7415 | 11.21 | 0 | 0 | 0 | 0 | 335.46 | 0
| 2010-11-06T00:00:00 | 7416 | 10.82 | 0 | 0 | 0 | 0 | 350.92 | 0
| 2010-11-06T01:00:00 | 7417 | 10.73 | 0 | 0 | 5 | 0 | 438.93 | 0
| 2010-11-06T02:00:00 | 7418 | 10.2 | 0 | 0 | 10 | 0 | 469.01 | 0
| 2010-11-06T03:00:00 | 7419 | 10.29 | 0 | 0 | 12 | 0 | 486.4 | 0
| 2010-11-06T04:00:00 | 7420 | 10.34 | 0 | 0 | 13 | 0 | 498.78 | 0
| 2010-11-06T05:00:00 | 7421 | 10.32 | 0 | 0 | 14 | 0 | 510.78 | 0
| 2010-11-06T06:00:00 | 7422 | 9.38 | 0 | 0 | 7 | 0 | 498.96 | 0
| 2010-11-06T07:00:00 | 7423 | 9.19 | 0 | 0 | 0 | 0 | 366.09 | 1168.56
| 2010-11-06T08:00:00 | 7424 | 8.92 | 0 | 0 | 0 | 0 | 185.26 | 3408.32
| 2010-11-06T09:00:00 | 7425 | 9.04 | 14.24 | 0 | 2 | 0 | 184.23 | 0
| 2010-11-06T10:00:00 | 7426 | 9.05 | 35.6 | 0 | 14 | 0 | 255.03 | 0
| 2010-11-06T11:00:00 | 7427 | 8.93 | 42.72 | 0 | 17 | 0 | 313.13 | 0
| 2010-11-06T12:00:00 | 7428 | 8.99 | 45.39 | 0 | 17 | 0 | 304.28 | 0
| 2010-11-06T13:00:00 | 7429 | 9.11 | 48.95 | 0 | 17 | 0 | 316.85 | 0
| 2010-11-06T14:00:00 | 7430 | 9.69 | 41.83 | 0 | 16 | 0 | 320.06 | 0
| 2010-11-06T15:00:00 | 7431 | 10.03 | 38.27 | 0 | 15 | 0 | 362.72 | 0
| 2010-11-06T16:00:00 | 7432 | 8.84 | 29.37 | 0 | 18 | 0 | 553.56 | 0
| 2010-11-06T17:00:00 | 7433 | 8.16 | 14.24 | 0 | 21 | 0 | 597.62 | 0
| 2010-11-06T18:00:00 | 7434 | 8.32 | 0 | 0 | 11 | 0 | 619.65 | 0
| 2010-11-06T19:00:00 | 7435 | 8.15 | 0 | 0 | 1 | 0 | 894.99 | 0
| 2010-11-06T20:00:00 | 7436 | 8.35 | 0 | 0 | 0 | 0 | 552.57 | 681.664
| 2010-11-06T21:00:00 | 7437 | 8.25 | 0 | 0 | 0 | 0 | 864.5 | 3116.16
| 2010-11-06T22:00:00 | 7438 | 8.24 | 0 | 0 | 0 | 0 | 893.22 | 0
| 2010-11-06T23:00:00 | 7439 | 8.02 | 0 | 0 | 0 | 0 | 636.42 | 0
| 2010-11-07T00:00:00 | 7440 | 7.95 | 0 | 0 | 0 | 0 | 563.25 | 0
| 2010-11-07T01:00:00 | 7441 | 6.9 | 0 | 0 | 22 | 0 | 767.96 | 0
| 2010-11-07T02:00:00 | 7442 | 6.32 | 0 | 0 | 27 | 0 | 1188.1 | 0
| 2010-11-07T03:00:00 | 7443 | 5.69 | 0 | 0 | 31 | 0 | 1339.2 | 0
| 2010-11-07T04:00:00 | 7444 | 5.33 | 0 | 0 | 34 | 0 | 1040.3 | 0
| 2010-11-07T05:00:00 | 7445 | 4.78 | 0 | 0 | 37 | 0 | 1473.4 | 0
| 2010-11-07T06:00:00 | 7446 | 3.8 | 0 | 0 | 31 | 0 | 1145.2 | 0
| 2010-11-07T07:00:00 | 7447 | 4.04 | 0 | 0 | 19 | 0 | 1252 | 1168.56
| 2010-11-07T08:00:00 | 7448 | 3.73 | 0.89 | 0 | 19 | 0 | 1072.8 | 3408.32
| 2010-11-07T09:00:00 | 7449 | 4.05 | 55.18 | 0 | 27 | 0 | 1397.3 | 0
| 2010-11-07T10:00:00 | 7450 | 4.83 | 139.73 | 0 | 39 | 0 | 1316.7 | 0
| 2010-11-07T11:00:00 | 7451 | 6.53 | 243.86 | 0 | 37 | 0 | 1090.6 | 0
| 2010-11-07T12:00:00 | 7452 | 7.72 | 278.57 | 0 | 32 | 0 | 963.67 | 0
| 2010-11-07T13:00:00 | 7453 | 8.38 | 232.29 | 0 | 31 | 0 | 567.03 | 0
| 2010-11-07T14:00:00 | 7454 | 8.82 | 201.14 | 0 | 30 | 0 | 834.79 | 0
| 2010-11-07T15:00:00 | 7455 | 8.91 | 169.99 | 0 | 30 | 0 | 911.49 | 0
| 2010-11-07T16:00:00 | 7456 | 8.76 | 94.34 | 0 | 30 | 0 | 1505.1 | 0
| 2010-11-07T17:00:00 | 7457 | 8.4 | 26.7 | 0 | 31 | 0 | 1184.5 | 0
| 2010-11-07T18:00:00 | 7458 | 7.96 | 0 | 0 | 21 | 0 | 1063.9 | 0
| 2010-11-07T19:00:00 | 7459 | 7.18 | 0 | 0 | 12 | 0 | 1047.1 | 0
| 2010-11-07T20:00:00 | 7460 | 6.54 | 0 | 0 | 11 | 0 | 1070.4 | 681.664
| 2010-11-07T21:00:00 | 7461 | 6.19 | 0 | 0 | 11 | 0 | 785.06 | 3116.16
| 2010-11-07T22:00:00 | 7462 | 6.14 | 0 | 0 | 10 | 0 | 826.93 | 0
| 2010-11-07T23:00:00 | 7463 | 6.26 | 0 | 0 | 9 | 0 | 558.51 | 0
| 2010-11-08T00:00:00 | 7464 | 6.48 | 0 | 0 | 15 | 0 | 610.49 | 0
| 2010-11-08T01:00:00 | 7465 | 6.85 | 0 | 0 | 31 | 0 | 675.23 | 0
| 2010-11-08T02:00:00 | 7466 | 7.13 | 0 | 0 | 32 | 0 | 699.77 | 0
| 2010-11-08T03:00:00 | 7467 | 7.22 | 0 | 0 | 33 | 0 | 714.65 | 0
| 2010-11-08T04:00:00 | 7468 | 7.23 | 0 | 0 | 34 | 0 | 729.83 | 0
| 2010-11-08T05:00:00 | 7469 | 7.13 | 0 | 0 | 35 | 0 | 747.15 | 0
| 2010-11-08T06:00:00 | 7470 | 6.2 | 0 | 0 | 28 | 0 | 747.96 | 0
| 2010-11-08T07:00:00 | 7471 | 6.59 | 0 | 0 | 16 | 0 | 689.17 | 1168.56
| 2010-11-08T08:00:00 | 7472 | 7.08 | 0 | 0 | 52 | 0 | 810.69 | 3408.32
| 2010-11-08T09:00:00 | 7473 | 8.21 | 27.59 | 0 | 127 | 0 | 1471.5 | 0
| 2010-11-08T10:00:00 | 7474 | 9.88 | 95.23 | 0 | 170 | 0 | 1440.6 | 0
| 2010-11-08T11:00:00 | 7475 | 10.72 | 85.44 | 0 | 178 | 0 | 1647.4 | 0
| 2010-11-08T12:00:00 | 7476 | 10.14 | 216.27 | 0 | 189 | 0 | 1916 | 0
| 2010-11-08T13:00:00 | 7477 | 10.09 | 186.01 | 0 | 197 | 0 | 1951.4 | 0
| 2010-11-08T14:00:00 | 7478 | 10.86 | 201.14 | 0 | 202 | 0 | 1556.5 | 0
| 2010-11-08T15:00:00 | 7479 | 10.59 | 119.26 | 0 | 160 | 0 | 1055.4 | 0
| 2010-11-08T16:00:00 | 7480 | 10.62 | 96.12 | 0 | 109 | 0 | 1170 | 0
| 2010-11-08T17:00:00 | 7481 | 10.76 | 34.71 | 0 | 63 | 0 | 1327.5 | 0
| 2010-11-08T18:00:00 | 7482 | 10.23 | 0 | 0 | 24 | 0 | 902.86 | 0
| 2010-11-08T19:00:00 | 7483 | 10.51 | 0 | 0 | 7 | 0 | 1049.4 | 0
| 2010-11-08T20:00:00 | 7484 | 10.35 | 0 | 0 | 4 | 0 | 858.27 | 681.664
| 2010-11-08T21:00:00 | 7485 | 10.82 | 0 | 0 | 1 | 0 | 640.72 | 3116.16
| 2010-11-08T22:00:00 | 7486 | 10.8 | 0 | 0 | 0 | 0 | 492.02 | 0
| 2010-11-08T23:00:00 | 7487 | 10.78 | 0 | 0 | 0 | 0 | 556.9 | 0
| 2010-11-09T00:00:00 | 7488 | 10.45 | 0 | 0 | 0 | 0 | 611 | 0
| 2010-11-09T01:00:00 | 7489 | 10.67 | 0 | 0 | 18 | 0 | 757.09 | 0
| 2010-11-09T02:00:00 | 7490 | 10.65 | 0 | 0 | 19 | 0 | 823.48 | 0
| 2010-11-09T03:00:00 | 7491 | 10.76 | 0 | 0 | 20 | 0 | 655.88 | 0
| 2010-11-09T04:00:00 | 7492 | 10.88 | 0 | 0 | 19 | 0 | 886.61 | 0
| 2010-11-09T05:00:00 | 7493 | 10.81 | 0 | 0 | 18 | 0 | 1398.9 | 0
| 2010-11-09T06:00:00 | 7494 | 9.84 | 0 | 0 | 12 | 0 | 1276.6 | 0
| 2010-11-09T07:00:00 | 7495 | 9.92 | 0 | 0 | 1 | 0 | 1103.6 | 1168.56
| 2010-11-09T08:00:00 | 7496 | 9.17 | 0.89 | 0 | 41 | 0 | 1414.9 | 3408.32
| 2010-11-09T09:00:00 | 7497 | 10.72 | 77.43 | 0 | 122 | 0 | 2002.9 | 0
| 2010-11-09T10:00:00 | 7498 | 12.13 | 168.21 | 0 | 162 | 0 | 2179.3 | 0
| 2010-11-09T11:00:00 | 7499 | 12.52 | 245.64 | 0 | 173 | 0 | 1864.7 | 0
| 2010-11-09T12:00:00 | 7500 | 11.8 | 254.54 | 0 | 182 | 0 | 1946.4 | 0
| 2010-11-09T13:00:00 | 7501 | 11.72 | 190.46 | 0 | 184 | 0 | 2690.4 | 0
| 2010-11-09T14:00:00 | 7502 | 10.63 | 139.73 | 0 | 199 | 0 | 2658.5 | 0
| 2010-11-09T15:00:00 | 7503 | 10.84 | 229.62 | 0 | 158 | 0 | 2645.5 | 0
| 2010-11-09T16:00:00 | 7504 | 10.37 | 161.09 | 0 | 107 | 0 | 2508 | 0
| 2010-11-09T17:00:00 | 7505 | 8.74 | 41.83 | 0 | 68 | 0 | 2352.6 | 0
| 2010-11-09T18:00:00 | 7506 | 8.69 | 0 | 0 | 25 | 0 | 2006.3 | 0
| 2010-11-09T19:00:00 | 7507 | 8.13 | 0 | 0 | 9 | 0 | 1885.8 | 0
| 2010-11-09T20:00:00 | 7508 | 7.35 | 0 | 0 | 9 | 0 | 1721.1 | 681.664
| 2010-11-09T21:00:00 | 7509 | 6.24 | 0 | 0 | 11 | 0 | 1787.1 | 3116.16
| 2010-11-09T22:00:00 | 7510 | 5.75 | 0 | 0 | 13 | 0 | 1121.2 | 0
| 2010-11-09T23:00:00 | 7511 | 5.3 | 0 | 0 | 13 | 0 | 1082.8 | 0
| 2010-11-10T00:00:00 | 7512 | 5.41 | 0 | 0 | 17 | 0 | 1487.4 | 0
| 2010-11-10T01:00:00 | 7513 | 5.45 | 0 | 0 | 37 | 0 | 1393.4 | 0
| 2010-11-10T02:00:00 | 7514 | 5.53 | 0 | 0 | 40 | 0 | 1059.6 | 0
| 2010-11-10T03:00:00 | 7515 | 4.92 | 0 | 0 | 44 | 0 | 1148.7 | 0
| 2010-11-10T04:00:00 | 7516 | 5.01 | 0 | 0 | 45 | 0 | 1304.4 | 0
| 2010-11-10T05:00:00 | 7517 | 5.01 | 0 | 0 | 46 | 0 | 1219.9 | 0
| 2010-11-10T06:00:00 | 7518 | 5.73 | 0 | 0 | 35 | 0 | 1228.5 | 0
| 2010-11-10T07:00:00 | 7519 | 6.14 | 0 | 0 | 29 | 0 | 2866.3 | 1168.56
| 2010-11-10T08:00:00 | 7520 | 6.32 | 0 | 0 | 66 | 0 | 3317.8 | 3408.32
| 2010-11-10T09:00:00 | 7521 | 6.47 | 3.56 | 0 | 205 | 0 | 4342.1 | 0
| 2010-11-10T10:00:00 | 7522 | 8.22 | 72.09 | 0 | 235 | 0 | 4363.4 | 0
| 2010-11-10T11:00:00 | 7523 | 7.73 | 115.7 | 0 | 248 | 0 | 3997 | 0
| 2010-11-10T12:00:00 | 7524 | 9.43 | 235.85 | 0 | 260 | 0 | 3526.7 | 0
| 2010-11-10T13:00:00 | 7525 | 10.58 | 291.03 | 0 | 268 | 0 | 2948.8 | 0
| 2010-11-10T14:00:00 | 7526 | 11.06 | 297.26 | 0 | 275 | 0 | 2233.1 | 0
| 2010-11-10T15:00:00 | 7527 | 11.26 | 214.49 | 0 | 218 | 0 | 2339.9 | 0
| 2010-11-10T16:00:00 | 7528 | 9.68 | 84.55 | 0 | 158 | 0 | 1323.1 | 0
| 2010-11-10T17:00:00 | 7529 | 9.2 | 10.68 | 0 | 109 | 0 | 1322.8 | 0
| 2010-11-10T18:00:00 | 7530 | 8.56 | 0 | 0 | 38 | 0 | 1038.6 | 0
| 2010-11-10T19:00:00 | 7531 | 7.82 | 0 | 0 | 24 | 0 | 908.58 | 0
| 2010-11-10T20:00:00 | 7532 | 7.52 | 0 | 0 | 22 | 0 | 1050.1 | 681.664
| 2010-11-10T21:00:00 | 7533 | 7.1 | 0 | 0 | 21 | 0 | 1018.4 | 3116.16
| 2010-11-10T22:00:00 | 7534 | 6.78 | 0 | 0 | 21 | 0 | 1013.4 | 0
| 2010-11-10T23:00:00 | 7535 | 6.5 | 0 | 0 | 21 | 0 | 904.19 | 0
| 2010-11-11T00:00:00 | 7536 | 6.05 | 0 | 0 | 31 | 0 | 1341.9 | 0
| 2010-11-11T01:00:00 | 7537 | 5.69 | 0 | 0 | 47 | 0 | 1347.1 | 0
| 2010-11-11T02:00:00 | 7538 | 5.49 | 0 | 0 | 49 | 0 | 1496.8 | 0
| 2010-11-11T03:00:00 | 7539 | 5.36 | 0 | 0 | 54 | 0 | 1508.4 | 0
| 2010-11-11T04:00:00 | 7540 | 5.6 | 0 | 0 | 56 | 0 | 1253.1 | 0
| 2010-11-11T05:00:00 | 7541 | 6.03 | 0 | 0 | 59 | 0 | 1472.8 | 0
| 2010-11-11T06:00:00 | 7542 | 4.17 | 0 | 0 | 48 | 0 | 1234.5 | 0
| 2010-11-11T07:00:00 | 7543 | 5.01 | 0 | 0 | 33 | 0 | 1515 | 1168.56
| 2010-11-11T08:00:00 | 7544 | 5.32 | 0 | 0 | 99 | 0 | 1509.6 | 3408.32
| 2010-11-11T09:00:00 | 7545 | 6.04 | 38.27 | 0 | 224 | 0 | 2319.3 | 0
| 2010-11-11T10:00:00 | 7546 | 6.93 | 100.57 | 0 | 277 | 0 | 2388.1 | 0
| 2010-11-11T11:00:00 | 7547 | 9.14 | 250.09 | 0 | 287 | 0 | 1735.8 | 0
| 2010-11-11T12:00:00 | 7548 | 9.67 | 328.41 | 0 | 297 | 0 | 1969.1 | 0
| 2010-11-11T13:00:00 | 7549 | 9.8 | 339.09 | 0 | 309 | 0 | 2024.6 | 0
| 2010-11-11T14:00:00 | 7550 | 9.18 | 217.16 | 0 | 321 | 0 | 2169.8 | 0
| 2010-11-11T15:00:00 | 7551 | 9.13 | 144.18 | 0 | 272 | 0 | 2349.9 | 0
| 2010-11-11T16:00:00 | 7552 | 7.11 | 56.96 | 0 | 214 | 0 | 2441.4 | 0
| 2010-11-11T17:00:00 | 7553 | 5.66 | 17.8 | 0 | 157 | 0 | 2294.6 | 0
| 2010-11-11T18:00:00 | 7554 | 5.67 | 0 | 0 | 69 | 0 | 1223.9 | 0
| 2010-11-11T19:00:00 | 7555 | 5.47 | 0 | 0 | 42 | 0 | 1156.6 | 0
| 2010-11-11T20:00:00 | 7556 | 4.17 | 0 | 0 | 42 | 0 | 1145.5 | 681.664
| 2010-11-11T21:00:00 | 7557 | 3.1 | 0 | 0 | 44 | 0 | 1314 | 3116.16
| 2010-11-11T22:00:00 | 7558 | 2.39 | 0 | 0 | 46 | 0 | 1712.5 | 0
| 2010-11-11T23:00:00 | 7559 | 1.87 | 0 | 0 | 47 | 0 | 1943.2 | 0
| 2010-11-12T00:00:00 | 7560 | 1.44 | 0 | 0 | 46 | 0 | 2696.5 | 0
| 2010-11-12T01:00:00 | 7561 | 1.84 | 0 | 0 | 100 | 0 | 2459.7 | 0
| 2010-11-12T02:00:00 | 7562 | 2.36 | 0 | 0 | 102 | 0 | 1936.2 | 0
| 2010-11-12T03:00:00 | 7563 | 2.69 | 0 | 0 | 104 | 0 | 1906.4 | 0
| 2010-11-12T04:00:00 | 7564 | 3.22 | 0 | 0 | 105 | 0 | 1855.4 | 0
| 2010-11-12T05:00:00 | 7565 | 3.75 | 0 | 0 | 101 | 0 | 1782.2 | 0
| 2010-11-12T06:00:00 | 7566 | 4.56 | 0 | 0 | 81 | 0 | 1576 | 0
| 2010-11-12T07:00:00 | 7567 | 5.09 | 0 | 0 | 59 | 0 | 1434 | 1168.56
| 2010-11-12T08:00:00 | 7568 | 5.13 | 0 | 0 | 141 | 0 | 2279.2 | 3408.32
| 2010-11-12T09:00:00 | 7569 | 5.06 | 5.34 | 0 | 309 | 0 | 2570.3 | 0
| 2010-11-12T10:00:00 | 7570 | 6.26 | 36.49 | 0 | 366 | 0 | 2677.5 | 0
| 2010-11-12T11:00:00 | 7571 | 8.28 | 195.8 | 0 | 363 | 0 | 2457.9 | 0
| 2010-11-12T12:00:00 | 7572 | 9.28 | 245.64 | 0 | 363 | 0 | 2301 | 0
| 2010-11-12T13:00:00 | 7573 | 9.98 | 205.59 | 0 | 365 | 0 | 1972.5 | 0
| 2010-11-12T14:00:00 | 7574 | 9.98 | 257.21 | 0 | 370 | 0 | 1866 | 0
| 2010-11-12T15:00:00 | 7575 | 8.12 | 129.05 | 0 | 323 | 0 | 1988 | 0
| 2010-11-12T16:00:00 | 7576 | 9.82 | 97.01 | 0 | 240 | 0 | 1645.3 | 0
| 2010-11-12T17:00:00 | 7577 | 9.5 | 30.26 | 0 | 175 | 0 | 1484.4 | 0
| 2010-11-12T18:00:00 | 7578 | 9.15 | 0 | 0 | 76 | 0 | 1449 | 0
| 2010-11-12T19:00:00 | 7579 | 8.88 | 0 | 0 | 43 | 0 | 1367.7 | 0
| 2010-11-12T20:00:00 | 7580 | 8.65 | 0 | 0 | 36 | 0 | 1326.3 | 681.664
| 2010-11-12T21:00:00 | 7581 | 9.06 | 0 | 0 | 33 | 0 | 1266.8 | 3116.16
| 2010-11-12T22:00:00 | 7582 | 8.73 | 0 | 0 | 33 | 0 | 1274.5 | 0
| 2010-11-12T23:00:00 | 7583 | 8.47 | 0 | 0 | 31 | 0 | 1673.6 | 0
| 2010-11-13T00:00:00 | 7584 | 7.53 | 0 | 0 | 31 | 0 | 1392.2 | 0
| 2010-11-13T01:00:00 | 7585 | 7.11 | 0 | 0 | 81 | 0 | 1692.5 | 0
| 2010-11-13T02:00:00 | 7586 | 7.5 | 0 | 0 | 83 | 0 | 1661.7 | 0
| 2010-11-13T03:00:00 | 7587 | 7.26 | 0 | 0 | 86 | 0 | 1673.5 | 0
| 2010-11-13T04:00:00 | 7588 | 7.11 | 0 | 0 | 89 | 0 | 1743.7 | 0
| 2010-11-13T05:00:00 | 7589 | 6.95 | 0 | 0 | 90 | 0 | 2188 | 0
| 2010-11-13T06:00:00 | 7590 | 8.07 | 0 | 0 | 66 | 0 | 1209.1 | 0
| 2010-11-13T07:00:00 | 7591 | 8.39 | 0 | 0 | 38 | 0 | 966.69 | 1168.56
| 2010-11-13T08:00:00 | 7592 | 8.9 | 0 | 0 | 31 | 0 | 817.24 | 3408.32
| 2010-11-13T09:00:00 | 7593 | 10.14 | 38.27 | 0 | 39 | 0 | 940.44 | 0
| 2010-11-13T10:00:00 | 7594 | 10.12 | 33.82 | 0 | 63 | 0 | 664.5 | 0
| 2010-11-13T11:00:00 | 7595 | 12.26 | 48.95 | 0 | 53 | 0 | 867.28 | 0
| 2010-11-13T12:00:00 | 7596 | 14.46 | 114.81 | 0 | 41 | 0 | 608.57 | 0
| 2010-11-13T13:00:00 | 7597 | 15.48 | 260.77 | 0 | 32 | 0 | 414.97 | 0
| 2010-11-13T14:00:00 | 7598 | 15.7 | 202.03 | 0 | 28 | 0 | 433.8 | 0
| 2010-11-13T15:00:00 | 7599 | 16.5 | 220.72 | 0 | 22 | 0 | 369.38 | 0
| 2010-11-13T16:00:00 | 7600 | 16.38 | 130.83 | 0 | 21 | 0 | 405.54 | 0
| 2010-11-13T17:00:00 | 7601 | 15.29 | 26.7 | 0 | 22 | 0 | 456.63 | 0
| 2010-11-13T18:00:00 | 7602 | 14.71 | 0 | 0 | 12 | 0 | 410 | 0
| 2010-11-13T19:00:00 | 7603 | 14.97 | 0 | 0 | 0 | 0 | 344.57 | 0
| 2010-11-13T20:00:00 | 7604 | 14.62 | 0 | 0 | 0 | 0 | 355.99 | 681.664
| 2010-11-13T21:00:00 | 7605 | 13.9 | 0 | 0 | 0 | 0 | 553.56 | 3116.16
| 2010-11-13T22:00:00 | 7606 | 13.25 | 0 | 0 | 0 | 0 | 453.41 | 0
| 2010-11-13T23:00:00 | 7607 | 12.74 | 0 | 0 | 0 | 0 | 455.86 | 0
| 2010-11-14T00:00:00 | 7608 | 12.81 | 0 | 0 | 0 | 0 | 442.88 | 0
| 2010-11-14T01:00:00 | 7609 | 12.59 | 0 | 0 | 13 | 0 | 833.41 | 0
| 2010-11-14T02:00:00 | 7610 | 12.3 | 0 | 0 | 16 | 0 | 674.47 | 0
| 2010-11-14T03:00:00 | 7611 | 12.31 | 0 | 0 | 16 | 0 | 872.57 | 0
| 2010-11-14T04:00:00 | 7612 | 12.39 | 0 | 0 | 17 | 0 | 483.2 | 0
| 2010-11-14T05:00:00 | 7613 | 12.52 | 0 | 0 | 16 | 0 | 626.08 | 0
| 2010-11-14T06:00:00 | 7614 | 10.76 | 0 | 0 | 12 | 0 | 478.25 | 0
| 2010-11-14T07:00:00 | 7615 | 10.73 | 0 | 0 | 1 | 0 | 566.93 | 1168.56
| 2010-11-14T08:00:00 | 7616 | 10.31 | 0 | 0 | 0 | 0 | 433.08 | 3408.32
| 2010-11-14T09:00:00 | 7617 | 11.63 | 53.4 | 0 | 0 | 0 | 451.42 | 0
| 2010-11-14T10:00:00 | 7618 | 12.59 | 173.55 | 0 | 8 | 0 | 202.33 | 0
| 2010-11-14T11:00:00 | 7619 | 14.04 | 260.77 | 0 | 7 | 0 | 233.96 | 0
| 2010-11-14T12:00:00 | 7620 | 15.22 | 311.5 | 0 | 2 | 0 | 205.08 | 0
| 2010-11-14T13:00:00 | 7621 | 16.21 | 323.96 | 0 | 0 | 0 | 175.26 | 0
| 2010-11-14T14:00:00 | 7622 | 16.83 | 290.14 | 0 | 0 | 0 | 166.98 | 0
| 2010-11-14T15:00:00 | 7623 | 16.83 | 226.06 | 0 | 0 | 0 | 228.44 | 0
| 2010-11-14T16:00:00 | 7624 | 15.94 | 143.29 | 0 | 0 | 0 | 218.46 | 0
| 2010-11-14T17:00:00 | 7625 | 13.81 | 28.48 | 0 | 0 | 0 | 322.48 | 0
| 2010-11-14T18:00:00 | 7626 | 12.5 | 0 | 0 | 0 | 0 | 393.14 | 0
| 2010-11-14T19:00:00 | 7627 | 11.53 | 0 | 0 | 0 | 0 | 277.17 | 0
| 2010-11-14T20:00:00 | 7628 | 10.7 | 0 | 0 | 0 | 0 | 471.4 | 681.664
| 2010-11-14T21:00:00 | 7629 | 10.27 | 0 | 0 | 0 | 0 | 594.41 | 3116.16
| 2010-11-14T22:00:00 | 7630 | 10.16 | 0 | 0 | 0 | 0 | 366.09 | 0
| 2010-11-14T23:00:00 | 7631 | 9.95 | 0 | 0 | 0 | 0 | 299.54 | 0
| 2010-11-15T00:00:00 | 7632 | 9.25 | 0 | 0 | 0 | 0 | 399.82 | 0
| 2010-11-15T01:00:00 | 7633 | 8.6 | 0 | 0 | 2 | 0 | 537.54 | 0
| 2010-11-15T02:00:00 | 7634 | 7.98 | 0 | 0 | 8 | 0 | 639.91 | 0
| 2010-11-15T03:00:00 | 7635 | 7.26 | 0 | 0 | 13 | 0 | 744.39 | 0
| 2010-11-15T04:00:00 | 7636 | 6.67 | 0 | 0 | 17 | 0 | 824.35 | 0
| 2010-11-15T05:00:00 | 7637 | 6.14 | 0 | 0 | 20 | 0 | 895.48 | 0
| 2010-11-15T06:00:00 | 7638 | 6.83 | 0 | 0 | 11 | 0 | 517.23 | 0
| 2010-11-15T07:00:00 | 7639 | 6.38 | 0 | 0 | 0 | 0 | 749.91 | 1168.56
| 2010-11-15T08:00:00 | 7640 | 5.9 | 0 | 0 | 41 | 0 | 1419.4 | 3408.32
| 2010-11-15T09:00:00 | 7641 | 7.07 | 56.07 | 0 | 103 | 0 | 1714.6 | 0
| 2010-11-15T10:00:00 | 7642 | 9.43 | 171.77 | 0 | 146 | 0 | 1537.9 | 0
| 2010-11-15T11:00:00 | 7643 | 11.84 | 259.88 | 0 | 152 | 0 | 1293.5 | 0
| 2010-11-15T12:00:00 | 7644 | 13.66 | 310.61 | 0 | 153 | 0 | 1102.2 | 0
| 2010-11-15T13:00:00 | 7645 | 14.79 | 324.85 | 0 | 156 | 0 | 1004.3 | 0
| 2010-11-15T14:00:00 | 7646 | 15.38 | 299.04 | 0 | 157 | 0 | 989.51 | 0
| 2010-11-15T15:00:00 | 7647 | 15.46 | 224.28 | 0 | 118 | 0 | 897.39 | 0
| 2010-11-15T16:00:00 | 7648 | 14.84 | 137.06 | 0 | 70 | 0 | 695.54 | 0
| 2010-11-15T17:00:00 | 7649 | 14.29 | 25.81 | 0 | 36 | 0 | 779.57 | 0
| 2010-11-15T18:00:00 | 7650 | 13.89 | 0 | 0 | 2 | 0 | 641.78 | 0
| 2010-11-15T19:00:00 | 7651 | 13.59 | 0 | 0 | 0 | 0 | 402.6 | 0
| 2010-11-15T20:00:00 | 7652 | 13.15 | 0 | 0 | 0 | 0 | 392.3 | 681.664
| 2010-11-15T21:00:00 | 7653 | 12.59 | 0 | 0 | 0 | 0 | 449.47 | 3116.16
| 2010-11-15T22:00:00 | 7654 | 11.76 | 0 | 0 | 0 | 0 | 659.4 | 0
| 2010-11-15T23:00:00 | 7655 | 11.3 | 0 | 0 | 0 | 0 | 521.09 | 0
| 2010-11-16T00:00:00 | 7656 | 11.06 | 0 | 0 | 0 | 0 | 510.41 | 0
| 2010-11-16T01:00:00 | 7657 | 10.91 | 0 | 0 | 2 | 0 | 644.66 | 0
| 2010-11-16T02:00:00 | 7658 | 10.93 | 0 | 0 | 6 | 0 | 656.09 | 0
| 2010-11-16T03:00:00 | 7659 | 10.4 | 0 | 0 | 10 | 0 | 461.77 | 0
| 2010-11-16T04:00:00 | 7660 | 9.83 | 0 | 0 | 13 | 0 | 496.98 | 0
| 2010-11-16T05:00:00 | 7661 | 9.43 | 0 | 0 | 14 | 0 | 535.37 | 0
| 2010-11-16T06:00:00 | 7662 | 8.38 | 0 | 0 | 8 | 0 | 543.93 | 0
| 2010-11-16T07:00:00 | 7663 | 7.7 | 0 | 0 | 0 | 0 | 494.55 | 1168.56
| 2010-11-16T08:00:00 | 7664 | 7.32 | 0 | 0 | 40 | 0 | 631.91 | 3408.32
| 2010-11-16T09:00:00 | 7665 | 7.37 | 7.12 | 0 | 116 | 0 | 1226.4 | 0
| 2010-11-16T10:00:00 | 7666 | 7.54 | 25.81 | 0 | 168 | 0 | 1277.7 | 0
| 2010-11-16T11:00:00 | 7667 | 7.78 | 37.38 | 0 | 182 | 0 | 985.53 | 0
| 2010-11-16T12:00:00 | 7668 | 8.07 | 45.39 | 0 | 190 | 0 | 972.68 | 0
| 2010-11-16T13:00:00 | 7669 | 8.37 | 51.62 | 0 | 196 | 0 | 995.99 | 0
| 2010-11-16T14:00:00 | 7670 | 8.74 | 59.63 | 0 | 201 | 0 | 1272.2 | 0
| 2010-11-16T15:00:00 | 7671 | 8.9 | 54.29 | 0 | 162 | 0 | 1300.6 | 0
| 2010-11-16T16:00:00 | 7672 | 8.74 | 30.26 | 0 | 114 | 0 | 1172.5 | 0
| 2010-11-16T17:00:00 | 7673 | 8.55 | 5.34 | 0 | 69 | 0 | 1103.9 | 0
| 2010-11-16T18:00:00 | 7674 | 8.51 | 0 | 0 | 27 | 0 | 859.21 | 0
| 2010-11-16T19:00:00 | 7675 | 7.95 | 0 | 0 | 12 | 0 | 1210 | 0
| 2010-11-16T20:00:00 | 7676 | 8.14 | 0 | 0 | 9 | 0 | 1261.7 | 681.664
| 2010-11-16T21:00:00 | 7677 | 8.2 | 0 | 0 | 7 | 0 | 1231.9 | 3116.16
| 2010-11-16T22:00:00 | 7678 | 8.03 | 0 | 0 | 7 | 0 | 1240.2 | 0
| 2010-11-16T23:00:00 | 7679 | 7.87 | 0 | 0 | 7 | 0 | 1213.7 | 0
| 2010-11-17T00:00:00 | 7680 | 7.75 | 0 | 0 | 17 | 0 | 1245.4 | 0
| 2010-11-17T01:00:00 | 7681 | 7.65 | 0 | 0 | 29 | 0 | 1879.5 | 0
| 2010-11-17T02:00:00 | 7682 | 7.44 | 0 | 0 | 33 | 0 | 1862.8 | 0
| 2010-11-17T03:00:00 | 7683 | 7.15 | 0 | 0 | 34 | 0 | 1993.9 | 0
| 2010-11-17T04:00:00 | 7684 | 7.07 | 0 | 0 | 36 | 0 | 1904 | 0
| 2010-11-17T05:00:00 | 7685 | 7.02 | 0 | 0 | 36 | 0 | 2055.7 | 0
| 2010-11-17T06:00:00 | 7686 | 6.65 | 0 | 0 | 27 | 0 | 2021.4 | 0
| 2010-11-17T07:00:00 | 7687 | 6.6 | 0 | 0 | 20 | 0 | 1758.7 | 1168.56
| 2010-11-17T08:00:00 | 7688 | 6.48 | 0 | 0 | 56 | 0 | 1431.3 | 3408.32
| 2010-11-17T09:00:00 | 7689 | 6.5 | 17.8 | 0 | 183 | 0 | 2341.8 | 0
| 2010-11-17T10:00:00 | 7690 | 6.74 | 62.3 | 0 | 226 | 0 | 2588.2 | 0
| 2010-11-17T11:00:00 | 7691 | 7.08 | 95.23 | 0 | 236 | 0 | 2351.5 | 0
| 2010-11-17T12:00:00 | 7692 | 7.4 | 116.59 | 0 | 242 | 0 | 2317 | 0
| 2010-11-17T13:00:00 | 7693 | 7.67 | 125.49 | 0 | 252 | 0 | 2633.7 | 0
| 2010-11-17T14:00:00 | 7694 | 7.89 | 124.6 | 0 | 272 | 0 | 2547.4 | 0
| 2010-11-17T15:00:00 | 7695 | 7.93 | 98.79 | 0 | 226 | 0 | 2599.2 | 0
| 2010-11-17T16:00:00 | 7696 | 7.75 | 56.96 | 0 | 157 | 0 | 2091.8 | 0
| 2010-11-17T17:00:00 | 7697 | 7.35 | 8.9 | 0 | 107 | 0 | 1690.7 | 0
| 2010-11-17T18:00:00 | 7698 | 7.21 | 0 | 0 | 42 | 0 | 1725.5 | 0
| 2010-11-17T19:00:00 | 7699 | 7.16 | 0 | 0 | 25 | 0 | 1909.3 | 0
| 2010-11-17T20:00:00 | 7700 | 7.28 | 0 | 0 | 22 | 0 | 1895.5 | 681.664
| 2010-11-17T21:00:00 | 7701 | 7.54 | 0 | 0 | 19 | 0 | 1943.6 | 3116.16
| 2010-11-17T22:00:00 | 7702 | 7.58 | 0 | 0 | 18 | 0 | 1935.3 | 0
| 2010-11-17T23:00:00 | 7703 | 7.52 | 0 | 0 | 17 | 0 | 1916.7 | 0
| 2010-11-18T00:00:00 | 7704 | 7.28 | 0 | 0 | 24 | 0 | 928.65 | 0
| 2010-11-18T01:00:00 | 7705 | 7.16 | 0 | 0 | 45 | 0 | 1157.5 | 0
| 2010-11-18T02:00:00 | 7706 | 7.15 | 0 | 0 | 46 | 0 | 1280.1 | 0
| 2010-11-18T03:00:00 | 7707 | 6.95 | 0 | 0 | 47 | 0 | 1588.8 | 0
| 2010-11-18T04:00:00 | 7708 | 6.75 | 0 | 0 | 51 | 0 | 1445.7 | 0
| 2010-11-18T05:00:00 | 7709 | 6.56 | 0 | 0 | 54 | 0 | 1268.7 | 0
| 2010-11-18T06:00:00 | 7710 | 6.81 | 0 | 0 | 41 | 0 | 1013.4 | 0
| 2010-11-18T07:00:00 | 7711 | 6.74 | 0 | 0 | 30 | 0 | 884.84 | 1168.56
| 2010-11-18T08:00:00 | 7712 | 6.84 | 0 | 0 | 91 | 0 | 1117.1 | 3408.32
| 2010-11-18T09:00:00 | 7713 | 7.48 | 21.36 | 0 | 219 | 0 | 1670.4 | 0
| 2010-11-18T10:00:00 | 7714 | 8.62 | 81.88 | 0 | 266 | 0 | 1631 | 0
| 2010-11-18T11:00:00 | 7715 | 9.38 | 122.82 | 0 | 281 | 0 | 1420.8 | 0
| 2010-11-18T12:00:00 | 7716 | 9.73 | 116.59 | 0 | 293 | 0 | 1670.6 | 0
| 2010-11-18T13:00:00 | 7717 | 11.02 | 180.67 | 0 | 299 | 0 | 1244.8 | 0
| 2010-11-18T14:00:00 | 7718 | 11.66 | 178.89 | 0 | 304 | 0 | 1444.8 | 0
| 2010-11-18T15:00:00 | 7719 | 11.87 | 136.17 | 0 | 248 | 0 | 1325 | 0
| 2010-11-18T16:00:00 | 7720 | 11.82 | 62.3 | 0 | 176 | 0 | 1145.7 | 0
| 2010-11-18T17:00:00 | 7721 | 11.44 | 11.57 | 0 | 113 | 0 | 1119.5 | 0
| 2010-11-18T18:00:00 | 7722 | 11.37 | 0 | 0 | 36 | 0 | 851.38 | 0
| 2010-11-18T19:00:00 | 7723 | 11.08 | 0 | 0 | 19 | 0 | 782.15 | 0
| 2010-11-18T20:00:00 | 7724 | 10.87 | 0 | 0 | 16 | 0 | 765.06 | 681.664
| 2010-11-18T21:00:00 | 7725 | 9.73 | 0 | 0 | 17 | 0 | 731.66 | 3116.16
| 2010-11-18T22:00:00 | 7726 | 9.96 | 0 | 0 | 16 | 0 | 642.65 | 0
| 2010-11-18T23:00:00 | 7727 | 9.88 | 0 | 0 | 14 | 0 | 700.16 | 0
| 2010-11-19T00:00:00 | 7728 | 9.51 | 0 | 0 | 24 | 0 | 737.17 | 0
| 2010-11-19T01:00:00 | 7729 | 9.56 | 0 | 0 | 38 | 0 | 920.47 | 0
| 2010-11-19T02:00:00 | 7730 | 8.48 | 0 | 0 | 44 | 0 | 1072.7 | 0
| 2010-11-19T03:00:00 | 7731 | 7.7 | 0 | 0 | 48 | 0 | 1560 | 0
| 2010-11-19T04:00:00 | 7732 | 7.54 | 0 | 0 | 50 | 0 | 1627.6 | 0
| 2010-11-19T05:00:00 | 7733 | 6.98 | 0 | 0 | 52 | 0 | 1231.8 | 0
| 2010-11-19T06:00:00 | 7734 | 6.91 | 0 | 0 | 41 | 0 | 1097.7 | 0
| 2010-11-19T07:00:00 | 7735 | 6.75 | 0 | 0 | 29 | 0 | 970.12 | 1168.56
| 2010-11-19T08:00:00 | 7736 | 6.63 | 0 | 0 | 90 | 0 | 1171.6 | 3408.32
| 2010-11-19T09:00:00 | 7737 | 7.15 | 25.81 | 0 | 222 | 0 | 1735.6 | 0
| 2010-11-19T10:00:00 | 7738 | 7.53 | 108.58 | 0 | 290 | 0 | 1883.4 | 0
| 2010-11-19T11:00:00 | 7739 | 8 | 163.76 | 0 | 307 | 0 | 1862 | 0
| 2010-11-19T12:00:00 | 7740 | 8.65 | 206.48 | 0 | 312 | 0 | 1726.5 | 0
| 2010-11-19T13:00:00 | 7741 | 9.34 | 262.55 | 0 | 320 | 0 | 1654.6 | 0
| 2010-11-19T14:00:00 | 7742 | 9.79 | 259.88 | 0 | 325 | 0 | 1815 | 0
| 2010-11-19T15:00:00 | 7743 | 9.85 | 216.27 | 0 | 269 | 0 | 1595 | 0
| 2010-11-19T16:00:00 | 7744 | 9.26 | 116.59 | 0 | 200 | 0 | 1318.5 | 0
| 2010-11-19T17:00:00 | 7745 | 8.21 | 16.02 | 0 | 139 | 0 | 1205.7 | 0
| 2010-11-19T18:00:00 | 7746 | 7.66 | 0 | 0 | 58 | 0 | 1175.6 | 0
| 2010-11-19T19:00:00 | 7747 | 7.33 | 0 | 0 | 35 | 0 | 1718.1 | 0
| 2010-11-19T20:00:00 | 7748 | 7.12 | 0 | 0 | 30 | 0 | 879.67 | 681.664
| 2010-11-19T21:00:00 | 7749 | 6.73 | 0 | 0 | 29 | 0 | 892.76 | 3116.16
| 2010-11-19T22:00:00 | 7750 | 6.28 | 0 | 0 | 29 | 0 | 913.04 | 0
| 2010-11-19T23:00:00 | 7751 | 5.87 | 0 | 0 | 30 | 0 | 961.31 | 0
| 2010-11-20T00:00:00 | 7752 | 5.95 | 0 | 0 | 33 | 0 | 982.91 | 0
| 2010-11-20T01:00:00 | 7753 | 5.73 | 0 | 0 | 64 | 0 | 1210.6 | 0
| 2010-11-20T02:00:00 | 7754 | 5.93 | 0 | 0 | 70 | 0 | 1418.8 | 0
| 2010-11-20T03:00:00 | 7755 | 5.91 | 0 | 0 | 75 | 0 | 1928.5 | 0
| 2010-11-20T04:00:00 | 7756 | 5.91 | 0 | 0 | 80 | 0 | 2615.1 | 0
| 2010-11-20T05:00:00 | 7757 | 6.05 | 0 | 0 | 84 | 0 | 3455.9 | 0
| 2010-11-20T06:00:00 | 7758 | 5.87 | 0 | 0 | 72 | 0 | 3971.9 | 0
| 2010-11-20T07:00:00 | 7759 | 6.02 | 0 | 0 | 43 | 0 | 3606.7 | 1168.56
| 2010-11-20T08:00:00 | 7760 | 6.13 | 0 | 0 | 35 | 0 | 2755.5 | 3408.32
| 2010-11-20T09:00:00 | 7761 | 6.24 | 3.56 | 0 | 51 | 0 | 1285.1 | 0
| 2010-11-20T10:00:00 | 7762 | 6.46 | 20.47 | 0 | 76 | 0 | 2232.5 | 0
| 2010-11-20T11:00:00 | 7763 | 6.42 | 40.94 | 0 | 83 | 0 | 1500.6 | 0
| 2010-11-20T12:00:00 | 7764 | 6.34 | 80.1 | 0 | 83 | 0 | 1320.7 | 0
| 2010-11-20T13:00:00 | 7765 | 6.33 | 84.55 | 0 | 83 | 0 | 1344.4 | 0
| 2010-11-20T14:00:00 | 7766 | 6.28 | 82.77 | 0 | 84 | 0 | 1580.9 | 0
| 2010-11-20T15:00:00 | 7767 | 6.08 | 64.08 | 0 | 80 | 0 | 1218.6 | 0
| 2010-11-20T16:00:00 | 7768 | 6.03 | 25.81 | 0 | 80 | 0 | 1256.7 | 0
| 2010-11-20T17:00:00 | 7769 | 5.86 | 3.56 | 0 | 80 | 0 | 1307.3 | 0
| 2010-11-20T18:00:00 | 7770 | 5.82 | 0 | 0 | 60 | 0 | 1272.6 | 0
| 2010-11-20T19:00:00 | 7771 | 5.67 | 0 | 0 | 37 | 0 | 1222.1 | 0
| 2010-11-20T20:00:00 | 7772 | 5.45 | 0 | 0 | 35 | 0 | 1515.1 | 681.664
| 2010-11-20T21:00:00 | 7773 | 5.27 | 0 | 0 | 35 | 0 | 1176.9 | 3116.16
| 2010-11-20T22:00:00 | 7774 | 5.12 | 0 | 0 | 35 | 0 | 1195 | 0
| 2010-11-20T23:00:00 | 7775 | 5 | 0 | 0 | 35 | 0 | 1247.8 | 0
| 2010-11-21T00:00:00 | 7776 | 5.13 | 0 | 0 | 35 | 0 | 1267 | 0
| 2010-11-21T01:00:00 | 7777 | 5.21 | 0 | 0 | 73 | 0 | 1850.4 | 0
| 2010-11-21T02:00:00 | 7778 | 5.28 | 0 | 0 | 80 | 0 | 1917.1 | 0
| 2010-11-21T03:00:00 | 7779 | 5.25 | 0 | 0 | 83 | 0 | 1565 | 0
| 2010-11-21T04:00:00 | 7780 | 5.09 | 0 | 0 | 87 | 0 | 1600.5 | 0
| 2010-11-21T05:00:00 | 7781 | 4.97 | 0 | 0 | 89 | 0 | 2011.2 | 0
| 2010-11-21T06:00:00 | 7782 | 3.58 | 0 | 0 | 76 | 0 | 1719 | 0
| 2010-11-21T07:00:00 | 7783 | 3.52 | 0 | 0 | 52 | 0 | 1476.5 | 1168.56
| 2010-11-21T08:00:00 | 7784 | 3.42 | 0 | 0 | 47 | 0 | 1386.2 | 3408.32
| 2010-11-21T09:00:00 | 7785 | 3.47 | 13.35 | 0 | 64 | 0 | 1682.7 | 0
| 2010-11-21T10:00:00 | 7786 | 3.71 | 64.08 | 0 | 89 | 0 | 1666.1 | 0
| 2010-11-21T11:00:00 | 7787 | 4.01 | 121.93 | 0 | 93 | 0 | 1724.7 | 0
| 2010-11-21T12:00:00 | 7788 | 4.66 | 178.89 | 0 | 92 | 0 | 1317 | 0
| 2010-11-21T13:00:00 | 7789 | 5.87 | 237.63 | 0 | 88 | 0 | 1213.6 | 0
| 2010-11-21T14:00:00 | 7790 | 6.57 | 239.41 | 0 | 85 | 0 | 1211.9 | 0
| 2010-11-21T15:00:00 | 7791 | 7.22 | 204.7 | 0 | 83 | 0 | 1246.2 | 0
| 2010-11-21T16:00:00 | 7792 | 6.89 | 102.35 | 0 | 85 | 0 | 1344.6 | 0
| 2010-11-21T17:00:00 | 7793 | 6.61 | 8.9 | 0 | 85 | 0 | 2018.8 | 0
| 2010-11-21T18:00:00 | 7794 | 6.76 | 0 | 0 | 65 | 0 | 1892.4 | 0
| 2010-11-21T19:00:00 | 7795 | 6.43 | 0 | 0 | 42 | 0 | 1851.3 | 0
| 2010-11-21T20:00:00 | 7796 | 6.18 | 0 | 0 | 40 | 0 | 2140.5 | 681.664
| 2010-11-21T21:00:00 | 7797 | 6.4 | 0 | 0 | 38 | 0 | 1726 | 3116.16
| 2010-11-21T22:00:00 | 7798 | 6.55 | 0 | 0 | 37 | 0 | 1483.5 | 0
| 2010-11-21T23:00:00 | 7799 | 6.6 | 0 | 0 | 36 | 0 | 2017.1 | 0
| 2010-11-22T00:00:00 | 7800 | 6.6 | 0 | 0 | 39 | 0 | 2467.7 | 0
| 2010-11-22T01:00:00 | 7801 | 5.79 | 0 | 0 | 74 | 0 | 2489.8 | 0
| 2010-11-22T02:00:00 | 7802 | 6.09 | 0 | 0 | 78 | 0 | 2079.8 | 0
| 2010-11-22T03:00:00 | 7803 | 5.6 | 0 | 0 | 83 | 0 | 2458.8 | 0
| 2010-11-22T04:00:00 | 7804 | 5.16 | 0 | 0 | 88 | 0 | 2593.4 | 0
| 2010-11-22T05:00:00 | 7805 | 5.45 | 0 | 0 | 89 | 0 | 2596 | 0
| 2010-11-22T06:00:00 | 7806 | 4.07 | 0 | 0 | 75 | 0 | 2625.4 | 0
| 2010-11-22T07:00:00 | 7807 | 4.02 | 0 | 0 | 50 | 0 | 2203.5 | 1168.56
| 2010-11-22T08:00:00 | 7808 | 3.89 | 0 | 0 | 134 | 0 | 2503.8 | 3408.32
| 2010-11-22T09:00:00 | 7809 | 4.37 | 21.36 | 0 | 266 | 0 | 2745.6 | 0
| 2010-11-22T10:00:00 | 7810 | 5.2 | 79.21 | 0 | 342 | 0 | 2781.5 | 0
| 2010-11-22T11:00:00 | 7811 | 5.98 | 82.77 | 0 | 356 | 0 | 2113.1 | 0
| 2010-11-22T12:00:00 | 7812 | 6.96 | 88.11 | 0 | 352 | 0 | 2130.6 | 0
| 2010-11-22T13:00:00 | 7813 | 8.31 | 124.6 | 0 | 355 | 0 | 2374 | 0
| 2010-11-22T14:00:00 | 7814 | 9.23 | 159.31 | 0 | 358 | 0 | 2831.1 | 0
| 2010-11-22T15:00:00 | 7815 | 9.38 | 193.13 | 0 | 305 | 0 | 2230.1 | 0
| 2010-11-22T16:00:00 | 7816 | 9.18 | 80.99 | 0 | 234 | 0 | 2001.2 | 0
| 2010-11-22T17:00:00 | 7817 | 8.59 | 13.35 | 0 | 172 | 0 | 1847 | 0
| 2010-11-22T18:00:00 | 7818 | 8.61 | 0 | 0 | 76 | 0 | 1114.8 | 0
| 2010-11-22T19:00:00 | 7819 | 8.74 | 0 | 0 | 43 | 0 | 1006.8 | 0
| 2010-11-22T20:00:00 | 7820 | 8.25 | 0 | 0 | 40 | 0 | 1070.6 | 681.664
| 2010-11-22T21:00:00 | 7821 | 8.51 | 0 | 0 | 38 | 0 | 981.08 | 3116.16
| 2010-11-22T22:00:00 | 7822 | 7.87 | 0 | 0 | 37 | 0 | 1016.1 | 0
| 2010-11-22T23:00:00 | 7823 | 7.52 | 0 | 0 | 37 | 0 | 1046 | 0
| 2010-11-23T00:00:00 | 7824 | 7.41 | 0 | 0 | 41 | 0 | 1062.5 | 0
| 2010-11-23T01:00:00 | 7825 | 7.48 | 0 | 0 | 76 | 0 | 1206.4 | 0
| 2010-11-23T02:00:00 | 7826 | 7.5 | 0 | 0 | 80 | 0 | 1276.9 | 0
| 2010-11-23T03:00:00 | 7827 | 7.46 | 0 | 0 | 82 | 0 | 1239 | 0
| 2010-11-23T04:00:00 | 7828 | 7.49 | 0 | 0 | 84 | 0 | 1268.2 | 0
| 2010-11-23T05:00:00 | 7829 | 7.45 | 0 | 0 | 85 | 0 | 1558.2 | 0
| 2010-11-23T06:00:00 | 7830 | 6.37 | 0 | 0 | 70 | 0 | 1653.4 | 0
| 2010-11-23T07:00:00 | 7831 | 6.43 | 0 | 0 | 49 | 0 | 1512.1 | 1168.56
| 2010-11-23T08:00:00 | 7832 | 5.98 | 0 | 0 | 130 | 0 | 1689.3 | 3408.32
| 2010-11-23T09:00:00 | 7833 | 6.33 | 2.67 | 0 | 300 | 0 | 1755.7 | 0
| 2010-11-23T10:00:00 | 7834 | 7.21 | 41.83 | 0 | 369 | 0 | 1866.6 | 0
| 2010-11-23T11:00:00 | 7835 | 7.76 | 122.82 | 0 | 365 | 0 | 2489.7 | 0
| 2010-11-23T12:00:00 | 7836 | 7.82 | 129.05 | 0 | 374 | 0 | 2495.7 | 0
| 2010-11-23T13:00:00 | 7837 | 8.06 | 169.99 | 0 | 380 | 0 | 2225 | 0
| 2010-11-23T14:00:00 | 7838 | 8.21 | 211.82 | 0 | 387 | 0 | 2265.4 | 0
| 2010-11-23T15:00:00 | 7839 | 7.51 | 130.83 | 0 | 336 | 0 | 2221.5 | 0
| 2010-11-23T16:00:00 | 7840 | 7.12 | 60.52 | 0 | 264 | 0 | 1805 | 0
| 2010-11-23T17:00:00 | 7841 | 6.29 | 5.34 | 0 | 203 | 0 | 2350.7 | 0
| 2010-11-23T18:00:00 | 7842 | 5.7 | 0 | 0 | 95 | 0 | 1725.1 | 0
| 2010-11-23T19:00:00 | 7843 | 5.19 | 0 | 0 | 63 | 0 | 1604.5 | 0
| 2010-11-23T20:00:00 | 7844 | 4.86 | 0 | 0 | 62 | 0 | 2022.3 | 681.664
| 2010-11-23T21:00:00 | 7845 | 4.7 | 0 | 0 | 60 | 0 | 2180.8 | 3116.16
| 2010-11-23T22:00:00 | 7846 | 4.13 | 0 | 0 | 61 | 0 | 2213.8 | 0
| 2010-11-23T23:00:00 | 7847 | 3.53 | 0 | 0 | 60 | 0 | 1347.8 | 0
| 2010-11-24T00:00:00 | 7848 | 2.92 | 0 | 0 | 81 | 0 | 1390.3 | 0
| 2010-11-24T01:00:00 | 7849 | 2.6 | 0 | 0 | 117 | 0 | 1842.6 | 0
| 2010-11-24T02:00:00 | 7850 | 2.48 | 0 | 0 | 122 | 0 | 2192.6 | 0
| 2010-11-24T03:00:00 | 7851 | 2.35 | 0 | 0 | 126 | 0 | 2184 | 0
| 2010-11-24T04:00:00 | 7852 | 2.13 | 0 | 0 | 136 | 0 | 2217.2 | 0
| 2010-11-24T05:00:00 | 7853 | 2 | 0 | 0 | 143 | 0 | 2238.3 | 0
| 2010-11-24T06:00:00 | 7854 | 3.24 | 0 | 0 | 111 | 0 | 1952.2 | 0
| 2010-11-24T07:00:00 | 7855 | 3.11 | 0 | 0 | 87 | 0 | 1765.4 | 1168.56
| 2010-11-24T08:00:00 | 7856 | 2.87 | 0 | 0 | 193 | 0 | 2300.5 | 3408.32
| 2010-11-24T09:00:00 | 7857 | 3.04 | 16.91 | 0 | 381 | 0 | 3365.6 | 0
| 2010-11-24T10:00:00 | 7858 | 3.33 | 80.99 | 0 | 435 | 0 | 3550.1 | 0
| 2010-11-24T11:00:00 | 7859 | 3.79 | 130.83 | 0 | 445 | 0 | 3511.5 | 0
| 2010-11-24T12:00:00 | 7860 | 4.28 | 191.35 | 0 | 450 | 0 | 3040.7 | 0
| 2010-11-24T13:00:00 | 7861 | 4.62 | 178.89 | 0 | 454 | 0 | 2909 | 0
| 2010-11-24T14:00:00 | 7862 | 4.86 | 187.79 | 0 | 460 | 0 | 2834 | 0
| 2010-11-24T15:00:00 | 7863 | 4.44 | 116.59 | 0 | 408 | 0 | 2604 | 0
| 2010-11-24T16:00:00 | 7864 | 4.01 | 65.86 | 0 | 337 | 0 | 2833.7 | 0
| 2010-11-24T17:00:00 | 7865 | 3 | 5.34 | 0 | 279 | 0 | 3097.3 | 0
| 2010-11-24T18:00:00 | 7866 | 2.36 | 0 | 0 | 174 | 0 | 2424.5 | 0
| 2010-11-24T19:00:00 | 7867 | 1.47 | 0 | 0 | 130 | 0 | 2368.1 | 0
| 2010-11-24T20:00:00 | 7868 | 1.13 | 0 | 0 | 126 | 0 | 2394.5 | 681.664
| 2010-11-24T21:00:00 | 7869 | 1.17 | 0 | 0 | 126 | 0 | 2839.6 | 3116.16
| 2010-11-24T22:00:00 | 7870 | 1.24 | 0 | 0 | 125 | 0 | 2722.9 | 0
| 2010-11-24T23:00:00 | 7871 | 1.23 | 0 | 0 | 120 | 0 | 2924.1 | 0
| 2010-11-25T00:00:00 | 7872 | 1.1 | 0 | 0 | 145 | 0 | 2698.7 | 0
| 2010-11-25T01:00:00 | 7873 | 0.48 | 0 | 0 | 205 | 0 | 2749 | 0
| 2010-11-25T02:00:00 | 7874 | -0.08 | 0 | 0 | 215 | 0 | 2968.4 | 0
| 2010-11-25T03:00:00 | 7875 | -0.24 | 0 | 0 | 226 | 0 | 3020.1 | 0
| 2010-11-25T04:00:00 | 7876 | -0.23 | 0 | 0 | 241 | 0 | 3824.7 | 0
| 2010-11-25T05:00:00 | 7877 | -0.62 | 0 | 0 | 240 | 0 | 3595.4 | 0
| 2010-11-25T06:00:00 | 7878 | -0.12 | 0 | 0 | 212 | 0 | 4018.8 | 0
| 2010-11-25T07:00:00 | 7879 | -0.68 | 0 | 0 | 179 | 0 | 3997.6 | 1168.56
| 2010-11-25T08:00:00 | 7880 | -1.52 | 0 | 0 | 286 | 0 | 4180 | 3408.32
| 2010-11-25T09:00:00 | 7881 | -1.26 | 20.47 | 0 | 500 | 0 | 4483.3 | 0
| 2010-11-25T10:00:00 | 7882 | -0.6 | 110.36 | 0 | 596 | 0 | 4912.4 | 0
| 2010-11-25T11:00:00 | 7883 | 0.2 | 200.25 | 0 | 622 | 0 | 5567.6 | 0
| 2010-11-25T12:00:00 | 7884 | 0.85 | 266.11 | 0 | 621 | 0 | 6184.6 | 0
| 2010-11-25T13:00:00 | 7885 | 1.63 | 284.8 | 0 | 614 | 0 | 5054.2 | 0
| 2010-11-25T14:00:00 | 7886 | 1.63 | 153.97 | 0 | 655 | 0 | 5436.1 | 0
| 2010-11-25T15:00:00 | 7887 | 1.62 | 109.47 | 0 | 564 | 0 | 5123.6 | 0
| 2010-11-25T16:00:00 | 7888 | 1.24 | 57.85 | 0 | 460 | 0 | 4939.3 | 0
| 2010-11-25T17:00:00 | 7889 | 0.23 | 9.79 | 0 | 375 | 0 | 4900.7 | 0
| 2010-11-25T18:00:00 | 7890 | -0.44 | 0 | 0 | 265 | 0 | 4639.7 | 0
| 2010-11-25T19:00:00 | 7891 | -0.88 | 0 | 0 | 221 | 0 | 4568.7 | 0
| 2010-11-25T20:00:00 | 7892 | -1.12 | 0 | 0 | 215 | 0 | 5101 | 681.664
| 2010-11-25T21:00:00 | 7893 | -1.36 | 0 | 0 | 213 | 0 | 5165.4 | 3116.16
| 2010-11-25T22:00:00 | 7894 | -1.51 | 0 | 0 | 208 | 0 | 4182.5 | 0
| 2010-11-25T23:00:00 | 7895 | -1.51 | 0 | 0 | 208 | 0 | 4493.5 | 0
| 2010-11-26T00:00:00 | 7896 | -1.53 | 0 | 0 | 232 | 0 | 4770.4 | 0
| 2010-11-26T01:00:00 | 7897 | -1.52 | 0 | 0 | 287 | 0 | 4428.1 | 0
| 2010-11-26T02:00:00 | 7898 | -1.51 | 0 | 0 | 297 | 0 | 4884.6 | 0
| 2010-11-26T03:00:00 | 7899 | -1.45 | 0 | 0 | 311 | 0 | 5050.8 | 0
| 2010-11-26T04:00:00 | 7900 | -1.55 | 0 | 0 | 322 | 0 | 4968.9 | 0
| 2010-11-26T05:00:00 | 7901 | -1.91 | 0 | 0 | 329 | 0 | 4408.1 | 0
| 2010-11-26T06:00:00 | 7902 | -2.55 | 0 | 0 | 298 | 0 | 4330.2 | 0
| 2010-11-26T07:00:00 | 7903 | -2.59 | 0 | 0 | 250 | 0 | 3882.9 | 1168.56
| 2010-11-26T08:00:00 | 7904 | -2.57 | 0 | 0 | 394 | 0 | 4404.8 | 3408.32
| 2010-11-26T09:00:00 | 7905 | -1.78 | 21.36 | 0 | 694 | 0 | 4817.8 | 0
| 2010-11-26T10:00:00 | 7906 | 0.09 | 133.5 | 0 | 819 | 0 | 4322.7 | 0
| 2010-11-26T11:00:00 | 7907 | 2.01 | 224.28 | 0 | 824 | 0 | 3939.2 | 0
| 2010-11-26T12:00:00 | 7908 | 3.37 | 276.79 | 0 | 807 | 0 | 4066.2 | 0
| 2010-11-26T13:00:00 | 7909 | 4.27 | 291.03 | 0 | 814 | 0 | 4033.5 | 0
| 2010-11-26T14:00:00 | 7910 | 4.91 | 260.77 | 0 | 825 | 0 | 4011 | 0
| 2010-11-26T15:00:00 | 7911 | 4.65 | 202.92 | 0 | 691 | 0 | 3769.3 | 0
| 2010-11-26T16:00:00 | 7912 | 3.05 | 110.36 | 0 | 572 | 0 | 3769.3 | 0
| 2010-11-26T17:00:00 | 7913 | 2.02 | 10.68 | 0 | 477 | 0 | 3825.6 | 0
| 2010-11-26T18:00:00 | 7914 | 0.94 | 0 | 0 | 299 | 0 | 3383.9 | 0
| 2010-11-26T19:00:00 | 7915 | -0.14 | 0 | 0 | 246 | 0 | 3604.4 | 0
| 2010-11-26T20:00:00 | 7916 | -0.94 | 0 | 0 | 242 | 0 | 3730.2 | 681.664
| 2010-11-26T21:00:00 | 7917 | -1.59 | 0 | 0 | 241 | 0 | 3778.8 | 3116.16
| 2010-11-26T22:00:00 | 7918 | -1.97 | 0 | 0 | 249 | 0 | 3894.3 | 0
| 2010-11-26T23:00:00 | 7919 | -2.15 | 0 | 0 | 254 | 0 | 3579.8 | 0
| 2010-11-27T00:00:00 | 7920 | -2.13 | 0 | 0 | 270 | 0 | 3500.8 | 0
| 2010-11-27T01:00:00 | 7921 | -2.17 | 0 | 0 | 392 | 0 | 3833.1 | 0
| 2010-11-27T02:00:00 | 7922 | -2.83 | 0 | 0 | 418 | 0 | 3952.6 | 0
| 2010-11-27T03:00:00 | 7923 | -3.5 | 0 | 0 | 439 | 0 | 4191.9 | 0
| 2010-11-27T04:00:00 | 7924 | -3.76 | 0 | 0 | 455 | 0 | 4248 | 0
| 2010-11-27T05:00:00 | 7925 | -3.81 | 0 | 0 | 465 | 0 | 4257.4 | 0
| 2010-11-27T06:00:00 | 7926 | -1.19 | 0 | 0 | 374 | 0 | 3634.6 | 0
| 2010-11-27T07:00:00 | 7927 | -1.2 | 0 | 0 | 290 | 0 | 3294.8 | 1168.56
| 2010-11-27T08:00:00 | 7928 | -1.26 | 0 | 0 | 281 | 0 | 3246.1 | 3408.32
| 2010-11-27T09:00:00 | 7929 | -1.18 | 16.02 | 0 | 315 | 0 | 3380.7 | 0
| 2010-11-27T10:00:00 | 7930 | 0.42 | 101.46 | 0 | 367 | 0 | 3167.8 | 0
| 2010-11-27T11:00:00 | 7931 | 1.76 | 171.77 | 0 | 354 | 0 | 2792.3 | 0
| 2010-11-27T12:00:00 | 7932 | 2.7 | 206.48 | 0 | 338 | 0 | 2553.3 | 0
| 2010-11-27T13:00:00 | 7933 | 3.87 | 247.42 | 0 | 326 | 0 | 2372.6 | 0
| 2010-11-27T14:00:00 | 7934 | 4.35 | 243.86 | 0 | 324 | 0 | 2301.3 | 0
| 2010-11-27T15:00:00 | 7935 | 4.18 | 161.09 | 0 | 328 | 0 | 2351.7 | 0
| 2010-11-27T16:00:00 | 7936 | 3.4 | 77.43 | 0 | 349 | 0 | 2864.6 | 0
| 2010-11-27T17:00:00 | 7937 | 2.42 | 7.12 | 0 | 362 | 0 | 4383.4 | 0
| 2010-11-27T18:00:00 | 7938 | 2.2 | 0 | 0 | 312 | 0 | 4156.2 | 0
| 2010-11-27T19:00:00 | 7939 | 1.96 | 0 | 0 | 259 | 0 | 4208 | 0
| 2010-11-27T20:00:00 | 7940 | 1.88 | 0 | 0 | 238 | 0 | 3820 | 681.664
| 2010-11-27T21:00:00 | 7941 | 0.43 | 0 | 0 | 243 | 0 | 3305.6 | 3116.16
| 2010-11-27T22:00:00 | 7942 | 0.24 | 0 | 0 | 245 | 0 | 3849.8 | 0
| 2010-11-27T23:00:00 | 7943 | -0.05 | 0 | 0 | 246 | 0 | 3083.3 | 0
| 2010-11-28T00:00:00 | 7944 | -0.16 | 0 | 0 | 239 | 0 | 2942.9 | 0
| 2010-11-28T01:00:00 | 7945 | -0.18 | 0 | 0 | 386 | 0 | 3223.5 | 0
| 2010-11-28T02:00:00 | 7946 | -0.2 | 0 | 0 | 400 | 0 | 3260.5 | 0
| 2010-11-28T03:00:00 | 7947 | -0.16 | 0 | 0 | 410 | 0 | 3283.9 | 0
| 2010-11-28T04:00:00 | 7948 | -0.03 | 0 | 0 | 416 | 0 | 3268.6 | 0
| 2010-11-28T05:00:00 | 7949 | 0.06 | 0 | 0 | 418 | 0 | 3346.4 | 0
| 2010-11-28T06:00:00 | 7950 | -0.61 | 0 | 0 | 372 | 0 | 3285.1 | 0
| 2010-11-28T07:00:00 | 7951 | -0.9 | 0 | 0 | 297 | 0 | 3251.9 | 1168.56
| 2010-11-28T08:00:00 | 7952 | -1.2 | 0 | 0 | 268 | 0 | 3152.7 | 3408.32
| 2010-11-28T09:00:00 | 7953 | -1.17 | 16.02 | 0 | 299 | 0 | 3111.2 | 0
| 2010-11-28T10:00:00 | 7954 | -0.9 | 107.69 | 0 | 368 | 0 | 3320.4 | 0
| 2010-11-28T11:00:00 | 7955 | -0.31 | 189.57 | 0 | 388 | 0 | 3787.2 | 0
| 2010-11-28T12:00:00 | 7956 | 0.37 | 225.17 | 0 | 356 | 0 | 2797.3 | 0
| 2010-11-28T13:00:00 | 7957 | 1.03 | 223.39 | 0 | 346 | 0 | 2712.6 | 0
| 2010-11-28T14:00:00 | 7958 | 2.23 | 191.35 | 0 | 353 | 0 | 3528.2 | 0
| 2010-11-28T15:00:00 | 7959 | 0.82 | 145.07 | 0 | 406 | 0 | 4529.5 | 0
| 2010-11-28T16:00:00 | 7960 | 0.28 | 85.44 | 0 | 428 | 0 | 4585.4 | 0
| 2010-11-28T17:00:00 | 7961 | -1.61 | 8.01 | 0 | 448 | 0 | 3633.4 | 0
| 2010-11-28T18:00:00 | 7962 | -1.18 | 0 | 0 | 386 | 0 | 3695.2 | 0
| 2010-11-28T19:00:00 | 7963 | -1.18 | 0 | 0 | 317 | 0 | 3927.2 | 0
| 2010-11-28T20:00:00 | 7964 | -1.18 | 0 | 0 | 290 | 0 | 3501.1 | 681.664
| 2010-11-28T21:00:00 | 7965 | -1.12 | 0 | 0 | 294 | 0 | 4401.2 | 3116.16
| 2010-11-28T22:00:00 | 7966 | -1.55 | 0 | 0 | 294 | 0 | 4185.9 | 0
| 2010-11-28T23:00:00 | 7967 | -1.11 | 0 | 0 | 285 | 0 | 4100.4 | 0
| 2010-11-29T00:00:00 | 7968 | -0.67 | 0 | 0 | 289 | 0 | 4031.8 | 0
| 2010-11-29T01:00:00 | 7969 | -0.38 | 0 | 0 | 418 | 0 | 3689.7 | 0
| 2010-11-29T02:00:00 | 7970 | -0.03 | 0 | 0 | 426 | 0 | 3504.3 | 0
| 2010-11-29T03:00:00 | 7971 | -0.07 | 0 | 0 | 447 | 0 | 4058.4 | 0
| 2010-11-29T04:00:00 | 7972 | -0.07 | 0 | 0 | 456 | 0 | 4202 | 0
| 2010-11-29T05:00:00 | 7973 | -0.03 | 0 | 0 | 448 | 0 | 4274.4 | 0
| 2010-11-29T06:00:00 | 7974 | 0.5 | 0 | 0 | 373 | 0 | 4092.6 | 0
| 2010-11-29T07:00:00 | 7975 | 0.44 | 0 | 0 | 303 | 0 | 3902.3 | 1168.56
| 2010-11-29T08:00:00 | 7976 | -0.02 | 0 | 0 | 541 | 0 | 4821.3 | 3408.32
| 2010-11-29T09:00:00 | 7977 | -0.07 | 2.67 | 0 | 973 | 0 | 6220.5 | 0
| 2010-11-29T10:00:00 | 7978 | -0.12 | 16.02 | 0 | 1101 | 0 | 6410.1 | 0
| 2010-11-29T11:00:00 | 7979 | -0.45 | 29.37 | 0 | 1117 | 0 | 6436.6 | 0
| 2010-11-29T12:00:00 | 7980 | -0.96 | 42.72 | 0 | 1131 | 0 | 6485.1 | 0
| 2010-11-29T13:00:00 | 7981 | -1.45 | 56.07 | 0 | 1155 | 0 | 6503.2 | 0
| 2010-11-29T14:00:00 | 7982 | -4.95 | 44.5 | 0 | 1272 | 0 | 6829.9 | 0
| 2010-11-29T15:00:00 | 7983 | -5.51 | 39.16 | 0 | 1147 | 0 | 6831.4 | 0
| 2010-11-29T16:00:00 | 7984 | -6.09 | 24.03 | 0 | 956 | 0 | 5349.1 | 0
| 2010-11-29T17:00:00 | 7985 | -6.66 | 2.67 | 0 | 815 | 0 | 5029 | 0
| 2010-11-29T18:00:00 | 7986 | -7.2 | 0 | 0 | 609 | 0 | 5411.3 | 0
| 2010-11-29T19:00:00 | 7987 | -7.73 | 0 | 0 | 518 | 0 | 4981.4 | 0
| 2010-11-29T20:00:00 | 7988 | -8.19 | 0 | 0 | 500 | 0 | 4681.4 | 681.664
| 2010-11-29T21:00:00 | 7989 | -8.61 | 0 | 0 | 522 | 0 | 5009.7 | 3116.16
| 2010-11-29T22:00:00 | 7990 | -9.02 | 0 | 0 | 534 | 0 | 5090 | 0
| 2010-11-29T23:00:00 | 7991 | -9.35 | 0 | 0 | 543 | 0 | 5146.5 | 0
| 2010-11-30T00:00:00 | 7992 | -9.63 | 0 | 0 | 580 | 0 | 5182.5 | 0
| 2010-11-30T01:00:00 | 7993 | -9.77 | 0 | 0 | 785 | 0 | 6032.1 | 0
| 2010-11-30T02:00:00 | 7994 | -9.73 | 0 | 0 | 799 | 0 | 5935.4 | 0
| 2010-11-30T03:00:00 | 7995 | -9.68 | 0 | 0 | 843 | 0 | 6573.4 | 0
| 2010-11-30T04:00:00 | 7996 | -9.61 | 0 | 0 | 836 | 0 | 6762 | 0
| 2010-11-30T05:00:00 | 7997 | -9.51 | 0 | 0 | 857 | 0 | 6862.7 | 0
| 2010-11-30T06:00:00 | 7998 | -8.48 | 0 | 0 | 781 | 0 | 7175.3 | 0
| 2010-11-30T07:00:00 | 7999 | -8.57 | 0 | 0 | 718 | 0 | 7594.7 | 1168.56
| 2010-11-30T08:00:00 | 8000 | -8.45 | 0 | 0 | 1015 | 0 | 8403.9 | 3408.32
| 2010-11-30T09:00:00 | 8001 | -8.28 | 10.68 | 0 | 1515 | 0 | 8622.5 | 0
| 2010-11-30T10:00:00 | 8002 | -7.92 | 93.45 | 0 | 1676 | 0 | 8661.1 | 0
| 2010-11-30T11:00:00 | 8003 | -7.57 | 194.91 | 0 | 1740 | 0 | 8855.5 | 0
| 2010-11-30T12:00:00 | 8004 | -7.33 | 226.95 | 0 | 1757 | 0 | 8845.6 | 0
| 2010-11-30T13:00:00 | 8005 | -7.14 | 200.25 | 0 | 1770 | 0 | 8827.9 | 0
| 2010-11-30T14:00:00 | 8006 | -6.99 | 208.26 | 0 | 1753 | 0 | 8605.5 | 0
| 2010-11-30T15:00:00 | 8007 | -6.98 | 178.89 | 0 | 1570 | 0 | 8462.5 | 0
| 2010-11-30T16:00:00 | 8008 | -7.08 | 92.56 | 0 | 1343 | 0 | 8329.6 | 0
| 2010-11-30T17:00:00 | 8009 | -7.2 | 7.12 | 0 | 1138 | 0 | 8196.6 | 0
| 2010-11-30T18:00:00 | 8010 | -7.1 | 0 | 0 | 847 | 0 | 7655.4 | 0
| 2010-11-30T19:00:00 | 8011 | -6.95 | 0 | 0 | 726 | 0 | 7302.1 | 0
| 2010-11-30T20:00:00 | 8012 | -7.15 | 0 | 0 | 706 | 0 | 6874.7 | 681.664
| 2010-11-30T21:00:00 | 8013 | -7.41 | 0 | 0 | 726 | 0 | 7116.7 | 3116.16
| 2010-11-30T22:00:00 | 8014 | -7.5 | 0 | 0 | 725 | 0 | 7212.7 | 0
| 2010-11-30T23:00:00 | 8015 | -7.54 | 0 | 0 | 723 | 0 | 7206.8 | 0
| 2010-12-01T00:00:00 | 8016 | -7.54 | 0 | 0 | 645 | 0 | 5883.8 | 0
| 2010-12-01T01:00:00 | 8017 | -7.72 | 0 | 0 | 846 | 0 | 6204.6 | 0
| 2010-12-01T02:00:00 | 8018 | -7.87 | 0 | 0 | 875 | 0 | 6304.8 | 0
| 2010-12-01T03:00:00 | 8019 | -8.22 | 0 | 0 | 904 | 0 | 6322.2 | 0
| 2010-12-01T04:00:00 | 8020 | -8.37 | 0 | 0 | 932 | 0 | 6456.6 | 0
| 2010-12-01T05:00:00 | 8021 | -8.7 | 0 | 0 | 955 | 0 | 6495.9 | 0
| 2010-12-01T06:00:00 | 8022 | -11 | 0 | 0 | 921 | 0 | 6741.7 | 0
| 2010-12-01T07:00:00 | 8023 | -10.88 | 0 | 0 | 855 | 0 | 6625.9 | 1168.56
| 2010-12-01T08:00:00 | 8024 | -10.77 | 0 | 0 | 1059 | 0 | 6702.6 | 3408.32
| 2010-12-01T09:00:00 | 8025 | -10.52 | 15.13 | 0 | 1535 | 0 | 5913 | 0
| 2010-12-01T10:00:00 | 8026 | -9.92 | 115.7 | 0 | 1689 | 0 | 5600.2 | 0
| 2010-12-01T11:00:00 | 8027 | -9.18 | 210.93 | 0 | 1674 | 0 | 5460.1 | 0
| 2010-12-01T12:00:00 | 8028 | -8.46 | 268.78 | 0 | 1636 | 0 | 5469.3 | 0
| 2010-12-01T13:00:00 | 8029 | -7.82 | 275.01 | 0 | 1651 | 0 | 5602.5 | 0
| 2010-12-01T14:00:00 | 8030 | -7.35 | 244.75 | 0 | 1723 | 0 | 5788.2 | 0
| 2010-12-01T15:00:00 | 8031 | -7.17 | 179.78 | 0 | 1565 | 0 | 5969.7 | 0
| 2010-12-01T16:00:00 | 8032 | -7.24 | 81.88 | 0 | 1341 | 0 | 6252.7 | 0
| 2010-12-01T17:00:00 | 8033 | -7.35 | 6.23 | 0 | 1146 | 0 | 6106.7 | 0
| 2010-12-01T18:00:00 | 8034 | -7.34 | 0 | 0 | 874 | 0 | 5769.7 | 0
| 2010-12-01T19:00:00 | 8035 | -7.57 | 0 | 0 | 749 | 0 | 5620.7 | 0
| 2010-12-01T20:00:00 | 8036 | -7.7 | 0 | 0 | 729 | 0 | 5700.2 | 681.664
| 2010-12-01T21:00:00 | 8037 | -7.79 | 0 | 0 | 738 | 0 | 5652.3 | 3116.16
| 2010-12-01T22:00:00 | 8038 | -7.74 | 0 | 0 | 751 | 0 | 5603.5 | 0
| 2010-12-01T23:00:00 | 8039 | -7.45 | 0 | 0 | 755 | 0 | 5436.8 | 0
| 2010-12-02T00:00:00 | 8040 | -7.41 | 0 | 0 | 744 | 0 | 5388.3 | 0
| 2010-12-02T01:00:00 | 8041 | -7.33 | 0 | 0 | 1005 | 0 | 6827.6 | 0
| 2010-12-02T02:00:00 | 8042 | -7.27 | 0 | 0 | 1019 | 0 | 7230.1 | 0
| 2010-12-02T03:00:00 | 8043 | -7.84 | 0 | 0 | 1053 | 0 | 7693.9 | 0
| 2010-12-02T04:00:00 | 8044 | -7.99 | 0 | 0 | 1070 | 0 | 7738.8 | 0
| 2010-12-02T05:00:00 | 8045 | -7.96 | 0 | 0 | 1080 | 0 | 7816.5 | 0
| 2010-12-02T06:00:00 | 8046 | -10.25 | 0 | 0 | 1051 | 0 | 8286.8 | 0
| 2010-12-02T07:00:00 | 8047 | -10 | 0 | 0 | 937 | 0 | 8178 | 1168.56
| 2010-12-02T08:00:00 | 8048 | -9.6 | 0 | 0 | 1229 | 0 | 8584.9 | 3408.32
| 2010-12-02T09:00:00 | 8049 | -9.09 | 8.01 | 0 | 1937 | 0 | 9146.7 | 0
| 2010-12-02T10:00:00 | 8050 | -7.9 | 83.66 | 0 | 2208 | 0 | 9447.4 | 0
| 2010-12-02T11:00:00 | 8051 | -7.07 | 121.93 | 0 | 2267 | 0 | 9494.5 | 0
| 2010-12-02T12:00:00 | 8052 | -4.92 | 78.32 | 0 | 2147 | 0 | 8677.9 | 0
| 2010-12-02T13:00:00 | 8053 | -1.1 | 218.94 | 0 | 1976 | 0 | 7734.3 | 0
| 2010-12-02T14:00:00 | 8054 | -1.09 | 202.03 | 0 | 2018 | 0 | 8402.7 | 0
| 2010-12-02T15:00:00 | 8055 | -3.66 | 166.43 | 0 | 1810 | 0 | 7778 | 0
| 2010-12-02T16:00:00 | 8056 | -4.73 | 92.56 | 0 | 1507 | 0 | 7688.2 | 0
| 2010-12-02T17:00:00 | 8057 | -7.36 | 5.34 | 0 | 1398 | 0 | 7847.9 | 0
| 2010-12-02T18:00:00 | 8058 | -8.48 | 0 | 0 | 976 | 0 | 7458.8 | 0
| 2010-12-02T19:00:00 | 8059 | -8.92 | 0 | 0 | 855 | 0 | 7253 | 0
| 2010-12-02T20:00:00 | 8060 | -8.7 | 0 | 0 | 814 | 0 | 7204.2 | 681.664
| 2010-12-02T21:00:00 | 8061 | -7.87 | 0 | 0 | 781 | 0 | 7192.8 | 3116.16
| 2010-12-02T22:00:00 | 8062 | -8.1 | 0 | 0 | 759 | 0 | 7065.3 | 0
| 2010-12-02T23:00:00 | 8063 | -8.84 | 0 | 0 | 770 | 0 | 6970.5 | 0
| 2010-12-03T00:00:00 | 8064 | -10.05 | 0 | 0 | 841 | 0 | 6894.9 | 0
| 2010-12-03T01:00:00 | 8065 | -10.14 | 0 | 0 | 1050 | 0 | 7111.6 | 0
| 2010-12-03T02:00:00 | 8066 | -9.78 | 0 | 0 | 1054 | 0 | 7019 | 0
| 2010-12-03T03:00:00 | 8067 | -10.98 | 0 | 0 | 1086 | 0 | 7040.6 | 0
| 2010-12-03T04:00:00 | 8068 | -11.64 | 0 | 0 | 1108 | 0 | 7042.2 | 0
| 2010-12-03T05:00:00 | 8069 | -10.12 | 0 | 0 | 1082 | 0 | 6787.5 | 0
| 2010-12-03T06:00:00 | 8070 | -7.5 | 0 | 0 | 983 | 0 | 6777.6 | 0
| 2010-12-03T07:00:00 | 8071 | -7.97 | 0 | 0 | 863 | 0 | 6068.2 | 1168.56
| 2010-12-03T08:00:00 | 8072 | -8.02 | 0 | 0 | 1155 | 0 | 6471.3 | 3408.32
| 2010-12-03T09:00:00 | 8073 | -7.55 | 12.46 | 0 | 1965 | 0 | 7884 | 0
| 2010-12-03T10:00:00 | 8074 | -5.88 | 107.69 | 0 | 2192 | 0 | 8343.2 | 0
| 2010-12-03T11:00:00 | 8075 | -4.8 | 158.42 | 0 | 2142 | 0 | 8371.7 | 0
| 2010-12-03T12:00:00 | 8076 | -3.84 | 191.35 | 0 | 2119 | 0 | 8521.1 | 0
| 2010-12-03T13:00:00 | 8077 | -3.22 | 141.51 | 0 | 2174 | 0 | 8818.3 | 0
| 2010-12-03T14:00:00 | 8078 | -2.73 | 108.58 | 0 | 2117 | 0 | 8142.9 | 0
| 2010-12-03T15:00:00 | 8079 | -2.22 | 80.99 | 0 | 1868 | 0 | 8568.4 | 0
| 2010-12-03T16:00:00 | 8080 | -1.83 | 39.16 | 0 | 1416 | 0 | 7588.6 | 0
| 2010-12-03T17:00:00 | 8081 | -1.88 | 1.78 | 0 | 1133 | 0 | 6801.4 | 0
| 2010-12-03T18:00:00 | 8082 | -2.01 | 0 | 0 | 821 | 0 | 6494 | 0
| 2010-12-03T19:00:00 | 8083 | -2.25 | 0 | 0 | 712 | 0 | 7133 | 0
| 2010-12-03T20:00:00 | 8084 | -2.55 | 0 | 0 | 692 | 0 | 6892.3 | 681.664
| 2010-12-03T21:00:00 | 8085 | -3.15 | 0 | 0 | 697 | 0 | 6841.6 | 3116.16
| 2010-12-03T22:00:00 | 8086 | -3.66 | 0 | 0 | 733 | 0 | 7640.7 | 0
| 2010-12-03T23:00:00 | 8087 | -4.27 | 0 | 0 | 755 | 0 | 7878 | 0
| 2010-12-04T00:00:00 | 8088 | -4.57 | 0 | 0 | 734 | 0 | 7649.7 | 0
| 2010-12-04T01:00:00 | 8089 | -4.36 | 0 | 0 | 965 | 0 | 8059.7 | 0
| 2010-12-04T02:00:00 | 8090 | -4.12 | 0 | 0 | 972 | 0 | 8021.5 | 0
| 2010-12-04T03:00:00 | 8091 | -5.65 | 0 | 0 | 993 | 0 | 7955.9 | 0
| 2010-12-04T04:00:00 | 8092 | -5.24 | 0 | 0 | 984 | 0 | 7475.5 | 0
| 2010-12-04T05:00:00 | 8093 | -5.15 | 0 | 0 | 986 | 0 | 7423.3 | 0
| 2010-12-04T06:00:00 | 8094 | -10.74 | 0 | 0 | 1037 | 0 | 8296.3 | 0
| 2010-12-04T07:00:00 | 8095 | -10.71 | 0 | 0 | 945 | 0 | 8389 | 1168.56
| 2010-12-04T08:00:00 | 8096 | -10.86 | 0 | 0 | 766 | 0 | 8115.4 | 3408.32
| 2010-12-04T09:00:00 | 8097 | -10.63 | 8.9 | 0 | 850 | 0 | 7443.5 | 0
| 2010-12-04T10:00:00 | 8098 | -9.18 | 100.57 | 0 | 929 | 0 | 6962.4 | 0
| 2010-12-04T11:00:00 | 8099 | -7.68 | 193.13 | 0 | 923 | 0 | 6436.2 | 0
| 2010-12-04T12:00:00 | 8100 | -6.5 | 250.09 | 0 | 923 | 0 | 7468.8 | 0
| 2010-12-04T13:00:00 | 8101 | -5.65 | 269.67 | 0 | 919 | 0 | 7834.9 | 0
| 2010-12-04T14:00:00 | 8102 | -5.06 | 245.64 | 0 | 919 | 0 | 7361.1 | 0
| 2010-12-04T15:00:00 | 8103 | -4.96 | 183.34 | 0 | 911 | 0 | 5951.9 | 0
| 2010-12-04T16:00:00 | 8104 | -5.83 | 88.11 | 0 | 988 | 0 | 7622.6 | 0
| 2010-12-04T17:00:00 | 8105 | -7.2 | 4.45 | 0 | 1029 | 0 | 7865.3 | 0
| 2010-12-04T18:00:00 | 8106 | -8 | 0 | 0 | 956 | 0 | 7845.3 | 0
| 2010-12-04T19:00:00 | 8107 | -8.59 | 0 | 0 | 888 | 0 | 8012.7 | 0
| 2010-12-04T20:00:00 | 8108 | -9 | 0 | 0 | 882 | 0 | 8019.3 | 681.664
| 2010-12-04T21:00:00 | 8109 | -9.38 | 0 | 0 | 887 | 0 | 8040.6 | 3116.16
| 2010-12-04T22:00:00 | 8110 | -9.85 | 0 | 0 | 895 | 0 | 8074.2 | 0
| 2010-12-04T23:00:00 | 8111 | -10.1 | 0 | 0 | 900 | 0 | 8077.2 | 0
| 2010-12-05T00:00:00 | 8112 | -10.24 | 0 | 0 | 834 | 0 | 7212.3 | 0
| 2010-12-05T01:00:00 | 8113 | -10.71 | 0 | 0 | 1121 | 0 | 8256.6 | 0
| 2010-12-05T02:00:00 | 8114 | -11.24 | 0 | 0 | 1147 | 0 | 8150.8 | 0
| 2010-12-05T03:00:00 | 8115 | -11.29 | 0 | 0 | 1163 | 0 | 8161 | 0
| 2010-12-05T04:00:00 | 8116 | -11.48 | 0 | 0 | 1189 | 0 | 8193.6 | 0
| 2010-12-05T05:00:00 | 8117 | -11.75 | 0 | 0 | 1217 | 0 | 8205.3 | 0
| 2010-12-05T06:00:00 | 8118 | -13.92 | 0 | 0 | 1211 | 0 | 8285.7 | 0
| 2010-12-05T07:00:00 | 8119 | -13.82 | 0 | 0 | 1102 | 0 | 8759.1 | 1168.56
| 2010-12-05T08:00:00 | 8120 | -13.71 | 0 | 0 | 991 | 0 | 8020.9 | 3408.32
| 2010-12-05T09:00:00 | 8121 | -13.27 | 9.79 | 0 | 1000 | 0 | 8506.6 | 0
| 2010-12-05T10:00:00 | 8122 | -10.55 | 107.69 | 0 | 1056 | 0 | 8141.6 | 0
| 2010-12-05T11:00:00 | 8123 | -8.12 | 202.03 | 0 | 1011 | 0 | 7741.6 | 0
| 2010-12-05T12:00:00 | 8124 | -6.52 | 258.99 | 0 | 963 | 0 | 7662.5 | 0
| 2010-12-05T13:00:00 | 8125 | -5.26 | 276.79 | 0 | 951 | 0 | 7764.7 | 0
| 2010-12-05T14:00:00 | 8126 | -4.4 | 255.43 | 0 | 952 | 0 | 7783.4 | 0
| 2010-12-05T15:00:00 | 8127 | -4.18 | 193.13 | 0 | 962 | 0 | 7672.8 | 0
| 2010-12-05T16:00:00 | 8128 | -3.99 | 95.23 | 0 | 940 | 0 | 6641.3 | 0
| 2010-12-05T17:00:00 | 8129 | -4.25 | 5.34 | 0 | 951 | 0 | 6100.6 | 0
| 2010-12-05T18:00:00 | 8130 | -3.89 | 0 | 0 | 873 | 0 | 6579.3 | 0
| 2010-12-05T19:00:00 | 8131 | -2.77 | 0 | 0 | 748 | 0 | 6793.8 | 0
| 2010-12-05T20:00:00 | 8132 | -2.12 | 0 | 0 | 710 | 0 | 7061.1 | 681.664
| 2010-12-05T21:00:00 | 8133 | -1.33 | 0 | 0 | 666 | 0 | 6206.8 | 3116.16
| 2010-12-05T22:00:00 | 8134 | -0.74 | 0 | 0 | 640 | 0 | 5780.3 | 0
| 2010-12-05T23:00:00 | 8135 | -0.37 | 0 | 0 | 640 | 0 | 6200.1 | 0
| 2010-12-06T00:00:00 | 8136 | -0.47 | 0 | 0 | 624 | 0 | 6317.4 | 0
| 2010-12-06T01:00:00 | 8137 | -0.54 | 0 | 0 | 844 | 0 | 6504.4 | 0
| 2010-12-06T02:00:00 | 8138 | -0.65 | 0 | 0 | 854 | 0 | 6531.8 | 0
| 2010-12-06T03:00:00 | 8139 | -0.78 | 0 | 0 | 857 | 0 | 6193.1 | 0
| 2010-12-06T04:00:00 | 8140 | -1.14 | 0 | 0 | 862 | 0 | 6083.3 | 0
| 2010-12-06T05:00:00 | 8141 | -1.57 | 0 | 0 | 875 | 0 | 6226.6 | 0
| 2010-12-06T06:00:00 | 8142 | -2.38 | 0 | 0 | 802 | 0 | 6659.6 | 0
| 2010-12-06T07:00:00 | 8143 | -2.16 | 0 | 0 | 695 | 0 | 6537.4 | 1168.56
| 2010-12-06T08:00:00 | 8144 | -2.07 | 0 | 0 | 881 | 0 | 6991 | 3408.32
| 2010-12-06T09:00:00 | 8145 | -2.08 | 7.12 | 0 | 1422 | 0 | 7136.2 | 0
| 2010-12-06T10:00:00 | 8146 | -1.91 | 88.11 | 0 | 1716 | 0 | 6917.1 | 0
| 2010-12-06T11:00:00 | 8147 | -2.34 | 182.45 | 0 | 1770 | 0 | 7033.8 | 0
| 2010-12-06T12:00:00 | 8148 | -1.51 | 243.86 | 0 | 1751 | 0 | 6262.3 | 0
| 2010-12-06T13:00:00 | 8149 | -0.82 | 258.1 | 0 | 1792 | 0 | 7060 | 0
| 2010-12-06T14:00:00 | 8150 | -0.95 | 212.71 | 0 | 1875 | 0 | 7878.4 | 0
| 2010-12-06T15:00:00 | 8151 | -0.86 | 144.18 | 0 | 1590 | 0 | 7468.5 | 0
| 2010-12-06T16:00:00 | 8152 | -0.77 | 72.98 | 0 | 1244 | 0 | 7012.3 | 0
| 2010-12-06T17:00:00 | 8153 | -0.94 | 4.45 | 0 | 1015 | 0 | 6774.7 | 0
| 2010-12-06T18:00:00 | 8154 | -0.82 | 0 | 0 | 708 | 0 | 6261.3 | 0
| 2010-12-06T19:00:00 | 8155 | -0.74 | 0 | 0 | 549 | 0 | 5346.1 | 0
| 2010-12-06T20:00:00 | 8156 | -0.46 | 0 | 0 | 543 | 0 | 4733.4 | 681.664
| 2010-12-06T21:00:00 | 8157 | -0.3 | 0 | 0 | 557 | 0 | 5062.8 | 3116.16
| 2010-12-06T22:00:00 | 8158 | -0.23 | 0 | 0 | 552 | 0 | 5462.3 | 0
| 2010-12-06T23:00:00 | 8159 | -0.21 | 0 | 0 | 560 | 0 | 6462.5 | 0
| 2010-12-07T00:00:00 | 8160 | -0.28 | 0 | 0 | 545 | 0 | 6432.5 | 0
| 2010-12-07T01:00:00 | 8161 | -0.43 | 0 | 0 | 699 | 0 | 4951 | 0
| 2010-12-07T02:00:00 | 8162 | -0.75 | 0 | 0 | 721 | 0 | 5692.4 | 0
| 2010-12-07T03:00:00 | 8163 | -1.59 | 0 | 0 | 733 | 0 | 5274.5 | 0
| 2010-12-07T04:00:00 | 8164 | -2.33 | 0 | 0 | 756 | 0 | 5201.5 | 0
| 2010-12-07T05:00:00 | 8165 | -2.79 | 0 | 0 | 787 | 0 | 5777.3 | 0
| 2010-12-07T06:00:00 | 8166 | -2.24 | 0 | 0 | 686 | 0 | 5147.4 | 0
| 2010-12-07T07:00:00 | 8167 | -2.39 | 0 | 0 | 589 | 0 | 4653.5 | 1168.56
| 2010-12-07T08:00:00 | 8168 | -2.18 | 0 | 0 | 800 | 0 | 4163.2 | 3408.32
| 2010-12-07T09:00:00 | 8169 | -2.48 | 7.12 | 0 | 1267 | 0 | 5435.5 | 0
| 2010-12-07T10:00:00 | 8170 | -2.67 | 97.01 | 0 | 1476 | 0 | 6118.4 | 0
| 2010-12-07T11:00:00 | 8171 | -1.39 | 185.12 | 0 | 1467 | 0 | 5912.8 | 0
| 2010-12-07T12:00:00 | 8172 | -0.88 | 201.14 | 0 | 1507 | 0 | 5677.5 | 0
| 2010-12-07T13:00:00 | 8173 | -0.46 | 161.98 | 0 | 1587 | 0 | 5602.6 | 0
| 2010-12-07T14:00:00 | 8174 | -0.27 | 162.87 | 0 | 1639 | 0 | 5375.3 | 0
| 2010-12-07T15:00:00 | 8175 | -0.28 | 117.48 | 0 | 1373 | 0 | 4796.3 | 0
| 2010-12-07T16:00:00 | 8176 | -0.32 | 41.83 | 0 | 1075 | 0 | 4592.3 | 0
| 2010-12-07T17:00:00 | 8177 | -0.28 | 2.67 | 0 | 903 | 0 | 4624.6 | 0
| 2010-12-07T18:00:00 | 8178 | -0.24 | 0 | 0 | 617 | 0 | 4152.4 | 0
| 2010-12-07T19:00:00 | 8179 | -0.28 | 0 | 0 | 496 | 0 | 4081 | 0
| 2010-12-07T20:00:00 | 8180 | -0.36 | 0 | 0 | 483 | 0 | 3899.3 | 681.664
| 2010-12-07T21:00:00 | 8181 | -0.43 | 0 | 0 | 476 | 0 | 3975.9 | 3116.16
| 2010-12-07T22:00:00 | 8182 | -0.55 | 0 | 0 | 473 | 0 | 3764.6 | 0
| 2010-12-07T23:00:00 | 8183 | -0.59 | 0 | 0 | 471 | 0 | 3900.1 | 0
| 2010-12-08T00:00:00 | 8184 | -0.86 | 0 | 0 | 503 | 0 | 4035.4 | 0
| 2010-12-08T01:00:00 | 8185 | -1.01 | 0 | 0 | 675 | 0 | 4174.7 | 0
| 2010-12-08T02:00:00 | 8186 | -1.24 | 0 | 0 | 717 | 0 | 5024.8 | 0
| 2010-12-08T03:00:00 | 8187 | -1.57 | 0 | 0 | 741 | 0 | 5148.9 | 0
| 2010-12-08T04:00:00 | 8188 | -1.8 | 0 | 0 | 748 | 0 | 5078 | 0
| 2010-12-08T05:00:00 | 8189 | -1.82 | 0 | 0 | 740 | 0 | 4751.4 | 0
| 2010-12-08T06:00:00 | 8190 | -0.97 | 0 | 0 | 656 | 0 | 4883.5 | 0
| 2010-12-08T07:00:00 | 8191 | -1.01 | 0 | 0 | 570 | 0 | 4715.3 | 1168.56
| 2010-12-08T08:00:00 | 8192 | -0.95 | 0 | 0 | 720 | 0 | 4758.6 | 3408.32
| 2010-12-08T09:00:00 | 8193 | -0.81 | 2.67 | 0 | 1299 | 0 | 5710.2 | 0
| 2010-12-08T10:00:00 | 8194 | -0.49 | 66.75 | 0 | 1450 | 0 | 5635.9 | 0
| 2010-12-08T11:00:00 | 8195 | -0.3 | 121.04 | 0 | 1437 | 0 | 5308.4 | 0
| 2010-12-08T12:00:00 | 8196 | -0.19 | 147.74 | 0 | 1385 | 0 | 4889.6 | 0
| 2010-12-08T13:00:00 | 8197 | -0.08 | 142.4 | 0 | 1415 | 0 | 4934.2 | 0
| 2010-12-08T14:00:00 | 8198 | -0.01 | 139.73 | 0 | 1485 | 0 | 4866.5 | 0
| 2010-12-08T15:00:00 | 8199 | 0.04 | 92.56 | 0 | 1262 | 0 | 4253.5 | 0
| 2010-12-08T16:00:00 | 8200 | 0.05 | 40.05 | 0 | 1047 | 0 | 4945.9 | 0
| 2010-12-08T17:00:00 | 8201 | 0.05 | 1.78 | 0 | 875 | 0 | 4905.8 | 0
| 2010-12-08T18:00:00 | 8202 | 0.06 | 0 | 0 | 591 | 0 | 4604 | 0
| 2010-12-08T19:00:00 | 8203 | 0.09 | 0 | 0 | 475 | 0 | 4306.8 | 0
| 2010-12-08T20:00:00 | 8204 | 0.11 | 0 | 0 | 448 | 0 | 3815 | 681.664
| 2010-12-08T21:00:00 | 8205 | 0.14 | 0 | 0 | 445 | 0 | 4057.8 | 3116.16
| 2010-12-08T22:00:00 | 8206 | 0.22 | 0 | 0 | 435 | 0 | 3745.9 | 0
| 2010-12-08T23:00:00 | 8207 | 0.35 | 0 | 0 | 428 | 0 | 3687.1 | 0
| 2010-12-09T00:00:00 | 8208 | 0.5 | 0 | 0 | 457 | 0 | 3758.4 | 0
| 2010-12-09T01:00:00 | 8209 | 0.63 | 0 | 0 | 599 | 0 | 3741.6 | 0
| 2010-12-09T02:00:00 | 8210 | 1.16 | 0 | 0 | 603 | 0 | 3801 | 0
| 2010-12-09T03:00:00 | 8211 | 1.32 | 0 | 0 | 614 | 0 | 3947.1 | 0
| 2010-12-09T04:00:00 | 8212 | 1.81 | 0 | 0 | 612 | 0 | 3912.4 | 0
| 2010-12-09T05:00:00 | 8213 | 2.38 | 0 | 0 | 603 | 0 | 3868.9 | 0
| 2010-12-09T06:00:00 | 8214 | 0.8 | 0 | 0 | 557 | 0 | 3960.1 | 0
| 2010-12-09T07:00:00 | 8215 | -1.54 | 0 | 0 | 515 | 0 | 4103.1 | 1168.56
| 2010-12-09T08:00:00 | 8216 | -3.17 | 0 | 0 | 701 | 0 | 4074.9 | 3408.32
| 2010-12-09T09:00:00 | 8217 | -2.61 | 4.45 | 0 | 1188 | 0 | 3898.8 | 0
| 2010-12-09T10:00:00 | 8218 | -1.4 | 75.65 | 0 | 1324 | 0 | 3473.9 | 0
| 2010-12-09T11:00:00 | 8219 | -1.3 | 115.7 | 0 | 1356 | 0 | 3566.3 | 0
| 2010-12-09T12:00:00 | 8220 | -0.61 | 160.2 | 0 | 1308 | 0 | 3373.9 | 0
| 2010-12-09T13:00:00 | 8221 | -0.63 | 241.19 | 0 | 1310 | 0 | 3360.2 | 0
| 2010-12-09T14:00:00 | 8222 | -0.1 | 219.83 | 0 | 1339 | 0 | 3647.7 | 0
| 2010-12-09T15:00:00 | 8223 | -0.49 | 134.39 | 0 | 1186 | 0 | 4066.4 | 0
| 2010-12-09T16:00:00 | 8224 | -1.63 | 74.76 | 0 | 1029 | 0 | 4628.7 | 0
| 2010-12-09T17:00:00 | 8225 | -2.85 | 4.45 | 0 | 892 | 0 | 4640.2 | 0
| 2010-12-09T18:00:00 | 8226 | -2.63 | 0 | 0 | 611 | 0 | 4326 | 0
| 2010-12-09T19:00:00 | 8227 | -1.64 | 0 | 0 | 470 | 0 | 3907.2 | 0
| 2010-12-09T20:00:00 | 8228 | -1.94 | 0 | 0 | 462 | 0 | 3761.8 | 681.664
| 2010-12-09T21:00:00 | 8229 | -2.17 | 0 | 0 | 465 | 0 | 3741.4 | 3116.16
| 2010-12-09T22:00:00 | 8230 | -1.78 | 0 | 0 | 459 | 0 | 3645.6 | 0
| 2010-12-09T23:00:00 | 8231 | -1.81 | 0 | 0 | 455 | 0 | 3990.3 | 0
| 2010-12-10T00:00:00 | 8232 | -2.05 | 0 | 0 | 479 | 0 | 4043.7 | 0
| 2010-12-10T01:00:00 | 8233 | -2.05 | 0 | 0 | 655 | 0 | 4324 | 0
| 2010-12-10T02:00:00 | 8234 | -1.71 | 0 | 0 | 670 | 0 | 4003.3 | 0
| 2010-12-10T03:00:00 | 8235 | -1.68 | 0 | 0 | 686 | 0 | 3971.1 | 0
| 2010-12-10T04:00:00 | 8236 | -3.21 | 0 | 0 | 729 | 0 | 4252.3 | 0
| 2010-12-10T05:00:00 | 8237 | -4.92 | 0 | 0 | 776 | 0 | 4670.8 | 0
| 2010-12-10T06:00:00 | 8238 | -1.78 | 0 | 0 | 632 | 0 | 4005.1 | 0
| 2010-12-10T07:00:00 | 8239 | -2.51 | 0 | 0 | 536 | 0 | 3846.9 | 1168.56
| 2010-12-10T08:00:00 | 8240 | -2.96 | 0 | 0 | 782 | 0 | 4318.7 | 3408.32
| 2010-12-10T09:00:00 | 8241 | -2.79 | 4.45 | 0 | 1200 | 0 | 4790 | 0
| 2010-12-10T10:00:00 | 8242 | -2.39 | 82.77 | 0 | 1416 | 0 | 4821.7 | 0
| 2010-12-10T11:00:00 | 8243 | -1.95 | 169.1 | 0 | 1431 | 0 | 5038.6 | 0
| 2010-12-10T12:00:00 | 8244 | -0.94 | 203.81 | 0 | 1433 | 0 | 4767.9 | 0
| 2010-12-10T13:00:00 | 8245 | -0.68 | 215.38 | 0 | 1450 | 0 | 4737.4 | 0
| 2010-12-10T14:00:00 | 8246 | -0.59 | 159.31 | 0 | 1490 | 0 | 4530.8 | 0
| 2010-12-10T15:00:00 | 8247 | -1.1 | 162.87 | 0 | 1337 | 0 | 4762.9 | 0
| 2010-12-10T16:00:00 | 8248 | -2.12 | 85.44 | 0 | 1089 | 0 | 4501.1 | 0
| 2010-12-10T17:00:00 | 8249 | -2.81 | 4.45 | 0 | 937 | 0 | 4868.8 | 0
| 2010-12-10T18:00:00 | 8250 | -3.23 | 0 | 0 | 664 | 0 | 4155.3 | 0
| 2010-12-10T19:00:00 | 8251 | -4.5 | 0 | 0 | 564 | 0 | 4192.2 | 0
| 2010-12-10T20:00:00 | 8252 | -5.56 | 0 | 0 | 570 | 0 | 4410.6 | 681.664
| 2010-12-10T21:00:00 | 8253 | -5.99 | 0 | 0 | 578 | 0 | 4490.6 | 3116.16
| 2010-12-10T22:00:00 | 8254 | -6.07 | 0 | 0 | 581 | 0 | 4588.6 | 0
| 2010-12-10T23:00:00 | 8255 | -6.4 | 0 | 0 | 583 | 0 | 4547.5 | 0
| 2010-12-11T00:00:00 | 8256 | -6.5 | 0 | 0 | 579 | 0 | 4657.9 | 0
| 2010-12-11T01:00:00 | 8257 | -6.44 | 0 | 0 | 808 | 0 | 4831 | 0
| 2010-12-11T02:00:00 | 8258 | -4.84 | 0 | 0 | 797 | 0 | 4776.7 | 0
| 2010-12-11T03:00:00 | 8259 | -4.53 | 0 | 0 | 799 | 0 | 4750 | 0
| 2010-12-11T04:00:00 | 8260 | -4.91 | 0 | 0 | 820 | 0 | 4745.8 | 0
| 2010-12-11T05:00:00 | 8261 | -7.04 | 0 | 0 | 868 | 0 | 4964.6 | 0
| 2010-12-11T06:00:00 | 8262 | -5.76 | 0 | 0 | 765 | 0 | 4798.7 | 0
| 2010-12-11T07:00:00 | 8263 | -5.52 | 0 | 0 | 632 | 0 | 4606.2 | 1168.56
| 2010-12-11T08:00:00 | 8264 | -3.84 | 0 | 0 | 589 | 0 | 4365.8 | 3408.32
| 2010-12-11T09:00:00 | 8265 | -2.81 | 3.56 | 0 | 620 | 0 | 4104.3 | 0
| 2010-12-11T10:00:00 | 8266 | -2.28 | 85.44 | 0 | 700 | 0 | 4395 | 0
| 2010-12-11T11:00:00 | 8267 | -1 | 161.09 | 0 | 684 | 0 | 3806.8 | 0
| 2010-12-11T12:00:00 | 8268 | -0.56 | 195.8 | 0 | 673 | 0 | 3754.9 | 0
| 2010-12-11T13:00:00 | 8269 | -0.43 | 161.09 | 0 | 682 | 0 | 3721.4 | 0
| 2010-12-11T14:00:00 | 8270 | -0.28 | 112.14 | 0 | 689 | 0 | 3725.3 | 0
| 2010-12-11T15:00:00 | 8271 | -0.3 | 62.3 | 0 | 700 | 0 | 3765.8 | 0
| 2010-12-11T16:00:00 | 8272 | -0.59 | 28.48 | 0 | 713 | 0 | 3850.6 | 0
| 2010-12-11T17:00:00 | 8273 | -0.64 | 0.89 | 0 | 699 | 0 | 3862.5 | 0
| 2010-12-11T18:00:00 | 8274 | -0.37 | 0 | 0 | 619 | 0 | 3666.7 | 0
| 2010-12-11T19:00:00 | 8275 | 0.14 | 0 | 0 | 501 | 0 | 3367.7 | 0
| 2010-12-11T20:00:00 | 8276 | 0.24 | 0 | 0 | 474 | 0 | 3647.7 | 681.664
| 2010-12-11T21:00:00 | 8277 | 0.2 | 0 | 0 | 461 | 0 | 4227.7 | 3116.16
| 2010-12-11T22:00:00 | 8278 | 0.49 | 0 | 0 | 448 | 0 | 3990.4 | 0
| 2010-12-11T23:00:00 | 8279 | 0.64 | 0 | 0 | 437 | 0 | 3857.1 | 0
| 2010-12-12T00:00:00 | 8280 | 0.47 | 0 | 0 | 444 | 0 | 3358.6 | 0
| 2010-12-12T01:00:00 | 8281 | 0.37 | 0 | 0 | 611 | 0 | 4384.5 | 0
| 2010-12-12T02:00:00 | 8282 | 0.32 | 0 | 0 | 628 | 0 | 5008.5 | 0
| 2010-12-12T03:00:00 | 8283 | 0.22 | 0 | 0 | 636 | 0 | 4834.6 | 0
| 2010-12-12T04:00:00 | 8284 | 0.18 | 0 | 0 | 640 | 0 | 4793.2 | 0
| 2010-12-12T05:00:00 | 8285 | 0.16 | 0 | 0 | 640 | 0 | 4404.4 | 0
| 2010-12-12T06:00:00 | 8286 | 0.17 | 0 | 0 | 554 | 0 | 4094.9 | 0
| 2010-12-12T07:00:00 | 8287 | 0.16 | 0 | 0 | 463 | 0 | 2993.6 | 1168.56
| 2010-12-12T08:00:00 | 8288 | 0.08 | 0 | 0 | 427 | 0 | 2961.5 | 3408.32
| 2010-12-12T09:00:00 | 8289 | 0.01 | 2.67 | 0 | 478 | 0 | 3111.7 | 0
| 2010-12-12T10:00:00 | 8290 | 0.06 | 63.19 | 0 | 550 | 0 | 3242 | 0
| 2010-12-12T11:00:00 | 8291 | 0.14 | 120.15 | 0 | 539 | 0 | 3197.1 | 0
| 2010-12-12T12:00:00 | 8292 | 0.29 | 167.32 | 0 | 515 | 0 | 3473.7 | 0
| 2010-12-12T13:00:00 | 8293 | 0.46 | 202.92 | 0 | 526 | 0 | 3349 | 0
| 2010-12-12T14:00:00 | 8294 | 0.64 | 200.25 | 0 | 545 | 0 | 3876.8 | 0
| 2010-12-12T15:00:00 | 8295 | 0.64 | 158.42 | 0 | 559 | 0 | 4033.6 | 0
| 2010-12-12T16:00:00 | 8296 | 0.47 | 76.54 | 0 | 576 | 0 | 4018 | 0
| 2010-12-12T17:00:00 | 8297 | 0.24 | 3.56 | 0 | 591 | 0 | 3526.8 | 0
| 2010-12-12T18:00:00 | 8298 | 0.16 | 0 | 0 | 516 | 0 | 3072.6 | 0
| 2010-12-12T19:00:00 | 8299 | 0.06 | 0 | 0 | 415 | 0 | 3318.3 | 0
| 2010-12-12T20:00:00 | 8300 | -0.05 | 0 | 0 | 394 | 0 | 3448.2 | 681.664
| 2010-12-12T21:00:00 | 8301 | -0.14 | 0 | 0 | 390 | 0 | 3392.1 | 3116.16
| 2010-12-12T22:00:00 | 8302 | -0.23 | 0 | 0 | 386 | 0 | 3328.1 | 0
| 2010-12-12T23:00:00 | 8303 | -0.36 | 0 | 0 | 383 | 0 | 3067.8 | 0
| 2010-12-13T00:00:00 | 8304 | -0.65 | 0 | 0 | 410 | 0 | 3131.9 | 0
| 2010-12-13T01:00:00 | 8305 | -0.74 | 0 | 0 | 572 | 0 | 3820.5 | 0
| 2010-12-13T02:00:00 | 8306 | -0.73 | 0 | 0 | 585 | 0 | 3906 | 0
| 2010-12-13T03:00:00 | 8307 | -0.72 | 0 | 0 | 593 | 0 | 3501.6 | 0
| 2010-12-13T04:00:00 | 8308 | -0.46 | 0 | 0 | 599 | 0 | 3547.1 | 0
| 2010-12-13T05:00:00 | 8309 | -0.44 | 0 | 0 | 603 | 0 | 3617.3 | 0
| 2010-12-13T06:00:00 | 8310 | -3.84 | 0 | 0 | 587 | 0 | 4093.2 | 0
| 2010-12-13T07:00:00 | 8311 | -3.9 | 0 | 0 | 510 | 0 | 4086.9 | 1168.56
| 2010-12-13T08:00:00 | 8312 | -3.83 | 0 | 0 | 696 | 0 | 4676.5 | 3408.32
| 2010-12-13T09:00:00 | 8313 | -3.73 | 2.67 | 0 | 1208 | 0 | 4947.9 | 0
| 2010-12-13T10:00:00 | 8314 | -3.3 | 66.75 | 0 | 1316 | 0 | 5120.7 | 0
| 2010-12-13T11:00:00 | 8315 | -2.74 | 117.48 | 0 | 1330 | 0 | 4610.7 | 0
| 2010-12-13T12:00:00 | 8316 | -2.13 | 159.31 | 0 | 1382 | 0 | 5059 | 0
| 2010-12-13T13:00:00 | 8317 | -1.56 | 178.89 | 0 | 1396 | 0 | 5154.1 | 0
| 2010-12-13T14:00:00 | 8318 | -1.15 | 161.98 | 0 | 1417 | 0 | 4809.4 | 0
| 2010-12-13T15:00:00 | 8319 | -0.93 | 120.15 | 0 | 1232 | 0 | 4541.8 | 0
| 2010-12-13T16:00:00 | 8320 | -0.92 | 54.29 | 0 | 1025 | 0 | 4245.6 | 0
| 2010-12-13T17:00:00 | 8321 | -0.91 | 2.67 | 0 | 855 | 0 | 4325.1 | 0
| 2010-12-13T18:00:00 | 8322 | -0.67 | 0 | 0 | 569 | 0 | 3922.5 | 0
| 2010-12-13T19:00:00 | 8323 | -0.61 | 0 | 0 | 454 | 0 | 3240.7 | 0
| 2010-12-13T20:00:00 | 8324 | -0.97 | 0 | 0 | 442 | 0 | 3323.6 | 681.664
| 2010-12-13T21:00:00 | 8325 | -1.39 | 0 | 0 | 445 | 0 | 3427.1 | 3116.16
| 2010-12-13T22:00:00 | 8326 | -2.08 | 0 | 0 | 453 | 0 | 3904.5 | 0
| 2010-12-13T23:00:00 | 8327 | -2.67 | 0 | 0 | 460 | 0 | 3704.8 | 0
| 2010-12-14T00:00:00 | 8328 | -3.7 | 0 | 0 | 486 | 0 | 3968 | 0
| 2010-12-14T01:00:00 | 8329 | -5.13 | 0 | 0 | 692 | 0 | 4573.8 | 0
| 2010-12-14T02:00:00 | 8330 | -6.2 | 0 | 0 | 740 | 0 | 4806.7 | 0
| 2010-12-14T03:00:00 | 8331 | -7.37 | 0 | 0 | 783 | 0 | 4967 | 0
| 2010-12-14T04:00:00 | 8332 | -8.65 | 0 | 0 | 824 | 0 | 5091 | 0
| 2010-12-14T05:00:00 | 8333 | -9.45 | 0 | 0 | 860 | 0 | 5208.1 | 0
| 2010-12-14T06:00:00 | 8334 | -7.93 | 0 | 0 | 751 | 0 | 5012 | 0
| 2010-12-14T07:00:00 | 8335 | -8.8 | 0 | 0 | 657 | 0 | 4984.4 | 1168.56
| 2010-12-14T08:00:00 | 8336 | -9.11 | 0 | 0 | 964 | 0 | 5398 | 3408.32
| 2010-12-14T09:00:00 | 8337 | -9.2 | 2.67 | 0 | 1484 | 0 | 6551.4 | 0
| 2010-12-14T10:00:00 | 8338 | -8.95 | 74.76 | 0 | 1655 | 0 | 6799.3 | 0
| 2010-12-14T11:00:00 | 8339 | -8.58 | 153.08 | 0 | 1639 | 0 | 6683.2 | 0
| 2010-12-14T12:00:00 | 8340 | -8.09 | 191.35 | 0 | 1651 | 0 | 6671.7 | 0
| 2010-12-14T13:00:00 | 8341 | -7.66 | 208.26 | 0 | 1738 | 0 | 6703.9 | 0
| 2010-12-14T14:00:00 | 8342 | -6.72 | 186.9 | 0 | 1805 | 0 | 6709 | 0
| 2010-12-14T15:00:00 | 8343 | -6.38 | 141.51 | 0 | 1614 | 0 | 6570.2 | 0
| 2010-12-14T16:00:00 | 8344 | -6.41 | 70.31 | 0 | 1283 | 0 | 5911.5 | 0
| 2010-12-14T17:00:00 | 8345 | -6.23 | 3.56 | 0 | 1098 | 0 | 5833.1 | 0
| 2010-12-14T18:00:00 | 8346 | -6.28 | 0 | 0 | 814 | 0 | 5502.3 | 0
| 2010-12-14T19:00:00 | 8347 | -6.74 | 0 | 0 | 688 | 0 | 5406.8 | 0
| 2010-12-14T20:00:00 | 8348 | -6.61 | 0 | 0 | 669 | 0 | 5353.1 | 681.664
| 2010-12-14T21:00:00 | 8349 | -6.7 | 0 | 0 | 667 | 0 | 4959 | 3116.16
| 2010-12-14T22:00:00 | 8350 | -6.81 | 0 | 0 | 669 | 0 | 4817.6 | 0
| 2010-12-14T23:00:00 | 8351 | -7.52 | 0 | 0 | 679 | 0 | 4904.8 | 0
| 2010-12-15T00:00:00 | 8352 | -7.53 | 0 | 0 | 713 | 0 | 4925.3 | 0
| 2010-12-15T01:00:00 | 8353 | -6.5 | 0 | 0 | 897 | 0 | 5443.1 | 0
| 2010-12-15T02:00:00 | 8354 | -5.46 | 0 | 0 | 890 | 0 | 5391.7 | 0
| 2010-12-15T03:00:00 | 8355 | -6.23 | 0 | 0 | 913 | 0 | 5446.4 | 0
| 2010-12-15T04:00:00 | 8356 | -7.01 | 0 | 0 | 939 | 0 | 5390.8 | 0
| 2010-12-15T05:00:00 | 8357 | -7.03 | 0 | 0 | 952 | 0 | 5760.7 | 0
| 2010-12-15T06:00:00 | 8358 | -6.84 | 0 | 0 | 864 | 0 | 5572 | 0
| 2010-12-15T07:00:00 | 8359 | -6.67 | 0 | 0 | 742 | 0 | 5452.1 | 1168.56
| 2010-12-15T08:00:00 | 8360 | -6.84 | 0 | 0 | 1048 | 0 | 5688.4 | 3408.32
| 2010-12-15T09:00:00 | 8361 | -6.94 | 1.78 | 0 | 1612 | 0 | 6377.9 | 0
| 2010-12-15T10:00:00 | 8362 | -6.01 | 74.76 | 0 | 1861 | 0 | 6407.5 | 0
| 2010-12-15T11:00:00 | 8363 | -4.97 | 169.1 | 0 | 1897 | 0 | 6076.8 | 0
| 2010-12-15T12:00:00 | 8364 | -4.4 | 229.62 | 0 | 1896 | 0 | 6018.7 | 0
| 2010-12-15T13:00:00 | 8365 | -3.95 | 251.87 | 0 | 1935 | 0 | 5861 | 0
| 2010-12-15T14:00:00 | 8366 | -3.61 | 224.28 | 0 | 1967 | 0 | 5809.9 | 0
| 2010-12-15T15:00:00 | 8367 | -3.45 | 148.63 | 0 | 1684 | 0 | 5882.1 | 0
| 2010-12-15T16:00:00 | 8368 | -3.73 | 72.98 | 0 | 1357 | 0 | 5222.8 | 0
| 2010-12-15T17:00:00 | 8369 | -4.21 | 3.56 | 0 | 1120 | 0 | 5050 | 0
| 2010-12-15T18:00:00 | 8370 | -4.33 | 0 | 0 | 813 | 0 | 4728.1 | 0
| 2010-12-15T19:00:00 | 8371 | -4.56 | 0 | 0 | 682 | 0 | 4619.7 | 0
| 2010-12-15T20:00:00 | 8372 | -5.19 | 0 | 0 | 672 | 0 | 4652.2 | 681.664
| 2010-12-15T21:00:00 | 8373 | -5.81 | 0 | 0 | 676 | 0 | 4693.3 | 3116.16
| 2010-12-15T22:00:00 | 8374 | -5.83 | 0 | 0 | 672 | 0 | 4688.2 | 0
| 2010-12-15T23:00:00 | 8375 | -5.7 | 0 | 0 | 665 | 0 | 5229.8 | 0
| 2010-12-16T00:00:00 | 8376 | -5.79 | 0 | 0 | 682 | 0 | 5272.9 | 0
| 2010-12-16T01:00:00 | 8377 | -6.21 | 0 | 0 | 902 | 0 | 5489.9 | 0
| 2010-12-16T02:00:00 | 8378 | -6.23 | 0 | 0 | 916 | 0 | 5175.4 | 0
| 2010-12-16T03:00:00 | 8379 | -5.82 | 0 | 0 | 920 | 0 | 5498.6 | 0
| 2010-12-16T04:00:00 | 8380 | -5.92 | 0 | 0 | 935 | 0 | 5584.7 | 0
| 2010-12-16T05:00:00 | 8381 | -5.72 | 0 | 0 | 950 | 0 | 5766.4 | 0
| 2010-12-16T06:00:00 | 8382 | -9.25 | 0 | 0 | 918 | 0 | 6057.5 | 0
| 2010-12-16T07:00:00 | 8383 | -9.14 | 0 | 0 | 816 | 0 | 5899.5 | 1168.56
| 2010-12-16T08:00:00 | 8384 | -8.8 | 0 | 0 | 1123 | 0 | 6441.2 | 3408.32
| 2010-12-16T09:00:00 | 8385 | -8.36 | 1.78 | 0 | 1642 | 0 | 6402.7 | 0
| 2010-12-16T10:00:00 | 8386 | -8.01 | 69.42 | 0 | 1893 | 0 | 5529.6 | 0
| 2010-12-16T11:00:00 | 8387 | -8.35 | 164.65 | 0 | 2056 | 0 | 6177.7 | 0
| 2010-12-16T12:00:00 | 8388 | -7.82 | 227.84 | 0 | 2148 | 0 | 6585.7 | 0
| 2010-12-16T13:00:00 | 8389 | -7.47 | 247.42 | 0 | 2161 | 0 | 6972.8 | 0
| 2010-12-16T14:00:00 | 8390 | -7.28 | 231.4 | 0 | 2186 | 0 | 6989 | 0
| 2010-12-16T15:00:00 | 8391 | -7.15 | 175.33 | 0 | 1891 | 0 | 6766.4 | 0
| 2010-12-16T16:00:00 | 8392 | -7.32 | 81.88 | 0 | 1565 | 0 | 6694.8 | 0
| 2010-12-16T17:00:00 | 8393 | -8.04 | 3.56 | 0 | 1296 | 0 | 6468 | 0
| 2010-12-16T18:00:00 | 8394 | -8.57 | 0 | 0 | 933 | 0 | 6115.6 | 0
| 2010-12-16T19:00:00 | 8395 | -8.39 | 0 | 0 | 797 | 0 | 5847.1 | 0
| 2010-12-16T20:00:00 | 8396 | -5.91 | 0 | 0 | 778 | 0 | 6388.3 | 681.664
| 2010-12-16T21:00:00 | 8397 | -6.07 | 0 | 0 | 754 | 0 | 6330.9 | 3116.16
| 2010-12-16T22:00:00 | 8398 | -6.64 | 0 | 0 | 743 | 0 | 5259.1 | 0
| 2010-12-16T23:00:00 | 8399 | -7.1 | 0 | 0 | 784 | 0 | 6440.3 | 0
| 2010-12-17T00:00:00 | 8400 | -7 | 0 | 0 | 812 | 0 | 6636.5 | 0
| 2010-12-17T01:00:00 | 8401 | -6.92 | 0 | 0 | 1003 | 0 | 6312.2 | 0
| 2010-12-17T02:00:00 | 8402 | -7.13 | 0 | 0 | 1049 | 0 | 7850.3 | 0
| 2010-12-17T03:00:00 | 8403 | -6.96 | 0 | 0 | 1064 | 0 | 8089.8 | 0
| 2010-12-17T04:00:00 | 8404 | -6.43 | 0 | 0 | 1062 | 0 | 8067.6 | 0
| 2010-12-17T05:00:00 | 8405 | -6.37 | 0 | 0 | 1070 | 0 | 8096.7 | 0
| 2010-12-17T06:00:00 | 8406 | -8.68 | 0 | 0 | 1023 | 0 | 8178.6 | 0
| 2010-12-17T07:00:00 | 8407 | -8.51 | 0 | 0 | 926 | 0 | 8111 | 1168.56
| 2010-12-17T08:00:00 | 8408 | -8.49 | 0 | 0 | 1224 | 0 | 8136.7 | 3408.32
| 2010-12-17T09:00:00 | 8409 | -8.34 | 1.78 | 0 | 2024 | 0 | 8369.3 | 0
| 2010-12-17T10:00:00 | 8410 | -7.35 | 72.98 | 0 | 2137 | 0 | 7557.6 | 0
| 2010-12-17T11:00:00 | 8411 | -6.51 | 168.21 | 0 | 2193 | 0 | 8121.2 | 0
| 2010-12-17T12:00:00 | 8412 | -5.82 | 230.51 | 0 | 2255 | 0 | 8381.1 | 0
| 2010-12-17T13:00:00 | 8413 | -4.83 | 253.65 | 0 | 2214 | 0 | 8326 | 0
| 2010-12-17T14:00:00 | 8414 | -4.35 | 233.18 | 0 | 2262 | 0 | 8256.3 | 0
| 2010-12-17T15:00:00 | 8415 | -4.25 | 173.55 | 0 | 1954 | 0 | 8154.6 | 0
| 2010-12-17T16:00:00 | 8416 | -4.74 | 81.88 | 0 | 1590 | 0 | 8114.4 | 0
| 2010-12-17T17:00:00 | 8417 | -5.51 | 3.56 | 0 | 1357 | 0 | 8185.9 | 0
| 2010-12-17T18:00:00 | 8418 | -5.73 | 0 | 0 | 972 | 0 | 8021.3 | 0
| 2010-12-17T19:00:00 | 8419 | -5.78 | 0 | 0 | 800 | 0 | 7776 | 0
| 2010-12-17T20:00:00 | 8420 | -5.94 | 0 | 0 | 781 | 0 | 7808.3 | 681.664
| 2010-12-17T21:00:00 | 8421 | -5.78 | 0 | 0 | 782 | 0 | 7929.4 | 3116.16
| 2010-12-17T22:00:00 | 8422 | -5.79 | 0 | 0 | 776 | 0 | 7950 | 0
| 2010-12-17T23:00:00 | 8423 | -5.84 | 0 | 0 | 754 | 0 | 7429 | 0
| 2010-12-18T00:00:00 | 8424 | -5.95 | 0 | 0 | 777 | 0 | 7213 | 0
| 2010-12-18T01:00:00 | 8425 | -6.01 | 0 | 0 | 964 | 0 | 6921.5 | 0
| 2010-12-18T02:00:00 | 8426 | -6.11 | 0 | 0 | 977 | 0 | 6869.8 | 0
| 2010-12-18T03:00:00 | 8427 | -6.3 | 0 | 0 | 977 | 0 | 6164 | 0
| 2010-12-18T04:00:00 | 8428 | -6.17 | 0 | 0 | 977 | 0 | 5805.1 | 0
| 2010-12-18T05:00:00 | 8429 | -5.8 | 0 | 0 | 974 | 0 | 5974.7 | 0
| 2010-12-18T06:00:00 | 8430 | -8.08 | 0 | 0 | 918 | 0 | 6045.8 | 0
| 2010-12-18T07:00:00 | 8431 | -7.84 | 0 | 0 | 793 | 0 | 5769.6 | 1168.56
| 2010-12-18T08:00:00 | 8432 | -7.47 | 0 | 0 | 769 | 0 | 5453.8 | 3408.32
| 2010-12-18T09:00:00 | 8433 | -7.11 | 1.78 | 0 | 844 | 0 | 5713.6 | 0
| 2010-12-18T10:00:00 | 8434 | -6.06 | 72.98 | 0 | 913 | 0 | 5662.2 | 0
| 2010-12-18T11:00:00 | 8435 | -4.35 | 163.76 | 0 | 867 | 0 | 5256.5 | 0
| 2010-12-18T12:00:00 | 8436 | -3.29 | 192.24 | 0 | 834 | 0 | 4985.3 | 0
| 2010-12-18T13:00:00 | 8437 | -5.11 | 144.18 | 0 | 878 | 0 | 5060.8 | 0
| 2010-12-18T14:00:00 | 8438 | -4.9 | 175.33 | 0 | 897 | 0 | 5023.1 | 0
| 2010-12-18T15:00:00 | 8439 | -4.8 | 170.88 | 0 | 916 | 0 | 5286.4 | 0
| 2010-12-18T16:00:00 | 8440 | -5.66 | 86.33 | 0 | 950 | 0 | 5711.5 | 0
| 2010-12-18T17:00:00 | 8441 | -5.73 | 4.45 | 0 | 958 | 0 | 5775.3 | 0
| 2010-12-18T18:00:00 | 8442 | -5.26 | 0 | 0 | 853 | 0 | 5582.2 | 0
| 2010-12-18T19:00:00 | 8443 | -5.27 | 0 | 0 | 742 | 0 | 5369 | 0
| 2010-12-18T20:00:00 | 8444 | -5.26 | 0 | 0 | 703 | 0 | 5181.1 | 681.664
| 2010-12-18T21:00:00 | 8445 | -5.1 | 0 | 0 | 733 | 0 | 6441.8 | 3116.16
| 2010-12-18T22:00:00 | 8446 | -5.01 | 0 | 0 | 721 | 0 | 6648 | 0
| 2010-12-18T23:00:00 | 8447 | -5 | 0 | 0 | 703 | 0 | 5711.7 | 0
| 2010-12-19T00:00:00 | 8448 | -4.88 | 0 | 0 | 686 | 0 | 5623.5 | 0
| 2010-12-19T01:00:00 | 8449 | -5.19 | 0 | 0 | 906 | 0 | 5321.7 | 0
| 2010-12-19T02:00:00 | 8450 | -5.74 | 0 | 0 | 927 | 0 | 5282.5 | 0
| 2010-12-19T03:00:00 | 8451 | -6.08 | 0 | 0 | 952 | 0 | 5520.9 | 0
| 2010-12-19T04:00:00 | 8452 | -6.98 | 0 | 0 | 977 | 0 | 5705.4 | 0
| 2010-12-19T05:00:00 | 8453 | -7.74 | 0 | 0 | 987 | 0 | 5961.6 | 0
| 2010-12-19T06:00:00 | 8454 | -7.79 | 0 | 0 | 921 | 0 | 6243.2 | 0
| 2010-12-19T07:00:00 | 8455 | -7.59 | 0 | 0 | 809 | 0 | 5900.6 | 1168.56
| 2010-12-19T08:00:00 | 8456 | -8.04 | 0 | 0 | 800 | 0 | 5803.2 | 3408.32
| 2010-12-19T09:00:00 | 8457 | -8.56 | 1.78 | 0 | 877 | 0 | 6170.1 | 0
| 2010-12-19T10:00:00 | 8458 | -8.09 | 78.32 | 0 | 960 | 0 | 6407.8 | 0
| 2010-12-19T11:00:00 | 8459 | -7.38 | 169.99 | 0 | 919 | 0 | 5460.9 | 0
| 2010-12-19T12:00:00 | 8460 | -6.7 | 229.62 | 0 | 892 | 0 | 5730.1 | 0
| 2010-12-19T13:00:00 | 8461 | -5.59 | 252.76 | 0 | 912 | 0 | 6872.1 | 0
| 2010-12-19T14:00:00 | 8462 | -4.67 | 243.86 | 0 | 907 | 0 | 6951.5 | 0
| 2010-12-19T15:00:00 | 8463 | -4.09 | 183.34 | 0 | 876 | 0 | 5073.7 | 0
| 2010-12-19T16:00:00 | 8464 | -3.55 | 86.33 | 0 | 924 | 0 | 6912.5 | 0
| 2010-12-19T17:00:00 | 8465 | -3.14 | 4.45 | 0 | 910 | 0 | 6478.9 | 0
| 2010-12-19T18:00:00 | 8466 | -2.74 | 0 | 0 | 813 | 0 | 6450.9 | 0
| 2010-12-19T19:00:00 | 8467 | -2.54 | 0 | 0 | 700 | 0 | 6823.3 | 0
| 2010-12-19T20:00:00 | 8468 | -2.73 | 0 | 0 | 690 | 0 | 7134.7 | 681.664
| 2010-12-19T21:00:00 | 8469 | -4.66 | 0 | 0 | 703 | 0 | 6961.8 | 3116.16
| 2010-12-19T22:00:00 | 8470 | -5.68 | 0 | 0 | 722 | 0 | 7241.7 | 0
| 2010-12-19T23:00:00 | 8471 | -3.06 | 0 | 0 | 675 | 0 | 7230.5 | 0
| 2010-12-20T00:00:00 | 8472 | -1.92 | 0 | 0 | 605 | 0 | 6595.5 | 0
| 2010-12-20T01:00:00 | 8473 | -0.87 | 0 | 0 | 818 | 0 | 6558.8 | 0
| 2010-12-20T02:00:00 | 8474 | -0.96 | 0 | 0 | 801 | 0 | 5452 | 0
| 2010-12-20T03:00:00 | 8475 | -1.36 | 0 | 0 | 839 | 0 | 6665 | 0
| 2010-12-20T04:00:00 | 8476 | -2.07 | 0 | 0 | 860 | 0 | 6827.3 | 0
| 2010-12-20T05:00:00 | 8477 | -2.68 | 0 | 0 | 859 | 0 | 6318.8 | 0
| 2010-12-20T06:00:00 | 8478 | -4.12 | 0 | 0 | 819 | 0 | 6968.7 | 0
| 2010-12-20T07:00:00 | 8479 | -4.18 | 0 | 0 | 735 | 0 | 6848 | 1168.56
| 2010-12-20T08:00:00 | 8480 | -3 | 0 | 0 | 962 | 0 | 6169.1 | 3408.32
| 2010-12-20T09:00:00 | 8481 | 0.39 | 0.89 | 0 | 1419 | 0 | 6591.7 | 0
| 2010-12-20T10:00:00 | 8482 | 0.27 | 65.86 | 0 | 1739 | 0 | 6896.8 | 0
| 2010-12-20T11:00:00 | 8483 | 0.1 | 152.19 | 0 | 1805 | 0 | 6958 | 0
| 2010-12-20T12:00:00 | 8484 | 0.46 | 225.17 | 0 | 1844 | 0 | 7209 | 0
| 2010-12-20T13:00:00 | 8485 | 0.63 | 230.51 | 0 | 1891 | 0 | 7387.3 | 0
| 2010-12-20T14:00:00 | 8486 | 0.05 | 232.29 | 0 | 1887 | 0 | 7381.1 | 0
| 2010-12-20T15:00:00 | 8487 | -3.69 | 182.45 | 0 | 1756 | 0 | 7572.4 | 0
| 2010-12-20T16:00:00 | 8488 | -5.23 | 90.78 | 0 | 1474 | 0 | 7441.7 | 0
| 2010-12-20T17:00:00 | 8489 | -4.96 | 5.34 | 0 | 1188 | 0 | 7295.8 | 0
| 2010-12-20T18:00:00 | 8490 | -3.3 | 0 | 0 | 785 | 0 | 6931.2 | 0
| 2010-12-20T19:00:00 | 8491 | -3.83 | 0 | 0 | 672 | 0 | 6886.5 | 0
| 2010-12-20T20:00:00 | 8492 | -3.19 | 0 | 0 | 645 | 0 | 6863.5 | 681.664
| 2010-12-20T21:00:00 | 8493 | -3.03 | 0 | 0 | 656 | 0 | 6975.2 | 3116.16
| 2010-12-20T22:00:00 | 8494 | -3.44 | 0 | 0 | 640 | 0 | 6962.9 | 0
| 2010-12-20T23:00:00 | 8495 | -4.46 | 0 | 0 | 678 | 0 | 7083 | 0
| 2010-12-21T00:00:00 | 8496 | -5.36 | 0 | 0 | 712 | 0 | 7103.1 | 0
| 2010-12-21T01:00:00 | 8497 | -6.45 | 0 | 0 | 940 | 0 | 7367.4 | 0
| 2010-12-21T02:00:00 | 8498 | -8.7 | 0 | 0 | 1005 | 0 | 7500.6 | 0
| 2010-12-21T03:00:00 | 8499 | -9.89 | 0 | 0 | 1008 | 0 | 7478.4 | 0
| 2010-12-21T04:00:00 | 8500 | -10.38 | 0 | 0 | 1026 | 0 | 7331.5 | 0
| 2010-12-21T05:00:00 | 8501 | -10.77 | 0 | 0 | 1064 | 0 | 7662.5 | 0
| 2010-12-21T06:00:00 | 8502 | -7.89 | 0 | 0 | 904 | 0 | 7447.1 | 0
| 2010-12-21T07:00:00 | 8503 | -8.62 | 0 | 0 | 810 | 0 | 7389.5 | 1168.56
| 2010-12-21T08:00:00 | 8504 | -9.02 | 0 | 0 | 1089 | 0 | 7554.5 | 3408.32
| 2010-12-21T09:00:00 | 8505 | -9.54 | 0.89 | 0 | 1794 | 0 | 7583.8 | 0
| 2010-12-21T10:00:00 | 8506 | -8.04 | 72.98 | 0 | 2085 | 0 | 7410.4 | 0
| 2010-12-21T11:00:00 | 8507 | -5.58 | 169.1 | 0 | 1997 | 0 | 6942.2 | 0
| 2010-12-21T12:00:00 | 8508 | -4.69 | 231.4 | 0 | 1910 | 0 | 6319.9 | 0
| 2010-12-21T13:00:00 | 8509 | -2.84 | 230.51 | 0 | 1931 | 0 | 6643.4 | 0
| 2010-12-21T14:00:00 | 8510 | -2.01 | 195.8 | 0 | 1951 | 0 | 6511.8 | 0
| 2010-12-21T15:00:00 | 8511 | -1.4 | 178 | 0 | 1612 | 0 | 6348.1 | 0
| 2010-12-21T16:00:00 | 8512 | -1.11 | 64.08 | 0 | 1270 | 0 | 5972.3 | 0
| 2010-12-21T17:00:00 | 8513 | -1.45 | 4.45 | 0 | 1054 | 0 | 5843.8 | 0
| 2010-12-21T18:00:00 | 8514 | -2.15 | 0 | 0 | 751 | 0 | 5394.7 | 0
| 2010-12-21T19:00:00 | 8515 | -1.36 | 0 | 0 | 605 | 0 | 4971.3 | 0
| 2010-12-21T20:00:00 | 8516 | -0.22 | 0 | 0 | 566 | 0 | 4641.4 | 681.664
| 2010-12-21T21:00:00 | 8517 | -0.01 | 0 | 0 | 560 | 0 | 4919 | 3116.16
| 2010-12-21T22:00:00 | 8518 | 0.02 | 0 | 0 | 522 | 0 | 4639.8 | 0
| 2010-12-21T23:00:00 | 8519 | -0.02 | 0 | 0 | 541 | 0 | 4671.1 | 0
| 2010-12-22T00:00:00 | 8520 | -0.04 | 0 | 0 | 545 | 0 | 4561.4 | 0
| 2010-12-22T01:00:00 | 8521 | -0.06 | 0 | 0 | 743 | 0 | 5626.6 | 0
| 2010-12-22T02:00:00 | 8522 | -0.1 | 0 | 0 | 760 | 0 | 5858.3 | 0
| 2010-12-22T03:00:00 | 8523 | -0.2 | 0 | 0 | 779 | 0 | 6182.1 | 0
| 2010-12-22T04:00:00 | 8524 | -0.25 | 0 | 0 | 802 | 0 | 6992.5 | 0
| 2010-12-22T05:00:00 | 8525 | -0.27 | 0 | 0 | 807 | 0 | 7135 | 0
| 2010-12-22T06:00:00 | 8526 | -1.93 | 0 | 0 | 736 | 0 | 6765.1 | 0
| 2010-12-22T07:00:00 | 8527 | -1.99 | 0 | 0 | 652 | 0 | 6910.6 | 1168.56
| 2010-12-22T08:00:00 | 8528 | -2.06 | 0 | 0 | 901 | 0 | 7423.8 | 3408.32
| 2010-12-22T09:00:00 | 8529 | -2.06 | 0.89 | 0 | 1384 | 0 | 7604 | 0
| 2010-12-22T10:00:00 | 8530 | -1.56 | 59.63 | 0 | 1674 | 0 | 6953.2 | 0
| 2010-12-22T11:00:00 | 8531 | -0.93 | 140.62 | 0 | 1717 | 0 | 6547.1 | 0
| 2010-12-22T12:00:00 | 8532 | -0.68 | 194.02 | 0 | 1750 | 0 | 6845 | 0
| 2010-12-22T13:00:00 | 8533 | -0.49 | 202.92 | 0 | 1786 | 0 | 7168.4 | 0
| 2010-12-22T14:00:00 | 8534 | -0.41 | 170.88 | 0 | 1831 | 0 | 6995.3 | 0
| 2010-12-22T15:00:00 | 8535 | -0.35 | 126.38 | 0 | 1540 | 0 | 6702.2 | 0
| 2010-12-22T16:00:00 | 8536 | -0.29 | 64.08 | 0 | 1159 | 0 | 5632 | 0
| 2010-12-22T17:00:00 | 8537 | -0.16 | 4.45 | 0 | 953 | 0 | 6009.4 | 0
| 2010-12-22T18:00:00 | 8538 | 0.07 | 0 | 0 | 655 | 0 | 6033.6 | 0
| 2010-12-22T19:00:00 | 8539 | 0.15 | 0 | 0 | 528 | 0 | 5321.6 | 0
| 2010-12-22T20:00:00 | 8540 | 0.3 | 0 | 0 | 503 | 0 | 5162.3 | 681.664
| 2010-12-22T21:00:00 | 8541 | 0.42 | 0 | 0 | 493 | 0 | 5116.3 | 3116.16
| 2010-12-22T22:00:00 | 8542 | 0.45 | 0 | 0 | 480 | 0 | 4989.2 | 0
| 2010-12-22T23:00:00 | 8543 | 0.47 | 0 | 0 | 477 | 0 | 5102.2 | 0
| 2010-12-23T00:00:00 | 8544 | 0.34 | 0 | 0 | 482 | 0 | 5157.4 | 0
| 2010-12-23T01:00:00 | 8545 | 0.52 | 0 | 0 | 667 | 0 | 5842.9 | 0
| 2010-12-23T02:00:00 | 8546 | 0.46 | 0 | 0 | 679 | 0 | 5962.6 | 0
| 2010-12-23T03:00:00 | 8547 | 0.97 | 0 | 0 | 656 | 0 | 4698.1 | 0
| 2010-12-23T04:00:00 | 8548 | 1.21 | 0 | 0 | 659 | 0 | 5040.2 | 0
| 2010-12-23T05:00:00 | 8549 | 0.71 | 0 | 0 | 678 | 0 | 5486.1 | 0
| 2010-12-23T06:00:00 | 8550 | 0.43 | 0 | 0 | 617 | 0 | 5490.8 | 0
| 2010-12-23T07:00:00 | 8551 | 0.47 | 0 | 0 | 523 | 0 | 5599.8 | 1168.56
| 2010-12-23T08:00:00 | 8552 | 0.57 | 0 | 0 | 777 | 0 | 5685.2 | 3408.32
| 2010-12-23T09:00:00 | 8553 | 0.72 | 0 | 0 | 1246 | 0 | 5602.6 | 0
| 2010-12-23T10:00:00 | 8554 | 1.14 | 38.27 | 0 | 1409 | 0 | 5610.2 | 0
| 2010-12-23T11:00:00 | 8555 | 1.72 | 76.54 | 0 | 1472 | 0 | 6079.2 | 0
| 2010-12-23T12:00:00 | 8556 | 2.44 | 147.74 | 0 | 1438 | 0 | 5203.1 | 0
| 2010-12-23T13:00:00 | 8557 | 2.81 | 142.4 | 0 | 1489 | 0 | 4454.2 | 0
| 2010-12-23T14:00:00 | 8558 | 3.49 | 141.51 | 0 | 1413 | 0 | 4373.5 | 0
| 2010-12-23T15:00:00 | 8559 | 3.86 | 116.59 | 0 | 1158 | 0 | 3811 | 0
| 2010-12-23T16:00:00 | 8560 | 4 | 60.52 | 0 | 904 | 0 | 3308.3 | 0
| 2010-12-23T17:00:00 | 8561 | 4.06 | 3.56 | 0 | 734 | 0 | 3062.5 | 0
| 2010-12-23T18:00:00 | 8562 | 3.92 | 0 | 0 | 467 | 0 | 2618.4 | 0
| 2010-12-23T19:00:00 | 8563 | 3.61 | 0 | 0 | 365 | 0 | 2789.8 | 0
| 2010-12-23T20:00:00 | 8564 | 3.69 | 0 | 0 | 348 | 0 | 2384.2 | 681.664
| 2010-12-23T21:00:00 | 8565 | 3.91 | 0 | 0 | 337 | 0 | 2281.6 | 3116.16
| 2010-12-23T22:00:00 | 8566 | 3.67 | 0 | 0 | 333 | 0 | 2650.5 | 0
| 2010-12-23T23:00:00 | 8567 | 3.82 | 0 | 0 | 326 | 0 | 2401 | 0
| 2010-12-24T00:00:00 | 8568 | 3.91 | 0 | 0 | 316 | 0 | 3560.3 | 0
| 2010-12-24T01:00:00 | 8569 | 4.04 | 0 | 0 | 466 | 0 | 3995.5 | 0
| 2010-12-24T02:00:00 | 8570 | 3.85 | 0 | 0 | 478 | 0 | 4340.5 | 0
| 2010-12-24T03:00:00 | 8571 | 3.74 | 0 | 0 | 486 | 0 | 4400.6 | 0
| 2010-12-24T04:00:00 | 8572 | 3.66 | 0 | 0 | 491 | 0 | 4382.8 | 0
| 2010-12-24T05:00:00 | 8573 | 3.74 | 0 | 0 | 503 | 0 | 4895.2 | 0
| 2010-12-24T06:00:00 | 8574 | 3.63 | 0 | 0 | 446 | 0 | 4870.5 | 0
| 2010-12-24T07:00:00 | 8575 | 3.75 | 0 | 0 | 362 | 0 | 4666.5 | 1168.56
| 2010-12-24T08:00:00 | 8576 | 3.88 | 0 | 0 | 585 | 0 | 4768.6 | 3408.32
| 2010-12-24T09:00:00 | 8577 | 4.12 | 0 | 0 | 1025 | 0 | 4949.4 | 0
| 2010-12-24T10:00:00 | 8578 | 4.94 | 32.93 | 0 | 1130 | 0 | 4933 | 0
| 2010-12-24T11:00:00 | 8579 | 5.74 | 80.99 | 0 | 1091 | 0 | 4641.4 | 0
| 2010-12-24T12:00:00 | 8580 | 6.57 | 125.49 | 0 | 1070 | 0 | 4553.9 | 0
| 2010-12-24T13:00:00 | 8581 | 8.11 | 217.16 | 0 | 1080 | 0 | 4191.9 | 0
| 2010-12-24T14:00:00 | 8582 | 8.92 | 187.79 | 0 | 1085 | 0 | 4148.9 | 0
| 2010-12-24T15:00:00 | 8583 | 8.91 | 98.79 | 0 | 902 | 0 | 3582.1 | 0
| 2010-12-24T16:00:00 | 8584 | 8.39 | 36.49 | 0 | 712 | 0 | 3671.6 | 0
| 2010-12-24T17:00:00 | 8585 | 7.93 | 1.78 | 0 | 550 | 0 | 3010.7 | 0
| 2010-12-24T18:00:00 | 8586 | 7.57 | 0 | 0 | 340 | 0 | 3026.6 | 0
| 2010-12-24T19:00:00 | 8587 | 7.29 | 0 | 0 | 272 | 0 | 2858.8 | 0
| 2010-12-24T20:00:00 | 8588 | 7.09 | 0 | 0 | 252 | 0 | 2359.8 | 681.664
| 2010-12-24T21:00:00 | 8589 | 7 | 0 | 0 | 245 | 0 | 1756.7 | 3116.16
| 2010-12-24T22:00:00 | 8590 | 6.86 | 0 | 0 | 241 | 0 | 1933.5 | 0
| 2010-12-24T23:00:00 | 8591 | 6.4 | 0 | 0 | 236 | 0 | 1783.6 | 0
| 2010-12-25T00:00:00 | 8592 | 5.96 | 0 | 0 | 253 | 0 | 2184.5 | 0
| 2010-12-25T01:00:00 | 8593 | 5.86 | 0 | 0 | 341 | 0 | 2610.4 | 0
| 2010-12-25T02:00:00 | 8594 | 5.27 | 0 | 0 | 356 | 0 | 3327.3 | 0
| 2010-12-25T03:00:00 | 8595 | 4.72 | 0 | 0 | 367 | 0 | 2780.9 | 0
| 2010-12-25T04:00:00 | 8596 | 4.21 | 0 | 0 | 373 | 0 | 3596.9 | 0
| 2010-12-25T05:00:00 | 8597 | 3.78 | 0 | 0 | 378 | 0 | 3182.1 | 0
| 2010-12-25T06:00:00 | 8598 | 3.7 | 0 | 0 | 336 | 0 | 2763.9 | 0
| 2010-12-25T07:00:00 | 8599 | 2.9 | 0 | 0 | 284 | 0 | 2092.4 | 1168.56
| 2010-12-25T08:00:00 | 8600 | 2.26 | 0 | 0 | 279 | 0 | 3253.9 | 3408.32
| 2010-12-25T09:00:00 | 8601 | 1.77 | 0 | 0 | 312 | 0 | 2221.7 | 0
| 2010-12-25T10:00:00 | 8602 | 1.69 | 22.25 | 0 | 358 | 0 | 2804.7 | 0
| 2010-12-25T11:00:00 | 8603 | 1.57 | 52.51 | 0 | 365 | 0 | 2194.4 | 0
| 2010-12-25T12:00:00 | 8604 | 1.65 | 69.42 | 0 | 367 | 0 | 2683 | 0
| 2010-12-25T13:00:00 | 8605 | 1.57 | 70.31 | 0 | 364 | 0 | 2483.3 | 0
| 2010-12-25T14:00:00 | 8606 | 1.45 | 63.19 | 0 | 380 | 0 | 2614 | 0
| 2010-12-25T15:00:00 | 8607 | 1.14 | 49.84 | 0 | 403 | 0 | 2741.5 | 0
| 2010-12-25T16:00:00 | 8608 | 0.7 | 35.6 | 0 | 425 | 0 | 3824 | 0
| 2010-12-25T17:00:00 | 8609 | -0.07 | 2.67 | 0 | 445 | 0 | 3163.9 | 0
| 2010-12-25T18:00:00 | 8610 | -0.34 | 0 | 0 | 388 | 0 | 3076.8 | 0
| 2010-12-25T19:00:00 | 8611 | -0.44 | 0 | 0 | 303 | 0 | 3381.5 | 0
| 2010-12-25T20:00:00 | 8612 | -0.9 | 0 | 0 | 293 | 0 | 3530.3 | 681.664
| 2010-12-25T21:00:00 | 8613 | -1.28 | 0 | 0 | 294 | 0 | 3640.3 | 3116.16
| 2010-12-25T22:00:00 | 8614 | -1.33 | 0 | 0 | 294 | 0 | 3611.1 | 0
| 2010-12-25T23:00:00 | 8615 | -1.58 | 0 | 0 | 298 | 0 | 3727.7 | 0
| 2010-12-26T00:00:00 | 8616 | -1.68 | 0 | 0 | 320 | 0 | 3869.5 | 0
| 2010-12-26T01:00:00 | 8617 | -1.69 | 0 | 0 | 478 | 0 | 4074.9 | 0
| 2010-12-26T02:00:00 | 8618 | -1.96 | 0 | 0 | 502 | 0 | 4101.1 | 0
| 2010-12-26T03:00:00 | 8619 | -2.61 | 0 | 0 | 527 | 0 | 4318.2 | 0
| 2010-12-26T04:00:00 | 8620 | -1.95 | 0 | 0 | 531 | 0 | 4301 | 0
| 2010-12-26T05:00:00 | 8621 | -2.38 | 0 | 0 | 550 | 0 | 4411.2 | 0
| 2010-12-26T06:00:00 | 8622 | -3.53 | 0 | 0 | 505 | 0 | 4499.9 | 0
| 2010-12-26T07:00:00 | 8623 | -3.67 | 0 | 0 | 422 | 0 | 4426.4 | 1168.56
| 2010-12-26T08:00:00 | 8624 | -3.74 | 0 | 0 | 408 | 0 | 4381.9 | 3408.32
| 2010-12-26T09:00:00 | 8625 | -3.83 | 0 | 0 | 453 | 0 | 4447.1 | 0
| 2010-12-26T10:00:00 | 8626 | -3.59 | 48.95 | 0 | 508 | 0 | 4542.3 | 0
| 2010-12-26T11:00:00 | 8627 | -3.18 | 122.82 | 0 | 487 | 0 | 4197.5 | 0
| 2010-12-26T12:00:00 | 8628 | -3.2 | 162.87 | 0 | 509 | 0 | 4077.9 | 0
| 2010-12-26T13:00:00 | 8629 | -2.96 | 168.21 | 0 | 534 | 0 | 4176.2 | 0
| 2010-12-26T14:00:00 | 8630 | -2.99 | 204.7 | 0 | 547 | 0 | 4242.6 | 0
| 2010-12-26T15:00:00 | 8631 | -3.2 | 158.42 | 0 | 558 | 0 | 4262 | 0
| 2010-12-26T16:00:00 | 8632 | -3.5 | 81.88 | 0 | 604 | 0 | 4420.3 | 0
| 2010-12-26T17:00:00 | 8633 | -3.81 | 6.23 | 0 | 617 | 0 | 4516.2 | 0
| 2010-12-26T18:00:00 | 8634 | -3.85 | 0 | 0 | 563 | 0 | 4459.3 | 0
| 2010-12-26T19:00:00 | 8635 | -3.84 | 0 | 0 | 484 | 0 | 4358.3 | 0
| 2010-12-26T20:00:00 | 8636 | -3.96 | 0 | 0 | 464 | 0 | 4366.8 | 681.664
| 2010-12-26T21:00:00 | 8637 | -4.21 | 0 | 0 | 461 | 0 | 4414.2 | 3116.16
| 2010-12-26T22:00:00 | 8638 | -4.27 | 0 | 0 | 456 | 0 | 4540.2 | 0
| 2010-12-26T23:00:00 | 8639 | -4.21 | 0 | 0 | 453 | 0 | 4595.6 | 0
| 2010-12-27T00:00:00 | 8640 | -3.92 | 0 | 0 | 451 | 0 | 4512.7 | 0
| 2010-12-27T01:00:00 | 8641 | -4.03 | 0 | 0 | 635 | 0 | 4957.7 | 0
| 2010-12-27T02:00:00 | 8642 | -4.18 | 0 | 0 | 658 | 0 | 5003.3 | 0
| 2010-12-27T03:00:00 | 8643 | -4.29 | 0 | 0 | 670 | 0 | 4991 | 0
| 2010-12-27T04:00:00 | 8644 | -4.27 | 0 | 0 | 678 | 0 | 5091.3 | 0
| 2010-12-27T05:00:00 | 8645 | -4.49 | 0 | 0 | 689 | 0 | 5204.7 | 0
| 2010-12-27T06:00:00 | 8646 | -6.79 | 0 | 0 | 661 | 0 | 5485.6 | 0
| 2010-12-27T07:00:00 | 8647 | -6.52 | 0 | 0 | 577 | 0 | 5401 | 1168.56
| 2010-12-27T08:00:00 | 8648 | -5.28 | 0 | 0 | 817 | 0 | 5548.3 | 3408.32
| 2010-12-27T09:00:00 | 8649 | -4.06 | 0 | 0 | 1243 | 0 | 5798.2 | 0
| 2010-12-27T10:00:00 | 8650 | -4.13 | 48.95 | 0 | 1345 | 0 | 5801.1 | 0
| 2010-12-27T11:00:00 | 8651 | -3.93 | 142.4 | 0 | 1335 | 0 | 5738.5 | 0
| 2010-12-27T12:00:00 | 8652 | -3.98 | 154.86 | 0 | 1418 | 0 | 5756.6 | 0
| 2010-12-27T13:00:00 | 8653 | -3.19 | 232.29 | 0 | 1439 | 0 | 5829.6 | 0
| 2010-12-27T14:00:00 | 8654 | -2.66 | 237.63 | 0 | 1457 | 0 | 5720.1 | 0
| 2010-12-27T15:00:00 | 8655 | -2.93 | 186.01 | 0 | 1277 | 0 | 5639 | 0
| 2010-12-27T16:00:00 | 8656 | -3.28 | 97.9 | 0 | 1090 | 0 | 5472.1 | 0
| 2010-12-27T17:00:00 | 8657 | -3.52 | 7.12 | 0 | 930 | 0 | 5275.5 | 0
| 2010-12-27T18:00:00 | 8658 | -3.87 | 0 | 0 | 655 | 0 | 4949.4 | 0
| 2010-12-27T19:00:00 | 8659 | -3.9 | 0 | 0 | 546 | 0 | 4789.1 | 0
| 2010-12-27T20:00:00 | 8660 | -3.87 | 0 | 0 | 530 | 0 | 4740.6 | 681.664
| 2010-12-27T21:00:00 | 8661 | -3.79 | 0 | 0 | 524 | 0 | 4454 | 3116.16
| 2010-12-27T22:00:00 | 8662 | -3.59 | 0 | 0 | 519 | 0 | 4678 | 0
| 2010-12-27T23:00:00 | 8663 | -3.56 | 0 | 0 | 525 | 0 | 4167.4 | 0
| 2010-12-28T00:00:00 | 8664 | -3.73 | 0 | 0 | 552 | 0 | 4367.5 | 0
| 2010-12-28T01:00:00 | 8665 | -3.92 | 0 | 0 | 746 | 0 | 5164.6 | 0
| 2010-12-28T02:00:00 | 8666 | -3.97 | 0 | 0 | 744 | 0 | 4411.1 | 0
| 2010-12-28T03:00:00 | 8667 | -4.1 | 0 | 0 | 753 | 0 | 4363 | 0
| 2010-12-28T04:00:00 | 8668 | -4.26 | 0 | 0 | 778 | 0 | 4696.6 | 0
| 2010-12-28T05:00:00 | 8669 | -4.53 | 0 | 0 | 815 | 0 | 5934.1 | 0
| 2010-12-28T06:00:00 | 8670 | -7.18 | 0 | 0 | 782 | 0 | 5841.4 | 0
| 2010-12-28T07:00:00 | 8671 | -6.7 | 0 | 0 | 689 | 0 | 5537.5 | 1168.56
| 2010-12-28T08:00:00 | 8672 | -6.36 | 0 | 0 | 950 | 0 | 5956.7 | 3408.32
| 2010-12-28T09:00:00 | 8673 | -6.07 | 0 | 0 | 1450 | 0 | 6027.9 | 0
| 2010-12-28T10:00:00 | 8674 | -5.49 | 64.97 | 0 | 1622 | 0 | 6206.7 | 0
| 2010-12-28T11:00:00 | 8675 | -4.88 | 162.87 | 0 | 1644 | 0 | 6264 | 0
| 2010-12-28T12:00:00 | 8676 | -4.11 | 227.84 | 0 | 1719 | 0 | 6919.1 | 0
| 2010-12-28T13:00:00 | 8677 | -3.43 | 257.21 | 0 | 1800 | 0 | 7541.5 | 0
| 2010-12-28T14:00:00 | 8678 | -2.98 | 228.73 | 0 | 1850 | 0 | 7937.6 | 0
| 2010-12-28T15:00:00 | 8679 | -2.7 | 137.06 | 0 | 1618 | 0 | 8156.7 | 0
| 2010-12-28T16:00:00 | 8680 | -2.87 | 80.1 | 0 | 1268 | 0 | 7573.2 | 0
| 2010-12-28T17:00:00 | 8681 | -2.83 | 4.45 | 0 | 1047 | 0 | 7216.8 | 0
| 2010-12-28T18:00:00 | 8682 | -3.17 | 0 | 0 | 749 | 0 | 6120.1 | 0
| 2010-12-28T19:00:00 | 8683 | -3.2 | 0 | 0 | 617 | 0 | 5827 | 0
| 2010-12-28T20:00:00 | 8684 | -3.43 | 0 | 0 | 607 | 0 | 6066.2 | 681.664
| 2010-12-28T21:00:00 | 8685 | -3.76 | 0 | 0 | 587 | 0 | 6123.1 | 3116.16
| 2010-12-28T22:00:00 | 8686 | -3.73 | 0 | 0 | 589 | 0 | 6291.9 | 0
| 2010-12-28T23:00:00 | 8687 | -3.54 | 0 | 0 | 582 | 0 | 6181.4 | 0
| 2010-12-29T00:00:00 | 8688 | -3.16 | 0 | 0 | 570 | 0 | 6008.4 | 0
| 2010-12-29T01:00:00 | 8689 | -3.28 | 0 | 0 | 774 | 0 | 5979.8 | 0
| 2010-12-29T02:00:00 | 8690 | -3.34 | 0 | 0 | 781 | 0 | 5544.6 | 0
| 2010-12-29T03:00:00 | 8691 | -3.34 | 0 | 0 | 790 | 0 | 5458.3 | 0
| 2010-12-29T04:00:00 | 8692 | -3.44 | 0 | 0 | 802 | 0 | 5287.2 | 0
| 2010-12-29T05:00:00 | 8693 | -3.3 | 0 | 0 | 805 | 0 | 5278.2 | 0
| 2010-12-29T06:00:00 | 8694 | -6.3 | 0 | 0 | 777 | 0 | 5401.5 | 0
| 2010-12-29T07:00:00 | 8695 | -6.22 | 0 | 0 | 679 | 0 | 5588.9 | 1168.56
| 2010-12-29T08:00:00 | 8696 | -6.09 | 0 | 0 | 988 | 0 | 5948.5 | 3408.32
| 2010-12-29T09:00:00 | 8697 | -5.97 | 0 | 0 | 1502 | 0 | 6499.6 | 0
| 2010-12-29T10:00:00 | 8698 | -5.72 | 53.4 | 0 | 1645 | 0 | 6557.2 | 0
| 2010-12-29T11:00:00 | 8699 | -5.27 | 126.38 | 0 | 1722 | 0 | 6527.8 | 0
| 2010-12-29T12:00:00 | 8700 | -4.51 | 186.9 | 0 | 1786 | 0 | 5960.9 | 0
| 2010-12-29T13:00:00 | 8701 | -3.86 | 212.71 | 0 | 1835 | 0 | 6507.4 | 0
| 2010-12-29T14:00:00 | 8702 | -3.51 | 176.22 | 0 | 1926 | 0 | 7959 | 0
| 2010-12-29T15:00:00 | 8703 | -3.36 | 134.39 | 0 | 1737 | 0 | 8578.6 | 0
| 2010-12-29T16:00:00 | 8704 | -3.58 | 59.63 | 0 | 1400 | 0 | 8114.7 | 0
| 2010-12-29T17:00:00 | 8705 | -3.89 | 5.34 | 0 | 1156 | 0 | 8144.4 | 0
| 2010-12-29T18:00:00 | 8706 | -3.84 | 0 | 0 | 813 | 0 | 7722.7 | 0
| 2010-12-29T19:00:00 | 8707 | -3.74 | 0 | 0 | 678 | 0 | 6894.6 | 0
| 2010-12-29T20:00:00 | 8708 | -3.65 | 0 | 0 | 669 | 0 | 7220.2 | 681.664
| 2010-12-29T21:00:00 | 8709 | -3.59 | 0 | 0 | 668 | 0 | 7276.3 | 3116.16
| 2010-12-29T22:00:00 | 8710 | -3.71 | 0 | 0 | 661 | 0 | 7034.5 | 0
| 2010-12-29T23:00:00 | 8711 | -3.83 | 0 | 0 | 648 | 0 | 5791.2 | 0
| 2010-12-30T00:00:00 | 8712 | -3.95 | 0 | 0 | 667 | 0 | 5868.4 | 0
| 2010-12-30T01:00:00 | 8713 | -4.03 | 0 | 0 | 877 | 0 | 6506 | 0
| 2010-12-30T02:00:00 | 8714 | -4.15 | 0 | 0 | 972 | 0 | 8594.2 | 0
| 2010-12-30T03:00:00 | 8715 | -4.28 | 0 | 0 | 985 | 0 | 8152.3 | 0
| 2010-12-30T04:00:00 | 8716 | -4.27 | 0 | 0 | 992 | 0 | 8120.3 | 0
| 2010-12-30T05:00:00 | 8717 | -4.19 | 0 | 0 | 991 | 0 | 8096.7 | 0
| 2010-12-30T06:00:00 | 8718 | -4.8 | 0 | 0 | 918 | 0 | 8082.1 | 0
| 2010-12-30T07:00:00 | 8719 | -4.88 | 0 | 0 | 793 | 0 | 7166.3 | 1168.56
| 2010-12-30T08:00:00 | 8720 | -5.05 | 0 | 0 | 1039 | 0 | 7232.5 | 3408.32
| 2010-12-30T09:00:00 | 8721 | -5.29 | 0 | 0 | 1910 | 0 | 7819.5 | 0
| 2010-12-30T10:00:00 | 8722 | -5.28 | 63.19 | 0 | 2172 | 0 | 7928.2 | 0
| 2010-12-30T11:00:00 | 8723 | -4.91 | 150.41 | 0 | 2108 | 0 | 7586.9 | 0
| 2010-12-30T12:00:00 | 8724 | -4.68 | 200.25 | 0 | 2091 | 0 | 7491.3 | 0
| 2010-12-30T13:00:00 | 8725 | -4.32 | 222.5 | 0 | 2090 | 0 | 7510.6 | 0
| 2010-12-30T14:00:00 | 8726 | -4.16 | 209.15 | 0 | 2060 | 0 | 7469.8 | 0
| 2010-12-30T15:00:00 | 8727 | -4.39 | 159.31 | 0 | 1780 | 0 | 7342 | 0
| 2010-12-30T16:00:00 | 8728 | -4.81 | 81.88 | 0 | 1463 | 0 | 7450.7 | 0
| 2010-12-30T17:00:00 | 8729 | -5.39 | 8.01 | 0 | 1203 | 0 | 7332.8 | 0
| 2010-12-30T18:00:00 | 8730 | -5.76 | 0 | 0 | 860 | 0 | 7157.5 | 0
| 2010-12-30T19:00:00 | 8731 | -6.12 | 0 | 0 | 713 | 0 | 7054.2 | 0
| 2010-12-30T20:00:00 | 8732 | -6.19 | 0 | 0 | 694 | 0 | 6774.5 | 681.664
| 2010-12-30T21:00:00 | 8733 | -6.02 | 0 | 0 | 673 | 0 | 6291.7 | 3116.16
| 2010-12-30T22:00:00 | 8734 | -5.86 | 0 | 0 | 656 | 0 | 6017.8 | 0
| 2010-12-30T23:00:00 | 8735 | -5.8 | 0 | 0 | 654 | 0 | 5915.7 | 0
| 2010-12-31T00:00:00 | 8736 | -5.96 | 0 | 0 | 645 | 0 | 5807.1 | 0
| 2010-12-31T01:00:00 | 8737 | -5.79 | 0 | 0 | 885 | 0 | 6157 | 0
| 2010-12-31T02:00:00 | 8738 | -5.04 | 0 | 0 | 884 | 0 | 6045 | 0
| 2010-12-31T03:00:00 | 8739 | -4.61 | 0 | 0 | 885 | 0 | 5778.3 | 0
| 2010-12-31T04:00:00 | 8740 | -4.5 | 0 | 0 | 888 | 0 | 5690.8 | 0
| 2010-12-31T05:00:00 | 8741 | -4.24 | 0 | 0 | 891 | 0 | 5634.1 | 0
| 2010-12-31T06:00:00 | 8742 | -6.92 | 0 | 0 | 855 | 0 | 5806.2 | 0
| 2010-12-31T07:00:00 | 8743 | -6.64 | 0 | 0 | 744 | 0 | 5832.9 | 1168.56
| 2010-12-31T08:00:00 | 8744 | -6.09 | 0 | 0 | 1045 | 0 | 6288 | 3408.32
| 2010-12-31T09:00:00 | 8745 | -5.4 | 0 | 0 | 1706 | 0 | 6536.9 | 0
| 2010-12-31T10:00:00 | 8746 | -4.61 | 26.7 | 0 | 1943 | 0 | 6571.6 | 0
| 2010-12-31T11:00:00 | 8747 | -3.8 | 69.42 | 0 | 1982 | 0 | 6644 | 0
| 2010-12-31T12:00:00 | 8748 | -3.14 | 105.02 | 0 | 1970 | 0 | 6676.8 | 0
| 2010-12-31T13:00:00 | 8749 | -2.02 | 153.08 | 0 | 1966 | 0 | 6562.8 | 0
| 2010-12-31T14:00:00 | 8750 | -1.35 | 197.58 | 0 | 1944 | 0 | 6268 | 0
| 2010-12-31T15:00:00 | 8751 | -1.32 | 120.15 | 0 | 1640 | 0 | 6029.6 | 0
| 2010-12-31T16:00:00 | 8752 | -1.31 | 77.43 | 0 | 1305 | 0 | 5655.2 | 0
| 2010-12-31T17:00:00 | 8753 | -1.46 | 8.9 | 0 | 1052 | 0 | 5420.1 | 0
| 2010-12-31T18:00:00 | 8754 | -1.62 | 0 | 0 | 734 | 0 | 4910.2 | 0
| 2010-12-31T19:00:00 | 8755 | -2 | 0 | 0 | 598 | 0 | 4688.7 | 0
| 2010-12-31T20:00:00 | 8756 | -2.36 | 0 | 0 | 585 | 0 | 4579.4 | 681.664
| 2010-12-31T21:00:00 | 8757 | -2.61 | 0 | 0 | 583 | 0 | 4962.9 | 3116.16
| 2010-12-31T22:00:00 | 8758 | -2.9 | 0 | 0 | 582 | 0 | 5046.9 | 0
| 2010-12-31T23:00:00 | 8759 | -3.22 | 0 | 0 | 581 | 0 | 4925.5 | 0

## Standardowy rok
Załącznik nr 3.2 – Zapotrzebowanie na energie termiczną Budynków Domu Jednorodzinnego - Strumień 1
W Tabeli 2. Zamawiający przedstawił dane godzinowe dla symulacji zapotrzebowania na energię termiczną Budynku Domu Jednorodzinnego (w Modelu I i II) w Standardowym Roku
Tabela 2. Symulacja zapotrzebowania Budynku Domu Jednorodzinnego na energie termiczną w Standardowym Roku
Wspólna dla obu wariantów
| DATA | Godzina | T zewn [°C] | Nasłonecznienie [W] | Wariant 1 <20 kWh/m2year |  | Wariant 2 <120 kWh/m2year |  | Ciepła woda użytkowa
[5 empty] | Chlodzenie [W] | Ogrzewanie + Wentylacja [W] | Chlodzenie [W] | Ogrzewanie + Wentylacja [W] | c.w.u [W]
| 2010-01-01T00:00:00 | 0 | -3.1 | 0 | 0 | 525.64 | 0 | 4272.8 | 0
| 2010-01-01T01:00:00 | 1 | -3.1 | 0 | 0 | 745.16 | 0 | 4670.9 | 0
| 2010-01-01T02:00:00 | 2 | -3.6 | 0 | 0 | 770.85 | 0 | 4746.6 | 0
| 2010-01-01T03:00:00 | 3 | -4 | 0 | 0 | 792.48 | 0 | 4803.9 | 0
| 2010-01-01T04:00:00 | 4 | -4.1 | 0 | 0 | 806.12 | 0 | 4899.9 | 0
| 2010-01-01T05:00:00 | 5 | -4 | 0 | 0 | 810.58 | 0 | 4930.5 | 0
| 2010-01-01T06:00:00 | 6 | -5 | 0 | 0 | 741.85 | 0 | 4980.4 | 0
| 2010-01-01T07:00:00 | 7 | -4.8 | 0 | 0 | 624.91 | 0 | 4891.2 | 1168.56
| 2010-01-01T08:00:00 | 8 | -4 | 0 | 0 | 909.36 | 0 | 5111.5 | 3408.32
| 2010-01-01T09:00:00 | 9 | -3 | 25 | 0 | 1379 | 0 | 5421.7 | 0
| 2010-01-01T10:00:00 | 10 | -2.8 | 50 | 0 | 1515.7 | 0 | 5287.4 | 0
| 2010-01-01T11:00:00 | 11 | -2 | 32 | 0 | 1581.4 | 0 | 5584.1 | 0
| 2010-01-01T12:00:00 | 12 | -1.5 | 20 | 0 | 1610.8 | 0 | 5541.4 | 0
| 2010-01-01T13:00:00 | 13 | -1 | 22 | 0 | 1639.1 | 0 | 5393.4 | 0
| 2010-01-01T14:00:00 | 14 | -1 | 14 | 0 | 1741.6 | 0 | 5988.1 | 0
| 2010-01-01T15:00:00 | 15 | -1 | 13 | 0 | 1503.7 | 0 | 6095.4 | 0
| 2010-01-01T16:00:00 | 16 | -0.8 | 3 | 0 | 1140.1 | 0 | 4857.7 | 0
| 2010-01-01T17:00:00 | 17 | 0 | 0 | 0 | 923.26 | 0 | 4778.4 | 0
| 2010-01-01T18:00:00 | 18 | 0 | 0 | 0 | 638.41 | 0 | 4410.2 | 0
| 2010-01-01T19:00:00 | 19 | 0 | 0 | 0 | 542.88 | 0 | 4635.5 | 0
| 2010-01-01T20:00:00 | 20 | 0 | 0 | 0 | 548.78 | 0 | 6294 | 681.664
| 2010-01-01T21:00:00 | 21 | 1 | 0 | 0 | 538.4 | 0 | 6452.2 | 3116.16
| 2010-01-01T22:00:00 | 22 | 0.5 | 0 | 0 | 520.79 | 0 | 6192.1 | 0
| 2010-01-01T23:00:00 | 23 | 1 | 0 | 0 | 500.65 | 0 | 5460.1 | 0
| 2010-01-02T00:00:00 | 24 | 1 | 0 | 0 | 466.98 | 0 | 4727 | 0
| 2010-01-02T01:00:00 | 25 | 1.2 | 0 | 0 | 643.02 | 0 | 4637.8 | 0
| 2010-01-02T02:00:00 | 26 | 2 | 0 | 0 | 636.68 | 0 | 4570.7 | 0
| 2010-01-02T03:00:00 | 27 | 2 | 0 | 0 | 652.43 | 0 | 5569.7 | 0
| 2010-01-02T04:00:00 | 28 | 2.2 | 0 | 0 | 662 | 0 | 5453.3 | 0
| 2010-01-02T05:00:00 | 29 | 2 | 0 | 0 | 666.67 | 0 | 6031.9 | 0
| 2010-01-02T06:00:00 | 30 | -5 | 0 | 0 | 657.58 | 0 | 4320.2 | 0
| 2010-01-02T07:00:00 | 31 | 2.8 | 0 | 0 | 480.36 | 0 | 5169.7 | 1168.56
| 2010-01-02T08:00:00 | 32 | 3 | 0 | 0 | 422.2 | 0 | 5495.8 | 3408.32
| 2010-01-02T09:00:00 | 33 | 3 | 9 | 0 | 457.09 | 0 | 5612 | 0
| 2010-01-02T10:00:00 | 34 | 3.8 | 17 | 0 | 523.73 | 0 | 5620.9 | 0
| 2010-01-02T11:00:00 | 35 | 4 | 9 | 0 | 530.36 | 0 | 5568.3 | 0
| 2010-01-02T12:00:00 | 36 | 4 | 7 | 0 | 543.63 | 0 | 5800 | 0
| 2010-01-02T13:00:00 | 37 | 3.7 | 3 | 0 | 581.71 | 0 | 6324.9 | 0
| 2010-01-02T14:00:00 | 38 | 4 | 5 | 0 | 584.2 | 0 | 6348.5 | 0
| 2010-01-02T15:00:00 | 39 | 3 | 4 | 0 | 583.18 | 0 | 5658 | 0
| 2010-01-02T16:00:00 | 40 | 3.2 | 4 | 0 | 590.55 | 0 | 5546.9 | 0
| 2010-01-02T17:00:00 | 41 | 3 | 0 | 0 | 582.61 | 0 | 5279.1 | 0
| 2010-01-02T18:00:00 | 42 | 3 | 0 | 0 | 489.25 | 0 | 4862.8 | 0
| 2010-01-02T19:00:00 | 43 | 3.3 | 0 | 0 | 394.88 | 0 | 4626.4 | 0
| 2010-01-02T20:00:00 | 44 | 4 | 0 | 0 | 357.02 | 0 | 5244.6 | 681.664
| 2010-01-02T21:00:00 | 45 | 4 | 0 | 0 | 348.39 | 0 | 4411.9 | 3116.16
| 2010-01-02T22:00:00 | 46 | 4 | 0 | 0 | 357.58 | 0 | 4451.1 | 0
| 2010-01-02T23:00:00 | 47 | 4 | 0 | 0 | 335.67 | 0 | 4085.4 | 0
| 2010-01-03T00:00:00 | 48 | 4 | 0 | 0 | 338.03 | 0 | 3947.4 | 0
| 2010-01-03T01:00:00 | 49 | 4 | 0 | 0 | 476.6 | 0 | 4344.3 | 0
| 2010-01-03T02:00:00 | 50 | 4 | 0 | 0 | 484.91 | 0 | 4426 | 0
| 2010-01-03T03:00:00 | 51 | 4 | 0 | 0 | 498.81 | 0 | 5415.7 | 0
| 2010-01-03T04:00:00 | 52 | 4.5 | 0 | 0 | 493.96 | 0 | 4956.9 | 0
| 2010-01-03T05:00:00 | 53 | 5 | 0 | 0 | 478.14 | 0 | 5257.5 | 0
| 2010-01-03T06:00:00 | 54 | 5 | 0 | 0 | 402.35 | 0 | 5142.5 | 0
| 2010-01-03T07:00:00 | 55 | 5.1 | 0 | 0 | 315.07 | 0 | 4985.6 | 1168.56
| 2010-01-03T08:00:00 | 56 | 5 | 0 | 0 | 287.86 | 0 | 4855.4 | 3408.32
| 2010-01-03T09:00:00 | 57 | 5 | 9 | 0 | 320.26 | 0 | 4667.8 | 0
| 2010-01-03T10:00:00 | 58 | 5.2 | 17 | 0 | 379.02 | 0 | 4876.4 | 0
| 2010-01-03T11:00:00 | 59 | 5 | 8 | 0 | 380.4 | 0 | 4731.9 | 0
| 2010-01-03T12:00:00 | 60 | 5 | 7 | 0 | 375.13 | 0 | 4389.6 | 0
| 2010-01-03T13:00:00 | 61 | 4.6 | 3 | 0 | 367.88 | 0 | 4237 | 0
| 2010-01-03T14:00:00 | 62 | 5 | 57 | 0 | 374.67 | 0 | 4672.6 | 0
| 2010-01-03T15:00:00 | 63 | 4 | 63 | 0 | 383.65 | 0 | 4449 | 0
| 2010-01-03T16:00:00 | 64 | 3 | 31 | 0 | 387.54 | 0 | 3075.5 | 0
| 2010-01-03T17:00:00 | 65 | 2 | 0 | 0 | 405.97 | 0 | 2510.6 | 0
| 2010-01-03T18:00:00 | 66 | 1 | 0 | 0 | 360.97 | 0 | 2663.2 | 0
| 2010-01-03T19:00:00 | 67 | 1.2 | 0 | 0 | 290.04 | 0 | 2515.9 | 0
| 2010-01-03T20:00:00 | 68 | 3 | 0 | 0 | 266.55 | 0 | 2645.5 | 681.664
| 2010-01-03T21:00:00 | 69 | 3 | 0 | 0 | 269.39 | 0 | 3163 | 3116.16
| 2010-01-03T22:00:00 | 70 | 3.7 | 0 | 0 | 259.18 | 0 | 3105.8 | 0
| 2010-01-03T23:00:00 | 71 | 4 | 0 | 0 | 268.36 | 0 | 4262.3 | 0
| 2010-01-04T00:00:00 | 72 | 3 | 0 | 0 | 274.08 | 0 | 5232.5 | 0
| 2010-01-04T01:00:00 | 73 | 3.3 | 0 | 0 | 424.74 | 0 | 5400.6 | 0
| 2010-01-04T02:00:00 | 74 | 3 | 0 | 0 | 442.63 | 0 | 5427.2 | 0
| 2010-01-04T03:00:00 | 75 | 3 | 0 | 0 | 443.93 | 0 | 5042.8 | 0
| 2010-01-04T04:00:00 | 76 | 3.2 | 0 | 0 | 444.61 | 0 | 4861.8 | 0
| 2010-01-04T05:00:00 | 77 | 3 | 0 | 0 | 450.7 | 0 | 4948.8 | 0
| 2010-01-04T06:00:00 | 78 | 2 | 0 | 0 | 403.82 | 0 | 5081 | 0
| 2010-01-04T07:00:00 | 79 | 1.9 | 0 | 0 | 305.6 | 0 | 4914.6 | 1168.56
| 2010-01-04T08:00:00 | 80 | 2 | 0 | 0 | 487.78 | 0 | 5568.5 | 3408.32
| 2010-01-04T09:00:00 | 81 | 3 | 298 | 0 | 888.52 | 0 | 3942.6 | 0
| 2010-01-04T10:00:00 | 82 | 3.6 | 422 | 0 | 974.68 | 0 | 3816.4 | 0
| 2010-01-04T11:00:00 | 83 | 5 | 372 | 0 | 988.71 | 0 | 4152.7 | 0
| 2010-01-04T12:00:00 | 84 | 4 | 132 | 0 | 1020.4 | 0 | 5286 | 0
| 2010-01-04T13:00:00 | 85 | 5 | 20 | 0 | 1007.6 | 0 | 5102.1 | 0
| 2010-01-04T14:00:00 | 86 | 6 | 19 | 0 | 985.74 | 0 | 4644.6 | 0
| 2010-01-04T15:00:00 | 87 | 5 | 12 | 0 | 892.76 | 0 | 4901.8 | 0
| 2010-01-04T16:00:00 | 88 | 5.8 | 6 | 0 | 719.05 | 0 | 4649.3 | 0
| 2010-01-04T17:00:00 | 89 | 5 | 0 | 0 | 587.32 | 0 | 4894.4 | 0
| 2010-01-04T18:00:00 | 90 | 4 | 0 | 0 | 364.85 | 0 | 4526.1 | 0
| 2010-01-04T19:00:00 | 91 | 4.5 | 0 | 0 | 282.39 | 0 | 4124 | 0
| 2010-01-04T20:00:00 | 92 | 5 | 0 | 0 | 261.61 | 0 | 4041.4 | 681.664
| 2010-01-04T21:00:00 | 93 | 5 | 0 | 0 | 271.44 | 0 | 4396.9 | 3116.16
| 2010-01-04T22:00:00 | 94 | 4.8 | 0 | 0 | 263.82 | 0 | 4134.1 | 0
| 2010-01-04T23:00:00 | 95 | 5 | 0 | 0 | 247.74 | 0 | 4073.8 | 0
| 2010-01-05T00:00:00 | 96 | 4 | 0 | 0 | 265.38 | 0 | 4345 | 0
| 2010-01-05T01:00:00 | 97 | 4 | 0 | 0 | 360.88 | 0 | 4098.7 | 0
| 2010-01-05T02:00:00 | 98 | 4 | 0 | 0 | 363.47 | 0 | 2912.1 | 0
| 2010-01-05T03:00:00 | 99 | 4 | 0 | 0 | 369.35 | 0 | 4167.3 | 0
| 2010-01-05T04:00:00 | 100 | 3.9 | 0 | 0 | 387.86 | 0 | 4583.4 | 0
| 2010-01-05T05:00:00 | 101 | 3 | 0 | 0 | 395.3 | 0 | 3761.9 | 0
| 2010-01-05T06:00:00 | 102 | 3 | 0 | 0 | 342.43 | 0 | 2986.7 | 0
| 2010-01-05T07:00:00 | 103 | 2.9 | 0 | 0 | 293.28 | 0 | 3633.9 | 1168.56
| 2010-01-05T08:00:00 | 104 | 3 | 0 | 0 | 528.98 | 0 | 5538.2 | 3408.32
| 2010-01-05T09:00:00 | 105 | 3 | 20 | 0 | 939.16 | 0 | 6052.7 | 0
| 2010-01-05T10:00:00 | 106 | 3.1 | 36 | 0 | 987.5 | 0 | 5982.7 | 0
| 2010-01-05T11:00:00 | 107 | 4 | 66 | 0 | 1000.9 | 0 | 5782.5 | 0
| 2010-01-05T12:00:00 | 108 | 4 | 93 | 0 | 1004.8 | 0 | 5214.9 | 0
| 2010-01-05T13:00:00 | 109 | 4 | 108 | 0 | 1004.9 | 0 | 4729 | 0
| 2010-01-05T14:00:00 | 110 | 4 | 148 | 0 | 1008.1 | 0 | 4304.6 | 0
| 2010-01-05T15:00:00 | 111 | 4 | 178 | 0 | 870.92 | 0 | 2923.1 | 0
| 2010-01-05T16:00:00 | 112 | 2.9 | 89 | 0 | 757.78 | 0 | 4105 | 0
| 2010-01-05T17:00:00 | 113 | 2 | 0 | 0 | 643.07 | 0 | 4615.6 | 0
| 2010-01-05T18:00:00 | 114 | 2 | 0 | 0 | 384.54 | 0 | 3192.9 | 0
| 2010-01-05T19:00:00 | 115 | 1.2 | 0 | 0 | 308.05 | 0 | 2365.3 | 0
| 2010-01-05T20:00:00 | 116 | 1 | 0 | 0 | 308.55 | 0 | 2904.7 | 681.664
| 2010-01-05T21:00:00 | 117 | 1 | 0 | 0 | 300.73 | 0 | 3650.1 | 3116.16
| 2010-01-05T22:00:00 | 118 | 0.5 | 0 | 0 | 302.29 | 0 | 3658.6 | 0
| 2010-01-05T23:00:00 | 119 | 0 | 0 | 0 | 300.79 | 0 | 2532.3 | 0
| 2010-01-06T00:00:00 | 120 | -1 | 0 | 0 | 297.52 | 0 | 2497.4 | 0
| 2010-01-06T01:00:00 | 121 | 0.6 | 0 | 0 | 438.71 | 0 | 2750 | 0
| 2010-01-06T02:00:00 | 122 | 0 | 0 | 0 | 453.98 | 0 | 2825.9 | 0
| 2010-01-06T03:00:00 | 123 | 0 | 0 | 0 | 464.03 | 0 | 4494.1 | 0
| 2010-01-06T04:00:00 | 124 | 0.2 | 0 | 0 | 469.87 | 0 | 4038.4 | 0
| 2010-01-06T05:00:00 | 125 | 0 | 0 | 0 | 474.33 | 0 | 4238.9 | 0
| 2010-01-06T06:00:00 | 126 | 0 | 0 | 0 | 419.34 | 0 | 2942.5 | 0
| 2010-01-06T07:00:00 | 127 | 0.1 | 0 | 0 | 331.21 | 0 | 2628 | 1168.56
| 2010-01-06T08:00:00 | 128 | 0 | 0 | 0 | 582.69 | 0 | 3133.6 | 3408.32
| 2010-01-06T09:00:00 | 129 | 1 | 27 | 0 | 953.39 | 0 | 3683.3 | 0
| 2010-01-06T10:00:00 | 130 | 0.5 | 54 | 0 | 1064.9 | 0 | 4451.2 | 0
| 2010-01-06T11:00:00 | 131 | 0 | 52 | 0 | 1113.5 | 0 | 4094.8 | 0
| 2010-01-06T12:00:00 | 132 | 1 | 59 | 0 | 1114.6 | 0 | 3750 | 0
| 2010-01-06T13:00:00 | 133 | 1 | 54 | 0 | 1128.5 | 0 | 5096.9 | 0
| 2010-01-06T14:00:00 | 134 | 1 | 95 | 0 | 1155.4 | 0 | 5080.7 | 0
| 2010-01-06T15:00:00 | 135 | 0 | 46 | 0 | 1019 | 0 | 5168.7 | 0
| 2010-01-06T16:00:00 | 136 | 0.6 | 23 | 0 | 850.72 | 0 | 4567.1 | 0
| 2010-01-06T17:00:00 | 137 | -1 | 0 | 0 | 728.66 | 0 | 4497 | 0
| 2010-01-06T18:00:00 | 138 | -1.5 | 0 | 0 | 502.79 | 0 | 3331.5 | 0
| 2010-01-06T19:00:00 | 139 | -2.4 | 0 | 0 | 406.54 | 0 | 3302 | 0
| 2010-01-06T20:00:00 | 140 | -2 | 0 | 0 | 387.74 | 0 | 3301.5 | 681.664
| 2010-01-06T21:00:00 | 141 | -3 | 0 | 0 | 406.62 | 0 | 3457 | 3116.16
| 2010-01-06T22:00:00 | 142 | -2.4 | 0 | 0 | 394.05 | 0 | 3416.7 | 0
| 2010-01-06T23:00:00 | 143 | -3 | 0 | 0 | 403.2 | 0 | 3575.6 | 0
| 2010-01-07T00:00:00 | 144 | -3 | 0 | 0 | 411.89 | 0 | 3578.1 | 0
| 2010-01-07T01:00:00 | 145 | -3 | 0 | 0 | 596.95 | 0 | 4403.9 | 0
| 2010-01-07T02:00:00 | 146 | -3 | 0 | 0 | 611.61 | 0 | 4458.7 | 0
| 2010-01-07T03:00:00 | 147 | -3 | 0 | 0 | 620.83 | 0 | 4433.2 | 0
| 2010-01-07T04:00:00 | 148 | -1.8 | 0 | 0 | 608.42 | 0 | 4251.9 | 0
| 2010-01-07T05:00:00 | 149 | -1 | 0 | 0 | 595.87 | 0 | 4210.2 | 0
| 2010-01-07T06:00:00 | 150 | 0 | 0 | 0 | 513.36 | 0 | 3803.4 | 0
| 2010-01-07T07:00:00 | 151 | 0.1 | 0 | 0 | 396.8 | 0 | 3628.3 | 1168.56
| 2010-01-07T08:00:00 | 152 | 1 | 0 | 0 | 669.17 | 0 | 3563.2 | 3408.32
| 2010-01-07T09:00:00 | 153 | 3 | 34 | 0 | 1005.1 | 0 | 3757.9 | 0
| 2010-01-07T10:00:00 | 154 | 4 | 85 | 0 | 1145.4 | 0 | 3857.4 | 0
| 2010-01-07T11:00:00 | 155 | 6 | 79 | 0 | 1104.4 | 0 | 3666.7 | 0
| 2010-01-07T12:00:00 | 156 | 6 | 38 | 0 | 1139.9 | 0 | 4097.2 | 0
| 2010-01-07T13:00:00 | 157 | 6.2 | 23 | 0 | 1115.6 | 0 | 3749.9 | 0
| 2010-01-07T14:00:00 | 158 | 6 | 19 | 0 | 1133.9 | 0 | 3824.7 | 0
| 2010-01-07T15:00:00 | 159 | 5 | 21 | 0 | 991.91 | 0 | 3333.2 | 0
| 2010-01-07T16:00:00 | 160 | 5.4 | 10 | 0 | 803.58 | 0 | 3046.8 | 0
| 2010-01-07T17:00:00 | 161 | 5 | 0 | 0 | 648.64 | 0 | 3336 | 0
| 2010-01-07T18:00:00 | 162 | 4 | 0 | 0 | 412.38 | 0 | 2596.5 | 0
| 2010-01-07T19:00:00 | 163 | 4.1 | 0 | 0 | 320.47 | 0 | 2315.3 | 0
| 2010-01-07T20:00:00 | 164 | 4 | 0 | 0 | 306.36 | 0 | 2252.7 | 681.664
| 2010-01-07T21:00:00 | 165 | 4 | 0 | 0 | 308.29 | 0 | 3223 | 3116.16
| 2010-01-07T22:00:00 | 166 | 4.5 | 0 | 0 | 292.96 | 0 | 3243.4 | 0
| 2010-01-07T23:00:00 | 167 | 4 | 0 | 0 | 284.59 | 0 | 2363.6 | 0
| 2010-01-08T00:00:00 | 168 | 3 | 0 | 0 | 283 | 0 | 2439.4 | 0
| 2010-01-08T01:00:00 | 169 | 2.2 | 0 | 0 | 454.93 | 0 | 2877.7 | 0
| 2010-01-08T02:00:00 | 170 | 2 | 0 | 0 | 473.58 | 0 | 3003.6 | 0
| 2010-01-08T03:00:00 | 171 | 2 | 0 | 0 | 482.21 | 0 | 3035.3 | 0
| 2010-01-08T04:00:00 | 172 | 2 | 0 | 0 | 490.98 | 0 | 3078.5 | 0
| 2010-01-08T05:00:00 | 173 | 1 | 0 | 0 | 506.65 | 0 | 3123.2 | 0
| 2010-01-08T06:00:00 | 174 | 1 | 0 | 0 | 438.02 | 0 | 3062 | 0
| 2010-01-08T07:00:00 | 175 | 1.8 | 0 | 0 | 323.29 | 0 | 2836 | 1168.56
| 2010-01-08T08:00:00 | 176 | 2 | 0 | 0 | 635.86 | 0 | 4429.4 | 3408.32
| 2010-01-08T09:00:00 | 177 | 2 | 7 | 0 | 1043.9 | 0 | 5168.2 | 0
| 2010-01-08T10:00:00 | 178 | 2.3 | 13 | 0 | 1113 | 0 | 4309.5 | 0
| 2010-01-08T11:00:00 | 179 | 3 | 53 | 0 | 1123.7 | 0 | 4869.5 | 0
| 2010-01-08T12:00:00 | 180 | 3 | 111 | 0 | 1134.4 | 0 | 5098.9 | 0
| 2010-01-08T13:00:00 | 181 | 3.9 | 149 | 0 | 1120.5 | 0 | 4351.1 | 0
| 2010-01-08T14:00:00 | 182 | 4 | 92 | 0 | 1146.2 | 0 | 3712.5 | 0
| 2010-01-08T15:00:00 | 183 | 4 | 55 | 0 | 958.03 | 0 | 3682.8 | 0
| 2010-01-08T16:00:00 | 184 | 2.6 | 18 | 0 | 818.75 | 0 | 3748.7 | 0
| 2010-01-08T17:00:00 | 185 | 2 | 0 | 0 | 681.4 | 0 | 3821.5 | 0
| 2010-01-08T18:00:00 | 186 | 2 | 0 | 0 | 423.47 | 0 | 3275.9 | 0
| 2010-01-08T19:00:00 | 187 | 2.3 | 0 | 0 | 314.47 | 0 | 3101.1 | 0
| 2010-01-08T20:00:00 | 188 | 3 | 0 | 0 | 295.54 | 0 | 2974.7 | 681.664
| 2010-01-08T21:00:00 | 189 | 3 | 0 | 0 | 285.46 | 0 | 2906.7 | 3116.16
| 2010-01-08T22:00:00 | 190 | 3.6 | 0 | 0 | 281.77 | 0 | 2350.2 | 0
| 2010-01-08T23:00:00 | 191 | 4 | 0 | 0 | 277.18 | 0 | 3112 | 0
| 2010-01-09T00:00:00 | 192 | 4 | 0 | 0 | 276.82 | 0 | 3485.4 | 0
| 2010-01-09T01:00:00 | 193 | 3.9 | 0 | 0 | 432.61 | 0 | 3752.5 | 0
| 2010-01-09T02:00:00 | 194 | 4 | 0 | 0 | 442.8 | 0 | 3712.8 | 0
| 2010-01-09T03:00:00 | 195 | 3 | 0 | 0 | 467.51 | 0 | 3835.7 | 0
| 2010-01-09T04:00:00 | 196 | 2.7 | 0 | 0 | 478.71 | 0 | 3840.8 | 0
| 2010-01-09T05:00:00 | 197 | 3 | 0 | 0 | 472.28 | 0 | 3638.4 | 0
| 2010-01-09T06:00:00 | 198 | 2 | 0 | 0 | 413.4 | 0 | 3541.5 | 0
| 2010-01-09T07:00:00 | 199 | 2.2 | 0 | 0 | 303.75 | 0 | 3085.5 | 1168.56
| 2010-01-09T08:00:00 | 200 | 3 | 0 | 0 | 264.61 | 0 | 3009 | 3408.32
| 2010-01-09T09:00:00 | 201 | 3 | 31 | 0 | 285.3 | 0 | 2930.5 | 0
| 2010-01-09T10:00:00 | 202 | 3.3 | 61 | 0 | 332.23 | 0 | 2708.2 | 0
| 2010-01-09T11:00:00 | 203 | 5 | 62 | 0 | 323.05 | 0 | 2625.8 | 0
| 2010-01-09T12:00:00 | 204 | 6 | 74 | 0 | 312.03 | 0 | 2504.2 | 0
| 2010-01-09T13:00:00 | 205 | 6.3 | 65 | 0 | 312.95 | 0 | 2641.4 | 0
| 2010-01-09T14:00:00 | 206 | 7 | 54 | 0 | 325.41 | 0 | 3318.3 | 0
| 2010-01-09T15:00:00 | 207 | 7 | 34 | 0 | 326.71 | 0 | 3610.9 | 0
| 2010-01-09T16:00:00 | 208 | 6.9 | 17 | 0 | 351.89 | 0 | 4047.3 | 0
| 2010-01-09T17:00:00 | 209 | 7 | 0 | 0 | 349.77 | 0 | 3889.1 | 0
| 2010-01-09T18:00:00 | 210 | 7 | 0 | 0 | 296.66 | 0 | 3726.4 | 0
| 2010-01-09T19:00:00 | 211 | 7.5 | 0 | 0 | 229.06 | 0 | 3637.7 | 0
| 2010-01-09T20:00:00 | 212 | 8 | 0 | 0 | 205.89 | 0 | 3291.1 | 681.664
| 2010-01-09T21:00:00 | 213 | 8 | 0 | 0 | 200.69 | 0 | 3190.5 | 3116.16
| 2010-01-09T22:00:00 | 214 | 8.5 | 0 | 0 | 185.14 | 0 | 2815.9 | 0
| 2010-01-09T23:00:00 | 215 | 6 | 0 | 0 | 222.73 | 0 | 3610.1 | 0
| 2010-01-10T00:00:00 | 216 | 4 | 0 | 0 | 261.17 | 0 | 4592.1 | 0
| 2010-01-10T01:00:00 | 217 | 3.4 | 0 | 0 | 352.19 | 0 | 4498.6 | 0
| 2010-01-10T02:00:00 | 218 | 3 | 0 | 0 | 352.5 | 0 | 4329.5 | 0
| 2010-01-10T03:00:00 | 219 | 3 | 0 | 0 | 356.15 | 0 | 4777.4 | 0
| 2010-01-10T04:00:00 | 220 | 1 | 0 | 0 | 361.57 | 0 | 4464 | 0
| 2010-01-10T05:00:00 | 221 | 1 | 0 | 0 | 367.7 | 0 | 4433.8 | 0
| 2010-01-10T06:00:00 | 222 | 0 | 0 | 0 | 335.91 | 0 | 4489.9 | 0
| 2010-01-10T07:00:00 | 223 | -0.1 | 0 | 0 | 281.09 | 0 | 4397.2 | 1168.56
| 2010-01-10T08:00:00 | 224 | 0 | 0 | 0 | 264.13 | 0 | 3855.3 | 3408.32
| 2010-01-10T09:00:00 | 225 | 1 | 19 | 0 | 289.64 | 0 | 3985.4 | 0
| 2010-01-10T10:00:00 | 226 | 0.9 | 38 | 0 | 335.57 | 0 | 4247.1 | 0
| 2010-01-10T11:00:00 | 227 | 2 | 133 | 0 | 341.64 | 0 | 4287.5 | 0
| 2010-01-10T12:00:00 | 228 | 2 | 176 | 0 | 323.68 | 0 | 4113.4 | 0
| 2010-01-10T13:00:00 | 229 | 1.9 | 221 | 0 | 328.12 | 0 | 4252.2 | 0
| 2010-01-10T14:00:00 | 230 | 2 | 221 | 0 | 338.59 | 0 | 3964.4 | 0
| 2010-01-10T15:00:00 | 231 | 1 | 149 | 0 | 353.74 | 0 | 4182.6 | 0
| 2010-01-10T16:00:00 | 232 | 1 | 75 | 0 | 369.02 | 0 | 4335.5 | 0
| 2010-01-10T17:00:00 | 233 | 1 | 0 | 0 | 369.32 | 0 | 4343.9 | 0
| 2010-01-10T18:00:00 | 234 | -1 | 0 | 0 | 344.35 | 0 | 4345.7 | 0
| 2010-01-10T19:00:00 | 235 | -2 | 0 | 0 | 304.04 | 0 | 3416.1 | 0
| 2010-01-10T20:00:00 | 236 | -2 | 0 | 0 | 293.7 | 0 | 3222.1 | 681.664
| 2010-01-10T21:00:00 | 237 | -2 | 0 | 0 | 291.85 | 0 | 3561.7 | 3116.16
| 2010-01-10T22:00:00 | 238 | -3 | 0 | 0 | 302.2 | 0 | 3805.3 | 0
| 2010-01-10T23:00:00 | 239 | -2 | 0 | 0 | 294.65 | 0 | 3392.8 | 0
| 2010-01-11T00:00:00 | 240 | -3.5 | 0 | 0 | 298.34 | 0 | 3390.8 | 0
| 2010-01-11T01:00:00 | 241 | -3.6 | 0 | 0 | 459.83 | 0 | 3852.1 | 0
| 2010-01-11T02:00:00 | 242 | -5 | 0 | 0 | 507.96 | 0 | 4396.1 | 0
| 2010-01-11T03:00:00 | 243 | -4.5 | 0 | 0 | 525.5 | 0 | 4363.8 | 0
| 2010-01-11T04:00:00 | 244 | -5.6 | 0 | 0 | 560.04 | 0 | 4556.5 | 0
| 2010-01-11T05:00:00 | 245 | -6 | 0 | 0 | 585.19 | 0 | 4677.7 | 0
| 2010-01-11T06:00:00 | 246 | -5 | 0 | 0 | 511.58 | 0 | 4395.6 | 0
| 2010-01-11T07:00:00 | 247 | -5.7 | 0 | 0 | 420.67 | 0 | 4316.5 | 1168.56
| 2010-01-11T08:00:00 | 248 | -5 | 0 | 0 | 634.05 | 0 | 4469.3 | 3408.32
| 2010-01-11T09:00:00 | 249 | -3 | 158 | 0 | 1048.8 | 0 | 4244.1 | 0
| 2010-01-11T10:00:00 | 250 | -1.7 | 178 | 0 | 1127.7 | 0 | 3744.5 | 0
| 2010-01-11T11:00:00 | 251 | 0 | 279 | 0 | 1142.3 | 0 | 4254.6 | 0
| 2010-01-11T12:00:00 | 252 | 0 | 237 | 0 | 1122.8 | 0 | 4551.4 | 0
| 2010-01-11T13:00:00 | 253 | 0.3 | 227 | 0 | 1121.3 | 0 | 4347.3 | 0
| 2010-01-11T14:00:00 | 254 | 1 | 242 | 0 | 1123.3 | 0 | 3728.9 | 0
| 2010-01-11T15:00:00 | 255 | 0 | 195 | 0 | 1022.3 | 0 | 3916.1 | 0
| 2010-01-11T16:00:00 | 256 | -0.4 | 98 | 0 | 870.85 | 0 | 4244 | 0
| 2010-01-11T17:00:00 | 257 | -1 | 0 | 0 | 743.6 | 0 | 3769.2 | 0
| 2010-01-11T18:00:00 | 258 | -1 | 0 | 0 | 519.85 | 0 | 4130.7 | 0
| 2010-01-11T19:00:00 | 259 | -1.4 | 0 | 0 | 430.73 | 0 | 4431.3 | 0
| 2010-01-11T20:00:00 | 260 | -1 | 0 | 0 | 402.23 | 0 | 4183.5 | 681.664
| 2010-01-11T21:00:00 | 261 | -1 | 0 | 0 | 416.21 | 0 | 4560.6 | 3116.16
| 2010-01-11T22:00:00 | 262 | -0.3 | 0 | 0 | 407.06 | 0 | 5624.4 | 0
| 2010-01-11T23:00:00 | 263 | 0 | 0 | 0 | 398.99 | 0 | 5617 | 0
| 2010-01-12T00:00:00 | 264 | 0 | 0 | 0 | 389.39 | 0 | 5116.1 | 0
| 2010-01-12T01:00:00 | 265 | -0.1 | 0 | 0 | 587.99 | 0 | 6086 | 0
| 2010-01-12T02:00:00 | 266 | 1 | 0 | 0 | 575.96 | 0 | 5719.9 | 0
| 2010-01-12T03:00:00 | 267 | 0 | 0 | 0 | 610.85 | 0 | 6200.9 | 0
| 2010-01-12T04:00:00 | 268 | 0.6 | 0 | 0 | 631.7 | 0 | 6542.2 | 0
| 2010-01-12T05:00:00 | 269 | 1 | 0 | 0 | 620.49 | 0 | 5953.8 | 0
| 2010-01-12T06:00:00 | 270 | 0 | 0 | 0 | 564.11 | 0 | 5851.4 | 0
| 2010-01-12T07:00:00 | 271 | -0.1 | 0 | 0 | 459.97 | 0 | 5785.7 | 1168.56
| 2010-01-12T08:00:00 | 272 | 0 | 2 | 0 | 726.34 | 0 | 5873.9 | 3408.32
| 2010-01-12T09:00:00 | 273 | -1 | 4 | 0 | 1157 | 0 | 5913 | 0
| 2010-01-12T10:00:00 | 274 | -0.3 | 9 | 0 | 1267.4 | 0 | 6732 | 0
| 2010-01-12T11:00:00 | 275 | 0 | 5 | 0 | 1270.5 | 0 | 6507.2 | 0
| 2010-01-12T12:00:00 | 276 | 0 | 5 | 0 | 1287.9 | 0 | 6342.1 | 0
| 2010-01-12T13:00:00 | 277 | 0.7 | 4 | 0 | 1298.5 | 0 | 5992.7 | 0
| 2010-01-12T14:00:00 | 278 | 1 | 3 | 0 | 1290.5 | 0 | 4322.8 | 0
| 2010-01-12T15:00:00 | 279 | 1 | 3 | 0 | 1121.3 | 0 | 4059.9 | 0
| 2010-01-12T16:00:00 | 280 | 1.5 | 1 | 0 | 912.11 | 0 | 3669.9 | 0
| 2010-01-12T17:00:00 | 281 | 2 | 0 | 0 | 745.18 | 0 | 3534.9 | 0
| 2010-01-12T18:00:00 | 282 | 2 | 0 | 0 | 493.48 | 0 | 3150.1 | 0
| 2010-01-12T19:00:00 | 283 | 2 | 0 | 0 | 387.99 | 0 | 4201.7 | 0
| 2010-01-12T20:00:00 | 284 | 2 | 0 | 0 | 368.13 | 0 | 4181.9 | 681.664
| 2010-01-12T21:00:00 | 285 | 2 | 0 | 0 | 365.62 | 0 | 2938.8 | 3116.16
| 2010-01-12T22:00:00 | 286 | 1.6 | 0 | 0 | 385.08 | 0 | 4382.6 | 0
| 2010-01-12T23:00:00 | 287 | 1 | 0 | 0 | 394.04 | 0 | 4788.7 | 0
| 2010-01-13T00:00:00 | 288 | 1 | 0 | 0 | 388.84 | 0 | 4788.5 | 0
| 2010-01-13T01:00:00 | 289 | 0.6 | 0 | 0 | 546.71 | 0 | 4654.3 | 0
| 2010-01-13T02:00:00 | 290 | 0 | 0 | 0 | 568.98 | 0 | 4782.2 | 0
| 2010-01-13T03:00:00 | 291 | 0 | 0 | 0 | 580.06 | 0 | 4845.5 | 0
| 2010-01-13T04:00:00 | 292 | -0.1 | 0 | 0 | 587.75 | 0 | 5160.8 | 0
| 2010-01-13T05:00:00 | 293 | -1 | 0 | 0 | 599.48 | 0 | 5442 | 0
| 2010-01-13T06:00:00 | 294 | -1 | 0 | 0 | 535.88 | 0 | 5081.5 | 0
| 2010-01-13T07:00:00 | 295 | -1.8 | 0 | 0 | 442.54 | 0 | 4788.6 | 1168.56
| 2010-01-13T08:00:00 | 296 | -2 | 26 | 0 | 696.48 | 0 | 4955.9 | 3408.32
| 2010-01-13T09:00:00 | 297 | -2 | 51 | 0 | 1062.5 | 0 | 4701.2 | 0
| 2010-01-13T10:00:00 | 298 | -0.7 | 86 | 0 | 1251.2 | 0 | 4208.8 | 0
| 2010-01-13T11:00:00 | 299 | 0 | 89 | 0 | 1231.9 | 0 | 4057.1 | 0
| 2010-01-13T12:00:00 | 300 | 0 | 80 | 0 | 1267.8 | 0 | 4166.3 | 0
| 2010-01-13T13:00:00 | 301 | 0.3 | 24 | 0 | 1252.4 | 0 | 4315.8 | 0
| 2010-01-13T14:00:00 | 302 | 0 | 18 | 0 | 1290.3 | 0 | 4452.8 | 0
| 2010-01-13T15:00:00 | 303 | 0 | 16 | 0 | 1125.2 | 0 | 4233.2 | 0
| 2010-01-13T16:00:00 | 304 | 0 | 8 | 0 | 952.53 | 0 | 4065 | 0
| 2010-01-13T17:00:00 | 305 | 0 | 0 | 0 | 792.92 | 0 | 4877.3 | 0
| 2010-01-13T18:00:00 | 306 | -1 | 0 | 0 | 547.95 | 0 | 3712.2 | 0
| 2010-01-13T19:00:00 | 307 | -0.8 | 0 | 0 | 437.46 | 0 | 3240.3 | 0
| 2010-01-13T20:00:00 | 308 | -2 | 0 | 0 | 442.16 | 0 | 3254.1 | 681.664
| 2010-01-13T21:00:00 | 309 | -1 | 0 | 0 | 428.46 | 0 | 3249.8 | 3116.16
| 2010-01-13T22:00:00 | 310 | -1.6 | 0 | 0 | 437.65 | 0 | 3339 | 0
| 2010-01-13T23:00:00 | 311 | -1 | 0 | 0 | 417.6 | 0 | 3021.5 | 0
| 2010-01-14T00:00:00 | 312 | -1 | 0 | 0 | 424.61 | 0 | 3278.6 | 0
| 2010-01-14T01:00:00 | 313 | -1.5 | 0 | 0 | 606.79 | 0 | 3481.5 | 0
| 2010-01-14T02:00:00 | 314 | -1 | 0 | 0 | 610.72 | 0 | 3568.5 | 0
| 2010-01-14T03:00:00 | 315 | -2 | 0 | 0 | 659.4 | 0 | 4206.9 | 0
| 2010-01-14T04:00:00 | 316 | -2 | 0 | 0 | 674.51 | 0 | 4725.7 | 0
| 2010-01-14T05:00:00 | 317 | -2 | 0 | 0 | 664.57 | 0 | 4705.1 | 0
| 2010-01-14T06:00:00 | 318 | -2 | 0 | 0 | 579.3 | 0 | 4289.7 | 0
| 2010-01-14T07:00:00 | 319 | -1.8 | 0 | 0 | 481.26 | 0 | 4255.5 | 1168.56
| 2010-01-14T08:00:00 | 320 | -1 | 5 | 0 | 736.19 | 0 | 4390.1 | 3408.32
| 2010-01-14T09:00:00 | 321 | -1 | 10 | 0 | 1208.8 | 0 | 4970.4 | 0
| 2010-01-14T10:00:00 | 322 | -0.8 | 14 | 0 | 1341.3 | 0 | 5050.4 | 0
| 2010-01-14T11:00:00 | 323 | 0 | 9 | 0 | 1377.4 | 0 | 5734 | 0
| 2010-01-14T12:00:00 | 324 | 0 | 7 | 0 | 1399.8 | 0 | 6343.6 | 0
| 2010-01-14T13:00:00 | 325 | 0.3 | 4 | 0 | 1488.9 | 0 | 6871.2 | 0
| 2010-01-14T14:00:00 | 326 | 1 | 3 | 0 | 1561.4 | 0 | 7284.6 | 0
| 2010-01-14T15:00:00 | 327 | 1 | 5 | 0 | 1286.7 | 0 | 6209.1 | 0
| 2010-01-14T16:00:00 | 328 | 1 | 2 | 0 | 1002.6 | 0 | 5612.8 | 0
| 2010-01-14T17:00:00 | 329 | 1 | 0 | 0 | 807.3 | 0 | 3347.2 | 0
| 2010-01-14T18:00:00 | 330 | 2 | 0 | 0 | 545.03 | 0 | 3472.5 | 0
| 2010-01-14T19:00:00 | 331 | 2 | 0 | 0 | 430.06 | 0 | 4058.5 | 0
| 2010-01-14T20:00:00 | 332 | 2 | 0 | 0 | 392.9 | 0 | 2853.6 | 681.664
| 2010-01-14T21:00:00 | 333 | 2 | 0 | 0 | 375.27 | 0 | 2612 | 3116.16
| 2010-01-14T22:00:00 | 334 | 2.2 | 0 | 0 | 361.85 | 0 | 2576.3 | 0
| 2010-01-14T23:00:00 | 335 | 2 | 0 | 0 | 357.52 | 0 | 2583.1 | 0
| 2010-01-15T00:00:00 | 336 | 3 | 0 | 0 | 325.7 | 0 | 2197.1 | 0
| 2010-01-15T01:00:00 | 337 | 2.6 | 0 | 0 | 518.91 | 0 | 2710.2 | 0
| 2010-01-15T02:00:00 | 338 | 3 | 0 | 0 | 516.79 | 0 | 2735.6 | 0
| 2010-01-15T03:00:00 | 339 | 4 | 0 | 0 | 516.55 | 0 | 4152 | 0
| 2010-01-15T04:00:00 | 340 | 3.2 | 0 | 0 | 526.97 | 0 | 4217.4 | 0
| 2010-01-15T05:00:00 | 341 | 3 | 0 | 0 | 535.13 | 0 | 4415.5 | 0
| 2010-01-15T06:00:00 | 342 | 3 | 0 | 0 | 464.15 | 0 | 4319.7 | 0
| 2010-01-15T07:00:00 | 343 | 2.8 | 0 | 0 | 350.74 | 0 | 2172.1 | 1168.56
| 2010-01-15T08:00:00 | 344 | 3 | 2 | 0 | 646.06 | 0 | 3531.3 | 3408.32
| 2010-01-15T09:00:00 | 345 | 3 | 5 | 0 | 1067.3 | 0 | 4902.7 | 0
| 2010-01-15T10:00:00 | 346 | 3.4 | 11 | 0 | 1197.5 | 0 | 5325.8 | 0
| 2010-01-15T11:00:00 | 347 | 4 | 8 | 0 | 1205.1 | 0 | 5267.3 | 0
| 2010-01-15T12:00:00 | 348 | 4 | 7 | 0 | 1197.1 | 0 | 4079.9 | 0
| 2010-01-15T13:00:00 | 349 | 3.8 | 3 | 0 | 1224.8 | 0 | 3812.3 | 0
| 2010-01-15T14:00:00 | 350 | 4 | 3 | 0 | 1274.8 | 0 | 3848.5 | 0
| 2010-01-15T15:00:00 | 351 | 4 | 3 | 0 | 1052.4 | 0 | 3262.9 | 0
| 2010-01-15T16:00:00 | 352 | 3.7 | 2 | 0 | 851.57 | 0 | 4429.8 | 0
| 2010-01-15T17:00:00 | 353 | 4 | 0 | 0 | 681.57 | 0 | 4471.7 | 0
| 2010-01-15T18:00:00 | 354 | 4 | 0 | 0 | 434.56 | 0 | 4054.7 | 0
| 2010-01-15T19:00:00 | 355 | 3.9 | 0 | 0 | 350.02 | 0 | 3791.1 | 0
| 2010-01-15T20:00:00 | 356 | 4 | 0 | 0 | 327.47 | 0 | 2442.6 | 681.664
| 2010-01-15T21:00:00 | 357 | 4 | 0 | 0 | 325.19 | 0 | 3550.5 | 3116.16
| 2010-01-15T22:00:00 | 358 | 3.9 | 0 | 0 | 319.86 | 0 | 3728.4 | 0
| 2010-01-15T23:00:00 | 359 | 4 | 0 | 0 | 314.3 | 0 | 3697.2 | 0
| 2010-01-16T00:00:00 | 360 | 4 | 0 | 0 | 303.38 | 0 | 2288.5 | 0
| 2010-01-16T01:00:00 | 361 | 3.7 | 0 | 0 | 436.07 | 0 | 2752.3 | 0
| 2010-01-16T02:00:00 | 362 | 4 | 0 | 0 | 439.7 | 0 | 2588.3 | 0
| 2010-01-16T03:00:00 | 363 | 4 | 0 | 0 | 446.3 | 0 | 2637 | 0
| 2010-01-16T04:00:00 | 364 | 3.7 | 0 | 0 | 455.87 | 0 | 2617.2 | 0
| 2010-01-16T05:00:00 | 365 | 4 | 0 | 0 | 449.41 | 0 | 3910.7 | 0
| 2010-01-16T06:00:00 | 366 | 4 | 0 | 0 | 389.14 | 0 | 3979.3 | 0
| 2010-01-16T07:00:00 | 367 | 3.5 | 0 | 0 | 318.96 | 0 | 2501.8 | 1168.56
| 2010-01-16T08:00:00 | 368 | 4 | 5 | 0 | 284.76 | 0 | 2028.7 | 3408.32
| 2010-01-16T09:00:00 | 369 | 3 | 10 | 0 | 338.62 | 0 | 2386.5 | 0
| 2010-01-16T10:00:00 | 370 | 3.6 | 14 | 0 | 380.84 | 0 | 2713.5 | 0
| 2010-01-16T11:00:00 | 371 | 4 | 7 | 0 | 385 | 0 | 3362.3 | 0
| 2010-01-16T12:00:00 | 372 | 4 | 10 | 0 | 375.92 | 0 | 2394.8 | 0
| 2010-01-16T13:00:00 | 373 | 3.6 | 4 | 0 | 386.83 | 0 | 3083.7 | 0
| 2010-01-16T14:00:00 | 374 | 4 | 5 | 0 | 381.88 | 0 | 3000.6 | 0
| 2010-01-16T15:00:00 | 375 | 3 | 3 | 0 | 403.43 | 0 | 3115.5 | 0
| 2010-01-16T16:00:00 | 376 | 3.3 | 1 | 0 | 433.55 | 0 | 4858.7 | 0
| 2010-01-16T17:00:00 | 377 | 4 | 0 | 0 | 434.33 | 0 | 4943.5 | 0
| 2010-01-16T18:00:00 | 378 | 4 | 0 | 0 | 360.61 | 0 | 4294.8 | 0
| 2010-01-16T19:00:00 | 379 | 3.6 | 0 | 0 | 295.73 | 0 | 3223.3 | 0
| 2010-01-16T20:00:00 | 380 | 4 | 0 | 0 | 277.65 | 0 | 3047 | 681.664
| 2010-01-16T21:00:00 | 381 | 4 | 0 | 0 | 269.5 | 0 | 3061.4 | 3116.16
| 2010-01-16T22:00:00 | 382 | 3.8 | 0 | 0 | 283.18 | 0 | 3888.4 | 0
| 2010-01-16T23:00:00 | 383 | 3.6 | 0 | 0 | 283.61 | 0 | 4244.1 | 0
| 2010-01-17T00:00:00 | 384 | 3.4 | 0 | 0 | 289.39 | 0 | 5680.7 | 0
| 2010-01-17T01:00:00 | 385 | 3.2 | 0 | 0 | 435.27 | 0 | 6084.6 | 0
| 2010-01-17T02:00:00 | 386 | 2.9 | 0 | 0 | 465.43 | 0 | 6216.7 | 0
| 2010-01-17T03:00:00 | 387 | 2.6 | 0 | 0 | 490.08 | 0 | 6441.5 | 0
| 2010-01-17T04:00:00 | 388 | 2.3 | 0 | 0 | 447.25 | 0 | 5018.9 | 0
| 2010-01-17T05:00:00 | 389 | 1.6 | 0 | 0 | 471.4 | 0 | 5358.6 | 0
| 2010-01-17T06:00:00 | 390 | 1.4 | 0 | 0 | 433.11 | 0 | 5577.3 | 0
| 2010-01-17T07:00:00 | 391 | 1.3 | 0 | 0 | 370.19 | 0 | 5603.9 | 1168.56
| 2010-01-17T08:00:00 | 392 | 0 | 12 | 0 | 483.38 | 0 | 6340.3 | 3408.32
| 2010-01-17T09:00:00 | 393 | 0 | 24 | 0 | 466.79 | 0 | 6178 | 0
| 2010-01-17T10:00:00 | 394 | -0.3 | 110 | 0 | 586.24 | 0 | 6304.6 | 0
| 2010-01-17T11:00:00 | 395 | -1 | 72 | 0 | 520.07 | 0 | 6223.2 | 0
| 2010-01-17T12:00:00 | 396 | -1 | 52 | 0 | 602.55 | 0 | 6549.9 | 0
| 2010-01-17T13:00:00 | 397 | -1.6 | 25 | 0 | 590.46 | 0 | 6549.8 | 0
| 2010-01-17T14:00:00 | 398 | -1 | 35 | 0 | 542.97 | 0 | 6543.7 | 0
| 2010-01-17T15:00:00 | 399 | -1 | 33 | 0 | 513.33 | 0 | 6554.1 | 0
| 2010-01-17T16:00:00 | 400 | -0.2 | 16 | 0 | 517.9 | 0 | 6613.9 | 0
| 2010-01-17T17:00:00 | 401 | -1 | 0 | 0 | 611.74 | 0 | 6997.6 | 0
| 2010-01-17T18:00:00 | 402 | -2 | 0 | 0 | 561.2 | 0 | 6943 | 0
| 2010-01-17T19:00:00 | 403 | -2 | 0 | 0 | 467.29 | 0 | 6827.1 | 0
| 2010-01-17T20:00:00 | 404 | -2 | 0 | 0 | 409.05 | 0 | 6697.7 | 681.664
| 2010-01-17T21:00:00 | 405 | -2 | 0 | 0 | 367.13 | 0 | 6585.4 | 3116.16
| 2010-01-17T22:00:00 | 406 | -2.1 | 0 | 0 | 387.63 | 0 | 6614.7 | 0
| 2010-01-17T23:00:00 | 407 | -2 | 0 | 0 | 369.75 | 0 | 6440.1 | 0
| 2010-01-18T00:00:00 | 408 | -2 | 0 | 0 | 364.92 | 0 | 6223.4 | 0
| 2010-01-18T01:00:00 | 409 | -2.2 | 0 | 0 | 512.34 | 0 | 6463.7 | 0
| 2010-01-18T02:00:00 | 410 | -2 | 0 | 0 | 542.24 | 0 | 6486.2 | 0
| 2010-01-18T03:00:00 | 411 | -2 | 0 | 0 | 553.2 | 0 | 6320.1 | 0
| 2010-01-18T04:00:00 | 412 | -1.8 | 0 | 0 | 554.55 | 0 | 5965.1 | 0
| 2010-01-18T05:00:00 | 413 | -2 | 0 | 0 | 562.19 | 0 | 6203 | 0
| 2010-01-18T06:00:00 | 414 | -1.7 | 0 | 0 | 492.12 | 0 | 6088.8 | 0
| 2010-01-18T07:00:00 | 415 | -1.6 | 0 | 0 | 396.71 | 0 | 5871.5 | 1168.56
| 2010-01-18T08:00:00 | 416 | -2 | 28 | 0 | 615.53 | 0 | 5740.4 | 3408.32
| 2010-01-18T09:00:00 | 417 | -1.5 | 57 | 0 | 1002 | 0 | 6014.1 | 0
| 2010-01-18T10:00:00 | 418 | -0.9 | 94 | 0 | 1165 | 0 | 5565.3 | 0
| 2010-01-18T11:00:00 | 419 | 1 | 186 | 0 | 1146.9 | 0 | 5381.1 | 0
| 2010-01-18T12:00:00 | 420 | 1 | 207 | 0 | 1122.6 | 0 | 5298.6 | 0
| 2010-01-18T13:00:00 | 421 | 1.5 | 248 | 0 | 1120.6 | 0 | 4497.2 | 0
| 2010-01-18T14:00:00 | 422 | 1 | 174 | 0 | 1154.4 | 0 | 4855.2 | 0
| 2010-01-18T15:00:00 | 423 | 0 | 96 | 0 | 1066.2 | 0 | 5374 | 0
| 2010-01-18T16:00:00 | 424 | -0.7 | 93 | 0 | 909.72 | 0 | 6161 | 0
| 2010-01-18T17:00:00 | 425 | -1 | 0 | 0 | 757.29 | 0 | 4973.4 | 0
| 2010-01-18T18:00:00 | 426 | -1 | 0 | 0 | 510.19 | 0 | 4187.9 | 0
| 2010-01-18T19:00:00 | 427 | -0.5 | 0 | 0 | 389.55 | 0 | 3812 | 0
| 2010-01-18T20:00:00 | 428 | -1 | 0 | 0 | 372.48 | 0 | 3839.3 | 681.664
| 2010-01-18T21:00:00 | 429 | -1 | 0 | 0 | 366.17 | 0 | 3758.1 | 3116.16
| 2010-01-18T22:00:00 | 430 | -0.6 | 0 | 0 | 354.38 | 0 | 3999.8 | 0
| 2010-01-18T23:00:00 | 431 | -1 | 0 | 0 | 355.91 | 0 | 3842.2 | 0
| 2010-01-19T00:00:00 | 432 | -1 | 0 | 0 | 353.68 | 0 | 3925.5 | 0
| 2010-01-19T01:00:00 | 433 | -1.1 | 0 | 0 | 544.26 | 0 | 4199.7 | 0
| 2010-01-19T02:00:00 | 434 | -1 | 0 | 0 | 556.94 | 0 | 4180.8 | 0
| 2010-01-19T03:00:00 | 435 | -1 | 0 | 0 | 567.67 | 0 | 4183.8 | 0
| 2010-01-19T04:00:00 | 436 | -1.2 | 0 | 0 | 580.15 | 0 | 4191.9 | 0
| 2010-01-19T05:00:00 | 437 | -1 | 0 | 0 | 575.79 | 0 | 4133.9 | 0
| 2010-01-19T06:00:00 | 438 | -1 | 0 | 0 | 501.06 | 0 | 3997.7 | 0
| 2010-01-19T07:00:00 | 439 | -1.1 | 0 | 0 | 401.79 | 0 | 4072.9 | 1168.56
| 2010-01-19T08:00:00 | 440 | -1 | 3 | 0 | 679.27 | 0 | 4421.7 | 3408.32
| 2010-01-19T09:00:00 | 441 | -1 | 6 | 0 | 1154.8 | 0 | 5029.4 | 0
| 2010-01-19T10:00:00 | 442 | -1.2 | 9 | 0 | 1254.8 | 0 | 5087.4 | 0
| 2010-01-19T11:00:00 | 443 | -1 | 28 | 0 | 1236.6 | 0 | 4706 | 0
| 2010-01-19T12:00:00 | 444 | -1 | 66 | 0 | 1261.3 | 0 | 4303.1 | 0
| 2010-01-19T13:00:00 | 445 | -1.3 | 150 | 0 | 1278.3 | 0 | 4366.8 | 0
| 2010-01-19T14:00:00 | 446 | -2 | 166 | 0 | 1315.4 | 0 | 4662.4 | 0
| 2010-01-19T15:00:00 | 447 | -2 | 190 | 0 | 1149.4 | 0 | 4137.6 | 0
| 2010-01-19T16:00:00 | 448 | -3 | 95 | 0 | 999.02 | 0 | 4569.6 | 0
| 2010-01-19T17:00:00 | 449 | -4 | 0 | 0 | 875.82 | 0 | 5107.5 | 0
| 2010-01-19T18:00:00 | 450 | -5 | 0 | 0 | 636.34 | 0 | 5447.9 | 0
| 2010-01-19T19:00:00 | 451 | -4.7 | 0 | 0 | 535.71 | 0 | 5429.6 | 0
| 2010-01-19T20:00:00 | 452 | -6 | 0 | 0 | 532.69 | 0 | 5378.9 | 681.664
| 2010-01-19T21:00:00 | 453 | -5 | 0 | 0 | 542.6 | 0 | 5479.2 | 3116.16
| 2010-01-19T22:00:00 | 454 | -5.4 | 0 | 0 | 560.17 | 0 | 5605.1 | 0
| 2010-01-19T23:00:00 | 455 | -6 | 0 | 0 | 546.46 | 0 | 5461.9 | 0
| 2010-01-20T00:00:00 | 456 | -6 | 0 | 0 | 549.58 | 0 | 4618.8 | 0
| 2010-01-20T01:00:00 | 457 | -6.3 | 0 | 0 | 755.86 | 0 | 4864.2 | 0
| 2010-01-20T02:00:00 | 458 | -7 | 0 | 0 | 784.45 | 0 | 5021.2 | 0
| 2010-01-20T03:00:00 | 459 | -7 | 0 | 0 | 794.63 | 0 | 5186.1 | 0
| 2010-01-20T04:00:00 | 460 | -6.6 | 0 | 0 | 803.29 | 0 | 5324 | 0
| 2010-01-20T05:00:00 | 461 | -7 | 0 | 0 | 821.68 | 0 | 5494.1 | 0
| 2010-01-20T06:00:00 | 462 | -7 | 0 | 0 | 749.3 | 0 | 5799.4 | 0
| 2010-01-20T07:00:00 | 463 | -7.9 | 0 | 0 | 658.62 | 0 | 5717.8 | 1168.56
| 2010-01-20T08:00:00 | 464 | -9 | 83 | 0 | 869.59 | 0 | 5483 | 3408.32
| 2010-01-20T09:00:00 | 465 | -9 | 166 | 0 | 1461 | 0 | 5658.1 | 0
| 2010-01-20T10:00:00 | 466 | -7.9 | 315 | 0 | 1568.7 | 0 | 5280 | 0
| 2010-01-20T11:00:00 | 467 | -8 | 327 | 0 | 1600.5 | 0 | 5344.4 | 0
| 2010-01-20T12:00:00 | 468 | -7 | 399 | 0 | 1554.3 | 0 | 5152.8 | 0
| 2010-01-20T13:00:00 | 469 | -5.8 | 419 | 0 | 1499.8 | 0 | 4945.9 | 0
| 2010-01-20T14:00:00 | 470 | -6 | 434 | 0 | 1545.3 | 0 | 5136 | 0
| 2010-01-20T15:00:00 | 471 | -6 | 369 | 0 | 1362.1 | 0 | 5218.4 | 0
| 2010-01-20T16:00:00 | 472 | -7.1 | 313 | 0 | 1212.8 | 0 | 5819.1 | 0
| 2010-01-20T17:00:00 | 473 | -9 | 0 | 0 | 1110.7 | 0 | 6319.6 | 0
| 2010-01-20T18:00:00 | 474 | -10 | 0 | 0 | 859.99 | 0 | 6246.9 | 0
| 2010-01-20T19:00:00 | 475 | -8.9 | 0 | 0 | 712.64 | 0 | 5995.3 | 0
| 2010-01-20T20:00:00 | 476 | -9 | 0 | 0 | 696.65 | 0 | 5917.5 | 681.664
| 2010-01-20T21:00:00 | 477 | -10 | 0 | 0 | 723.86 | 0 | 5985.2 | 3116.16
| 2010-01-20T22:00:00 | 478 | -9.1 | 0 | 0 | 704.87 | 0 | 5922.7 | 0
| 2010-01-20T23:00:00 | 479 | -9 | 0 | 0 | 706.88 | 0 | 5772.1 | 0
| 2010-01-21T00:00:00 | 480 | -9 | 0 | 0 | 708.97 | 0 | 5732.6 | 0
| 2010-01-21T01:00:00 | 481 | -9.6 | 0 | 0 | 964.91 | 0 | 5843.4 | 0
| 2010-01-21T02:00:00 | 482 | -10 | 0 | 0 | 996.89 | 0 | 6001.2 | 0
| 2010-01-21T03:00:00 | 483 | -11 | 0 | 0 | 1031.6 | 0 | 6170.4 | 0
| 2010-01-21T04:00:00 | 484 | -11.2 | 0 | 0 | 1058.6 | 0 | 6276.3 | 0
| 2010-01-21T05:00:00 | 485 | -12 | 0 | 0 | 1083.7 | 0 | 6433.9 | 0
| 2010-01-21T06:00:00 | 486 | -13 | 0 | 0 | 1026.9 | 0 | 6497 | 0
| 2010-01-21T07:00:00 | 487 | -13.4 | 0 | 0 | 909.75 | 0 | 6413.1 | 1168.56
| 2010-01-21T08:00:00 | 488 | -14 | 113 | 0 | 1149.5 | 0 | 6586.6 | 3408.32
| 2010-01-21T09:00:00 | 489 | -13 | 227 | 0 | 1898.5 | 0 | 5948.4 | 0
| 2010-01-21T10:00:00 | 490 | -11.2 | 372 | 0 | 2090.8 | 0 | 5128.3 | 0
| 2010-01-21T11:00:00 | 491 | -10 | 455 | 0 | 1981.9 | 0 | 4553.5 | 0
| 2010-01-21T12:00:00 | 492 | -8 | 561 | 0 | 1844.3 | 0 | 4354.9 | 0
| 2010-01-21T13:00:00 | 493 | -7.4 | 480 | 0 | 1864 | 0 | 4558.2 | 0
| 2010-01-21T14:00:00 | 494 | -7 | 406 | 0 | 1916 | 0 | 4805.1 | 0
| 2010-01-21T15:00:00 | 495 | -7 | 307 | 0 | 1665.3 | 0 | 5344.5 | 0
| 2010-01-21T16:00:00 | 496 | -8.5 | 218 | 0 | 1433.8 | 0 | 5620.3 | 0
| 2010-01-21T17:00:00 | 497 | -10 | 0 | 0 | 1292.7 | 0 | 5997.6 | 0
| 2010-01-21T18:00:00 | 498 | -10 | 0 | 0 | 974.99 | 0 | 5739.6 | 0
| 2010-01-21T19:00:00 | 499 | -10.6 | 0 | 0 | 852.36 | 0 | 5602.4 | 0
| 2010-01-21T20:00:00 | 500 | -11 | 0 | 0 | 853.31 | 0 | 5826.4 | 681.664
| 2010-01-21T21:00:00 | 501 | -11 | 0 | 0 | 849.68 | 0 | 5662.5 | 3116.16
| 2010-01-21T22:00:00 | 502 | -11.7 | 0 | 0 | 868.58 | 0 | 5810.6 | 0
| 2010-01-21T23:00:00 | 503 | -12 | 0 | 0 | 877.9 | 0 | 5897 | 0
| 2010-01-22T00:00:00 | 504 | -12 | 0 | 0 | 879.65 | 0 | 5947.5 | 0
| 2010-01-22T01:00:00 | 505 | -12.5 | 0 | 0 | 1136.5 | 0 | 6486.3 | 0
| 2010-01-22T02:00:00 | 506 | -13 | 0 | 0 | 1167.4 | 0 | 6609.2 | 0
| 2010-01-22T03:00:00 | 507 | -13 | 0 | 0 | 1187.5 | 0 | 6678.8 | 0
| 2010-01-22T04:00:00 | 508 | -12.9 | 0 | 0 | 1203 | 0 | 6717.7 | 0
| 2010-01-22T05:00:00 | 509 | -13 | 0 | 0 | 1214.9 | 0 | 6720.3 | 0
| 2010-01-22T06:00:00 | 510 | -13 | 0 | 0 | 1131.1 | 0 | 6633.1 | 0
| 2010-01-22T07:00:00 | 511 | -13 | 0 | 0 | 1005.8 | 0 | 6480.6 | 1168.56
| 2010-01-22T08:00:00 | 512 | -12 | 135 | 0 | 1204.7 | 0 | 6274.5 | 3408.32
| 2010-01-22T09:00:00 | 513 | -12 | 270 | 0 | 2101.2 | 0 | 5661 | 0
| 2010-01-22T10:00:00 | 514 | -9.9 | 388 | 0 | 2193.4 | 0 | 5070.1 | 0
| 2010-01-22T11:00:00 | 515 | -8.4 | 376 | 0 | 2122.6 | 0 | 4695.2 | 0
| 2010-01-22T12:00:00 | 516 | -7 | 455 | 0 | 1983 | 0 | 4141.3 | 0
| 2010-01-22T13:00:00 | 517 | -0.2 | 865 | 0 | 1769.7 | 0 | 3567.3 | 0
| 2010-01-22T14:00:00 | 518 | -5 | 328 | 0 | 1981.5 | 0 | 4509.5 | 0
| 2010-01-22T15:00:00 | 519 | -5 | 255 | 0 | 1753.9 | 0 | 5028.6 | 0
| 2010-01-22T16:00:00 | 520 | -5.7 | 56 | 0 | 1458.7 | 0 | 5352.3 | 0
| 2010-01-22T17:00:00 | 521 | -8 | 0 | 0 | 1314.5 | 0 | 5522.7 | 0
| 2010-01-22T18:00:00 | 522 | -10 | 0 | 0 | 1004 | 0 | 5544.9 | 0
| 2010-01-22T19:00:00 | 523 | -9.7 | 0 | 0 | 870.92 | 0 | 5438.1 | 0
| 2010-01-22T20:00:00 | 524 | -10 | 0 | 0 | 859.26 | 0 | 5463.7 | 681.664
| 2010-01-22T21:00:00 | 525 | -10 | 0 | 0 | 855.68 | 0 | 5536.3 | 3116.16
| 2010-01-22T22:00:00 | 526 | -10.8 | 0 | 0 | 872.34 | 0 | 5686.8 | 0
| 2010-01-22T23:00:00 | 527 | -12 | 0 | 0 | 900.08 | 0 | 5912.2 | 0
| 2010-01-23T00:00:00 | 528 | -13 | 0 | 0 | 922.39 | 0 | 6135.1 | 0
| 2010-01-23T01:00:00 | 529 | -13.3 | 0 | 0 | 1175 | 0 | 6618.2 | 0
| 2010-01-23T02:00:00 | 530 | -13 | 0 | 0 | 1191.7 | 0 | 6682.7 | 0
| 2010-01-23T03:00:00 | 531 | -13 | 0 | 0 | 1214.9 | 0 | 6696.6 | 0
| 2010-01-23T04:00:00 | 532 | -13.4 | 0 | 0 | 1269.2 | 0 | 6778.2 | 0
| 2010-01-23T05:00:00 | 533 | -16 | 0 | 0 | 1538.7 | 0 | 7153.9 | 0
| 2010-01-23T06:00:00 | 534 | -12 | 0 | 0 | 1163 | 0 | 6618.8 | 0
| 2010-01-23T07:00:00 | 535 | -10.6 | 0 | 0 | 962.63 | 0 | 6038.9 | 1168.56
| 2010-01-23T08:00:00 | 536 | -10 | 32 | 0 | 878.54 | 0 | 5609.6 | 3408.32
| 2010-01-23T09:00:00 | 537 | -8 | 64 | 0 | 851.72 | 0 | 5150.8 | 0
| 2010-01-23T10:00:00 | 538 | -7.2 | 34 | 0 | 913.96 | 0 | 5648.9 | 0
| 2010-01-23T11:00:00 | 539 | -7 | 40 | 0 | 962.85 | 0 | 5699.5 | 0
| 2010-01-23T12:00:00 | 540 | -7 | 16 | 0 | 957.57 | 0 | 5708.1 | 0
| 2010-01-23T13:00:00 | 541 | -6.8 | 10 | 0 | 969.41 | 0 | 5241.8 | 0
| 2010-01-23T14:00:00 | 542 | -7 | 9 | 0 | 991.07 | 0 | 5334.3 | 0
| 2010-01-23T15:00:00 | 543 | -7 | 9 | 0 | 1014.8 | 0 | 6071.9 | 0
| 2010-01-23T16:00:00 | 544 | -6.5 | 4 | 0 | 1033.9 | 0 | 5399.2 | 0
| 2010-01-23T17:00:00 | 545 | -7 | 0 | 0 | 1052.7 | 0 | 6045.9 | 0
| 2010-01-23T18:00:00 | 546 | -7 | 0 | 0 | 961.53 | 0 | 5976.8 | 0
| 2010-01-23T19:00:00 | 547 | -6 | 0 | 0 | 825.82 | 0 | 5912.4 | 0
| 2010-01-23T20:00:00 | 548 | -6 | 0 | 0 | 799.1 | 0 | 5838.6 | 681.664
| 2010-01-23T21:00:00 | 549 | -6 | 0 | 0 | 786.67 | 0 | 5768.8 | 3116.16
| 2010-01-23T22:00:00 | 550 | -6.2 | 0 | 0 | 780.48 | 0 | 5611.1 | 0
| 2010-01-23T23:00:00 | 551 | -6 | 0 | 0 | 770.24 | 0 | 5598.6 | 0
| 2010-01-24T00:00:00 | 552 | -6 | 0 | 0 | 758.3 | 0 | 5729.9 | 0
| 2010-01-24T01:00:00 | 553 | -6.3 | 0 | 0 | 1001.9 | 0 | 6046 | 0
| 2010-01-24T02:00:00 | 554 | -6 | 0 | 0 | 1007.1 | 0 | 5954 | 0
| 2010-01-24T03:00:00 | 555 | -6 | 0 | 0 | 1013.8 | 0 | 5967.7 | 0
| 2010-01-24T04:00:00 | 556 | -6.1 | 0 | 0 | 1019.9 | 0 | 6087.3 | 0
| 2010-01-24T05:00:00 | 557 | -6 | 0 | 0 | 1006.8 | 0 | 5951.7 | 0
| 2010-01-24T06:00:00 | 558 | -6 | 0 | 0 | 931.85 | 0 | 5805.6 | 0
| 2010-01-24T07:00:00 | 559 | -6.3 | 0 | 0 | 811.54 | 0 | 5718.5 | 1168.56
| 2010-01-24T08:00:00 | 560 | -7 | 3 | 0 | 780.32 | 0 | 5748.4 | 3408.32
| 2010-01-24T09:00:00 | 561 | -6 | 6 | 0 | 827.12 | 0 | 5715.3 | 0
| 2010-01-24T10:00:00 | 562 | -6.5 | 7 | 0 | 939.28 | 0 | 5829 | 0
| 2010-01-24T11:00:00 | 563 | -6 | 8 | 0 | 924.54 | 0 | 5720.5 | 0
| 2010-01-24T12:00:00 | 564 | -6 | 4 | 0 | 881.38 | 0 | 5590.3 | 0
| 2010-01-24T13:00:00 | 565 | -0.1 | 137 | 0 | 755.19 | 0 | 4182.3 | 0
| 2010-01-24T14:00:00 | 566 | -6 | 8 | 0 | 907.4 | 0 | 5309.3 | 0
| 2010-01-24T15:00:00 | 567 | -6 | 9 | 0 | 943.04 | 0 | 5468.5 | 0
| 2010-01-24T16:00:00 | 568 | -6.1 | 4 | 0 | 968.15 | 0 | 5567 | 0
| 2010-01-24T17:00:00 | 569 | -7 | 0 | 0 | 978.13 | 0 | 5987.8 | 0
| 2010-01-24T18:00:00 | 570 | -7 | 0 | 0 | 896.22 | 0 | 5893.4 | 0
| 2010-01-24T19:00:00 | 571 | -6.9 | 0 | 0 | 769.29 | 0 | 5700.1 | 0
| 2010-01-24T20:00:00 | 572 | -7 | 0 | 0 | 751.09 | 0 | 5661.8 | 681.664
| 2010-01-24T21:00:00 | 573 | -7 | 0 | 0 | 742.41 | 0 | 5651.3 | 3116.16
| 2010-01-24T22:00:00 | 574 | -7.3 | 0 | 0 | 741.22 | 0 | 5764.6 | 0
| 2010-01-24T23:00:00 | 575 | -7 | 0 | 0 | 738.02 | 0 | 5792.4 | 0
| 2010-01-25T00:00:00 | 576 | -7 | 0 | 0 | 727.56 | 0 | 5703.6 | 0
| 2010-01-25T01:00:00 | 577 | -7.3 | 0 | 0 | 971.46 | 0 | 6047.4 | 0
| 2010-01-25T02:00:00 | 578 | -7 | 0 | 0 | 977.95 | 0 | 5985.3 | 0
| 2010-01-25T03:00:00 | 579 | -8 | 0 | 0 | 1004.4 | 0 | 6153.1 | 0
| 2010-01-25T04:00:00 | 580 | -7.9 | 0 | 0 | 1017.2 | 0 | 6105.2 | 0
| 2010-01-25T05:00:00 | 581 | -8 | 0 | 0 | 1008.6 | 0 | 6241.5 | 0
| 2010-01-25T06:00:00 | 582 | -8 | 0 | 0 | 925 | 0 | 6125 | 0
| 2010-01-25T07:00:00 | 583 | -8.2 | 0 | 0 | 808.22 | 0 | 5869.6 | 1168.56
| 2010-01-25T08:00:00 | 584 | -8 | 16 | 0 | 1058.9 | 0 | 5793.4 | 3408.32
| 2010-01-25T09:00:00 | 585 | -8 | 32 | 0 | 1647.2 | 0 | 6351.7 | 0
| 2010-01-25T10:00:00 | 586 | -7.8 | 46 | 0 | 1863.6 | 0 | 6218.8 | 0
| 2010-01-25T11:00:00 | 587 | -7 | 95 | 0 | 1962.7 | 0 | 5722.2 | 0
| 2010-01-25T12:00:00 | 588 | -7.3 | 157 | 0 | 1946.6 | 0 | 5981.1 | 0
| 2010-01-25T13:00:00 | 589 | -5.6 | 223 | 0 | 1906.9 | 0 | 5697.7 | 0
| 2010-01-25T14:00:00 | 590 | -5 | 257 | 0 | 1890.2 | 0 | 5042.2 | 0
| 2010-01-25T15:00:00 | 591 | -5 | 287 | 0 | 1605 | 0 | 5529.9 | 0
| 2010-01-25T16:00:00 | 592 | -5.2 | 277 | 0 | 1364.9 | 0 | 5826.4 | 0
| 2010-01-25T17:00:00 | 593 | -6 | 0 | 0 | 1180.1 | 0 | 5975.5 | 0
| 2010-01-25T18:00:00 | 594 | -7 | 0 | 0 | 889.55 | 0 | 5755.2 | 0
| 2010-01-25T19:00:00 | 595 | -7.3 | 0 | 0 | 766.17 | 0 | 5523.5 | 0
| 2010-01-25T20:00:00 | 596 | -8 | 0 | 0 | 764.26 | 0 | 5003.7 | 681.664
| 2010-01-25T21:00:00 | 597 | -8 | 0 | 0 | 762.49 | 0 | 4976.3 | 3116.16
| 2010-01-25T22:00:00 | 598 | -8.6 | 0 | 0 | 775.49 | 0 | 5066 | 0
| 2010-01-25T23:00:00 | 599 | -9 | 0 | 0 | 784.21 | 0 | 5144.9 | 0
| 2010-01-26T00:00:00 | 600 | -9 | 0 | 0 | 781.41 | 0 | 5164 | 0
| 2010-01-26T01:00:00 | 601 | -8.8 | 0 | 0 | 1022.6 | 0 | 5578.8 | 0
| 2010-01-26T02:00:00 | 602 | -9 | 0 | 0 | 1046.9 | 0 | 5702.3 | 0
| 2010-01-26T03:00:00 | 603 | -10 | 0 | 0 | 1082.2 | 0 | 5956.2 | 0
| 2010-01-26T04:00:00 | 604 | -9.8 | 0 | 0 | 1095.3 | 0 | 5989.2 | 0
| 2010-01-26T05:00:00 | 605 | -10 | 0 | 0 | 1098 | 0 | 5978.9 | 0
| 2010-01-26T06:00:00 | 606 | -10 | 0 | 0 | 1025.7 | 0 | 5884 | 0
| 2010-01-26T07:00:00 | 607 | -10.5 | 0 | 0 | 897.8 | 0 | 5736.4 | 1168.56
| 2010-01-26T08:00:00 | 608 | -10 | 129 | 0 | 1102.4 | 0 | 5639.6 | 3408.32
| 2010-01-26T09:00:00 | 609 | -9 | 259 | 0 | 1798.4 | 0 | 4806.5 | 0
| 2010-01-26T10:00:00 | 610 | -6.9 | 473 | 0 | 1918.2 | 0 | 4054 | 0
| 2010-01-26T11:00:00 | 611 | -4 | 605 | 0 | 1839.2 | 0 | 3706.7 | 0
| 2010-01-26T12:00:00 | 612 | -3 | 584 | 0 | 1762.2 | 0 | 3652.8 | 0
| 2010-01-26T13:00:00 | 613 | -1.3 | 546 | 0 | 1725.7 | 0 | 3557.4 | 0
| 2010-01-26T14:00:00 | 614 | 0 | 471 | 0 | 1723.4 | 0 | 3551.9 | 0
| 2010-01-26T15:00:00 | 615 | -1 | 319 | 0 | 1497.6 | 0 | 3901.4 | 0
| 2010-01-26T16:00:00 | 616 | -2.4 | 213 | 0 | 1237.5 | 0 | 4627.9 | 0
| 2010-01-26T17:00:00 | 617 | -4 | 0 | 0 | 1111.4 | 0 | 4918.3 | 0
| 2010-01-26T18:00:00 | 618 | -5 | 0 | 0 | 826.41 | 0 | 5451.6 | 0
| 2010-01-26T19:00:00 | 619 | -4.6 | 0 | 0 | 679.75 | 0 | 5280.6 | 0
| 2010-01-26T20:00:00 | 620 | -5 | 0 | 0 | 662.79 | 0 | 4827.3 | 681.664
| 2010-01-26T21:00:00 | 621 | -5 | 0 | 0 | 661.21 | 0 | 5472.9 | 3116.16
| 2010-01-26T22:00:00 | 622 | -5.5 | 0 | 0 | 662.36 | 0 | 5354.6 | 0
| 2010-01-26T23:00:00 | 623 | -6 | 0 | 0 | 664.27 | 0 | 5315.7 | 0
| 2010-01-27T00:00:00 | 624 | -6 | 0 | 0 | 655.71 | 0 | 5336.1 | 0
| 2010-01-27T01:00:00 | 625 | -5.8 | 0 | 0 | 893.37 | 0 | 5545.8 | 0
| 2010-01-27T02:00:00 | 626 | -6 | 0 | 0 | 909.59 | 0 | 5647 | 0
| 2010-01-27T03:00:00 | 627 | -6 | 0 | 0 | 920.58 | 0 | 5440.4 | 0
| 2010-01-27T04:00:00 | 628 | -5.7 | 0 | 0 | 924.29 | 0 | 4962.2 | 0
| 2010-01-27T05:00:00 | 629 | -6 | 0 | 0 | 924.84 | 0 | 5003.2 | 0
| 2010-01-27T06:00:00 | 630 | -5 | 0 | 0 | 825.02 | 0 | 4814.5 | 0
| 2010-01-27T07:00:00 | 631 | -5.3 | 0 | 0 | 699.86 | 0 | 4711.6 | 1168.56
| 2010-01-27T08:00:00 | 632 | -5 | 2 | 0 | 1012.5 | 0 | 5067.1 | 3408.32
| 2010-01-27T09:00:00 | 633 | -5 | 4 | 0 | 1650.9 | 0 | 5755.3 | 0
| 2010-01-27T10:00:00 | 634 | -4.1 | 13 | 0 | 1885.9 | 0 | 5897.1 | 0
| 2010-01-27T11:00:00 | 635 | -4 | 5 | 0 | 1907.3 | 0 | 6252.8 | 0
| 2010-01-27T12:00:00 | 636 | -3 | 10 | 0 | 1871.2 | 0 | 5651.3 | 0
| 2010-01-27T13:00:00 | 637 | -2.6 | 5 | 0 | 1888 | 0 | 5573.7 | 0
| 2010-01-27T14:00:00 | 638 | -2 | 8 | 0 | 1885.3 | 0 | 5467.5 | 0
| 2010-01-27T15:00:00 | 639 | -2 | 5 | 0 | 1608.1 | 0 | 5210.5 | 0
| 2010-01-27T16:00:00 | 640 | -1.8 | 3 | 0 | 1262.1 | 0 | 4912 | 0
| 2010-01-27T17:00:00 | 641 | -2 | 0 | 0 | 1043.2 | 0 | 4738.5 | 0
| 2010-01-27T18:00:00 | 642 | -1 | 0 | 0 | 714.73 | 0 | 4805.4 | 0
| 2010-01-27T19:00:00 | 643 | -1.3 | 0 | 0 | 582.25 | 0 | 4666.4 | 0
| 2010-01-27T20:00:00 | 644 | -2 | 0 | 0 | 578.12 | 0 | 4189.6 | 681.664
| 2010-01-27T21:00:00 | 645 | -2 | 0 | 0 | 579.93 | 0 | 3871.5 | 3116.16
| 2010-01-27T22:00:00 | 646 | -1.7 | 0 | 0 | 577.6 | 0 | 3822 | 0
| 2010-01-27T23:00:00 | 647 | -2 | 0 | 0 | 564.76 | 0 | 3808.3 | 0
| 2010-01-28T00:00:00 | 648 | -2 | 0 | 0 | 555.44 | 0 | 4000.2 | 0
| 2010-01-28T01:00:00 | 649 | -2.1 | 0 | 0 | 767.6 | 0 | 5264.2 | 0
| 2010-01-28T02:00:00 | 650 | -2 | 0 | 0 | 783.23 | 0 | 5303.4 | 0
| 2010-01-28T03:00:00 | 651 | -3 | 0 | 0 | 808.84 | 0 | 4690 | 0
| 2010-01-28T04:00:00 | 652 | -3.2 | 0 | 0 | 848.01 | 0 | 5285.6 | 0
| 2010-01-28T05:00:00 | 653 | -3 | 0 | 0 | 849.45 | 0 | 5233.8 | 0
| 2010-01-28T06:00:00 | 654 | -3 | 0 | 0 | 759.89 | 0 | 4894.5 | 0
| 2010-01-28T07:00:00 | 655 | -2.8 | 0 | 0 | 646.49 | 0 | 4592 | 1168.56
| 2010-01-28T08:00:00 | 656 | -2 | 5 | 0 | 903.05 | 0 | 5015.6 | 3408.32
| 2010-01-28T09:00:00 | 657 | -2 | 10 | 0 | 1490.1 | 0 | 5829.4 | 0
| 2010-01-28T10:00:00 | 658 | -1.3 | 16 | 0 | 1676 | 0 | 5692.8 | 0
| 2010-01-28T11:00:00 | 659 | -1 | 18 | 0 | 1646.5 | 0 | 5543.8 | 0
| 2010-01-28T12:00:00 | 660 | 0 | 31 | 0 | 1715.9 | 0 | 5245.9 | 0
| 2010-01-28T13:00:00 | 661 | 0.2 | 19 | 0 | 1690.4 | 0 | 4946 | 0
| 2010-01-28T14:00:00 | 662 | 0 | 13 | 0 | 1678.2 | 0 | 4651.1 | 0
| 2010-01-28T15:00:00 | 663 | 1 | 19 | 0 | 1390 | 0 | 4788.7 | 0
| 2010-01-28T16:00:00 | 664 | 1 | 9 | 0 | 1057.7 | 0 | 5122.3 | 0
| 2010-01-28T17:00:00 | 665 | 0 | 0 | 0 | 899.82 | 0 | 5056.1 | 0
| 2010-01-28T18:00:00 | 666 | 0 | 0 | 0 | 622.12 | 0 | 4903.7 | 0
| 2010-01-28T19:00:00 | 667 | -0.4 | 0 | 0 | 518.03 | 0 | 3710.7 | 0
| 2010-01-28T20:00:00 | 668 | -1 | 0 | 0 | 518.5 | 0 | 5023 | 681.664
| 2010-01-28T21:00:00 | 669 | -1 | 0 | 0 | 517.12 | 0 | 5095.7 | 3116.16
| 2010-01-28T22:00:00 | 670 | -0.5 | 0 | 0 | 495.34 | 0 | 4979.8 | 0
| 2010-01-28T23:00:00 | 671 | -1 | 0 | 0 | 497.51 | 0 | 4975.2 | 0
| 2010-01-29T00:00:00 | 672 | 0 | 0 | 0 | 464.92 | 0 | 4712 | 0
| 2010-01-29T01:00:00 | 673 | -0.1 | 0 | 0 | 650.87 | 0 | 5214.6 | 0
| 2010-01-29T02:00:00 | 674 | 0 | 0 | 0 | 665.44 | 0 | 5271.8 | 0
| 2010-01-29T03:00:00 | 675 | 0 | 0 | 0 | 669.1 | 0 | 4815.9 | 0
| 2010-01-29T04:00:00 | 676 | 0.3 | 0 | 0 | 674.18 | 0 | 4873.3 | 0
| 2010-01-29T05:00:00 | 677 | 0 | 0 | 0 | 677.83 | 0 | 4948.8 | 0
| 2010-01-29T06:00:00 | 678 | 0 | 0 | 0 | 609.8 | 0 | 3962.4 | 0
| 2010-01-29T07:00:00 | 679 | 0 | 0 | 0 | 533.82 | 0 | 4193.2 | 1168.56
| 2010-01-29T08:00:00 | 680 | 0 | 3 | 0 | 830.98 | 0 | 6764 | 3408.32
| 2010-01-29T09:00:00 | 681 | 0 | 6 | 0 | 1279.8 | 0 | 5604.5 | 0
| 2010-01-29T10:00:00 | 682 | -0.2 | 5 | 0 | 1520.2 | 0 | 5956.8 | 0
| 2010-01-29T11:00:00 | 683 | 0 | 4 | 0 | 1580.2 | 0 | 5215.6 | 0
| 2010-01-29T12:00:00 | 684 | 0 | 3 | 0 | 1651.6 | 0 | 5961.5 | 0
| 2010-01-29T13:00:00 | 685 | 0.1 | 2 | 0 | 1662.1 | 0 | 5560.3 | 0
| 2010-01-29T14:00:00 | 686 | 1 | 12 | 0 | 1622.5 | 0 | 5794.4 | 0
| 2010-01-29T15:00:00 | 687 | 1 | 13 | 0 | 1320.1 | 0 | 5544.5 | 0
| 2010-01-29T16:00:00 | 688 | 1 | 6 | 0 | 1024.4 | 0 | 5731.9 | 0
| 2010-01-29T17:00:00 | 689 | 1 | 0 | 0 | 844.32 | 0 | 4550.4 | 0
| 2010-01-29T18:00:00 | 690 | 1 | 0 | 0 | 568.88 | 0 | 4760.4 | 0
| 2010-01-29T19:00:00 | 691 | 1.3 | 0 | 0 | 449.63 | 0 | 4664.4 | 0
| 2010-01-29T20:00:00 | 692 | 2 | 0 | 0 | 436.86 | 0 | 5173.3 | 681.664
| 2010-01-29T21:00:00 | 693 | 1 | 0 | 0 | 433.49 | 0 | 5240 | 3116.16
| 2010-01-29T22:00:00 | 694 | 0.9 | 0 | 0 | 434.1 | 0 | 5104.9 | 0
| 2010-01-29T23:00:00 | 695 | 1 | 0 | 0 | 412.46 | 0 | 4998.6 | 0
| 2010-01-30T00:00:00 | 696 | 1 | 0 | 0 | 401.25 | 0 | 4963.6 | 0
| 2010-01-30T01:00:00 | 697 | 0.7 | 0 | 0 | 609.15 | 0 | 5334.8 | 0
| 2010-01-30T02:00:00 | 698 | 1 | 0 | 0 | 615.44 | 0 | 5501.1 | 0
| 2010-01-30T03:00:00 | 699 | 1 | 0 | 0 | 626.9 | 0 | 5589.6 | 0
| 2010-01-30T04:00:00 | 700 | 0.3 | 0 | 0 | 646.75 | 0 | 5664.6 | 0
| 2010-01-30T05:00:00 | 701 | 0 | 0 | 0 | 654.68 | 0 | 5601.2 | 0
| 2010-01-30T06:00:00 | 702 | 0 | 0 | 0 | 577.05 | 0 | 5704.2 | 0
| 2010-01-30T07:00:00 | 703 | -0.5 | 0 | 0 | 467.42 | 0 | 5332.5 | 1168.56
| 2010-01-30T08:00:00 | 704 | 0 | 70 | 0 | 392.88 | 0 | 4870.4 | 3408.32
| 2010-01-30T09:00:00 | 705 | 0 | 140 | 0 | 443.55 | 0 | 4573.7 | 0
| 2010-01-30T10:00:00 | 706 | 1.7 | 224 | 0 | 457.93 | 0 | 4084.9 | 0
| 2010-01-30T11:00:00 | 707 | 2 | 260 | 0 | 452.67 | 0 | 4134.1 | 0
| 2010-01-30T12:00:00 | 708 | 3 | 401 | 0 | 432.1 | 0 | 4485.2 | 0
| 2010-01-30T13:00:00 | 709 | 3.3 | 366 | 0 | 420.61 | 0 | 4431.5 | 0
| 2010-01-30T14:00:00 | 710 | 4 | 459 | 0 | 418.48 | 0 | 4440.2 | 0
| 2010-01-30T15:00:00 | 711 | 3 | 289 | 0 | 433.1 | 0 | 4551.7 | 0
| 2010-01-30T16:00:00 | 712 | 2.3 | 248 | 0 | 449.65 | 0 | 4567.7 | 0
| 2010-01-30T17:00:00 | 713 | 1 | 124 | 0 | 500.19 | 0 | 4243.7 | 0
| 2010-01-30T18:00:00 | 714 | 0 | 0 | 0 | 458.83 | 0 | 4303.5 | 0
| 2010-01-30T19:00:00 | 715 | 0.1 | 0 | 0 | 382.6 | 0 | 4439.7 | 0
| 2010-01-30T20:00:00 | 716 | 0 | 0 | 0 | 371.85 | 0 | 4479.9 | 681.664
| 2010-01-30T21:00:00 | 717 | -1 | 0 | 0 | 367.28 | 0 | 4220.5 | 3116.16
| 2010-01-30T22:00:00 | 718 | -0.4 | 0 | 0 | 351.8 | 0 | 3849.8 | 0
| 2010-01-30T23:00:00 | 719 | 0 | 0 | 0 | 342.96 | 0 | 3976.4 | 0
| 2010-01-31T00:00:00 | 720 | 2 | 0 | 0 | 325.98 | 0 | 4242.9 | 0
| 2010-01-31T01:00:00 | 721 | 1.9 | 0 | 0 | 472.37 | 0 | 4468.6 | 0
| 2010-01-31T02:00:00 | 722 | 2 | 0 | 0 | 488.54 | 0 | 4471.1 | 0
| 2010-01-31T03:00:00 | 723 | 2 | 0 | 0 | 496.4 | 0 | 4305.3 | 0
| 2010-01-31T04:00:00 | 724 | 1.4 | 0 | 0 | 512.29 | 0 | 4047.3 | 0
| 2010-01-31T05:00:00 | 725 | 1 | 0 | 0 | 523.28 | 0 | 3601.5 | 0
| 2010-01-31T06:00:00 | 726 | 1 | 0 | 0 | 450.73 | 0 | 4375.4 | 0
| 2010-01-31T07:00:00 | 727 | 1.2 | 0 | 0 | 362.6 | 0 | 4360.1 | 1168.56
| 2010-01-31T08:00:00 | 728 | 1 | 5 | 0 | 332.89 | 0 | 4097 | 3408.32
| 2010-01-31T09:00:00 | 729 | 2 | 9 | 0 | 361.94 | 0 | 4064.3 | 0
| 2010-01-31T10:00:00 | 730 | 1.7 | 8 | 0 | 406.93 | 0 | 4117.2 | 0
| 2010-01-31T11:00:00 | 731 | 2 | 17 | 0 | 405.36 | 0 | 3945.3 | 0
| 2010-01-31T12:00:00 | 732 | 3 | 14 | 0 | 394.97 | 0 | 3816.5 | 0
| 2010-01-31T13:00:00 | 733 | 2.9 | 12 | 0 | 396.59 | 0 | 4041.3 | 0
| 2010-01-31T14:00:00 | 734 | 3 | 12 | 0 | 394.99 | 0 | 3883 | 0
| 2010-01-31T15:00:00 | 735 | 3 | 8 | 0 | 402.3 | 0 | 4546 | 0
| 2010-01-31T16:00:00 | 736 | 2.4 | 13 | 0 | 414.38 | 0 | 4718.2 | 0
| 2010-01-31T17:00:00 | 737 | 2 | 6 | 0 | 433.38 | 0 | 4857.2 | 0
| 2010-01-31T18:00:00 | 738 | 2 | 0 | 0 | 386.98 | 0 | 4515.8 | 0
| 2010-01-31T19:00:00 | 739 | 1.5 | 0 | 0 | 320.36 | 0 | 4201.8 | 0
| 2010-01-31T20:00:00 | 740 | 0.8 | 0 | 0 | 317.96 | 0 | 4275.4 | 681.664
| 2010-01-31T21:00:00 | 741 | 0.6 | 0 | 0 | 316.84 | 0 | 4323.2 | 3116.16
| 2010-01-31T22:00:00 | 742 | 0.8 | 0 | 0 | 304.09 | 0 | 3987.4 | 0
| 2010-01-31T23:00:00 | 743 | 0.2 | 0 | 0 | 305.71 | 0 | 4012.2 | 0
| 2010-02-01T00:00:00 | 744 | -0.1 | 0 | 0 | 296.9 | 0 | 4440.2 | 0
| 2010-02-01T01:00:00 | 745 | -0.8 | 0 | 0 | 468.88 | 0 | 5098 | 0
| 2010-02-01T02:00:00 | 746 | -1.1 | 0 | 0 | 493.93 | 0 | 4930 | 0
| 2010-02-01T03:00:00 | 747 | -1.6 | 0 | 0 | 515.07 | 0 | 4980.3 | 0
| 2010-02-01T04:00:00 | 748 | -2.2 | 0 | 0 | 542.24 | 0 | 5058.5 | 0
| 2010-02-01T05:00:00 | 749 | -3.3 | 0 | 0 | 563.45 | 0 | 5378.9 | 0
| 2010-02-01T06:00:00 | 750 | -3.8 | 0 | 0 | 525.11 | 0 | 5530.9 | 0
| 2010-02-01T07:00:00 | 751 | -4.1 | 0 | 0 | 430.53 | 0 | 5492 | 1168.56
| 2010-02-01T08:00:00 | 752 | -4 | 39 | 0 | 601.45 | 0 | 5321.2 | 3408.32
| 2010-02-01T09:00:00 | 753 | -3.8 | 161 | 0 | 1107.7 | 0 | 5520.7 | 0
| 2010-02-01T10:00:00 | 754 | -3.4 | 180 | 0 | 1230.4 | 0 | 5315.3 | 0
| 2010-02-01T11:00:00 | 755 | -2.9 | 156 | 0 | 1242.2 | 0 | 5431.4 | 0
| 2010-02-01T12:00:00 | 756 | -2.7 | 235 | 0 | 1206.8 | 0 | 4980.8 | 0
| 2010-02-01T13:00:00 | 757 | -2.3 | 284 | 0 | 1185.9 | 0 | 5076.4 | 0
| 2010-02-01T14:00:00 | 758 | -2.2 | 253 | 0 | 1203.4 | 0 | 5205.8 | 0
| 2010-02-01T15:00:00 | 759 | -2.2 | 271 | 0 | 1077.1 | 0 | 5064.6 | 0
| 2010-02-01T16:00:00 | 760 | -2.9 | 195 | 0 | 939.48 | 0 | 5277 | 0
| 2010-02-01T17:00:00 | 761 | -4.2 | 81 | 0 | 831.39 | 0 | 5648.3 | 0
| 2010-02-01T18:00:00 | 762 | -4.3 | 0 | 0 | 575.74 | 0 | 5230.1 | 0
| 2010-02-01T19:00:00 | 763 | -4.3 | 0 | 0 | 469.05 | 0 | 4953.2 | 0
| 2010-02-01T20:00:00 | 764 | -4.7 | 0 | 0 | 465.45 | 0 | 5034.5 | 681.664
| 2010-02-01T21:00:00 | 765 | -5.3 | 0 | 0 | 486.49 | 0 | 4798.1 | 3116.16
| 2010-02-01T22:00:00 | 766 | -5.7 | 0 | 0 | 493.47 | 0 | 4855.7 | 0
| 2010-02-01T23:00:00 | 767 | -5.2 | 0 | 0 | 487.38 | 0 | 5140.2 | 0
| 2010-02-02T00:00:00 | 768 | -5 | 0 | 0 | 475.97 | 0 | 4456.1 | 0
| 2010-02-02T01:00:00 | 769 | -5 | 0 | 0 | 676.35 | 0 | 4766.6 | 0
| 2010-02-02T02:00:00 | 770 | -5 | 0 | 0 | 696.61 | 0 | 4983.5 | 0
| 2010-02-02T03:00:00 | 771 | -5 | 0 | 0 | 718.64 | 0 | 4910.1 | 0
| 2010-02-02T04:00:00 | 772 | -5.3 | 0 | 0 | 737.95 | 0 | 4969 | 0
| 2010-02-02T05:00:00 | 773 | -5 | 0 | 0 | 744.53 | 0 | 5010.3 | 0
| 2010-02-02T06:00:00 | 774 | -5.8 | 0 | 0 | 684.83 | 0 | 5034.6 | 0
| 2010-02-02T07:00:00 | 775 | -6.3 | 0 | 0 | 578.36 | 0 | 5030.7 | 1168.56
| 2010-02-02T08:00:00 | 776 | -6.2 | 3 | 0 | 883.49 | 0 | 5433.1 | 3408.32
| 2010-02-02T09:00:00 | 777 | -6.1 | 7 | 0 | 1361.8 | 0 | 5860.1 | 0
| 2010-02-02T10:00:00 | 778 | -5.9 | 5 | 0 | 1537.9 | 0 | 6462.8 | 0
| 2010-02-02T11:00:00 | 779 | -5.8 | 4 | 0 | 1557.2 | 0 | 6640.2 | 0
| 2010-02-02T12:00:00 | 780 | -5.5 | 4 | 0 | 1533.8 | 0 | 6485.1 | 0
| 2010-02-02T13:00:00 | 781 | -5.3 | 14 | 0 | 1505.5 | 0 | 6210 | 0
| 2010-02-02T14:00:00 | 782 | -5 | 22 | 0 | 1512 | 0 | 6449.5 | 0
| 2010-02-02T15:00:00 | 783 | -5.6 | 4 | 0 | 1381.8 | 0 | 6464.5 | 0
| 2010-02-02T16:00:00 | 784 | -5.9 | 3 | 0 | 1184.5 | 0 | 6118.8 | 0
| 2010-02-02T17:00:00 | 785 | -6 | 2 | 0 | 1033 | 0 | 5745.6 | 0
| 2010-02-02T18:00:00 | 786 | -6.1 | 0 | 0 | 756.81 | 0 | 5012.2 | 0
| 2010-02-02T19:00:00 | 787 | -7.4 | 0 | 0 | 655.89 | 0 | 4971.1 | 0
| 2010-02-02T20:00:00 | 788 | -6.9 | 0 | 0 | 646.41 | 0 | 5023.9 | 681.664
| 2010-02-02T21:00:00 | 789 | -7.9 | 0 | 0 | 656.5 | 0 | 5778.5 | 3116.16
| 2010-02-02T22:00:00 | 790 | -8.7 | 0 | 0 | 684.85 | 0 | 5305.4 | 0
| 2010-02-02T23:00:00 | 791 | -9.7 | 0 | 0 | 707.88 | 0 | 5426.4 | 0
| 2010-02-03T00:00:00 | 792 | -10.6 | 0 | 0 | 725.28 | 0 | 5599.1 | 0
| 2010-02-03T01:00:00 | 793 | -10.8 | 0 | 0 | 980.95 | 0 | 6045.2 | 0
| 2010-02-03T02:00:00 | 794 | -12.1 | 0 | 0 | 1026.5 | 0 | 6269.9 | 0
| 2010-02-03T03:00:00 | 795 | -10.4 | 0 | 0 | 1014.7 | 0 | 6491.7 | 0
| 2010-02-03T04:00:00 | 796 | -8.9 | 0 | 0 | 993.55 | 0 | 5766.6 | 0
| 2010-02-03T05:00:00 | 797 | -7.9 | 0 | 0 | 976.65 | 0 | 5619.5 | 0
| 2010-02-03T06:00:00 | 798 | -7.9 | 0 | 0 | 891.9 | 0 | 5460.8 | 0
| 2010-02-03T07:00:00 | 799 | -7.1 | 0 | 0 | 732.05 | 0 | 5309.6 | 1168.56
| 2010-02-03T08:00:00 | 800 | -6.8 | 14 | 0 | 1062.8 | 0 | 6159.6 | 3408.32
| 2010-02-03T09:00:00 | 801 | -6.9 | 28 | 0 | 1543 | 0 | 6212.2 | 0
| 2010-02-03T10:00:00 | 802 | -6.8 | 13 | 0 | 1859.8 | 0 | 6670.8 | 0
| 2010-02-03T11:00:00 | 803 | -6.7 | 4 | 0 | 1985.7 | 0 | 6831.4 | 0
| 2010-02-03T12:00:00 | 804 | -6.5 | 4 | 0 | 1999 | 0 | 6651.5 | 0
| 2010-02-03T13:00:00 | 805 | -6.2 | 6 | 0 | 1941.8 | 0 | 6918.2 | 0
| 2010-02-03T14:00:00 | 806 | -6 | 24 | 0 | 1904.3 | 0 | 5749.8 | 0
| 2010-02-03T15:00:00 | 807 | -6 | 166 | 0 | 1649.7 | 0 | 5714.1 | 0
| 2010-02-03T16:00:00 | 808 | -7.1 | 113 | 0 | 1384.4 | 0 | 5439.9 | 0
| 2010-02-03T17:00:00 | 809 | -8.1 | 56 | 0 | 1213.6 | 0 | 5632.5 | 0
| 2010-02-03T18:00:00 | 810 | -9.4 | 0 | 0 | 936.27 | 0 | 5538.3 | 0
| 2010-02-03T19:00:00 | 811 | -11.8 | 0 | 0 | 854.68 | 0 | 5794.4 | 0
| 2010-02-03T20:00:00 | 812 | -13.9 | 0 | 0 | 904.16 | 0 | 6193.3 | 681.664
| 2010-02-03T21:00:00 | 813 | -11.7 | 0 | 0 | 845.32 | 0 | 5976.8 | 3116.16
| 2010-02-03T22:00:00 | 814 | -12.8 | 0 | 0 | 863.88 | 0 | 6081 | 0
| 2010-02-03T23:00:00 | 815 | -15.3 | 0 | 0 | 986.85 | 0 | 6429.9 | 0
| 2010-02-04T00:00:00 | 816 | -12.6 | 0 | 0 | 870.22 | 0 | 6186 | 0
| 2010-02-04T01:00:00 | 817 | -12.3 | 0 | 0 | 1121 | 0 | 6440.6 | 0
| 2010-02-04T02:00:00 | 818 | -15.6 | 0 | 0 | 1292.6 | 0 | 6936.4 | 0
| 2010-02-04T03:00:00 | 819 | -15.2 | 0 | 0 | 1365.1 | 0 | 7046.5 | 0
| 2010-02-04T04:00:00 | 820 | -13.8 | 0 | 0 | 1290.6 | 0 | 6918.2 | 0
| 2010-02-04T05:00:00 | 821 | -13.6 | 0 | 0 | 1247.5 | 0 | 6816.5 | 0
| 2010-02-04T06:00:00 | 822 | -12.2 | 0 | 0 | 1105.1 | 0 | 6499.6 | 0
| 2010-02-04T07:00:00 | 823 | -11.2 | 0 | 0 | 955.95 | 0 | 6166.7 | 1168.56
| 2010-02-04T08:00:00 | 824 | -11 | 21 | 0 | 1174.7 | 0 | 6418.6 | 3408.32
| 2010-02-04T09:00:00 | 825 | -10 | 41 | 0 | 1929.3 | 0 | 6800.5 | 0
| 2010-02-04T10:00:00 | 826 | -9.1 | 80 | 0 | 2227.4 | 0 | 6249.2 | 0
| 2010-02-04T11:00:00 | 827 | -8.2 | 167 | 0 | 2190.2 | 0 | 6304.3 | 0
| 2010-02-04T12:00:00 | 828 | -6.4 | 187 | 0 | 2135.2 | 0 | 5878.1 | 0
| 2010-02-04T13:00:00 | 829 | -5.8 | 102 | 0 | 2124 | 0 | 6356.1 | 0
| 2010-02-04T14:00:00 | 830 | -6.6 | 61 | 0 | 2160.3 | 0 | 6639.3 | 0
| 2010-02-04T15:00:00 | 831 | -6.9 | 110 | 0 | 1876.6 | 0 | 6515.6 | 0
| 2010-02-04T16:00:00 | 832 | -7.1 | 97 | 0 | 1559.4 | 0 | 6457.6 | 0
| 2010-02-04T17:00:00 | 833 | -7.6 | 48 | 0 | 1335.3 | 0 | 6596.2 | 0
| 2010-02-04T18:00:00 | 834 | -8.3 | 0 | 0 | 990.64 | 0 | 6459.9 | 0
| 2010-02-04T19:00:00 | 835 | -8.9 | 0 | 0 | 874.15 | 0 | 6473.2 | 0
| 2010-02-04T20:00:00 | 836 | -9.7 | 0 | 0 | 864.2 | 0 | 6246.7 | 681.664
| 2010-02-04T21:00:00 | 837 | -9.9 | 0 | 0 | 866.72 | 0 | 5798.1 | 3116.16
| 2010-02-04T22:00:00 | 838 | -10 | 0 | 0 | 865.47 | 0 | 5772 | 0
| 2010-02-04T23:00:00 | 839 | -10.1 | 0 | 0 | 867.95 | 0 | 5837.5 | 0
| 2010-02-05T00:00:00 | 840 | -10.4 | 0 | 0 | 864.59 | 0 | 5956.7 | 0
| 2010-02-05T01:00:00 | 841 | -10.4 | 0 | 0 | 1110.7 | 0 | 6206.4 | 0
| 2010-02-05T02:00:00 | 842 | -10.1 | 0 | 0 | 1124.9 | 0 | 6656.7 | 0
| 2010-02-05T03:00:00 | 843 | -9.6 | 0 | 0 | 1131.9 | 0 | 6719.4 | 0
| 2010-02-05T04:00:00 | 844 | -9.2 | 0 | 0 | 1143.4 | 0 | 6704.2 | 0
| 2010-02-05T05:00:00 | 845 | -8.9 | 0 | 0 | 1147 | 0 | 6502.1 | 0
| 2010-02-05T06:00:00 | 846 | -8.6 | 0 | 0 | 1093 | 0 | 6978.9 | 0
| 2010-02-05T07:00:00 | 847 | -7.8 | 0 | 0 | 945.78 | 0 | 6717.7 | 1168.56
| 2010-02-05T08:00:00 | 848 | -7.4 | 9 | 0 | 1326.4 | 0 | 8015.6 | 3408.32
| 2010-02-05T09:00:00 | 849 | -6.8 | 17 | 0 | 2148.3 | 0 | 8636.3 | 0
| 2010-02-05T10:00:00 | 850 | -6 | 10 | 0 | 2344.2 | 0 | 8774.9 | 0
| 2010-02-05T11:00:00 | 851 | -5.3 | 10 | 0 | 2319.9 | 0 | 8619.3 | 0
| 2010-02-05T12:00:00 | 852 | -4.5 | 8 | 0 | 2228.8 | 0 | 8313.9 | 0
| 2010-02-05T13:00:00 | 853 | -4 | 7 | 0 | 2166.4 | 0 | 7792 | 0
| 2010-02-05T14:00:00 | 854 | -3.3 | 8 | 0 | 2113.4 | 0 | 7237.7 | 0
| 2010-02-05T15:00:00 | 855 | -2.4 | 8 | 0 | 1725.9 | 0 | 5997.1 | 0
| 2010-02-05T16:00:00 | 856 | -1.9 | 9 | 0 | 1361.4 | 0 | 5785.3 | 0
| 2010-02-05T17:00:00 | 857 | -1 | 8 | 0 | 1099.7 | 0 | 5218.8 | 0
| 2010-02-05T18:00:00 | 858 | -0.1 | 0 | 0 | 759.45 | 0 | 4719.8 | 0
| 2010-02-05T19:00:00 | 859 | 0.8 | 0 | 0 | 595.72 | 0 | 4328.4 | 0
| 2010-02-05T20:00:00 | 860 | 1.2 | 0 | 0 | 562.21 | 0 | 4363.7 | 681.664
| 2010-02-05T21:00:00 | 861 | 3.3 | 0 | 0 | 513.09 | 0 | 3967.8 | 3116.16
| 2010-02-05T22:00:00 | 862 | 3.8 | 0 | 0 | 496.34 | 0 | 3616.2 | 0
| 2010-02-05T23:00:00 | 863 | 3.9 | 0 | 0 | 481.03 | 0 | 3691.2 | 0
| 2010-02-06T00:00:00 | 864 | 3.9 | 0 | 0 | 455.87 | 0 | 3533.6 | 0
| 2010-02-06T01:00:00 | 865 | 4.3 | 0 | 0 | 647.37 | 0 | 4072 | 0
| 2010-02-06T02:00:00 | 866 | 4.1 | 0 | 0 | 653.61 | 0 | 3886.5 | 0
| 2010-02-06T03:00:00 | 867 | 4.1 | 0 | 0 | 651.59 | 0 | 3745.4 | 0
| 2010-02-06T04:00:00 | 868 | 4.2 | 0 | 0 | 656.1 | 0 | 3983.3 | 0
| 2010-02-06T05:00:00 | 869 | 3.4 | 0 | 0 | 660.24 | 0 | 3808.8 | 0
| 2010-02-06T06:00:00 | 870 | 3.3 | 0 | 0 | 565.32 | 0 | 3253 | 0
| 2010-02-06T07:00:00 | 871 | 3.5 | 0 | 0 | 450.2 | 0 | 3331.1 | 1168.56
| 2010-02-06T08:00:00 | 872 | 3.2 | 6 | 0 | 405.12 | 0 | 3316.6 | 3408.32
| 2010-02-06T09:00:00 | 873 | 3.4 | 6 | 0 | 448.45 | 0 | 3247 | 0
| 2010-02-06T10:00:00 | 874 | 4.7 | 14 | 0 | 449.98 | 0 | 2853.4 | 0
| 2010-02-06T11:00:00 | 875 | 7 | 40 | 0 | 425.22 | 0 | 2046.2 | 0
| 2010-02-06T12:00:00 | 876 | 6.7 | 32 | 0 | 416.14 | 0 | 1743.3 | 0
| 2010-02-06T13:00:00 | 877 | 8 | 39 | 0 | 395.07 | 0 | 1671.1 | 0
| 2010-02-06T14:00:00 | 878 | 8.2 | 22 | 0 | 378.29 | 0 | 1733.7 | 0
| 2010-02-06T15:00:00 | 879 | 8.2 | 24 | 0 | 372.99 | 0 | 1985.8 | 0
| 2010-02-06T16:00:00 | 880 | 7.7 | 94 | 0 | 375.22 | 0 | 2511.3 | 0
| 2010-02-06T17:00:00 | 881 | 6.8 | 87 | 0 | 394.26 | 0 | 2774.3 | 0
| 2010-02-06T18:00:00 | 882 | 5.5 | 0 | 0 | 359.81 | 0 | 2892.1 | 0
| 2010-02-06T19:00:00 | 883 | 5.9 | 0 | 0 | 295.18 | 0 | 2681.9 | 0
| 2010-02-06T20:00:00 | 884 | 5.9 | 0 | 0 | 278.32 | 0 | 2183.9 | 681.664
| 2010-02-06T21:00:00 | 885 | 4.9 | 0 | 0 | 275.06 | 0 | 2736.6 | 3116.16
| 2010-02-06T22:00:00 | 886 | 4.4 | 0 | 0 | 277.25 | 0 | 2298.3 | 0
| 2010-02-06T23:00:00 | 887 | 4.6 | 0 | 0 | 269.96 | 0 | 2208.5 | 0
| 2010-02-07T00:00:00 | 888 | 4.9 | 0 | 0 | 257.63 | 0 | 2128.4 | 0
| 2010-02-07T01:00:00 | 889 | 4.5 | 0 | 0 | 369.54 | 0 | 2532.7 | 0
| 2010-02-07T02:00:00 | 890 | 4.5 | 0 | 0 | 382.16 | 0 | 2588.6 | 0
| 2010-02-07T03:00:00 | 891 | 4.5 | 0 | 0 | 393.27 | 0 | 2612.4 | 0
| 2010-02-07T04:00:00 | 892 | 4 | 0 | 0 | 407.68 | 0 | 2672 | 0
| 2010-02-07T05:00:00 | 893 | 4 | 0 | 0 | 409.1 | 0 | 2691.4 | 0
| 2010-02-07T06:00:00 | 894 | 3.6 | 0 | 0 | 349.38 | 0 | 2608 | 0
| 2010-02-07T07:00:00 | 895 | 3.1 | 0 | 0 | 291.97 | 0 | 2459.2 | 1168.56
| 2010-02-07T08:00:00 | 896 | 3.2 | 14 | 0 | 258.42 | 0 | 2306.3 | 3408.32
| 2010-02-07T09:00:00 | 897 | 4.1 | 46 | 0 | 272.66 | 0 | 1979.8 | 0
| 2010-02-07T10:00:00 | 898 | 5.9 | 88 | 0 | 309.53 | 0 | 1580.4 | 0
| 2010-02-07T11:00:00 | 899 | 7.6 | 133 | 0 | 299.48 | 0 | 1445.6 | 0
| 2010-02-07T12:00:00 | 900 | 8.4 | 134 | 0 | 273.76 | 0 | 1687.8 | 0
| 2010-02-07T13:00:00 | 901 | 9.4 | 235 | 0 | 258.35 | 0 | 1578.2 | 0
| 2010-02-07T14:00:00 | 902 | 10.8 | 137 | 0 | 248.96 | 0 | 1249.7 | 0
| 2010-02-07T15:00:00 | 903 | 10.6 | 59 | 0 | 251.93 | 0 | 1275.3 | 0
| 2010-02-07T16:00:00 | 904 | 9.4 | 26 | 0 | 267.23 | 0 | 1194 | 0
| 2010-02-07T17:00:00 | 905 | 8.1 | 9 | 0 | 283.78 | 0 | 1627.7 | 0
| 2010-02-07T18:00:00 | 906 | 7.6 | 0 | 0 | 248.51 | 0 | 1344.6 | 0
| 2010-02-07T19:00:00 | 907 | 7.1 | 0 | 0 | 201.48 | 0 | 2032.8 | 0
| 2010-02-07T20:00:00 | 908 | 5.9 | 0 | 0 | 197.94 | 0 | 1351.8 | 681.664
| 2010-02-07T21:00:00 | 909 | 4.8 | 0 | 0 | 198.95 | 0 | 1385.5 | 3116.16
| 2010-02-07T22:00:00 | 910 | 3.6 | 0 | 0 | 202.74 | 0 | 1905.8 | 0
| 2010-02-07T23:00:00 | 911 | 4.3 | 0 | 0 | 195.69 | 0 | 1494.7 | 0
| 2010-02-08T00:00:00 | 912 | 3.2 | 0 | 0 | 196.48 | 0 | 1615 | 0
| 2010-02-08T01:00:00 | 913 | 2.4 | 0 | 0 | 304.78 | 0 | 2183 | 0
| 2010-02-08T02:00:00 | 914 | 2.6 | 0 | 0 | 314.84 | 0 | 2251.5 | 0
| 2010-02-08T03:00:00 | 915 | 2.8 | 0 | 0 | 317.86 | 0 | 2549.8 | 0
| 2010-02-08T04:00:00 | 916 | 1.2 | 0 | 0 | 336.77 | 0 | 2601 | 0
| 2010-02-08T05:00:00 | 917 | 1.4 | 0 | 0 | 341.93 | 0 | 2668 | 0
| 2010-02-08T06:00:00 | 918 | 1.3 | 0 | 0 | 303.34 | 0 | 2521.3 | 0
| 2010-02-08T07:00:00 | 919 | 1.2 | 0 | 0 | 248.24 | 0 | 2392.7 | 1168.56
| 2010-02-08T08:00:00 | 920 | 1.2 | 13 | 0 | 392.73 | 0 | 2814 | 3408.32
| 2010-02-08T09:00:00 | 921 | 2.3 | 20 | 0 | 773.02 | 0 | 3312.2 | 0
| 2010-02-08T10:00:00 | 922 | 3.8 | 11 | 0 | 847.26 | 0 | 3460.8 | 0
| 2010-02-08T11:00:00 | 923 | 4.5 | 13 | 0 | 825.22 | 0 | 3370.5 | 0
| 2010-02-08T12:00:00 | 924 | 5.4 | 12 | 0 | 811.25 | 0 | 3219.9 | 0
| 2010-02-08T13:00:00 | 925 | 6 | 9 | 0 | 814.79 | 0 | 3442.4 | 0
| 2010-02-08T14:00:00 | 926 | 6.3 | 9 | 0 | 815.05 | 0 | 2761.6 | 0
| 2010-02-08T15:00:00 | 927 | 6.8 | 21 | 0 | 679.74 | 0 | 2745.3 | 0
| 2010-02-08T16:00:00 | 928 | 6.6 | 16 | 0 | 537.55 | 0 | 2584.2 | 0
| 2010-02-08T17:00:00 | 929 | 4.9 | 9 | 0 | 445 | 0 | 2623.6 | 0
| 2010-02-08T18:00:00 | 930 | 5.1 | 0 | 0 | 294.84 | 0 | 1867 | 0
| 2010-02-08T19:00:00 | 931 | 4.5 | 0 | 0 | 233.32 | 0 | 1763.5 | 0
| 2010-02-08T20:00:00 | 932 | 4.8 | 0 | 0 | 218.88 | 0 | 2057.6 | 681.664
| 2010-02-08T21:00:00 | 933 | 3.6 | 0 | 0 | 223.51 | 0 | 1893.1 | 3116.16
| 2010-02-08T22:00:00 | 934 | 3.1 | 0 | 0 | 221.91 | 0 | 2025.2 | 0
| 2010-02-08T23:00:00 | 935 | 2.2 | 0 | 0 | 225.08 | 0 | 2211 | 0
| 2010-02-09T00:00:00 | 936 | 1.4 | 0 | 0 | 224.7 | 0 | 2373.9 | 0
| 2010-02-09T01:00:00 | 937 | 0.8 | 0 | 0 | 340.92 | 0 | 2886.1 | 0
| 2010-02-09T02:00:00 | 938 | 2.7 | 0 | 0 | 331.84 | 0 | 2965.5 | 0
| 2010-02-09T03:00:00 | 939 | 3.5 | 0 | 0 | 332.2 | 0 | 2444.2 | 0
| 2010-02-09T04:00:00 | 940 | 2.3 | 0 | 0 | 348.74 | 0 | 2635.9 | 0
| 2010-02-09T05:00:00 | 941 | 1.5 | 0 | 0 | 360.75 | 0 | 2855.3 | 0
| 2010-02-09T06:00:00 | 942 | 1 | 0 | 0 | 325.99 | 0 | 2808.4 | 0
| 2010-02-09T07:00:00 | 943 | 1.8 | 0 | 0 | 254.57 | 0 | 2455.1 | 1168.56
| 2010-02-09T08:00:00 | 944 | 3.2 | 176 | 0 | 388.35 | 0 | 1846.7 | 3408.32
| 2010-02-09T09:00:00 | 945 | 5.3 | 326 | 0 | 690.26 | 0 | 1524.3 | 0
| 2010-02-09T10:00:00 | 946 | 7.1 | 429 | 0 | 763.21 | 0 | 1661.5 | 0
| 2010-02-09T11:00:00 | 947 | 9.4 | 506 | 0 | 738.19 | 0 | 1604 | 0
| 2010-02-09T12:00:00 | 948 | 10.6 | 336 | 0 | 720.61 | 0 | 1554.4 | 0
| 2010-02-09T13:00:00 | 949 | 11.1 | 280 | 0 | 687.16 | 0 | 1453.5 | 0
| 2010-02-09T14:00:00 | 950 | 11.8 | 235 | 0 | 687.43 | 0 | 1282.5 | 0
| 2010-02-09T15:00:00 | 951 | 12.1 | 96 | 0 | 570.53 | 0 | 1243 | 0
| 2010-02-09T16:00:00 | 952 | 10.3 | 42 | 0 | 456.53 | 0 | 1223.2 | 0
| 2010-02-09T17:00:00 | 953 | 8 | 21 | 0 | 390.59 | 0 | 1354.3 | 0
| 2010-02-09T18:00:00 | 954 | 5.7 | 0 | 0 | 266.37 | 0 | 1269.1 | 0
| 2010-02-09T19:00:00 | 955 | 6.4 | 0 | 0 | 207.4 | 0 | 1440.4 | 0
| 2010-02-09T20:00:00 | 956 | 7.2 | 0 | 0 | 191.27 | 0 | 1291.8 | 681.664
| 2010-02-09T21:00:00 | 957 | 6.4 | 0 | 0 | 188.18 | 0 | 1057 | 3116.16
| 2010-02-09T22:00:00 | 958 | 4.9 | 0 | 0 | 194.77 | 0 | 1369.5 | 0
| 2010-02-09T23:00:00 | 959 | 4.7 | 0 | 0 | 191.96 | 0 | 1362.2 | 0
| 2010-02-10T00:00:00 | 960 | 5.2 | 0 | 0 | 179.72 | 0 | 1206.3 | 0
| 2010-02-10T01:00:00 | 961 | 4.4 | 0 | 0 | 274.26 | 0 | 1578.6 | 0
| 2010-02-10T02:00:00 | 962 | 4.4 | 0 | 0 | 287.52 | 0 | 2145.8 | 0
| 2010-02-10T03:00:00 | 963 | 3.6 | 0 | 0 | 300.78 | 0 | 2754 | 0
| 2010-02-10T04:00:00 | 964 | 3.6 | 0 | 0 | 311.6 | 0 | 3214.7 | 0
| 2010-02-10T05:00:00 | 965 | 3 | 0 | 0 | 318.15 | 0 | 3374.5 | 0
| 2010-02-10T06:00:00 | 966 | 3 | 0 | 0 | 280.87 | 0 | 3616.1 | 0
| 2010-02-10T07:00:00 | 967 | 2.6 | 0 | 0 | 231.95 | 0 | 3952.3 | 1168.56
| 2010-02-10T08:00:00 | 968 | 2.2 | 2 | 0 | 396.67 | 0 | 4426.5 | 3408.32
| 2010-02-10T09:00:00 | 969 | 1.9 | 4 | 0 | 761.37 | 0 | 4716.8 | 0
| 2010-02-10T10:00:00 | 970 | 1.7 | 3 | 0 | 869.32 | 0 | 5147.4 | 0
| 2010-02-10T11:00:00 | 971 | 1.7 | 4 | 0 | 881.75 | 0 | 5091.4 | 0
| 2010-02-10T12:00:00 | 972 | 1.9 | 4 | 0 | 879.74 | 0 | 5004.7 | 0
| 2010-02-10T13:00:00 | 973 | 1.9 | 5 | 0 | 889.4 | 0 | 5005 | 0
| 2010-02-10T14:00:00 | 974 | 1.8 | 5 | 0 | 902.82 | 0 | 5147.3 | 0
| 2010-02-10T15:00:00 | 975 | 1.8 | 5 | 0 | 790.27 | 0 | 4822.5 | 0
| 2010-02-10T16:00:00 | 976 | 1.7 | 6 | 0 | 643.03 | 0 | 4202.4 | 0
| 2010-02-10T17:00:00 | 977 | 1.5 | 3 | 0 | 516.04 | 0 | 3585 | 0
| 2010-02-10T18:00:00 | 978 | -0.4 | 0 | 0 | 359.13 | 0 | 2941.4 | 0
| 2010-02-10T19:00:00 | 979 | -0.3 | 0 | 0 | 293.07 | 0 | 3764.6 | 0
| 2010-02-10T20:00:00 | 980 | 0.4 | 0 | 0 | 270.8 | 0 | 3126.3 | 681.664
| 2010-02-10T21:00:00 | 981 | -1.3 | 0 | 0 | 285.21 | 0 | 3366.8 | 3116.16
| 2010-02-10T22:00:00 | 982 | -2 | 0 | 0 | 293.73 | 0 | 3622.5 | 0
| 2010-02-10T23:00:00 | 983 | -2.2 | 0 | 0 | 296.42 | 0 | 3697 | 0
| 2010-02-11T00:00:00 | 984 | -2.2 | 0 | 0 | 293.75 | 0 | 3713.1 | 0
| 2010-02-11T01:00:00 | 985 | -3.2 | 0 | 0 | 453.9 | 0 | 3903.6 | 0
| 2010-02-11T02:00:00 | 986 | -2.1 | 0 | 0 | 460.24 | 0 | 3774.6 | 0
| 2010-02-11T03:00:00 | 987 | -3.7 | 0 | 0 | 496.08 | 0 | 4080.4 | 0
| 2010-02-11T04:00:00 | 988 | -3.4 | 0 | 0 | 512.13 | 0 | 4150 | 0
| 2010-02-11T05:00:00 | 989 | -3.7 | 0 | 0 | 530.49 | 0 | 4174.9 | 0
| 2010-02-11T06:00:00 | 990 | -3.1 | 0 | 0 | 461.21 | 0 | 3950.5 | 0
| 2010-02-11T07:00:00 | 991 | -2.7 | 0 | 0 | 362.38 | 0 | 3630.3 | 1168.56
| 2010-02-11T08:00:00 | 992 | -2.2 | 33 | 0 | 550.51 | 0 | 3781.9 | 3408.32
| 2010-02-11T09:00:00 | 993 | -1.1 | 39 | 0 | 920.58 | 0 | 4119.7 | 0
| 2010-02-11T10:00:00 | 994 | -0.1 | 43 | 0 | 1064.2 | 0 | 4382.5 | 0
| 2010-02-11T11:00:00 | 995 | 0 | 37 | 0 | 1083.3 | 0 | 4572.9 | 0
| 2010-02-11T12:00:00 | 996 | 0.2 | 24 | 0 | 1073.7 | 0 | 4219.8 | 0
| 2010-02-11T13:00:00 | 997 | 1.2 | 187 | 0 | 1027.7 | 0 | 3537.5 | 0
| 2010-02-11T14:00:00 | 998 | 2.2 | 317 | 0 | 1005.7 | 0 | 3130.3 | 0
| 2010-02-11T15:00:00 | 999 | 2.8 | 316 | 0 | 877.77 | 0 | 3228.9 | 0
| 2010-02-11T16:00:00 | 1000 | 2.7 | 117 | 0 | 729.76 | 0 | 3317.5 | 0
| 2010-02-11T17:00:00 | 1001 | 1.5 | 58 | 0 | 624.26 | 0 | 3520.9 | 0
| 2010-02-11T18:00:00 | 1002 | 0.8 | 0 | 0 | 412.87 | 0 | 3562.1 | 0
| 2010-02-11T19:00:00 | 1003 | 0.5 | 0 | 0 | 322.72 | 0 | 3400.3 | 0
| 2010-02-11T20:00:00 | 1004 | 0.7 | 0 | 0 | 307.4 | 0 | 3351.8 | 681.664
| 2010-02-11T21:00:00 | 1005 | 0.7 | 0 | 0 | 303.59 | 0 | 3359.2 | 3116.16
| 2010-02-11T22:00:00 | 1006 | 0.6 | 0 | 0 | 299.48 | 0 | 3383.5 | 0
| 2010-02-11T23:00:00 | 1007 | 0.6 | 0 | 0 | 299.24 | 0 | 3337.8 | 0
| 2010-02-12T00:00:00 | 1008 | 1.2 | 0 | 0 | 282.51 | 0 | 3317.5 | 0
| 2010-02-12T01:00:00 | 1009 | 0.9 | 0 | 0 | 456.69 | 0 | 3520.5 | 0
| 2010-02-12T02:00:00 | 1010 | 0.6 | 0 | 0 | 477.61 | 0 | 3517.2 | 0
| 2010-02-12T03:00:00 | 1011 | 1.3 | 0 | 0 | 476.28 | 0 | 3474.2 | 0
| 2010-02-12T04:00:00 | 1012 | 1.7 | 0 | 0 | 477.57 | 0 | 3607.9 | 0
| 2010-02-12T05:00:00 | 1013 | 1.8 | 0 | 0 | 476.03 | 0 | 3391.2 | 0
| 2010-02-12T06:00:00 | 1014 | 1.5 | 0 | 0 | 411.08 | 0 | 3293.1 | 0
| 2010-02-12T07:00:00 | 1015 | 1.4 | 0 | 0 | 318.34 | 0 | 3036.5 | 1168.56
| 2010-02-12T08:00:00 | 1016 | 2.3 | 37 | 0 | 478.23 | 0 | 3067.4 | 3408.32
| 2010-02-12T09:00:00 | 1017 | 3.6 | 67 | 0 | 929.39 | 0 | 3156.7 | 0
| 2010-02-12T10:00:00 | 1018 | 5.1 | 82 | 0 | 1022.8 | 0 | 3270 | 0
| 2010-02-12T11:00:00 | 1019 | 6.8 | 104 | 0 | 994.99 | 0 | 2789.7 | 0
| 2010-02-12T12:00:00 | 1020 | 8.3 | 108 | 0 | 961.37 | 0 | 3350.5 | 0
| 2010-02-12T13:00:00 | 1021 | 9.1 | 92 | 0 | 914.34 | 0 | 2738.1 | 0
| 2010-02-12T14:00:00 | 1022 | 9.9 | 84 | 0 | 903.22 | 0 | 2888.4 | 0
| 2010-02-12T15:00:00 | 1023 | 10.2 | 61 | 0 | 760.93 | 0 | 2840.4 | 0
| 2010-02-12T16:00:00 | 1024 | 9.6 | 41 | 0 | 578.96 | 0 | 2679.8 | 0
| 2010-02-12T17:00:00 | 1025 | 8.6 | 21 | 0 | 462.47 | 0 | 1974.3 | 0
| 2010-02-12T18:00:00 | 1026 | 7.9 | 0 | 0 | 292.93 | 0 | 1964.1 | 0
| 2010-02-12T19:00:00 | 1027 | 8.5 | 0 | 0 | 229.77 | 0 | 1455.1 | 0
| 2010-02-12T20:00:00 | 1028 | 9 | 0 | 0 | 213.35 | 0 | 1987.8 | 681.664
| 2010-02-12T21:00:00 | 1029 | 9.5 | 0 | 0 | 202.02 | 0 | 1990.9 | 3116.16
| 2010-02-12T22:00:00 | 1030 | 9 | 0 | 0 | 198.94 | 0 | 2001.1 | 0
| 2010-02-12T23:00:00 | 1031 | 9 | 0 | 0 | 193.34 | 0 | 1992.6 | 0
| 2010-02-13T00:00:00 | 1032 | 9 | 0 | 0 | 186.57 | 0 | 1945 | 0
| 2010-02-13T01:00:00 | 1033 | 8.8 | 0 | 0 | 276.91 | 0 | 2239.1 | 0
| 2010-02-13T02:00:00 | 1034 | 8.4 | 0 | 0 | 295.82 | 0 | 2912 | 0
| 2010-02-13T03:00:00 | 1035 | 7.9 | 0 | 0 | 302.73 | 0 | 2406.2 | 0
| 2010-02-13T04:00:00 | 1036 | 7 | 0 | 0 | 307.08 | 0 | 1697.5 | 0
| 2010-02-13T05:00:00 | 1037 | 6.3 | 0 | 0 | 308.68 | 0 | 1461.7 | 0
| 2010-02-13T06:00:00 | 1038 | 5.9 | 0 | 0 | 272.44 | 0 | 2319 | 0
| 2010-02-13T07:00:00 | 1039 | 5.4 | 0 | 0 | 225.92 | 0 | 3324.7 | 1168.56
| 2010-02-13T08:00:00 | 1040 | 4.7 | 5 | 0 | 224.42 | 0 | 4053.9 | 3408.32
| 2010-02-13T09:00:00 | 1041 | 4.9 | 7 | 0 | 233.21 | 0 | 2929.6 | 0
| 2010-02-13T10:00:00 | 1042 | 5.1 | 6 | 0 | 274.95 | 0 | 2327.9 | 0
| 2010-02-13T11:00:00 | 1043 | 5.5 | 11 | 0 | 280.01 | 0 | 3211.1 | 0
| 2010-02-13T12:00:00 | 1044 | 5.2 | 6 | 0 | 282.87 | 0 | 3429.3 | 0
| 2010-02-13T13:00:00 | 1045 | 5.4 | 6 | 0 | 282.29 | 0 | 3898.2 | 0
| 2010-02-13T14:00:00 | 1046 | 6 | 24 | 0 | 270.4 | 0 | 3265.5 | 0
| 2010-02-13T15:00:00 | 1047 | 5.5 | 22 | 0 | 275.85 | 0 | 3483 | 0
| 2010-02-13T16:00:00 | 1048 | 5 | 19 | 0 | 292.45 | 0 | 3504.2 | 0
| 2010-02-13T17:00:00 | 1049 | 4.9 | 9 | 0 | 288.51 | 0 | 2761.4 | 0
| 2010-02-13T18:00:00 | 1050 | 4.7 | 0 | 0 | 242.93 | 0 | 1729.5 | 0
| 2010-02-13T19:00:00 | 1051 | 4.6 | 0 | 0 | 195.59 | 0 | 1831 | 0
| 2010-02-13T20:00:00 | 1052 | 4.6 | 0 | 0 | 188.54 | 0 | 2923.6 | 681.664
| 2010-02-13T21:00:00 | 1053 | 4.3 | 0 | 0 | 183.98 | 0 | 2661.9 | 3116.16
| 2010-02-13T22:00:00 | 1054 | 4.2 | 0 | 0 | 180.08 | 0 | 3469.7 | 0
| 2010-02-13T23:00:00 | 1055 | 3.4 | 0 | 0 | 184.14 | 0 | 3765.5 | 0
| 2010-02-14T00:00:00 | 1056 | 3.2 | 0 | 0 | 178.94 | 0 | 3858.4 | 0
| 2010-02-14T01:00:00 | 1057 | 3 | 0 | 0 | 293.8 | 0 | 4182.9 | 0
| 2010-02-14T02:00:00 | 1058 | 3 | 0 | 0 | 305.17 | 0 | 4173.2 | 0
| 2010-02-14T03:00:00 | 1059 | 2.8 | 0 | 0 | 309.44 | 0 | 3880.6 | 0
| 2010-02-14T04:00:00 | 1060 | 2.6 | 0 | 0 | 319.65 | 0 | 4563.9 | 0
| 2010-02-14T05:00:00 | 1061 | 2.7 | 0 | 0 | 313.35 | 0 | 4167.6 | 0
| 2010-02-14T06:00:00 | 1062 | 2.6 | 0 | 0 | 279.29 | 0 | 3828.7 | 0
| 2010-02-14T07:00:00 | 1063 | 2.5 | 0 | 0 | 217.92 | 0 | 2760.9 | 1168.56
| 2010-02-14T08:00:00 | 1064 | 2.5 | 10 | 0 | 195.86 | 0 | 2996.5 | 3408.32
| 2010-02-14T09:00:00 | 1065 | 2.6 | 20 | 0 | 229.38 | 0 | 3840 | 0
| 2010-02-14T10:00:00 | 1066 | 3.2 | 21 | 0 | 267.17 | 0 | 3902.1 | 0
| 2010-02-14T11:00:00 | 1067 | 3.3 | 18 | 0 | 263.07 | 0 | 3117 | 0
| 2010-02-14T12:00:00 | 1068 | 3.6 | 38 | 0 | 258.61 | 0 | 2654.4 | 0
| 2010-02-14T13:00:00 | 1069 | 3.6 | 12 | 0 | 258.39 | 0 | 1685 | 0
| 2010-02-14T14:00:00 | 1070 | 3.4 | 13 | 0 | 264.69 | 0 | 1683.8 | 0
| 2010-02-14T15:00:00 | 1071 | 2.1 | 2 | 0 | 291.91 | 0 | 3183.3 | 0
| 2010-02-14T16:00:00 | 1072 | 1.5 | 3 | 0 | 305.32 | 0 | 2868.3 | 0
| 2010-02-14T17:00:00 | 1073 | 0.6 | 1 | 0 | 321.41 | 0 | 2806.3 | 0
| 2010-02-14T18:00:00 | 1074 | 0.2 | 0 | 0 | 288.9 | 0 | 2739.4 | 0
| 2010-02-14T19:00:00 | 1075 | 0 | 0 | 0 | 227.44 | 0 | 2614.5 | 0
| 2010-02-14T20:00:00 | 1076 | -0.1 | 0 | 0 | 222.38 | 0 | 2799.3 | 681.664
| 2010-02-14T21:00:00 | 1077 | -0.4 | 0 | 0 | 233.51 | 0 | 3597.8 | 3116.16
| 2010-02-14T22:00:00 | 1078 | -0.4 | 0 | 0 | 227.29 | 0 | 2395.7 | 0
| 2010-02-14T23:00:00 | 1079 | 0.1 | 0 | 0 | 214.88 | 0 | 2987.3 | 0
| 2010-02-15T00:00:00 | 1080 | 0.4 | 0 | 0 | 197.2 | 0 | 2614.4 | 0
| 2010-02-15T01:00:00 | 1081 | 0.5 | 0 | 0 | 310.37 | 0 | 3003.7 | 0
| 2010-02-15T02:00:00 | 1082 | 0.9 | 0 | 0 | 318.88 | 0 | 2987.5 | 0
| 2010-02-15T03:00:00 | 1083 | 1.4 | 0 | 0 | 324.77 | 0 | 2776.6 | 0
| 2010-02-15T04:00:00 | 1084 | 1.9 | 0 | 0 | 332.73 | 0 | 3105.9 | 0
| 2010-02-15T05:00:00 | 1085 | 1.9 | 0 | 0 | 347.46 | 0 | 3464 | 0
| 2010-02-15T06:00:00 | 1086 | 1.2 | 0 | 0 | 329.46 | 0 | 3373.3 | 0
| 2010-02-15T07:00:00 | 1087 | 1.4 | 0 | 0 | 244.89 | 0 | 2426.9 | 1168.56
| 2010-02-15T08:00:00 | 1088 | 1.7 | 18 | 0 | 392.75 | 0 | 2714.7 | 3408.32
| 2010-02-15T09:00:00 | 1089 | 2.1 | 30 | 0 | 679.18 | 0 | 3240.7 | 0
| 2010-02-15T10:00:00 | 1090 | 2.3 | 21 | 0 | 762.95 | 0 | 3403.6 | 0
| 2010-02-15T11:00:00 | 1091 | 2.5 | 17 | 0 | 770.35 | 0 | 3473.2 | 0
| 2010-02-15T12:00:00 | 1092 | 2.8 | 18 | 0 | 816.51 | 0 | 3428.1 | 0
| 2010-02-15T13:00:00 | 1093 | 2.9 | 16 | 0 | 810.11 | 0 | 3359.4 | 0
| 2010-02-15T14:00:00 | 1094 | 2.8 | 18 | 0 | 818.91 | 0 | 3354.9 | 0
| 2010-02-15T15:00:00 | 1095 | 2.5 | 14 | 0 | 745.94 | 0 | 4795.2 | 0
| 2010-02-15T16:00:00 | 1096 | 2.2 | 14 | 0 | 597.07 | 0 | 4616.3 | 0
| 2010-02-15T17:00:00 | 1097 | 1.8 | 7 | 0 | 487.8 | 0 | 4220.5 | 0
| 2010-02-15T18:00:00 | 1098 | 1.5 | 0 | 0 | 331.66 | 0 | 2235.3 | 0
| 2010-02-15T19:00:00 | 1099 | 1.2 | 0 | 0 | 274.2 | 0 | 3406.7 | 0
| 2010-02-15T20:00:00 | 1100 | 0.9 | 0 | 0 | 274.27 | 0 | 3002.5 | 681.664
| 2010-02-15T21:00:00 | 1101 | 0.6 | 0 | 0 | 274.32 | 0 | 2745.1 | 3116.16
| 2010-02-15T22:00:00 | 1102 | 0.5 | 0 | 0 | 262 | 0 | 2422.6 | 0
| 2010-02-15T23:00:00 | 1103 | 0.2 | 0 | 0 | 252.55 | 0 | 2555.9 | 0
| 2010-02-16T00:00:00 | 1104 | -0.7 | 0 | 0 | 252.17 | 0 | 2830.1 | 0
| 2010-02-16T01:00:00 | 1105 | -1.1 | 0 | 0 | 372.04 | 0 | 3800 | 0
| 2010-02-16T02:00:00 | 1106 | -1.1 | 0 | 0 | 384.07 | 0 | 3298.8 | 0
| 2010-02-16T03:00:00 | 1107 | -1.3 | 0 | 0 | 397.51 | 0 | 3475 | 0
| 2010-02-16T04:00:00 | 1108 | -1.6 | 0 | 0 | 425.1 | 0 | 3723.4 | 0
| 2010-02-16T05:00:00 | 1109 | -1.8 | 0 | 0 | 434.94 | 0 | 3670.6 | 0
| 2010-02-16T06:00:00 | 1110 | -1.9 | 0 | 0 | 388.56 | 0 | 3730.6 | 0
| 2010-02-16T07:00:00 | 1111 | -2.1 | 0 | 0 | 291.69 | 0 | 3424.4 | 1168.56
| 2010-02-16T08:00:00 | 1112 | -1.6 | 228 | 0 | 441.23 | 0 | 2655.3 | 3408.32
| 2010-02-16T09:00:00 | 1113 | -0.6 | 282 | 0 | 867.08 | 0 | 2808.3 | 0
| 2010-02-16T10:00:00 | 1114 | 0.6 | 335 | 0 | 938.65 | 0 | 2576.9 | 0
| 2010-02-16T11:00:00 | 1115 | 2.2 | 415 | 0 | 919.19 | 0 | 2535.7 | 0
| 2010-02-16T12:00:00 | 1116 | 2.8 | 405 | 0 | 878.99 | 0 | 2903.2 | 0
| 2010-02-16T13:00:00 | 1117 | 4.3 | 450 | 0 | 840.72 | 0 | 1659.9 | 0
| 2010-02-16T14:00:00 | 1118 | 5 | 401 | 0 | 831.23 | 0 | 1679.6 | 0
| 2010-02-16T15:00:00 | 1119 | 4.6 | 283 | 0 | 735.37 | 0 | 2333.8 | 0
| 2010-02-16T16:00:00 | 1120 | 1.8 | 72 | 0 | 634.38 | 0 | 4189.1 | 0
| 2010-02-16T17:00:00 | 1121 | 0.2 | 18 | 0 | 547.8 | 0 | 4379.8 | 0
| 2010-02-16T18:00:00 | 1122 | 0.4 | 0 | 0 | 363.2 | 0 | 3168.5 | 0
| 2010-02-16T19:00:00 | 1123 | 0.1 | 0 | 0 | 297.97 | 0 | 2918.3 | 0
| 2010-02-16T20:00:00 | 1124 | -0.1 | 0 | 0 | 287.28 | 0 | 2969.7 | 681.664
| 2010-02-16T21:00:00 | 1125 | -0.4 | 0 | 0 | 286.24 | 0 | 3013.2 | 3116.16
| 2010-02-16T22:00:00 | 1126 | -0.2 | 0 | 0 | 283.75 | 0 | 2776.1 | 0
| 2010-02-16T23:00:00 | 1127 | -0.1 | 0 | 0 | 279.58 | 0 | 2696.8 | 0
| 2010-02-17T00:00:00 | 1128 | 0.5 | 0 | 0 | 269.09 | 0 | 2578.3 | 0
| 2010-02-17T01:00:00 | 1129 | 0.7 | 0 | 0 | 380.76 | 0 | 3157.4 | 0
| 2010-02-17T02:00:00 | 1130 | 0.9 | 0 | 0 | 391.41 | 0 | 3237 | 0
| 2010-02-17T03:00:00 | 1131 | 1 | 0 | 0 | 401.08 | 0 | 3178.4 | 0
| 2010-02-17T04:00:00 | 1132 | 0.9 | 0 | 0 | 409.34 | 0 | 2873.9 | 0
| 2010-02-17T05:00:00 | 1133 | 0.9 | 0 | 0 | 409.64 | 0 | 4466.8 | 0
| 2010-02-17T06:00:00 | 1134 | 0.4 | 0 | 0 | 368.84 | 0 | 3505.4 | 0
| 2010-02-17T07:00:00 | 1135 | 0.4 | 0 | 0 | 301.96 | 0 | 4465 | 1168.56
| 2010-02-17T08:00:00 | 1136 | 0.1 | 65 | 0 | 444.81 | 0 | 3388.7 | 3408.32
| 2010-02-17T09:00:00 | 1137 | 1.2 | 221 | 0 | 846.56 | 0 | 2660.3 | 0
| 2010-02-17T10:00:00 | 1138 | 2.4 | 271 | 0 | 925.23 | 0 | 2753.8 | 0
| 2010-02-17T11:00:00 | 1139 | 3.7 | 344 | 0 | 914.31 | 0 | 2438.7 | 0
| 2010-02-17T12:00:00 | 1140 | 4.7 | 308 | 0 | 882.13 | 0 | 3040.6 | 0
| 2010-02-17T13:00:00 | 1141 | 5.2 | 451 | 0 | 829.86 | 0 | 3575 | 0
| 2010-02-17T14:00:00 | 1142 | 5 | 412 | 0 | 830.49 | 0 | 2607.7 | 0
| 2010-02-17T15:00:00 | 1143 | 4.7 | 329 | 0 | 729.98 | 0 | 2221.5 | 0
| 2010-02-17T16:00:00 | 1144 | 4 | 203 | 0 | 603.31 | 0 | 3277.2 | 0
| 2010-02-17T17:00:00 | 1145 | 1.9 | 161 | 0 | 519.35 | 0 | 3606.7 | 0
| 2010-02-17T18:00:00 | 1146 | 0.4 | 0 | 0 | 363.57 | 0 | 2749.8 | 0
| 2010-02-17T19:00:00 | 1147 | 0.4 | 0 | 0 | 293.1 | 0 | 2093.6 | 0
| 2010-02-17T20:00:00 | 1148 | 0 | 0 | 0 | 279.38 | 0 | 2247.7 | 681.664
| 2010-02-17T21:00:00 | 1149 | -0.4 | 0 | 0 | 280.77 | 0 | 2755.8 | 3116.16
| 2010-02-17T22:00:00 | 1150 | -0.7 | 0 | 0 | 283.33 | 0 | 2759.3 | 0
| 2010-02-17T23:00:00 | 1151 | -0.9 | 0 | 0 | 308.07 | 0 | 3299.7 | 0
| 2010-02-18T00:00:00 | 1152 | -0.8 | 0 | 0 | 283.99 | 0 | 3025.9 | 0
| 2010-02-18T01:00:00 | 1153 | -0.9 | 0 | 0 | 428 | 0 | 4251.7 | 0
| 2010-02-18T02:00:00 | 1154 | -0.6 | 0 | 0 | 456.87 | 0 | 4423.2 | 0
| 2010-02-18T03:00:00 | 1155 | -0.5 | 0 | 0 | 480.1 | 0 | 5619.8 | 0
| 2010-02-18T04:00:00 | 1156 | -0.5 | 0 | 0 | 503.17 | 0 | 5978.6 | 0
| 2010-02-18T05:00:00 | 1157 | -0.2 | 0 | 0 | 517.8 | 0 | 6288.8 | 0
| 2010-02-18T06:00:00 | 1158 | -0.1 | 0 | 0 | 487.88 | 0 | 6630 | 0
| 2010-02-18T07:00:00 | 1159 | 0 | 0 | 0 | 399.4 | 0 | 6573.6 | 1168.56
| 2010-02-18T08:00:00 | 1160 | 0 | 2 | 0 | 622.7 | 0 | 6618.4 | 3408.32
| 2010-02-18T09:00:00 | 1161 | 0 | 4 | 0 | 1041.1 | 0 | 6834.1 | 0
| 2010-02-18T10:00:00 | 1162 | 0.4 | 2 | 0 | 1110.3 | 0 | 6200.6 | 0
| 2010-02-18T11:00:00 | 1163 | -0.5 | 4 | 0 | 1071.6 | 0 | 5508.4 | 0
| 2010-02-18T12:00:00 | 1164 | -0.1 | 4 | 0 | 1074 | 0 | 5998.2 | 0
| 2010-02-18T13:00:00 | 1165 | 0.6 | 5 | 0 | 1051.2 | 0 | 5845.8 | 0
| 2010-02-18T14:00:00 | 1166 | 2.2 | 90 | 0 | 1084.9 | 0 | 5681.1 | 0
| 2010-02-18T15:00:00 | 1167 | 1.5 | 92 | 0 | 933.66 | 0 | 5895.7 | 0
| 2010-02-18T16:00:00 | 1168 | 1.3 | 67 | 0 | 776.57 | 0 | 6007.2 | 0
| 2010-02-18T17:00:00 | 1169 | 1 | 28 | 0 | 674.69 | 0 | 6099.2 | 0
| 2010-02-18T18:00:00 | 1170 | -0.1 | 0 | 0 | 467.77 | 0 | 5837.7 | 0
| 2010-02-18T19:00:00 | 1171 | -0.1 | 0 | 0 | 371.86 | 0 | 5721.9 | 0
| 2010-02-18T20:00:00 | 1172 | -0.1 | 0 | 0 | 341.79 | 0 | 5561.8 | 681.664
| 2010-02-18T21:00:00 | 1173 | -1 | 0 | 0 | 353.62 | 0 | 5733.6 | 3116.16
| 2010-02-18T22:00:00 | 1174 | -1 | 0 | 0 | 351.13 | 0 | 5924.3 | 0
| 2010-02-18T23:00:00 | 1175 | -1.2 | 0 | 0 | 349.18 | 0 | 5890.1 | 0
| 2010-02-19T00:00:00 | 1176 | -1.4 | 0 | 0 | 342.3 | 0 | 5883.7 | 0
| 2010-02-19T01:00:00 | 1177 | -2.9 | 0 | 0 | 531.41 | 0 | 6081.1 | 0
| 2010-02-19T02:00:00 | 1178 | -2.4 | 0 | 0 | 554.83 | 0 | 6087.7 | 0
| 2010-02-19T03:00:00 | 1179 | -3.9 | 0 | 0 | 600.78 | 0 | 5941.7 | 0
| 2010-02-19T04:00:00 | 1180 | -3.4 | 0 | 0 | 603.35 | 0 | 5576.2 | 0
| 2010-02-19T05:00:00 | 1181 | -2.6 | 0 | 0 | 599.72 | 0 | 5282.5 | 0
| 2010-02-19T06:00:00 | 1182 | -2.4 | 0 | 0 | 523.53 | 0 | 5080.3 | 0
| 2010-02-19T07:00:00 | 1183 | -1.4 | 0 | 0 | 403.52 | 0 | 4830.5 | 1168.56
| 2010-02-19T08:00:00 | 1184 | -0.8 | 17 | 0 | 633.83 | 0 | 4834.3 | 3408.32
| 2010-02-19T09:00:00 | 1185 | -0.3 | 19 | 0 | 993.4 | 0 | 5514.7 | 0
| 2010-02-19T10:00:00 | 1186 | 0.4 | 58 | 0 | 1182.6 | 0 | 5105.3 | 0
| 2010-02-19T11:00:00 | 1187 | 1.8 | 85 | 0 | 1147.6 | 0 | 4137 | 0
| 2010-02-19T12:00:00 | 1188 | 2.9 | 256 | 0 | 1082.8 | 0 | 3214.5 | 0
| 2010-02-19T13:00:00 | 1189 | 3.5 | 255 | 0 | 1059.2 | 0 | 3522.4 | 0
| 2010-02-19T14:00:00 | 1190 | 3.9 | 133 | 0 | 1059.1 | 0 | 4777.7 | 0
| 2010-02-19T15:00:00 | 1191 | 3.4 | 181 | 0 | 948.45 | 0 | 5192.9 | 0
| 2010-02-19T16:00:00 | 1192 | 2.7 | 33 | 0 | 785.2 | 0 | 5293.5 | 0
| 2010-02-19T17:00:00 | 1193 | 1.8 | 21 | 0 | 657.15 | 0 | 4607 | 0
| 2010-02-19T18:00:00 | 1194 | 1.2 | 0 | 0 | 430.07 | 0 | 3457.6 | 0
| 2010-02-19T19:00:00 | 1195 | 1.2 | 0 | 0 | 347.58 | 0 | 3100.5 | 0
| 2010-02-19T20:00:00 | 1196 | 1.3 | 0 | 0 | 334.74 | 0 | 3019.5 | 681.664
| 2010-02-19T21:00:00 | 1197 | 1.1 | 0 | 0 | 331.4 | 0 | 3007.1 | 3116.16
| 2010-02-19T22:00:00 | 1198 | 1 | 0 | 0 | 328.02 | 0 | 2975.5 | 0
| 2010-02-19T23:00:00 | 1199 | 1.1 | 0 | 0 | 317.7 | 0 | 2880.5 | 0
| 2010-02-20T00:00:00 | 1200 | 1.4 | 0 | 0 | 303.14 | 0 | 2658.2 | 0
| 2010-02-20T01:00:00 | 1201 | 1 | 0 | 0 | 474.57 | 0 | 2908 | 0
| 2010-02-20T02:00:00 | 1202 | 0.8 | 0 | 0 | 497.84 | 0 | 3444 | 0
| 2010-02-20T03:00:00 | 1203 | 0.3 | 0 | 0 | 515.35 | 0 | 3275.1 | 0
| 2010-02-20T04:00:00 | 1204 | 0.1 | 0 | 0 | 526.04 | 0 | 3285.3 | 0
| 2010-02-20T05:00:00 | 1205 | 0.1 | 0 | 0 | 518.78 | 0 | 3240.9 | 0
| 2010-02-20T06:00:00 | 1206 | 0.2 | 0 | 0 | 450.87 | 0 | 3203.6 | 0
| 2010-02-20T07:00:00 | 1207 | 0.2 | 3 | 0 | 345.49 | 0 | 3118.5 | 1168.56
| 2010-02-20T08:00:00 | 1208 | 0.2 | 6 | 0 | 309.04 | 0 | 3031.9 | 3408.32
| 2010-02-20T09:00:00 | 1209 | 0.8 | 6 | 0 | 342.83 | 0 | 2907.1 | 0
| 2010-02-20T10:00:00 | 1210 | 1.2 | 5 | 0 | 385.64 | 0 | 2846.2 | 0
| 2010-02-20T11:00:00 | 1211 | 1.8 | 16 | 0 | 375.81 | 0 | 2647.6 | 0
| 2010-02-20T12:00:00 | 1212 | 2.2 | 19 | 0 | 368.05 | 0 | 2448.4 | 0
| 2010-02-20T13:00:00 | 1213 | 2.4 | 20 | 0 | 366.79 | 0 | 2365.2 | 0
| 2010-02-20T14:00:00 | 1214 | 2.3 | 13 | 0 | 370.29 | 0 | 2498.7 | 0
| 2010-02-20T15:00:00 | 1215 | 2.5 | 17 | 0 | 379.39 | 0 | 3973 | 0
| 2010-02-20T16:00:00 | 1216 | 2 | 15 | 0 | 389.92 | 0 | 3858.4 | 0
| 2010-02-20T17:00:00 | 1217 | 1.7 | 8 | 0 | 405.26 | 0 | 3832.6 | 0
| 2010-02-20T18:00:00 | 1218 | 1.7 | 0 | 0 | 369.79 | 0 | 4139.5 | 0
| 2010-02-20T19:00:00 | 1219 | 1.5 | 0 | 0 | 312.91 | 0 | 2655.5 | 0
| 2010-02-20T20:00:00 | 1220 | 1.1 | 0 | 0 | 302.62 | 0 | 2523.7 | 681.664
| 2010-02-20T21:00:00 | 1221 | 0.6 | 0 | 0 | 296.48 | 0 | 2600.3 | 3116.16
| 2010-02-20T22:00:00 | 1222 | 0.6 | 0 | 0 | 295.05 | 0 | 2892.7 | 0
| 2010-02-20T23:00:00 | 1223 | 0.6 | 0 | 0 | 305.75 | 0 | 3551.6 | 0
| 2010-02-21T00:00:00 | 1224 | 0.8 | 0 | 0 | 304.23 | 0 | 4195.3 | 0
| 2010-02-21T01:00:00 | 1225 | 0.9 | 0 | 0 | 467.57 | 0 | 5092.2 | 0
| 2010-02-21T02:00:00 | 1226 | 0.8 | 0 | 0 | 480.22 | 0 | 5034.7 | 0
| 2010-02-21T03:00:00 | 1227 | 1 | 0 | 0 | 486.24 | 0 | 4926.2 | 0
| 2010-02-21T04:00:00 | 1228 | 1.1 | 0 | 0 | 492.74 | 0 | 4896.9 | 0
| 2010-02-21T05:00:00 | 1229 | 1.8 | 0 | 0 | 506.21 | 0 | 5806.7 | 0
| 2010-02-21T06:00:00 | 1230 | 2.2 | 0 | 0 | 460.11 | 0 | 6266.2 | 0
| 2010-02-21T07:00:00 | 1231 | 1.7 | 3 | 0 | 378.98 | 0 | 6284.1 | 1168.56
| 2010-02-21T08:00:00 | 1232 | 1.7 | 6 | 0 | 345.75 | 0 | 6243.7 | 3408.32
| 2010-02-21T09:00:00 | 1233 | 2.5 | 6 | 0 | 405.2 | 0 | 6375.4 | 0
| 2010-02-21T10:00:00 | 1234 | 2.8 | 5 | 0 | 426.65 | 0 | 6143.1 | 0
| 2010-02-21T11:00:00 | 1235 | 3.6 | 8 | 0 | 394.17 | 0 | 5776 | 0
| 2010-02-21T12:00:00 | 1236 | 4.6 | 24 | 0 | 355.8 | 0 | 3131.2 | 0
| 2010-02-21T13:00:00 | 1237 | 6.3 | 116 | 0 | 344.49 | 0 | 3251.3 | 0
| 2010-02-21T14:00:00 | 1238 | 0.8 | 1 | 0 | 484.4 | 0 | 5106.1 | 0
| 2010-02-21T15:00:00 | 1239 | 0 | 1 | 0 | 528.65 | 0 | 5828.6 | 0
| 2010-02-21T16:00:00 | 1240 | -0.2 | 2 | 0 | 492.61 | 0 | 5714.2 | 0
| 2010-02-21T17:00:00 | 1241 | -0.1 | 1 | 0 | 432.29 | 0 | 5379 | 0
| 2010-02-21T18:00:00 | 1242 | -0.1 | 0 | 0 | 357.34 | 0 | 4202.5 | 0
| 2010-02-21T19:00:00 | 1243 | 1.2 | 0 | 0 | 287.64 | 0 | 3968.1 | 0
| 2010-02-21T20:00:00 | 1244 | 1.8 | 0 | 0 | 285.87 | 0 | 3266.7 | 681.664
| 2010-02-21T21:00:00 | 1245 | 1.5 | 0 | 0 | 281.1 | 0 | 3003.8 | 3116.16
| 2010-02-21T22:00:00 | 1246 | 1.7 | 0 | 0 | 308.72 | 0 | 4473.9 | 0
| 2010-02-21T23:00:00 | 1247 | -0.3 | 0 | 0 | 383.84 | 0 | 5360.1 | 0
| 2010-02-22T00:00:00 | 1248 | -0.1 | 0 | 0 | 293.7 | 0 | 4787.3 | 0
| 2010-02-22T01:00:00 | 1249 | -0.5 | 0 | 0 | 452.36 | 0 | 5535.7 | 0
| 2010-02-22T02:00:00 | 1250 | -0.8 | 0 | 0 | 488.28 | 0 | 5788.5 | 0
| 2010-02-22T03:00:00 | 1251 | -1.7 | 0 | 0 | 503.83 | 0 | 5913.3 | 0
| 2010-02-22T04:00:00 | 1252 | -1.3 | 0 | 0 | 502.14 | 0 | 4624 | 0
| 2010-02-22T05:00:00 | 1253 | -1 | 0 | 0 | 498.93 | 0 | 4152.3 | 0
| 2010-02-22T06:00:00 | 1254 | -0.9 | 0 | 0 | 433.99 | 0 | 4285.3 | 0
| 2010-02-22T07:00:00 | 1255 | -2.1 | 10 | 0 | 367.82 | 0 | 5337 | 1168.56
| 2010-02-22T08:00:00 | 1256 | -2 | 20 | 0 | 552.9 | 0 | 5013.7 | 3408.32
| 2010-02-22T09:00:00 | 1257 | -1.7 | 21 | 0 | 960 | 0 | 4383.3 | 0
| 2010-02-22T10:00:00 | 1258 | -1.1 | 88 | 0 | 1107.2 | 0 | 4417.2 | 0
| 2010-02-22T11:00:00 | 1259 | 0.1 | 36 | 0 | 1104.4 | 0 | 4335.1 | 0
| 2010-02-22T12:00:00 | 1260 | 0.6 | 48 | 0 | 1091.2 | 0 | 5485.8 | 0
| 2010-02-22T13:00:00 | 1261 | -1.4 | 4 | 0 | 1097.8 | 0 | 6200.3 | 0
| 2010-02-22T14:00:00 | 1262 | -0.9 | 36 | 0 | 1121.2 | 0 | 6113.9 | 0
| 2010-02-22T15:00:00 | 1263 | -0.6 | 49 | 0 | 980.91 | 0 | 5347 | 0
| 2010-02-22T16:00:00 | 1264 | 0 | 70 | 0 | 789.6 | 0 | 4638.5 | 0
| 2010-02-22T17:00:00 | 1265 | -0.3 | 35 | 0 | 660.96 | 0 | 4148.2 | 0
| 2010-02-22T18:00:00 | 1266 | -0.7 | 0 | 0 | 450.12 | 0 | 3821.1 | 0
| 2010-02-22T19:00:00 | 1267 | -0.9 | 0 | 0 | 366.96 | 0 | 3722.9 | 0
| 2010-02-22T20:00:00 | 1268 | -1.4 | 0 | 0 | 386.25 | 0 | 4939.5 | 681.664
| 2010-02-22T21:00:00 | 1269 | -2.1 | 0 | 0 | 374.97 | 0 | 4255.4 | 3116.16
| 2010-02-22T22:00:00 | 1270 | -2.3 | 0 | 0 | 367.83 | 0 | 3423.5 | 0
| 2010-02-22T23:00:00 | 1271 | -2.6 | 0 | 0 | 367.68 | 0 | 3734.2 | 0
| 2010-02-23T00:00:00 | 1272 | -2.8 | 0 | 0 | 389.23 | 0 | 4107.7 | 0
| 2010-02-23T01:00:00 | 1273 | -3.1 | 0 | 0 | 589.49 | 0 | 5292.2 | 0
| 2010-02-23T02:00:00 | 1274 | -3.7 | 0 | 0 | 625.85 | 0 | 5068.2 | 0
| 2010-02-23T03:00:00 | 1275 | -3.7 | 0 | 0 | 645.02 | 0 | 3798.1 | 0
| 2010-02-23T04:00:00 | 1276 | -3.5 | 0 | 0 | 666.62 | 0 | 4853.4 | 0
| 2010-02-23T05:00:00 | 1277 | -3.6 | 0 | 0 | 672.46 | 0 | 4963.6 | 0
| 2010-02-23T06:00:00 | 1278 | -4 | 0 | 0 | 607.86 | 0 | 4879.1 | 0
| 2010-02-23T07:00:00 | 1279 | -3.6 | 5 | 0 | 465.97 | 0 | 4031.3 | 1168.56
| 2010-02-23T08:00:00 | 1280 | -3.1 | 10 | 0 | 693.02 | 0 | 4145 | 3408.32
| 2010-02-23T09:00:00 | 1281 | -2.6 | 29 | 0 | 1058 | 0 | 4815.1 | 0
| 2010-02-23T10:00:00 | 1282 | -2.4 | 17 | 0 | 1179.6 | 0 | 4910.6 | 0
| 2010-02-23T11:00:00 | 1283 | -1.8 | 22 | 0 | 1210.6 | 0 | 5898.6 | 0
| 2010-02-23T12:00:00 | 1284 | -1.8 | 33 | 0 | 1208.8 | 0 | 5864.6 | 0
| 2010-02-23T13:00:00 | 1285 | -1 | 58 | 0 | 1193.2 | 0 | 5627 | 0
| 2010-02-23T14:00:00 | 1286 | -0.8 | 82 | 0 | 1202.8 | 0 | 5741.1 | 0
| 2010-02-23T15:00:00 | 1287 | -1.4 | 50 | 0 | 1090.4 | 0 | 5920.6 | 0
| 2010-02-23T16:00:00 | 1288 | -1.6 | 51 | 0 | 892.34 | 0 | 5807.5 | 0
| 2010-02-23T17:00:00 | 1289 | -2.2 | 48 | 0 | 776.62 | 0 | 5714.7 | 0
| 2010-02-23T18:00:00 | 1290 | -2.4 | 0 | 0 | 549.86 | 0 | 5437.3 | 0
| 2010-02-23T19:00:00 | 1291 | -3.1 | 0 | 0 | 448.71 | 0 | 5348.6 | 0
| 2010-02-23T20:00:00 | 1292 | -4 | 0 | 0 | 449.51 | 0 | 5739.2 | 681.664
| 2010-02-23T21:00:00 | 1293 | -5.4 | 0 | 0 | 492.84 | 0 | 5966.6 | 3116.16
| 2010-02-23T22:00:00 | 1294 | -5.6 | 0 | 0 | 486.83 | 0 | 5671 | 0
| 2010-02-23T23:00:00 | 1295 | -7.1 | 0 | 0 | 521.7 | 0 | 6049.5 | 0
| 2010-02-24T00:00:00 | 1296 | -7.8 | 0 | 0 | 542.13 | 0 | 5743.4 | 0
| 2010-02-24T01:00:00 | 1297 | -8.3 | 0 | 0 | 761.31 | 0 | 6260.3 | 0
| 2010-02-24T02:00:00 | 1298 | -8.2 | 0 | 0 | 790.34 | 0 | 6149 | 0
| 2010-02-24T03:00:00 | 1299 | -8.3 | 0 | 0 | 814.45 | 0 | 6130.3 | 0
| 2010-02-24T04:00:00 | 1300 | -9.1 | 0 | 0 | 851.17 | 0 | 6281.6 | 0
| 2010-02-24T05:00:00 | 1301 | -8.6 | 0 | 0 | 859.06 | 0 | 6284.4 | 0
| 2010-02-24T06:00:00 | 1302 | -9.2 | 0 | 0 | 785.69 | 0 | 6165.4 | 0
| 2010-02-24T07:00:00 | 1303 | -9.2 | 41 | 0 | 613.61 | 0 | 5504.2 | 1168.56
| 2010-02-24T08:00:00 | 1304 | -7.9 | 82 | 0 | 873.82 | 0 | 5253.2 | 3408.32
| 2010-02-24T09:00:00 | 1305 | -6.8 | 94 | 0 | 1356.8 | 0 | 5061.3 | 0
| 2010-02-24T10:00:00 | 1306 | -6 | 377 | 0 | 1429 | 0 | 4850.9 | 0
| 2010-02-24T11:00:00 | 1307 | -5.3 | 285 | 0 | 1463.7 | 0 | 4793.5 | 0
| 2010-02-24T12:00:00 | 1308 | -5 | 186 | 0 | 1504.5 | 0 | 5083.1 | 0
| 2010-02-24T13:00:00 | 1309 | -4.3 | 81 | 0 | 1580.6 | 0 | 5607.5 | 0
| 2010-02-24T14:00:00 | 1310 | -4.4 | 49 | 0 | 1692.2 | 0 | 6238.3 | 0
| 2010-02-24T15:00:00 | 1311 | -4.4 | 145 | 0 | 1410.7 | 0 | 5410.6 | 0
| 2010-02-24T16:00:00 | 1312 | -4.5 | 95 | 0 | 1113.7 | 0 | 5416.1 | 0
| 2010-02-24T17:00:00 | 1313 | -4.5 | 33 | 0 | 958.43 | 0 | 5380.1 | 0
| 2010-02-24T18:00:00 | 1314 | -5.6 | 0 | 0 | 731.99 | 0 | 5063.7 | 0
| 2010-02-24T19:00:00 | 1315 | -6.1 | 0 | 0 | 608.13 | 0 | 4606.2 | 0
| 2010-02-24T20:00:00 | 1316 | -6.5 | 0 | 0 | 609.76 | 0 | 4923.7 | 681.664
| 2010-02-24T21:00:00 | 1317 | -7 | 0 | 0 | 622.35 | 0 | 4992.4 | 3116.16
| 2010-02-24T22:00:00 | 1318 | -7.8 | 0 | 0 | 641.55 | 0 | 5016 | 0
| 2010-02-24T23:00:00 | 1319 | -7.9 | 0 | 0 | 645.01 | 0 | 5168.9 | 0
| 2010-02-25T00:00:00 | 1320 | -8.9 | 0 | 0 | 648.22 | 0 | 4968.6 | 0
| 2010-02-25T01:00:00 | 1321 | -8.4 | 0 | 0 | 896.57 | 0 | 5369.2 | 0
| 2010-02-25T02:00:00 | 1322 | -8.4 | 0 | 0 | 919.68 | 0 | 5492.5 | 0
| 2010-02-25T03:00:00 | 1323 | -9 | 0 | 0 | 953.4 | 0 | 5642.7 | 0
| 2010-02-25T04:00:00 | 1324 | -10.5 | 0 | 0 | 1001.1 | 0 | 5897.3 | 0
| 2010-02-25T05:00:00 | 1325 | -12.7 | 0 | 0 | 1051.6 | 0 | 6291.1 | 0
| 2010-02-25T06:00:00 | 1326 | -12.2 | 0 | 0 | 975.62 | 0 | 6359.5 | 0
| 2010-02-25T07:00:00 | 1327 | -12.9 | 183 | 0 | 713.51 | 0 | 5740.8 | 1168.56
| 2010-02-25T08:00:00 | 1328 | -10 | 365 | 0 | 978.05 | 0 | 4003.1 | 3408.32
| 2010-02-25T09:00:00 | 1329 | -6.9 | 553 | 0 | 1381.7 | 0 | 3816.1 | 0
| 2010-02-25T10:00:00 | 1330 | -4.8 | 424 | 0 | 1614.2 | 0 | 4324.5 | 0
| 2010-02-25T11:00:00 | 1331 | -3.5 | 424 | 0 | 1637.6 | 0 | 3767.2 | 0
| 2010-02-25T12:00:00 | 1332 | -2.5 | 329 | 0 | 1674.1 | 0 | 4522.6 | 0
| 2010-02-25T13:00:00 | 1333 | -2.5 | 237 | 0 | 1742.4 | 0 | 4912.2 | 0
| 2010-02-25T14:00:00 | 1334 | -2.8 | 196 | 0 | 1715.8 | 0 | 4714.6 | 0
| 2010-02-25T15:00:00 | 1335 | -2.3 | 172 | 0 | 1420.2 | 0 | 4747.9 | 0
| 2010-02-25T16:00:00 | 1336 | -2.7 | 179 | 0 | 1140.8 | 0 | 4606.1 | 0
| 2010-02-25T17:00:00 | 1337 | -3.5 | 168 | 0 | 958.65 | 0 | 4875.9 | 0
| 2010-02-25T18:00:00 | 1338 | -4.5 | 0 | 0 | 722.99 | 0 | 4517.1 | 0
| 2010-02-25T19:00:00 | 1339 | -5.1 | 0 | 0 | 611.96 | 0 | 4976.7 | 0
| 2010-02-25T20:00:00 | 1340 | -7.2 | 0 | 0 | 639.97 | 0 | 5184.7 | 681.664
| 2010-02-25T21:00:00 | 1341 | -7.1 | 0 | 0 | 646.36 | 0 | 5223 | 3116.16
| 2010-02-25T22:00:00 | 1342 | -7.5 | 0 | 0 | 656.13 | 0 | 5277 | 0
| 2010-02-25T23:00:00 | 1343 | -8.2 | 0 | 0 | 664.04 | 0 | 5359 | 0
| 2010-02-26T00:00:00 | 1344 | -7.6 | 0 | 0 | 643.59 | 0 | 5237.1 | 0
| 2010-02-26T01:00:00 | 1345 | -7.6 | 0 | 0 | 891.89 | 0 | 5533.6 | 0
| 2010-02-26T02:00:00 | 1346 | -7.9 | 0 | 0 | 916.36 | 0 | 5598.8 | 0
| 2010-02-26T03:00:00 | 1347 | -7.9 | 0 | 0 | 936.7 | 0 | 5638.2 | 0
| 2010-02-26T04:00:00 | 1348 | -7.9 | 0 | 0 | 952.06 | 0 | 5716 | 0
| 2010-02-26T05:00:00 | 1349 | -7.9 | 0 | 0 | 944.93 | 0 | 5787.7 | 0
| 2010-02-26T06:00:00 | 1350 | -7.9 | 0 | 0 | 846.6 | 0 | 5639.7 | 0
| 2010-02-26T07:00:00 | 1351 | -8 | 88 | 0 | 632.39 | 0 | 5357.4 | 1168.56
| 2010-02-26T08:00:00 | 1352 | -7.4 | 176 | 0 | 949.35 | 0 | 4957.3 | 3408.32
| 2010-02-26T09:00:00 | 1353 | -6.6 | 196 | 0 | 1497.8 | 0 | 5077 | 0
| 2010-02-26T10:00:00 | 1354 | -4.6 | 409 | 0 | 1640.3 | 0 | 4470.2 | 0
| 2010-02-26T11:00:00 | 1355 | -3 | 527 | 0 | 1634.5 | 0 | 4022.3 | 0
| 2010-02-26T12:00:00 | 1356 | -1.8 | 643 | 0 | 1563.2 | 0 | 3746.2 | 0
| 2010-02-26T13:00:00 | 1357 | -1 | 607 | 0 | 1522.7 | 0 | 3473 | 0
| 2010-02-26T14:00:00 | 1358 | -0.2 | 577 | 0 | 1492.5 | 0 | 3324.4 | 0
| 2010-02-26T15:00:00 | 1359 | -0.1 | 514 | 0 | 1191.4 | 0 | 3322.4 | 0
| 2010-02-26T16:00:00 | 1360 | -0.3 | 471 | 0 | 968.92 | 0 | 3542.9 | 0
| 2010-02-26T17:00:00 | 1361 | -1.4 | 312 | 0 | 872.31 | 0 | 4250.1 | 0
| 2010-02-26T18:00:00 | 1362 | -3 | 0 | 0 | 642.56 | 0 | 4431.9 | 0
| 2010-02-26T19:00:00 | 1363 | -4.3 | 0 | 0 | 552.98 | 0 | 4636.2 | 0
| 2010-02-26T20:00:00 | 1364 | -4.3 | 0 | 0 | 545.52 | 0 | 4555.5 | 681.664
| 2010-02-26T21:00:00 | 1365 | -4.1 | 0 | 0 | 534.93 | 0 | 4534.3 | 3116.16
| 2010-02-26T22:00:00 | 1366 | -4.6 | 0 | 0 | 537.66 | 0 | 4645.8 | 0
| 2010-02-26T23:00:00 | 1367 | -5.8 | 0 | 0 | 566.4 | 0 | 4895.7 | 0
| 2010-02-27T00:00:00 | 1368 | -7.1 | 0 | 0 | 578.87 | 0 | 4542.1 | 0
| 2010-02-27T01:00:00 | 1369 | -7.6 | 0 | 0 | 836.56 | 0 | 5386.3 | 0
| 2010-02-27T02:00:00 | 1370 | -6.9 | 0 | 0 | 843.98 | 0 | 5543.7 | 0
| 2010-02-27T03:00:00 | 1371 | -6.4 | 0 | 0 | 848.82 | 0 | 4765 | 0
| 2010-02-27T04:00:00 | 1372 | -6.6 | 0 | 0 | 864.69 | 0 | 4815 | 0
| 2010-02-27T05:00:00 | 1373 | -6.4 | 0 | 0 | 865.94 | 0 | 4857.3 | 0
| 2010-02-27T06:00:00 | 1374 | -6.4 | 0 | 0 | 765.44 | 0 | 4762.2 | 0
| 2010-02-27T07:00:00 | 1375 | -6.1 | 6 | 0 | 626.01 | 0 | 4567.9 | 1168.56
| 2010-02-27T08:00:00 | 1376 | -5 | 12 | 0 | 502.1 | 0 | 4053.3 | 3408.32
| 2010-02-27T09:00:00 | 1377 | -3.3 | 182 | 0 | 528.39 | 0 | 4071.8 | 0
| 2010-02-27T10:00:00 | 1378 | -2.3 | 362 | 0 | 581.75 | 0 | 3753.9 | 0
| 2010-02-27T11:00:00 | 1379 | -1.6 | 301 | 0 | 593.13 | 0 | 4435.8 | 0
| 2010-02-27T12:00:00 | 1380 | -0.9 | 201 | 0 | 574.77 | 0 | 2782.5 | 0
| 2010-02-27T13:00:00 | 1381 | -1.3 | 176 | 0 | 547.93 | 0 | 2475.8 | 0
| 2010-02-27T14:00:00 | 1382 | -1.3 | 185 | 0 | 547.56 | 0 | 2615.9 | 0
| 2010-02-27T15:00:00 | 1383 | -2.1 | 56 | 0 | 635.17 | 0 | 4155.6 | 0
| 2010-02-27T16:00:00 | 1384 | -2.5 | 11 | 0 | 629.35 | 0 | 5075.1 | 0
| 2010-02-27T17:00:00 | 1385 | -3.3 | 5 | 0 | 668.81 | 0 | 4496.7 | 0
| 2010-02-27T18:00:00 | 1386 | -3.8 | 0 | 0 | 622.28 | 0 | 4069.9 | 0
| 2010-02-27T19:00:00 | 1387 | -4.6 | 0 | 0 | 543.48 | 0 | 4150.1 | 0
| 2010-02-27T20:00:00 | 1388 | -5.9 | 0 | 0 | 556.83 | 0 | 4330.4 | 681.664
| 2010-02-27T21:00:00 | 1389 | -7.6 | 0 | 0 | 589.11 | 0 | 4559.1 | 3116.16
| 2010-02-27T22:00:00 | 1390 | -8.5 | 0 | 0 | 610.6 | 0 | 4689.7 | 0
| 2010-02-27T23:00:00 | 1391 | -8.8 | 0 | 0 | 620.43 | 0 | 4782.6 | 0
| 2010-02-28T00:00:00 | 1392 | -9.3 | 0 | 0 | 619.97 | 0 | 4808.1 | 0
| 2010-02-28T01:00:00 | 1393 | -9.8 | 0 | 0 | 886.11 | 0 | 5241.1 | 0
| 2010-02-28T02:00:00 | 1394 | -10.2 | 0 | 0 | 919.3 | 0 | 5360.7 | 0
| 2010-02-28T03:00:00 | 1395 | -9.9 | 0 | 0 | 937.39 | 0 | 5427 | 0
| 2010-02-28T04:00:00 | 1396 | -9.7 | 0 | 0 | 952.49 | 0 | 5502.7 | 0
| 2010-02-28T05:00:00 | 1397 | -9.7 | 0 | 0 | 955.68 | 0 | 5568.7 | 0
| 2010-02-28T06:00:00 | 1398 | -10.1 | 0 | 0 | 864.61 | 0 | 6068.7 | 0
| 2010-02-28T07:00:00 | 1399 | -9.1 | 189 | 0 | 632.66 | 0 | 5474.6 | 1168.56
| 2010-02-28T08:00:00 | 1400 | -7.2 | 378 | 0 | 558.31 | 0 | 3944.7 | 3408.32
| 2010-02-28T09:00:00 | 1401 | -5 | 559 | 0 | 537.86 | 0 | 3210.1 | 0
| 2010-02-28T10:00:00 | 1402 | -3.6 | 574 | 0 | 600.68 | 0 | 2849.3 | 0
| 2010-02-28T11:00:00 | 1403 | -2 | 576 | 0 | 589.83 | 0 | 2666.6 | 0
| 2010-02-28T12:00:00 | 1404 | -0.4 | 578 | 0 | 557.52 | 0 | 3143.9 | 0
| 2010-02-28T13:00:00 | 1405 | 0.4 | 391 | 0 | 502.81 | 0 | 3088.5 | 0
| 2010-02-28T14:00:00 | 1406 | 1.3 | 289 | 0 | 482.96 | 0 | 3019.2 | 0
| 2010-02-28T15:00:00 | 1407 | 1.8 | 252 | 0 | 488.05 | 0 | 3186.4 | 0
| 2010-02-28T16:00:00 | 1408 | 1.5 | 349 | 0 | 548.52 | 0 | 4413 | 0
| 2010-02-28T17:00:00 | 1409 | 0.8 | 318 | 0 | 579.13 | 0 | 4193 | 0
| 2010-02-28T18:00:00 | 1410 | -0.1 | 0 | 0 | 535.09 | 0 | 3666.9 | 0
| 2010-02-28T19:00:00 | 1411 | -1.1 | 0 | 0 | 470.45 | 0 | 3843.9 | 0
| 2010-02-28T20:00:00 | 1412 | -2.2 | 0 | 0 | 473.09 | 0 | 4086 | 681.664
| 2010-02-28T21:00:00 | 1413 | -2.6 | 0 | 0 | 475.34 | 0 | 4176.3 | 3116.16
| 2010-02-28T22:00:00 | 1414 | -2.7 | 0 | 0 | 475.72 | 0 | 4324.3 | 0
| 2010-02-28T23:00:00 | 1415 | -3 | 0 | 0 | 472.55 | 0 | 4253.9 | 0
| 2010-03-01T00:00:00 | 1416 | -3.1 | 0 | 0 | 444.7 | 0 | 4976.6 | 0
| 2010-03-01T01:00:00 | 1417 | -3.2 | 0 | 0 | 670.19 | 0 | 5335.9 | 0
| 2010-03-01T02:00:00 | 1418 | -3.5 | 0 | 0 | 686.49 | 0 | 5434.8 | 0
| 2010-03-01T03:00:00 | 1419 | -3.8 | 0 | 0 | 699.7 | 0 | 5310.6 | 0
| 2010-03-01T04:00:00 | 1420 | -3.8 | 0 | 0 | 710.67 | 0 | 5340.5 | 0
| 2010-03-01T05:00:00 | 1421 | -3.8 | 0 | 0 | 719.04 | 0 | 5398.3 | 0
| 2010-03-01T06:00:00 | 1422 | -4 | 0 | 0 | 639.16 | 0 | 5367.4 | 0
| 2010-03-01T07:00:00 | 1423 | -4.2 | 1 | 0 | 537.26 | 0 | 5710 | 1168.56
| 2010-03-01T08:00:00 | 1424 | -4 | 9 | 0 | 781.17 | 0 | 5652.9 | 3408.32
| 2010-03-01T09:00:00 | 1425 | -3.4 | 13 | 0 | 1243 | 0 | 6514.4 | 0
| 2010-03-01T10:00:00 | 1426 | -3.3 | 24 | 0 | 1359.4 | 0 | 6579.5 | 0
| 2010-03-01T11:00:00 | 1427 | -3.4 | 19 | 0 | 1378.1 | 0 | 6707.4 | 0
| 2010-03-01T12:00:00 | 1428 | -3.1 | 21 | 0 | 1366 | 0 | 6314 | 0
| 2010-03-01T13:00:00 | 1429 | -1.9 | 43 | 0 | 1330.3 | 0 | 5819.4 | 0
| 2010-03-01T14:00:00 | 1430 | -1.6 | 63 | 0 | 1355.7 | 0 | 5963.9 | 0
| 2010-03-01T15:00:00 | 1431 | -0.7 | 91 | 0 | 1135.4 | 0 | 5177.2 | 0
| 2010-03-01T16:00:00 | 1432 | -0.2 | 83 | 0 | 951.96 | 0 | 5248.6 | 0
| 2010-03-01T17:00:00 | 1433 | -0.5 | 54 | 0 | 807.2 | 0 | 4931.1 | 0
| 2010-03-01T18:00:00 | 1434 | -2.1 | 0 | 0 | 577.07 | 0 | 4547.8 | 0
| 2010-03-01T19:00:00 | 1435 | -2.9 | 0 | 0 | 491.3 | 0 | 4717.5 | 0
| 2010-03-01T20:00:00 | 1436 | -3.8 | 0 | 0 | 495.91 | 0 | 4791.9 | 681.664
| 2010-03-01T21:00:00 | 1437 | -3.1 | 0 | 0 | 485.08 | 0 | 4675.2 | 3116.16
| 2010-03-01T22:00:00 | 1438 | -2.9 | 0 | 0 | 480.57 | 0 | 4508.4 | 0
| 2010-03-01T23:00:00 | 1439 | -2.7 | 0 | 0 | 477.48 | 0 | 4267.7 | 0
| 2010-03-02T00:00:00 | 1440 | -2.7 | 0 | 0 | 476.64 | 0 | 4355.4 | 0
| 2010-03-02T01:00:00 | 1441 | 0.5 | 0 | 0 | 607.98 | 0 | 3541.7 | 0
| 2010-03-02T02:00:00 | 1442 | -2.6 | 0 | 0 | 673.1 | 0 | 4572 | 0
| 2010-03-02T03:00:00 | 1443 | -2.3 | 0 | 0 | 693.05 | 0 | 4556.2 | 0
| 2010-03-02T04:00:00 | 1444 | -2.3 | 0 | 0 | 703.23 | 0 | 4559.9 | 0
| 2010-03-02T05:00:00 | 1445 | -2.3 | 0 | 0 | 693.37 | 0 | 4560.2 | 0
| 2010-03-02T06:00:00 | 1446 | -2.1 | 0 | 0 | 614.9 | 0 | 4438.8 | 0
| 2010-03-02T07:00:00 | 1447 | -1.6 | 3 | 0 | 487.27 | 0 | 3928.7 | 1168.56
| 2010-03-02T08:00:00 | 1448 | -1.3 | 12 | 0 | 721.12 | 0 | 4133.9 | 3408.32
| 2010-03-02T09:00:00 | 1449 | -0.7 | 8 | 0 | 1209.7 | 0 | 4639.2 | 0
| 2010-03-02T10:00:00 | 1450 | 0 | 5 | 0 | 1300.8 | 0 | 4641.9 | 0
| 2010-03-02T11:00:00 | 1451 | 0.6 | 6 | 0 | 1274.2 | 0 | 4412.2 | 0
| 2010-03-02T12:00:00 | 1452 | 0.8 | 6 | 0 | 1264.8 | 0 | 5077 | 0
| 2010-03-02T13:00:00 | 1453 | 1 | 19 | 0 | 1362 | 0 | 4997.3 | 0
| 2010-03-02T14:00:00 | 1454 | 1 | 18 | 0 | 1430.7 | 0 | 5103.3 | 0
| 2010-03-02T15:00:00 | 1455 | 1 | 8 | 0 | 1152.9 | 0 | 4892.3 | 0
| 2010-03-02T16:00:00 | 1456 | 1.2 | 10 | 0 | 917.3 | 0 | 4126.2 | 0
| 2010-03-02T17:00:00 | 1457 | 0.9 | 4 | 0 | 776.79 | 0 | 4016.1 | 0
| 2010-03-02T18:00:00 | 1458 | 1.1 | 2 | 0 | 524.28 | 0 | 4109.7 | 0
| 2010-03-02T19:00:00 | 1459 | 1.1 | 0 | 0 | 430.92 | 0 | 4358.2 | 0
| 2010-03-02T20:00:00 | 1460 | 0.9 | 0 | 0 | 424.16 | 0 | 5046.6 | 681.664
| 2010-03-02T21:00:00 | 1461 | 1 | 0 | 0 | 417.75 | 0 | 4992.1 | 3116.16
| 2010-03-02T22:00:00 | 1462 | 0.8 | 0 | 0 | 397.61 | 0 | 3554.9 | 0
| 2010-03-02T23:00:00 | 1463 | 0.9 | 0 | 0 | 386.74 | 0 | 3968.3 | 0
| 2010-03-03T00:00:00 | 1464 | 1 | 0 | 0 | 355.17 | 0 | 2702.5 | 0
| 2010-03-03T01:00:00 | 1465 | 0.5 | 0 | 0 | 567.09 | 0 | 3243.6 | 0
| 2010-03-03T02:00:00 | 1466 | 1 | 0 | 0 | 565.01 | 0 | 3114.3 | 0
| 2010-03-03T03:00:00 | 1467 | 0.6 | 0 | 0 | 587 | 0 | 3447.4 | 0
| 2010-03-03T04:00:00 | 1468 | -0.2 | 0 | 0 | 598.42 | 0 | 3340 | 0
| 2010-03-03T05:00:00 | 1469 | -0.2 | 0 | 0 | 599.99 | 0 | 4744.5 | 0
| 2010-03-03T06:00:00 | 1470 | -1.4 | 0 | 0 | 541.37 | 0 | 4964.2 | 0
| 2010-03-03T07:00:00 | 1471 | -2.2 | 35 | 0 | 406.57 | 0 | 5018.4 | 1168.56
| 2010-03-03T08:00:00 | 1472 | -1.9 | 71 | 0 | 667.29 | 0 | 4957.3 | 3408.32
| 2010-03-03T09:00:00 | 1473 | -1.7 | 94 | 0 | 1173.5 | 0 | 5187.3 | 0
| 2010-03-03T10:00:00 | 1474 | -1.5 | 28 | 0 | 1392.5 | 0 | 5860.5 | 0
| 2010-03-03T11:00:00 | 1475 | -1.4 | 26 | 0 | 1413.4 | 0 | 6042.1 | 0
| 2010-03-03T12:00:00 | 1476 | -0.8 | 41 | 0 | 1357.5 | 0 | 5359.9 | 0
| 2010-03-03T13:00:00 | 1477 | -0.6 | 43 | 0 | 1436.1 | 0 | 4744.5 | 0
| 2010-03-03T14:00:00 | 1478 | -2.2 | 12 | 0 | 1464 | 0 | 5748.5 | 0
| 2010-03-03T15:00:00 | 1479 | -1.8 | 24 | 0 | 1205.1 | 0 | 5270.7 | 0
| 2010-03-03T16:00:00 | 1480 | -2.3 | 3 | 0 | 1011 | 0 | 5200.1 | 0
| 2010-03-03T17:00:00 | 1481 | -2.1 | 5 | 0 | 845.31 | 0 | 4786 | 0
| 2010-03-03T18:00:00 | 1482 | -2.3 | 2 | 0 | 584.27 | 0 | 5695.8 | 0
| 2010-03-03T19:00:00 | 1483 | -3.1 | 0 | 0 | 513.03 | 0 | 5917.4 | 0
| 2010-03-03T20:00:00 | 1484 | -3.1 | 0 | 0 | 453.91 | 0 | 5913.7 | 681.664
| 2010-03-03T21:00:00 | 1485 | -3.8 | 0 | 0 | 471.9 | 0 | 5879.3 | 3116.16
| 2010-03-03T22:00:00 | 1486 | -4.2 | 0 | 0 | 485.9 | 0 | 6039.6 | 0
| 2010-03-03T23:00:00 | 1487 | -4.2 | 0 | 0 | 489.47 | 0 | 6099.9 | 0
| 2010-03-04T00:00:00 | 1488 | -4.2 | 0 | 0 | 489.16 | 0 | 6014.2 | 0
| 2010-03-04T01:00:00 | 1489 | -4.5 | 0 | 0 | 712.14 | 0 | 6327.9 | 0
| 2010-03-04T02:00:00 | 1490 | -4.4 | 0 | 0 | 729.24 | 0 | 6213.7 | 0
| 2010-03-04T03:00:00 | 1491 | -3.8 | 0 | 0 | 731.56 | 0 | 5738.4 | 0
| 2010-03-04T04:00:00 | 1492 | -3.6 | 0 | 0 | 741.1 | 0 | 5671.2 | 0
| 2010-03-04T05:00:00 | 1493 | -3.7 | 0 | 0 | 747.12 | 0 | 5847.7 | 0
| 2010-03-04T06:00:00 | 1494 | -3.5 | 0 | 0 | 656.67 | 0 | 5882 | 0
| 2010-03-04T07:00:00 | 1495 | -3.4 | 23 | 0 | 507.43 | 0 | 5862.6 | 1168.56
| 2010-03-04T08:00:00 | 1496 | -3.3 | 33 | 0 | 750.64 | 0 | 6158.2 | 3408.32
| 2010-03-04T09:00:00 | 1497 | -3.2 | 21 | 0 | 1227 | 0 | 6800.7 | 0
| 2010-03-04T10:00:00 | 1498 | -3.1 | 16 | 0 | 1309 | 0 | 6877.9 | 0
| 2010-03-04T11:00:00 | 1499 | -2.9 | 14 | 0 | 1472.3 | 0 | 6694.5 | 0
| 2010-03-04T12:00:00 | 1500 | -2.9 | 13 | 0 | 1538.4 | 0 | 6641.4 | 0
| 2010-03-04T13:00:00 | 1501 | -3 | 18 | 0 | 1566.3 | 0 | 6325.1 | 0
| 2010-03-04T14:00:00 | 1502 | -2.8 | 25 | 0 | 1610.2 | 0 | 6420.9 | 0
| 2010-03-04T15:00:00 | 1503 | -3 | 32 | 0 | 1393.4 | 0 | 6611.7 | 0
| 2010-03-04T16:00:00 | 1504 | -3.1 | 31 | 0 | 1016.2 | 0 | 6473.4 | 0
| 2010-03-04T17:00:00 | 1505 | -3.2 | 9 | 0 | 891.77 | 0 | 6229.4 | 0
| 2010-03-04T18:00:00 | 1506 | -3.8 | 5 | 0 | 645.85 | 0 | 6207.5 | 0
| 2010-03-04T19:00:00 | 1507 | -4.2 | 0 | 0 | 534.4 | 0 | 6070 | 0
| 2010-03-04T20:00:00 | 1508 | -4.9 | 0 | 0 | 543.82 | 0 | 6284.3 | 681.664
| 2010-03-04T21:00:00 | 1509 | -5.3 | 0 | 0 | 551.02 | 0 | 6369 | 3116.16
| 2010-03-04T22:00:00 | 1510 | -5.3 | 0 | 0 | 543.32 | 0 | 5785.6 | 0
| 2010-03-04T23:00:00 | 1511 | -5.9 | 0 | 0 | 566.76 | 0 | 6358.7 | 0
| 2010-03-05T00:00:00 | 1512 | -6.4 | 0 | 0 | 574.02 | 0 | 6349.8 | 0
| 2010-03-05T01:00:00 | 1513 | -6.7 | 0 | 0 | 816.78 | 0 | 6134.2 | 0
| 2010-03-05T02:00:00 | 1514 | -8.4 | 0 | 0 | 869.09 | 0 | 6463.4 | 0
| 2010-03-05T03:00:00 | 1515 | -8.4 | 0 | 0 | 891.88 | 0 | 6406.8 | 0
| 2010-03-05T04:00:00 | 1516 | -7.6 | 0 | 0 | 893.37 | 0 | 6749.7 | 0
| 2010-03-05T05:00:00 | 1517 | -7.2 | 0 | 0 | 886.39 | 0 | 6556.6 | 0
| 2010-03-05T06:00:00 | 1518 | -7.1 | 0 | 0 | 792.99 | 0 | 6124.4 | 0
| 2010-03-05T07:00:00 | 1519 | -7.6 | 21 | 0 | 600.98 | 0 | 5767.9 | 1168.56
| 2010-03-05T08:00:00 | 1520 | -7.6 | 115 | 0 | 930.25 | 0 | 5488.5 | 3408.32
| 2010-03-05T09:00:00 | 1521 | -5.6 | 162 | 0 | 1376 | 0 | 5422 | 0
| 2010-03-05T10:00:00 | 1522 | -4.8 | 263 | 0 | 1562.9 | 0 | 5038.9 | 0
| 2010-03-05T11:00:00 | 1523 | -3.9 | 386 | 0 | 1581.4 | 0 | 5031.7 | 0
| 2010-03-05T12:00:00 | 1524 | -3 | 384 | 0 | 1531.6 | 0 | 4649.1 | 0
| 2010-03-05T13:00:00 | 1525 | -2.3 | 400 | 0 | 1489.4 | 0 | 4678.2 | 0
| 2010-03-05T14:00:00 | 1526 | -2.3 | 476 | 0 | 1480.6 | 0 | 4543.3 | 0
| 2010-03-05T15:00:00 | 1527 | -1.8 | 474 | 0 | 1218.3 | 0 | 4883 | 0
| 2010-03-05T16:00:00 | 1528 | -2.3 | 441 | 0 | 993.99 | 0 | 5064.6 | 0
| 2010-03-05T17:00:00 | 1529 | -3.1 | 354 | 0 | 890.19 | 0 | 5419.6 | 0
| 2010-03-05T18:00:00 | 1530 | -4 | 177 | 0 | 653.18 | 0 | 5049.1 | 0
| 2010-03-05T19:00:00 | 1531 | -4.4 | 0 | 0 | 546.16 | 0 | 5027.9 | 0
| 2010-03-05T20:00:00 | 1532 | -4.8 | 0 | 0 | 544.05 | 0 | 5037.3 | 681.664
| 2010-03-05T21:00:00 | 1533 | -4.4 | 0 | 0 | 535.14 | 0 | 5050.4 | 3116.16
| 2010-03-05T22:00:00 | 1534 | -5.4 | 0 | 0 | 560.17 | 0 | 4938.4 | 0
| 2010-03-05T23:00:00 | 1535 | -6 | 0 | 0 | 575.72 | 0 | 5001.1 | 0
| 2010-03-06T00:00:00 | 1536 | -6.6 | 0 | 0 | 573.21 | 0 | 5289.7 | 0
| 2010-03-06T01:00:00 | 1537 | -8.1 | 0 | 0 | 851.17 | 0 | 5524.6 | 0
| 2010-03-06T02:00:00 | 1538 | -7.8 | 0 | 0 | 873.23 | 0 | 5583 | 0
| 2010-03-06T03:00:00 | 1539 | -8.1 | 0 | 0 | 898.24 | 0 | 5686.7 | 0
| 2010-03-06T04:00:00 | 1540 | -8.6 | 0 | 0 | 929.08 | 0 | 5779 | 0
| 2010-03-06T05:00:00 | 1541 | -11.5 | 0 | 0 | 997.06 | 0 | 6239.8 | 0
| 2010-03-06T06:00:00 | 1542 | -11 | 0 | 0 | 895.44 | 0 | 6098.5 | 0
| 2010-03-06T07:00:00 | 1543 | -10.9 | 159 | 0 | 667.04 | 0 | 4978 | 1168.56
| 2010-03-06T08:00:00 | 1544 | -6.8 | 547 | 0 | 505.97 | 0 | 3400.7 | 3408.32
| 2010-03-06T09:00:00 | 1545 | -3.8 | 718 | 0 | 499.63 | 0 | 2977.4 | 0
| 2010-03-06T10:00:00 | 1546 | -1.9 | 872 | 0 | 529.2 | 0 | 2476 | 0
| 2010-03-06T11:00:00 | 1547 | -1 | 702 | 0 | 533.12 | 0 | 2854.7 | 0
| 2010-03-06T12:00:00 | 1548 | 0.2 | 673 | 0 | 495.79 | 0 | 2725.2 | 0
| 2010-03-06T13:00:00 | 1549 | 0.6 | 603 | 0 | 465.45 | 0 | 2079.6 | 0
| 2010-03-06T14:00:00 | 1550 | 1.2 | 646 | 0 | 448.83 | 0 | 2059.7 | 0
| 2010-03-06T15:00:00 | 1551 | 1.1 | 543 | 0 | 451.33 | 0 | 2499.3 | 0
| 2010-03-06T16:00:00 | 1552 | 0.8 | 517 | 0 | 473.31 | 0 | 1941 | 0
| 2010-03-06T17:00:00 | 1553 | 0 | 390 | 0 | 530.84 | 0 | 2613.5 | 0
| 2010-03-06T18:00:00 | 1554 | -2 | 277 | 0 | 529.27 | 0 | 3283.1 | 0
| 2010-03-06T19:00:00 | 1555 | -2.4 | 0 | 0 | 454.21 | 0 | 3409.7 | 0
| 2010-03-06T20:00:00 | 1556 | -3.3 | 0 | 0 | 450.12 | 0 | 3301.7 | 681.664
| 2010-03-06T21:00:00 | 1557 | -3.7 | 0 | 0 | 455.14 | 0 | 3960.9 | 3116.16
| 2010-03-06T22:00:00 | 1558 | -4.5 | 0 | 0 | 467.86 | 0 | 4192.2 | 0
| 2010-03-06T23:00:00 | 1559 | -5 | 0 | 0 | 479.07 | 0 | 4321.8 | 0
| 2010-03-07T00:00:00 | 1560 | -5.5 | 0 | 0 | 486.43 | 0 | 4442.6 | 0
| 2010-03-07T01:00:00 | 1561 | -6.3 | 0 | 0 | 713.33 | 0 | 4946.2 | 0
| 2010-03-07T02:00:00 | 1562 | -6.7 | 0 | 0 | 749 | 0 | 5062.1 | 0
| 2010-03-07T03:00:00 | 1563 | -6.1 | 0 | 0 | 760.87 | 0 | 5089.4 | 0
| 2010-03-07T04:00:00 | 1564 | -6.2 | 0 | 0 | 778.42 | 0 | 5074.9 | 0
| 2010-03-07T05:00:00 | 1565 | -6.1 | 0 | 0 | 782.38 | 0 | 5090.7 | 0
| 2010-03-07T06:00:00 | 1566 | -6.5 | 0 | 0 | 677.28 | 0 | 4486.1 | 0
| 2010-03-07T07:00:00 | 1567 | -6.2 | 76 | 0 | 484.46 | 0 | 3972.5 | 1168.56
| 2010-03-07T08:00:00 | 1568 | -4.7 | 82 | 0 | 425.65 | 0 | 3836.9 | 3408.32
| 2010-03-07T09:00:00 | 1569 | -2.7 | 111 | 0 | 477.58 | 0 | 3448.6 | 0
| 2010-03-07T10:00:00 | 1570 | -2 | 96 | 0 | 550.22 | 0 | 3341.8 | 0
| 2010-03-07T11:00:00 | 1571 | -1.4 | 67 | 0 | 542.25 | 0 | 3151.9 | 0
| 2010-03-07T12:00:00 | 1572 | 0.2 | 161 | 0 | 462.08 | 0 | 2675.2 | 0
| 2010-03-07T13:00:00 | 1573 | 1.4 | 293 | 0 | 427.56 | 0 | 2460.7 | 0
| 2010-03-07T14:00:00 | 1574 | 1.6 | 93 | 0 | 422.11 | 0 | 2555.2 | 0
| 2010-03-07T15:00:00 | 1575 | 1.8 | 293 | 0 | 421.73 | 0 | 2460 | 0
| 2010-03-07T16:00:00 | 1576 | 1.9 | 289 | 0 | 440.75 | 0 | 2527.2 | 0
| 2010-03-07T17:00:00 | 1577 | 1.2 | 88 | 0 | 486.05 | 0 | 2621.3 | 0
| 2010-03-07T18:00:00 | 1578 | -0.2 | 44 | 0 | 462.33 | 0 | 2956.3 | 0
| 2010-03-07T19:00:00 | 1579 | -0.9 | 0 | 0 | 394.82 | 0 | 3387.7 | 0
| 2010-03-07T20:00:00 | 1580 | -0.5 | 0 | 0 | 367.89 | 0 | 3311.5 | 681.664
| 2010-03-07T21:00:00 | 1581 | -1 | 0 | 0 | 373.05 | 0 | 3022.6 | 3116.16
| 2010-03-07T22:00:00 | 1582 | -1.6 | 0 | 0 | 382.94 | 0 | 3135.1 | 0
| 2010-03-07T23:00:00 | 1583 | -2.1 | 0 | 0 | 390.69 | 0 | 3312.2 | 0
| 2010-03-08T00:00:00 | 1584 | -2.8 | 0 | 0 | 400.49 | 0 | 3509.3 | 0
| 2010-03-08T01:00:00 | 1585 | -2.8 | 0 | 0 | 596.03 | 0 | 3900.8 | 0
| 2010-03-08T02:00:00 | 1586 | -3.2 | 0 | 0 | 620.5 | 0 | 4066.5 | 0
| 2010-03-08T03:00:00 | 1587 | -4.2 | 0 | 0 | 651.62 | 0 | 4277.3 | 0
| 2010-03-08T04:00:00 | 1588 | -3.8 | 0 | 0 | 660.3 | 0 | 4323 | 0
| 2010-03-08T05:00:00 | 1589 | -4 | 0 | 0 | 673.39 | 0 | 4313.8 | 0
| 2010-03-08T06:00:00 | 1590 | -3.8 | 0 | 0 | 583.06 | 0 | 4184.4 | 0
| 2010-03-08T07:00:00 | 1591 | -3.3 | 27 | 0 | 398.27 | 0 | 3684.4 | 1168.56
| 2010-03-08T08:00:00 | 1592 | -2.3 | 62 | 0 | 650.48 | 0 | 3645.9 | 3408.32
| 2010-03-08T09:00:00 | 1593 | -0.9 | 68 | 0 | 1148.6 | 0 | 3877.2 | 0
| 2010-03-08T10:00:00 | 1594 | 0.6 | 39 | 0 | 1244.3 | 0 | 3818.8 | 0
| 2010-03-08T11:00:00 | 1595 | 0.8 | 20 | 0 | 1256 | 0 | 3778.4 | 0
| 2010-03-08T12:00:00 | 1596 | 2 | 22 | 0 | 1205.3 | 0 | 3479.8 | 0
| 2010-03-08T13:00:00 | 1597 | 2.5 | 40 | 0 | 1153.4 | 0 | 3225.5 | 0
| 2010-03-08T14:00:00 | 1598 | 3 | 64 | 0 | 1141.3 | 0 | 3155.1 | 0
| 2010-03-08T15:00:00 | 1599 | 3.3 | 58 | 0 | 987.08 | 0 | 2976.4 | 0
| 2010-03-08T16:00:00 | 1600 | 2.9 | 41 | 0 | 797.1 | 0 | 2976.2 | 0
| 2010-03-08T17:00:00 | 1601 | 2.6 | 23 | 0 | 666.14 | 0 | 2965.5 | 0
| 2010-03-08T18:00:00 | 1602 | 2.2 | 12 | 0 | 432.41 | 0 | 2930.3 | 0
| 2010-03-08T19:00:00 | 1603 | 1.6 | 0 | 0 | 357.66 | 0 | 3456.4 | 0
| 2010-03-08T20:00:00 | 1604 | 1.4 | 0 | 0 | 346.91 | 0 | 3604.8 | 681.664
| 2010-03-08T21:00:00 | 1605 | 1 | 0 | 0 | 345 | 0 | 3655.8 | 3116.16
| 2010-03-08T22:00:00 | 1606 | 0.2 | 0 | 0 | 349.48 | 0 | 3316.3 | 0
| 2010-03-08T23:00:00 | 1607 | -0.2 | 0 | 0 | 349.77 | 0 | 3319.3 | 0
| 2010-03-09T00:00:00 | 1608 | -0.6 | 0 | 0 | 350.24 | 0 | 3982.1 | 0
| 2010-03-09T01:00:00 | 1609 | -0.6 | 0 | 0 | 531.74 | 0 | 3737.9 | 0
| 2010-03-09T02:00:00 | 1610 | -0.6 | 0 | 0 | 547.25 | 0 | 3664.8 | 0
| 2010-03-09T03:00:00 | 1611 | -0.9 | 0 | 0 | 561.51 | 0 | 4250.2 | 0
| 2010-03-09T04:00:00 | 1612 | -1.1 | 0 | 0 | 575.49 | 0 | 4841.6 | 0
| 2010-03-09T05:00:00 | 1613 | -1 | 0 | 0 | 573.9 | 0 | 4991.2 | 0
| 2010-03-09T06:00:00 | 1614 | -0.7 | 0 | 0 | 494.53 | 0 | 5140.5 | 0
| 2010-03-09T07:00:00 | 1615 | -0.7 | 29 | 0 | 374.08 | 0 | 4858.3 | 1168.56
| 2010-03-09T08:00:00 | 1616 | -0.1 | 59 | 0 | 571.51 | 0 | 4700.1 | 3408.32
| 2010-03-09T09:00:00 | 1617 | 0.3 | 42 | 0 | 1060.3 | 0 | 4830.3 | 0
| 2010-03-09T10:00:00 | 1618 | 0.9 | 34 | 0 | 1199.9 | 0 | 4878.3 | 0
| 2010-03-09T11:00:00 | 1619 | 1 | 24 | 0 | 1264.9 | 0 | 4314.4 | 0
| 2010-03-09T12:00:00 | 1620 | 1.4 | 23 | 0 | 1242.2 | 0 | 5000.1 | 0
| 2010-03-09T13:00:00 | 1621 | 1.8 | 26 | 0 | 1208.7 | 0 | 5083.6 | 0
| 2010-03-09T14:00:00 | 1622 | 2.3 | 49 | 0 | 1193.6 | 0 | 4208.7 | 0
| 2010-03-09T15:00:00 | 1623 | 2.5 | 54 | 0 | 1007.3 | 0 | 4430.8 | 0
| 2010-03-09T16:00:00 | 1624 | 2.3 | 44 | 0 | 814.22 | 0 | 5450.8 | 0
| 2010-03-09T17:00:00 | 1625 | 1.8 | 11 | 0 | 690.82 | 0 | 4955.1 | 0
| 2010-03-09T18:00:00 | 1626 | 1.7 | 5 | 0 | 455.15 | 0 | 3226.7 | 0
| 2010-03-09T19:00:00 | 1627 | 1.4 | 0 | 0 | 376.68 | 0 | 3112 | 0
| 2010-03-09T20:00:00 | 1628 | 1.1 | 0 | 0 | 376.7 | 0 | 4019.9 | 681.664
| 2010-03-09T21:00:00 | 1629 | 0.6 | 0 | 0 | 365.89 | 0 | 3950 | 3116.16
| 2010-03-09T22:00:00 | 1630 | 0 | 0 | 0 | 370.31 | 0 | 2792.2 | 0
| 2010-03-09T23:00:00 | 1631 | 0.3 | 0 | 0 | 354.1 | 0 | 2861.7 | 0
| 2010-03-10T00:00:00 | 1632 | 0.6 | 0 | 0 | 346.21 | 0 | 4003.8 | 0
| 2010-03-10T01:00:00 | 1633 | 0.7 | 0 | 0 | 504.09 | 0 | 3499.2 | 0
| 2010-03-10T02:00:00 | 1634 | 0.7 | 0 | 0 | 513.48 | 0 | 3228.6 | 0
| 2010-03-10T03:00:00 | 1635 | 1 | 0 | 0 | 523.5 | 0 | 3253.5 | 0
| 2010-03-10T04:00:00 | 1636 | 0.5 | 0 | 0 | 538.63 | 0 | 3345.2 | 0
| 2010-03-10T05:00:00 | 1637 | 0.2 | 0 | 0 | 559.92 | 0 | 3535.5 | 0
| 2010-03-10T06:00:00 | 1638 | 0.1 | 0 | 0 | 481.15 | 0 | 3414.6 | 0
| 2010-03-10T07:00:00 | 1639 | 0.1 | 19 | 0 | 338.04 | 0 | 3196.9 | 1168.56
| 2010-03-10T08:00:00 | 1640 | 0.6 | 99 | 0 | 570.82 | 0 | 2613.7 | 3408.32
| 2010-03-10T09:00:00 | 1641 | 1.8 | 173 | 0 | 988.74 | 0 | 3254 | 0
| 2010-03-10T10:00:00 | 1642 | 2.5 | 72 | 0 | 1145.9 | 0 | 3726.2 | 0
| 2010-03-10T11:00:00 | 1643 | 2.7 | 35 | 0 | 1170.9 | 0 | 2913.2 | 0
| 2010-03-10T12:00:00 | 1644 | 3.5 | 29 | 0 | 1122.5 | 0 | 2958 | 0
| 2010-03-10T13:00:00 | 1645 | 4.5 | 185 | 0 | 1024.2 | 0 | 2364.4 | 0
| 2010-03-10T14:00:00 | 1646 | 5.3 | 251 | 0 | 1030.6 | 0 | 4059.7 | 0
| 2010-03-10T15:00:00 | 1647 | 4.4 | 84 | 0 | 881.59 | 0 | 4407.1 | 0
| 2010-03-10T16:00:00 | 1648 | 5 | 80 | 0 | 707.37 | 0 | 4567 | 0
| 2010-03-10T17:00:00 | 1649 | 3.9 | 71 | 0 | 561.78 | 0 | 3086.5 | 0
| 2010-03-10T18:00:00 | 1650 | 3.3 | 36 | 0 | 366.21 | 0 | 2020.4 | 0
| 2010-03-10T19:00:00 | 1651 | 2.8 | 0 | 0 | 304.53 | 0 | 2322 | 0
| 2010-03-10T20:00:00 | 1652 | 2.8 | 0 | 0 | 289.63 | 0 | 2161.1 | 681.664
| 2010-03-10T21:00:00 | 1653 | 3 | 0 | 0 | 300.25 | 0 | 4182.5 | 3116.16
| 2010-03-10T22:00:00 | 1654 | 2.5 | 0 | 0 | 297.65 | 0 | 4208.7 | 0
| 2010-03-10T23:00:00 | 1655 | 2.1 | 0 | 0 | 292.95 | 0 | 3430.7 | 0
| 2010-03-11T00:00:00 | 1656 | 1.7 | 0 | 0 | 290.07 | 0 | 2810.1 | 0
| 2010-03-11T01:00:00 | 1657 | 1 | 0 | 0 | 447.62 | 0 | 2693.5 | 0
| 2010-03-11T02:00:00 | 1658 | 1.1 | 0 | 0 | 471.59 | 0 | 3268 | 0
| 2010-03-11T03:00:00 | 1659 | 0.2 | 0 | 0 | 513.22 | 0 | 4942.8 | 0
| 2010-03-11T04:00:00 | 1660 | -0.6 | 0 | 0 | 535.82 | 0 | 4570.4 | 0
| 2010-03-11T05:00:00 | 1661 | -1 | 0 | 0 | 547.44 | 0 | 4436 | 0
| 2010-03-11T06:00:00 | 1662 | -1.4 | 0 | 0 | 450.27 | 0 | 3752.7 | 0
| 2010-03-11T07:00:00 | 1663 | -1.1 | 152 | 0 | 338.76 | 0 | 4336.9 | 1168.56
| 2010-03-11T08:00:00 | 1664 | -0.2 | 293 | 0 | 554.74 | 0 | 4551 | 3408.32
| 2010-03-11T09:00:00 | 1665 | 1.1 | 348 | 0 | 945.39 | 0 | 4608.3 | 0
| 2010-03-11T10:00:00 | 1666 | 2.3 | 382 | 0 | 1032.3 | 0 | 4299.5 | 0
| 2010-03-11T11:00:00 | 1667 | 3.7 | 329 | 0 | 1031.4 | 0 | 4060.4 | 0
| 2010-03-11T12:00:00 | 1668 | 4.4 | 304 | 0 | 1023.2 | 0 | 4579.5 | 0
| 2010-03-11T13:00:00 | 1669 | 4.4 | 67 | 0 | 1025.5 | 0 | 4954.4 | 0
| 2010-03-11T14:00:00 | 1670 | 4 | 80 | 0 | 1022.8 | 0 | 5092.9 | 0
| 2010-03-11T15:00:00 | 1671 | 3.7 | 194 | 0 | 847.59 | 0 | 4927.2 | 0
| 2010-03-11T16:00:00 | 1672 | 3.2 | 176 | 0 | 708.75 | 0 | 5053.4 | 0
| 2010-03-11T17:00:00 | 1673 | 1.9 | 109 | 0 | 599.07 | 0 | 5010.2 | 0
| 2010-03-11T18:00:00 | 1674 | 0.5 | 54 | 0 | 424.3 | 0 | 5037.8 | 0
| 2010-03-11T19:00:00 | 1675 | -0.1 | 0 | 0 | 343.65 | 0 | 4556.4 | 0
| 2010-03-11T20:00:00 | 1676 | -0.8 | 0 | 0 | 347.66 | 0 | 4571.9 | 681.664
| 2010-03-11T21:00:00 | 1677 | -1.3 | 0 | 0 | 339.41 | 0 | 3922.7 | 3116.16
| 2010-03-11T22:00:00 | 1678 | -2.3 | 0 | 0 | 363.21 | 0 | 3985.8 | 0
| 2010-03-11T23:00:00 | 1679 | -1.8 | 0 | 0 | 354.92 | 0 | 3968.3 | 0
| 2010-03-12T00:00:00 | 1680 | -1.4 | 0 | 0 | 346.8 | 0 | 3894.7 | 0
| 2010-03-12T01:00:00 | 1681 | -1.4 | 0 | 0 | 520.02 | 0 | 4295.4 | 0
| 2010-03-12T02:00:00 | 1682 | -1.7 | 0 | 0 | 529.57 | 0 | 2969.6 | 0
| 2010-03-12T03:00:00 | 1683 | -2.5 | 0 | 0 | 579.86 | 0 | 4171.8 | 0
| 2010-03-12T04:00:00 | 1684 | -3 | 0 | 0 | 626.02 | 0 | 4990.8 | 0
| 2010-03-12T05:00:00 | 1685 | -3.1 | 0 | 0 | 621.5 | 0 | 4711 | 0
| 2010-03-12T06:00:00 | 1686 | -3.1 | 0 | 0 | 513.72 | 0 | 4355.4 | 0
| 2010-03-12T07:00:00 | 1687 | -2.6 | 231 | 0 | 359.4 | 0 | 3370.5 | 1168.56
| 2010-03-12T08:00:00 | 1688 | -1.2 | 438 | 0 | 582.57 | 0 | 3810.4 | 3408.32
| 2010-03-12T09:00:00 | 1689 | 0.1 | 439 | 0 | 971.83 | 0 | 4523 | 0
| 2010-03-12T10:00:00 | 1690 | 1.1 | 462 | 0 | 1086.7 | 0 | 4241.3 | 0
| 2010-03-12T11:00:00 | 1691 | 2.1 | 451 | 0 | 1117 | 0 | 4633.1 | 0
| 2010-03-12T12:00:00 | 1692 | 2.7 | 306 | 0 | 1081.7 | 0 | 4516.7 | 0
| 2010-03-12T13:00:00 | 1693 | 1.8 | 128 | 0 | 1109.6 | 0 | 5086.7 | 0
| 2010-03-12T14:00:00 | 1694 | 2 | 38 | 0 | 1108 | 0 | 4967.5 | 0
| 2010-03-12T15:00:00 | 1695 | 2 | 303 | 0 | 900.9 | 0 | 4568.2 | 0
| 2010-03-12T16:00:00 | 1696 | 1.9 | 336 | 0 | 732.16 | 0 | 4069.3 | 0
| 2010-03-12T17:00:00 | 1697 | 0.9 | 240 | 0 | 646.58 | 0 | 4918.1 | 0
| 2010-03-12T18:00:00 | 1698 | -0.1 | 120 | 0 | 452.39 | 0 | 5125.4 | 0
| 2010-03-12T19:00:00 | 1699 | -0.5 | 0 | 0 | 366.56 | 0 | 4562.9 | 0
| 2010-03-12T20:00:00 | 1700 | -1.1 | 0 | 0 | 366.74 | 0 | 4572.9 | 681.664
| 2010-03-12T21:00:00 | 1701 | -1.4 | 0 | 0 | 373.76 | 0 | 4620.5 | 3116.16
| 2010-03-12T22:00:00 | 1702 | -1.6 | 0 | 0 | 371.59 | 0 | 4197.9 | 0
| 2010-03-12T23:00:00 | 1703 | -1.9 | 0 | 0 | 365.91 | 0 | 3990.8 | 0
| 2010-03-13T00:00:00 | 1704 | -2.2 | 0 | 0 | 372.23 | 0 | 4137.5 | 0
| 2010-03-13T01:00:00 | 1705 | -1.6 | 0 | 0 | 552.09 | 0 | 4487.7 | 0
| 2010-03-13T02:00:00 | 1706 | -1.5 | 0 | 0 | 574.89 | 0 | 5017.9 | 0
| 2010-03-13T03:00:00 | 1707 | -1.3 | 0 | 0 | 574.12 | 0 | 4590.9 | 0
| 2010-03-13T04:00:00 | 1708 | -1.1 | 0 | 0 | 570.12 | 0 | 3703.6 | 0
| 2010-03-13T05:00:00 | 1709 | -0.8 | 0 | 0 | 569.72 | 0 | 4059.2 | 0
| 2010-03-13T06:00:00 | 1710 | -1 | 0 | 0 | 480.06 | 0 | 3995.4 | 0
| 2010-03-13T07:00:00 | 1711 | -0.8 | 50 | 0 | 353.72 | 0 | 3539.6 | 1168.56
| 2010-03-13T08:00:00 | 1712 | 0.8 | 101 | 0 | 303.58 | 0 | 3432.1 | 3408.32
| 2010-03-13T09:00:00 | 1713 | 1 | 50 | 0 | 363.97 | 0 | 3809.4 | 0
| 2010-03-13T10:00:00 | 1714 | 1.4 | 39 | 0 | 440.8 | 0 | 3900.5 | 0
| 2010-03-13T11:00:00 | 1715 | 2.7 | 72 | 0 | 403.99 | 0 | 3469.3 | 0
| 2010-03-13T12:00:00 | 1716 | 5.7 | 478 | 0 | 326.87 | 0 | 2475.9 | 0
| 2010-03-13T13:00:00 | 1717 | 6.6 | 684 | 0 | 308.78 | 0 | 2388.4 | 0
| 2010-03-13T14:00:00 | 1718 | 6.8 | 566 | 0 | 299.45 | 0 | 2363.1 | 0
| 2010-03-13T15:00:00 | 1719 | 6.7 | 396 | 0 | 300.87 | 0 | 2434.9 | 0
| 2010-03-13T16:00:00 | 1720 | 5.8 | 248 | 0 | 313.84 | 0 | 2745.7 | 0
| 2010-03-13T17:00:00 | 1721 | 4.7 | 45 | 0 | 332.74 | 0 | 3108.9 | 0
| 2010-03-13T18:00:00 | 1722 | 3.6 | 22 | 0 | 312.88 | 0 | 3385.2 | 0
| 2010-03-13T19:00:00 | 1723 | 2.8 | 0 | 0 | 267.14 | 0 | 3515.8 | 0
| 2010-03-13T20:00:00 | 1724 | 2.3 | 0 | 0 | 261.94 | 0 | 3580.7 | 681.664
| 2010-03-13T21:00:00 | 1725 | 2 | 0 | 0 | 253.41 | 0 | 3141 | 3116.16
| 2010-03-13T22:00:00 | 1726 | 1.6 | 0 | 0 | 250.7 | 0 | 2059.5 | 0
| 2010-03-13T23:00:00 | 1727 | 1.1 | 0 | 0 | 251.26 | 0 | 2784.6 | 0
| 2010-03-14T00:00:00 | 1728 | 0.8 | 0 | 0 | 251.4 | 0 | 3231.2 | 0
| 2010-03-14T01:00:00 | 1729 | 0.5 | 0 | 0 | 392.32 | 0 | 3262.2 | 0
| 2010-03-14T02:00:00 | 1730 | 0.3 | 0 | 0 | 408.85 | 0 | 2741.8 | 0
| 2010-03-14T03:00:00 | 1731 | 0.1 | 0 | 0 | 426.18 | 0 | 2865.7 | 0
| 2010-03-14T04:00:00 | 1732 | -0.2 | 0 | 0 | 447.42 | 0 | 3546.7 | 0
| 2010-03-14T05:00:00 | 1733 | -0.1 | 0 | 0 | 451.67 | 0 | 3601.5 | 0
| 2010-03-14T06:00:00 | 1734 | -0.5 | 0 | 0 | 383.69 | 0 | 3048.4 | 0
| 2010-03-14T07:00:00 | 1735 | 0 | 22 | 0 | 287.03 | 0 | 2556.4 | 1168.56
| 2010-03-14T08:00:00 | 1736 | 1 | 41 | 0 | 254.56 | 0 | 2664.8 | 3408.32
| 2010-03-14T09:00:00 | 1737 | 2.4 | 60 | 0 | 282.5 | 0 | 2641.8 | 0
| 2010-03-14T10:00:00 | 1738 | 3.5 | 72 | 0 | 306.41 | 0 | 2254.5 | 0
| 2010-03-14T11:00:00 | 1739 | 4.5 | 66 | 0 | 306.69 | 0 | 1970.2 | 0
| 2010-03-14T12:00:00 | 1740 | 5.5 | 62 | 0 | 284.41 | 0 | 1854.2 | 0
| 2010-03-14T13:00:00 | 1741 | 6.3 | 35 | 0 | 270.8 | 0 | 1781.8 | 0
| 2010-03-14T14:00:00 | 1742 | 6.4 | 31 | 0 | 267.26 | 0 | 1789.7 | 0
| 2010-03-14T15:00:00 | 1743 | 6.4 | 26 | 0 | 271.69 | 0 | 1478.2 | 0
| 2010-03-14T16:00:00 | 1744 | 6 | 13 | 0 | 278.97 | 0 | 1251.5 | 0
| 2010-03-14T17:00:00 | 1745 | 5.1 | 4 | 0 | 296.09 | 0 | 1402 | 0
| 2010-03-14T18:00:00 | 1746 | 4.7 | 2 | 0 | 264.62 | 0 | 1433.4 | 0
| 2010-03-14T19:00:00 | 1747 | 5 | 0 | 0 | 215.45 | 0 | 1303.1 | 0
| 2010-03-14T20:00:00 | 1748 | 4.5 | 0 | 0 | 208.02 | 0 | 1365.5 | 681.664
| 2010-03-14T21:00:00 | 1749 | 4.4 | 0 | 0 | 203.4 | 0 | 1418.5 | 3116.16
| 2010-03-14T22:00:00 | 1750 | 4.4 | 0 | 0 | 198.64 | 0 | 1438.8 | 0
| 2010-03-14T23:00:00 | 1751 | 4.6 | 0 | 0 | 196.9 | 0 | 1443.3 | 0
| 2010-03-15T00:00:00 | 1752 | 4.5 | 0 | 0 | 191.91 | 0 | 2092.6 | 0
| 2010-03-15T01:00:00 | 1753 | 4.1 | 0 | 0 | 292.75 | 0 | 1979.2 | 0
| 2010-03-15T02:00:00 | 1754 | 4.2 | 0 | 0 | 299.24 | 0 | 2044.1 | 0
| 2010-03-15T03:00:00 | 1755 | 3.9 | 0 | 0 | 306.12 | 0 | 2028.2 | 0
| 2010-03-15T04:00:00 | 1756 | 4 | 0 | 0 | 308.28 | 0 | 2021.2 | 0
| 2010-03-15T05:00:00 | 1757 | 3.7 | 0 | 0 | 308.21 | 0 | 2165.5 | 0
| 2010-03-15T06:00:00 | 1758 | 3.6 | 0 | 0 | 263.58 | 0 | 2108.2 | 0
| 2010-03-15T07:00:00 | 1759 | 3.4 | 4 | 0 | 206.84 | 0 | 2578.4 | 1168.56
| 2010-03-15T08:00:00 | 1760 | 3.9 | 16 | 0 | 335.41 | 0 | 2137.3 | 3408.32
| 2010-03-15T09:00:00 | 1761 | 5.7 | 30 | 0 | 625.39 | 0 | 2222.6 | 0
| 2010-03-15T10:00:00 | 1762 | 7.5 | 162 | 0 | 691.75 | 0 | 1677.9 | 0
| 2010-03-15T11:00:00 | 1763 | 10 | 450 | 0 | 634.34 | 0 | 1625.2 | 0
| 2010-03-15T12:00:00 | 1764 | 11.9 | 597 | 0 | 597 | 0 | 1803.4 | 0
| 2010-03-15T13:00:00 | 1765 | 11.8 | 216 | 0 | 594.74 | 0 | 1900.9 | 0
| 2010-03-15T14:00:00 | 1766 | 12.6 | 319 | 0 | 576.59 | 0 | 1894 | 0
| 2010-03-15T15:00:00 | 1767 | 12.9 | 281 | 0 | 475.69 | 0 | 1845.6 | 0
| 2010-03-15T16:00:00 | 1768 | 12.3 | 127 | 0 | 362.44 | 0 | 1511.2 | 0
| 2010-03-15T17:00:00 | 1769 | 11.7 | 175 | 0 | 295.42 | 0 | 1499.9 | 0
| 2010-03-15T18:00:00 | 1770 | 9.8 | 41 | 0 | 198.3 | 0 | 1342.9 | 0
| 2010-03-15T19:00:00 | 1771 | 9.2 | 0 | 0 | 151.87 | 0 | 983.49 | 0
| 2010-03-15T20:00:00 | 1772 | 8.9 | 0 | 0 | 142.71 | 0 | 963.63 | 681.664
| 2010-03-15T21:00:00 | 1773 | 8.4 | 0 | 0 | 138.7 | 0 | 996.57 | 3116.16
| 2010-03-15T22:00:00 | 1774 | 8.7 | 0 | 0 | 131.96 | 0 | 964.1 | 0
| 2010-03-15T23:00:00 | 1775 | 8.8 | 0 | 0 | 126.02 | 0 | 951.09 | 0
| 2010-03-16T00:00:00 | 1776 | 9 | 0 | 0 | 124.61 | 0 | 908.54 | 0
| 2010-03-16T01:00:00 | 1777 | 9.1 | 0 | 0 | 199.49 | 0 | 876.06 | 0
| 2010-03-16T02:00:00 | 1778 | 8.3 | 0 | 0 | 209.41 | 0 | 1111.6 | 0
| 2010-03-16T03:00:00 | 1779 | 7.6 | 0 | 0 | 217.42 | 0 | 1285.1 | 0
| 2010-03-16T04:00:00 | 1780 | 7.1 | 0 | 0 | 222.55 | 0 | 1419.4 | 0
| 2010-03-16T05:00:00 | 1781 | 5.5 | 0 | 0 | 231.78 | 0 | 1620.1 | 0
| 2010-03-16T06:00:00 | 1782 | 5.2 | 0 | 0 | 199.82 | 0 | 1574.5 | 0
| 2010-03-16T07:00:00 | 1783 | 6.1 | 14 | 0 | 113.51 | 0 | 1274.6 | 1168.56
| 2010-03-16T08:00:00 | 1784 | 7.6 | 53 | 0 | 255.67 | 0 | 1255.9 | 3408.32
| 2010-03-16T09:00:00 | 1785 | 9 | 76 | 0 | 454.18 | 0 | 1771.5 | 0
| 2010-03-16T10:00:00 | 1786 | 10.6 | 83 | 0 | 513.64 | 0 | 1582.4 | 0
| 2010-03-16T11:00:00 | 1787 | 12.4 | 110 | 0 | 517.09 | 0 | 1744.2 | 0
| 2010-03-16T12:00:00 | 1788 | 12.6 | 38 | 0 | 511.9 | 0 | 1982.7 | 0
| 2010-03-16T13:00:00 | 1789 | 12.7 | 25 | 0 | 525.95 | 0 | 2198 | 0
| 2010-03-16T14:00:00 | 1790 | 10.7 | 1 | 0 | 548.31 | 0 | 1857 | 0
| 2010-03-16T15:00:00 | 1791 | 10.2 | 1 | 0 | 473.8 | 0 | 2707.4 | 0
| 2010-03-16T16:00:00 | 1792 | 9.8 | 1 | 0 | 370.67 | 0 | 2364 | 0
| 2010-03-16T17:00:00 | 1793 | 10.2 | 4 | 0 | 289.64 | 0 | 1969.6 | 0
| 2010-03-16T18:00:00 | 1794 | 10.2 | 2 | 0 | 173.78 | 0 | 1374.7 | 0
| 2010-03-16T19:00:00 | 1795 | 10.1 | 0 | 0 | 126.86 | 0 | 1458.2 | 0
| 2010-03-16T20:00:00 | 1796 | 9.9 | 0 | 0 | 113.78 | 0 | 1273.3 | 681.664
| 2010-03-16T21:00:00 | 1797 | 9.7 | 0 | 0 | 108.39 | 0 | 1256 | 3116.16
| 2010-03-16T22:00:00 | 1798 | 9.4 | 0 | 0 | 105.14 | 0 | 1330.2 | 0
| 2010-03-16T23:00:00 | 1799 | 9.8 | 0 | 0 | 100.03 | 0 | 1523.2 | 0
| 2010-03-17T00:00:00 | 1800 | 9.5 | 0 | 0 | 99.426 | 0 | 1585.7 | 0
| 2010-03-17T01:00:00 | 1801 | 9.4 | 0 | 0 | 174.38 | 0 | 1644.3 | 0
| 2010-03-17T02:00:00 | 1802 | 9.7 | 0 | 0 | 178.52 | 0 | 1832.7 | 0
| 2010-03-17T03:00:00 | 1803 | 9.7 | 0 | 0 | 181.12 | 0 | 1920.7 | 0
| 2010-03-17T04:00:00 | 1804 | 9.7 | 0 | 0 | 180.24 | 0 | 1611.1 | 0
| 2010-03-17T05:00:00 | 1805 | 9.8 | 0 | 0 | 173.56 | 0 | 1554.6 | 0
| 2010-03-17T06:00:00 | 1806 | 9.8 | 0 | 0 | 139.66 | 0 | 1182.9 | 0
| 2010-03-17T07:00:00 | 1807 | 9.8 | 5 | 0 | 86.419 | 0 | 957.29 | 1168.56
| 2010-03-17T08:00:00 | 1808 | 10 | 6 | 0 | 217.37 | 0 | 974.36 | 3408.32
| 2010-03-17T09:00:00 | 1809 | 10.2 | 3 | 0 | 400.33 | 0 | 1508.5 | 0
| 2010-03-17T10:00:00 | 1810 | 10.7 | 3 | 0 | 463.16 | 0 | 2137.1 | 0
| 2010-03-17T11:00:00 | 1811 | 11 | 2 | 0 | 465.21 | 0 | 1446.2 | 0
| 2010-03-17T12:00:00 | 1812 | 11.8 | 3 | 0 | 452.78 | 0 | 1424.7 | 0
| 2010-03-17T13:00:00 | 1813 | 13.4 | 35 | 0 | 435.71 | 0 | 1527.8 | 0
| 2010-03-17T14:00:00 | 1814 | 13.2 | 38 | 0 | 435.24 | 0 | 1158.6 | 0
| 2010-03-17T15:00:00 | 1815 | 13.7 | 46 | 0 | 364.6 | 0 | 990.28 | 0
| 2010-03-17T16:00:00 | 1816 | 12.9 | 6 | 0 | 294.73 | 0 | 942.25 | 0
| 2010-03-17T17:00:00 | 1817 | 12.6 | 16 | 0 | 227.31 | 0 | 957.63 | 0
| 2010-03-17T18:00:00 | 1818 | 11.7 | 8 | 0 | 121 | 0 | 735.49 | 0
| 2010-03-17T19:00:00 | 1819 | 11.2 | 0 | 0 | 72.412 | 0 | 612.64 | 0
| 2010-03-17T20:00:00 | 1820 | 10.8 | 0 | 0 | 62.763 | 0 | 592.01 | 681.664
| 2010-03-17T21:00:00 | 1821 | 9 | 0 | 0 | 68.624 | 0 | 844.59 | 3116.16
| 2010-03-17T22:00:00 | 1822 | 8.1 | 0 | 0 | 70.469 | 0 | 951.84 | 0
| 2010-03-17T23:00:00 | 1823 | 5.9 | 0 | 0 | 82.859 | 0 | 815.1 | 0
| 2010-03-18T00:00:00 | 1824 | 3.5 | 0 | 0 | 103.17 | 0 | 1026.7 | 0
| 2010-03-18T01:00:00 | 1825 | 5.4 | 0 | 0 | 169.16 | 0 | 1200.5 | 0
| 2010-03-18T02:00:00 | 1826 | 3.2 | 0 | 0 | 188.37 | 0 | 1810.7 | 0
| 2010-03-18T03:00:00 | 1827 | 2.7 | 0 | 0 | 201.96 | 0 | 1457.7 | 0
| 2010-03-18T04:00:00 | 1828 | 4.6 | 0 | 0 | 195.51 | 0 | 1427.6 | 0
| 2010-03-18T05:00:00 | 1829 | 4.1 | 0 | 0 | 199.94 | 0 | 1839.9 | 0
| 2010-03-18T06:00:00 | 1830 | 2.3 | 89 | 0 | 162.34 | 0 | 1582.3 | 0
| 2010-03-18T07:00:00 | 1831 | 5.4 | 178 | 0 | 100.7 | 0 | 822.72 | 1168.56
| 2010-03-18T08:00:00 | 1832 | 9 | 282 | 0 | 196.17 | 0 | 642.36 | 3408.32
| 2010-03-18T09:00:00 | 1833 | 11.8 | 614 | 0 | 363.38 | 0 | 665.73 | 0
| 2010-03-18T10:00:00 | 1834 | 13.9 | 718 | 0 | 403.75 | 0 | 762.3 | 0
| 2010-03-18T11:00:00 | 1835 | 14.9 | 549 | 0 | 415.12 | 0 | 916.37 | 0
| 2010-03-18T12:00:00 | 1836 | 15.9 | 454 | 0 | 396.75 | 0 | 928.69 | 0
| 2010-03-18T13:00:00 | 1837 | 17.1 | 459 | 0 | 377.88 | 0 | 745.7 | 0
| 2010-03-18T14:00:00 | 1838 | 17.7 | 493 | 0 | 366.74 | 0 | 693.56 | 0
| 2010-03-18T15:00:00 | 1839 | 17.7 | 432 | 0 | 301.4 | 0 | 604.35 | 0
| 2010-03-18T16:00:00 | 1840 | 16 | 242 | 0 | 233.57 | 0 | 867.26 | 0
| 2010-03-18T17:00:00 | 1841 | 14.3 | 180 | 0 | 176.3 | 0 | 847.94 | 0
| 2010-03-18T18:00:00 | 1842 | 13.1 | 31 | 0 | 72.295 | 0 | 451.64 | 0
| 2010-03-18T19:00:00 | 1843 | 12.5 | 0 | 0 | 37.031 | 0 | 456.75 | 0
| 2010-03-18T20:00:00 | 1844 | 11.2 | 0 | 0 | 34.881 | 0 | 421.8 | 681.664
| 2010-03-18T21:00:00 | 1845 | 10.7 | 0 | 0 | 32.987 | 0 | 409.34 | 3116.16
| 2010-03-18T22:00:00 | 1846 | 10.2 | 0 | 0 | 32.37 | 0 | 443.67 | 0
| 2010-03-18T23:00:00 | 1847 | 8.5 | 0 | 0 | 38.215 | 0 | 483.25 | 0
| 2010-03-19T00:00:00 | 1848 | 8.4 | 0 | 0 | 35.979 | 0 | 474.34 | 0
| 2010-03-19T01:00:00 | 1849 | 8.1 | 0 | 0 | 105.77 | 0 | 638.42 | 0
| 2010-03-19T02:00:00 | 1850 | 8 | 0 | 0 | 115.79 | 0 | 713.88 | 0
| 2010-03-19T03:00:00 | 1851 | 7.6 | 0 | 0 | 123.09 | 0 | 681.54 | 0
| 2010-03-19T04:00:00 | 1852 | 7.4 | 0 | 0 | 128.4 | 0 | 958.94 | 0
| 2010-03-19T05:00:00 | 1853 | 7.1 | 0 | 0 | 133.2 | 0 | 926.1 | 0
| 2010-03-19T06:00:00 | 1854 | 7 | 53 | 0 | 90.211 | 0 | 918.34 | 0
| 2010-03-19T07:00:00 | 1855 | 7.7 | 107 | 0 | 46.927 | 0 | 748.02 | 1168.56
| 2010-03-19T08:00:00 | 1856 | 8.8 | 42 | 0 | 154.88 | 0 | 796.32 | 3408.32
| 2010-03-19T09:00:00 | 1857 | 11.2 | 261 | 0 | 328.62 | 0 | 968.19 | 0
| 2010-03-19T10:00:00 | 1858 | 14.4 | 494 | 0 | 355.22 | 0 | 599.63 | 0
| 2010-03-19T11:00:00 | 1859 | 16.3 | 554 | 0 | 359.29 | 0 | 728.98 | 0
| 2010-03-19T12:00:00 | 1860 | 16.3 | 355 | 0 | 351.81 | 0 | 776.55 | 0
| 2010-03-19T13:00:00 | 1861 | 16.5 | 220 | 0 | 338.2 | 0 | 729.33 | 0
| 2010-03-19T14:00:00 | 1862 | 17.6 | 295 | 0 | 330.53 | 0 | 700.56 | 0
| 2010-03-19T15:00:00 | 1863 | 16.3 | 57 | 0 | 275.63 | 0 | 580.22 | 0
| 2010-03-19T16:00:00 | 1864 | 15.5 | 70 | 0 | 203.98 | 0 | 613.19 | 0
| 2010-03-19T17:00:00 | 1865 | 14.7 | 161 | 0 | 138.95 | 0 | 467.77 | 0
| 2010-03-19T18:00:00 | 1866 | 13.5 | 81 | 0 | 48.193 | 0 | 429.92 | 0
| 2010-03-19T19:00:00 | 1867 | 11.4 | 0 | 0 | 20.302 | 0 | 350.34 | 0
| 2010-03-19T20:00:00 | 1868 | 9.4 | 0 | 0 | 21.884 | 0 | 412.57 | 681.664
| 2010-03-19T21:00:00 | 1869 | 9.3 | 0 | 0 | 19.084 | 0 | 376.81 | 3116.16
| 2010-03-19T22:00:00 | 1870 | 10.3 | 0 | 0 | 12.242 | 0 | 417.9 | 0
| 2010-03-19T23:00:00 | 1871 | 9.1 | 0 | 0 | 15.097 | 0 | 365.72 | 0
| 2010-03-20T00:00:00 | 1872 | 10.3 | 0 | 0 | 4.5242 | 0 | 742.88 | 0
| 2010-03-20T01:00:00 | 1873 | 11.9 | 0 | 0 | 51.335 | 0 | 739.28 | 0
| 2010-03-20T02:00:00 | 1874 | 11.5 | 0 | 0 | 57.428 | 0 | 708.76 | 0
| 2010-03-20T03:00:00 | 1875 | 11.3 | 0 | 0 | 60.402 | 0 | 614.97 | 0
| 2010-03-20T04:00:00 | 1876 | 11.7 | 0 | 0 | 61.261 | 0 | 796.04 | 0
| 2010-03-20T05:00:00 | 1877 | 11.7 | 0 | 0 | 68.105 | 0 | 1053.8 | 0
| 2010-03-20T06:00:00 | 1878 | 9.9 | 2 | 0 | 57.161 | 0 | 1221.7 | 0
| 2010-03-20T07:00:00 | 1879 | 9.4 | 3 | 0 | 21.368 | 0 | 898.77 | 1168.56
| 2010-03-20T08:00:00 | 1880 | 9.4 | 2 | 0 | 18.868 | 0 | 1250.3 | 3408.32
| 2010-03-20T09:00:00 | 1881 | 9.6 | 3 | 0 | 36.34 | 0 | 1510.1 | 0
| 2010-03-20T10:00:00 | 1882 | 8.1 | 4 | 0 | 82.637 | 0 | 1308.8 | 0
| 2010-03-20T11:00:00 | 1883 | 9 | 11 | 0 | 81.666 | 0 | 1623.5 | 0
| 2010-03-20T12:00:00 | 1884 | 9.6 | 202 | 0 | 72.572 | 0 | 1307.3 | 0
| 2010-03-20T13:00:00 | 1885 | 10.3 | 315 | 0 | 71.161 | 0 | 1184.7 | 0
| 2010-03-20T14:00:00 | 1886 | 10.6 | 347 | 0 | 69.019 | 0 | 662.46 | 0
| 2010-03-20T15:00:00 | 1887 | 10.3 | 71 | 0 | 63.604 | 0 | 1118.5 | 0
| 2010-03-20T16:00:00 | 1888 | 10.2 | 55 | 0 | 63.28 | 0 | 1450 | 0
| 2010-03-20T17:00:00 | 1889 | 7.6 | 5 | 0 | 75.454 | 0 | 1898.4 | 0
| 2010-03-20T18:00:00 | 1890 | 7.4 | 3 | 0 | 48.192 | 0 | 1459.4 | 0
| 2010-03-20T19:00:00 | 1891 | 6.9 | 0 | 0 | 21.023 | 0 | 1128.4 | 0
| 2010-03-20T20:00:00 | 1892 | 7.3 | 0 | 0 | 15.952 | 0 | 1312.2 | 681.664
| 2010-03-20T21:00:00 | 1893 | 8.5 | 0 | 0 | 7.9474 | 0 | 1680.6 | 3116.16
| 2010-03-20T22:00:00 | 1894 | 9.5 | 0 | 0 | 6.5067 | 0 | 1415.5 | 0
| 2010-03-20T23:00:00 | 1895 | 9.9 | 0 | 0 | 3.1919 | 0 | 1477.5 | 0
| 2010-03-21T00:00:00 | 1896 | 10.1 | 0 | 0 | 0 | 0 | 1717.2 | 0
| 2010-03-21T01:00:00 | 1897 | 10.9 | 0 | 0 | 35.794 | 0 | 2024.5 | 0
| 2010-03-21T02:00:00 | 1898 | 11.2 | 0 | 0 | 39.635 | 0 | 2044.3 | 0
| 2010-03-21T03:00:00 | 1899 | 11.6 | 0 | 0 | 39.6 | 0 | 2046 | 0
| 2010-03-21T04:00:00 | 1900 | 12.3 | 0 | 0 | 41.847 | 0 | 2075.7 | 0
| 2010-03-21T05:00:00 | 1901 | 12.7 | 0 | 0 | 48.248 | 0 | 2202.5 | 0
| 2010-03-21T06:00:00 | 1902 | 9.7 | 13 | 0 | 75.345 | 0 | 2681.1 | 0
| 2010-03-21T07:00:00 | 1903 | 10.3 | 26 | 0 | 23.742 | 0 | 1540.6 | 1168.56
| 2010-03-21T08:00:00 | 1904 | 10.2 | 22 | 0 | 14.664 | 0 | 1823.1 | 3408.32
| 2010-03-21T09:00:00 | 1905 | 10.1 | 46 | 0 | 31.008 | 0 | 1960.6 | 0
| 2010-03-21T10:00:00 | 1906 | 10.6 | 32 | 0 | 53.174 | 0 | 1977.6 | 0
| 2010-03-21T11:00:00 | 1907 | 10.9 | 30 | 0 | 62.003 | 0 | 2277.8 | 0
| 2010-03-21T12:00:00 | 1908 | 10.9 | 37 | 0 | 58.459 | 0 | 2115.5 | 0
| 2010-03-21T13:00:00 | 1909 | 10.6 | 31 | 0 | 49.571 | 0 | 1926.2 | 0
| 2010-03-21T14:00:00 | 1910 | 11.1 | 52 | 0 | 41.29 | 0 | 1607 | 0
| 2010-03-21T15:00:00 | 1911 | 8.7 | 21 | 0 | 67.195 | 0 | 1292.3 | 0
| 2010-03-21T16:00:00 | 1912 | 6.8 | 24 | 0 | 89.369 | 0 | 2691.6 | 0
| 2010-03-21T17:00:00 | 1913 | 10.9 | 273 | 0 | 43.492 | 0 | 1566.8 | 0
| 2010-03-21T18:00:00 | 1914 | 9.8 | 136 | 0 | 26.373 | 0 | 2019.4 | 0
| 2010-03-21T19:00:00 | 1915 | 9.7 | 0 | 0 | 0 | 0 | 1814.6 | 0
| 2010-03-21T20:00:00 | 1916 | 9.4 | 0 | 0 | 2.4402 | 0 | 1596.1 | 681.664
| 2010-03-21T21:00:00 | 1917 | 8.9 | 0 | 0 | 4.818 | 0 | 1486.5 | 3116.16
| 2010-03-21T22:00:00 | 1918 | 8.2 | 0 | 0 | 6.6783 | 0 | 1543.6 | 0
| 2010-03-21T23:00:00 | 1919 | 6.8 | 0 | 0 | 6.5827 | 0 | 2697.9 | 0
| 2010-03-22T00:00:00 | 1920 | 6.4 | 0 | 0 | 14.189 | 0 | 1338.7 | 0
| 2010-03-22T01:00:00 | 1921 | 6.6 | 0 | 0 | 46.021 | 0 | 1419.5 | 0
| 2010-03-22T02:00:00 | 1922 | 6.7 | 0 | 0 | 57.493 | 0 | 2083.4 | 0
| 2010-03-22T03:00:00 | 1923 | 6.3 | 0 | 0 | 63.283 | 0 | 2426.6 | 0
| 2010-03-22T04:00:00 | 1924 | 6.3 | 0 | 0 | 68.051 | 0 | 2534.2 | 0
| 2010-03-22T05:00:00 | 1925 | 6.3 | 0 | 0 | 77.039 | 0 | 2879.3 | 0
| 2010-03-22T06:00:00 | 1926 | 6.1 | 33 | 0 | 58.862 | 0 | 2785.3 | 0
| 2010-03-22T07:00:00 | 1927 | 6.2 | 66 | 0 | 28.542 | 0 | 1633.7 | 1168.56
| 2010-03-22T08:00:00 | 1928 | 6.7 | 74 | 0 | 113.87 | 0 | 2415.8 | 3408.32
| 2010-03-22T09:00:00 | 1929 | 7.6 | 47 | 0 | 243.68 | 0 | 2847.5 | 0
| 2010-03-22T10:00:00 | 1930 | 8.8 | 74 | 0 | 283.95 | 0 | 3002.2 | 0
| 2010-03-22T11:00:00 | 1931 | 8.6 | 54 | 0 | 312.81 | 0 | 2233.6 | 0
| 2010-03-22T12:00:00 | 1932 | 10.5 | 212 | 0 | 293.65 | 0 | 1742.1 | 0
| 2010-03-22T13:00:00 | 1933 | 10.4 | 104 | 0 | 294.94 | 0 | 1746.7 | 0
| 2010-03-22T14:00:00 | 1934 | 10.1 | 118 | 0 | 296.5 | 0 | 1822 | 0
| 2010-03-22T15:00:00 | 1935 | 11 | 111 | 0 | 233.85 | 0 | 1699.7 | 0
| 2010-03-22T16:00:00 | 1936 | 9.7 | 140 | 0 | 174.19 | 0 | 1552.3 | 0
| 2010-03-22T17:00:00 | 1937 | 8.1 | 80 | 0 | 132.16 | 0 | 1573.7 | 0
| 2010-03-22T18:00:00 | 1938 | 8.6 | 40 | 0 | 52.787 | 0 | 1484.8 | 0
| 2010-03-22T19:00:00 | 1939 | 6.4 | 0 | 0 | 28.93 | 0 | 1000.8 | 0
| 2010-03-22T20:00:00 | 1940 | 5.9 | 0 | 0 | 27.958 | 0 | 1070.4 | 681.664
| 2010-03-22T21:00:00 | 1941 | 5.3 | 0 | 0 | 26.75 | 0 | 1503.8 | 3116.16
| 2010-03-22T22:00:00 | 1942 | 4.4 | 0 | 0 | 30.39 | 0 | 1213.1 | 0
| 2010-03-22T23:00:00 | 1943 | 5 | 0 | 0 | 28.068 | 0 | 1165.9 | 0
| 2010-03-23T00:00:00 | 1944 | 4.3 | 0 | 0 | 25.894 | 0 | 874.76 | 0
| 2010-03-23T01:00:00 | 1945 | 3.3 | 0 | 0 | 84.734 | 0 | 1290.2 | 0
| 2010-03-23T02:00:00 | 1946 | 2 | 0 | 0 | 96.647 | 0 | 1581.6 | 0
| 2010-03-23T03:00:00 | 1947 | 0.9 | 0 | 0 | 106.7 | 0 | 2296.6 | 0
| 2010-03-23T04:00:00 | 1948 | 1.3 | 0 | 0 | 111.8 | 0 | 2325.4 | 0
| 2010-03-23T05:00:00 | 1949 | 0.3 | 0 | 0 | 120.41 | 0 | 2225.8 | 0
| 2010-03-23T06:00:00 | 1950 | 1 | 185 | 0 | 99.64 | 0 | 1786.6 | 0
| 2010-03-23T07:00:00 | 1951 | 3.3 | 370 | 0 | 60.685 | 0 | 819.87 | 1168.56
| 2010-03-23T08:00:00 | 1952 | 5.5 | 603 | 0 | 140.1 | 0 | 770.62 | 3408.32
| 2010-03-23T09:00:00 | 1953 | 7.1 | 519 | 0 | 275.22 | 0 | 913.01 | 0
| 2010-03-23T10:00:00 | 1954 | 8.8 | 553 | 0 | 330.26 | 0 | 976.48 | 0
| 2010-03-23T11:00:00 | 1955 | 9.2 | 324 | 0 | 349.02 | 0 | 1033.7 | 0
| 2010-03-23T12:00:00 | 1956 | 10.1 | 179 | 0 | 336.16 | 0 | 1093.5 | 0
| 2010-03-23T13:00:00 | 1957 | 10.1 | 58 | 0 | 334.64 | 0 | 1054.9 | 0
| 2010-03-23T14:00:00 | 1958 | 11.8 | 132 | 0 | 324.34 | 0 | 989.61 | 0
| 2010-03-23T15:00:00 | 1959 | 11.7 | 122 | 0 | 267.83 | 0 | 923.15 | 0
| 2010-03-23T16:00:00 | 1960 | 11.2 | 107 | 0 | 199.26 | 0 | 844.95 | 0
| 2010-03-23T17:00:00 | 1961 | 10.6 | 52 | 0 | 141.11 | 0 | 818.47 | 0
| 2010-03-23T18:00:00 | 1962 | 10.1 | 26 | 0 | 60.844 | 0 | 866.37 | 0
| 2010-03-23T19:00:00 | 1963 | 9.5 | 0 | 0 | 30.061 | 0 | 1106 | 0
| 2010-03-23T20:00:00 | 1964 | 9.4 | 0 | 0 | 26.402 | 0 | 1336.9 | 681.664
| 2010-03-23T21:00:00 | 1965 | 9.2 | 0 | 0 | 26.532 | 0 | 1584.7 | 3116.16
| 2010-03-23T22:00:00 | 1966 | 8 | 0 | 0 | 29.034 | 0 | 1852.9 | 0
| 2010-03-23T23:00:00 | 1967 | 7.1 | 0 | 0 | 30.61 | 0 | 2111.1 | 0
| 2010-03-24T00:00:00 | 1968 | 6.3 | 0 | 0 | 33.831 | 0 | 2709.2 | 0
| 2010-03-24T01:00:00 | 1969 | 5.9 | 0 | 0 | 77.398 | 0 | 2774.5 | 0
| 2010-03-24T02:00:00 | 1970 | 5.7 | 0 | 0 | 82.898 | 0 | 2457.8 | 0
| 2010-03-24T03:00:00 | 1971 | 5.8 | 0 | 0 | 85.669 | 0 | 2726.1 | 0
| 2010-03-24T04:00:00 | 1972 | 6 | 0 | 0 | 85.595 | 0 | 2035.5 | 0
| 2010-03-24T05:00:00 | 1973 | 6.2 | 0 | 0 | 85.967 | 0 | 977.08 | 0
| 2010-03-24T06:00:00 | 1974 | 6.4 | 3 | 0 | 64.278 | 0 | 1187.5 | 0
| 2010-03-24T07:00:00 | 1975 | 6.6 | 7 | 0 | 31.34 | 0 | 856 | 1168.56
| 2010-03-24T08:00:00 | 1976 | 7 | 7 | 0 | 105.01 | 0 | 1228.5 | 3408.32
| 2010-03-24T09:00:00 | 1977 | 7.4 | 4 | 0 | 299.65 | 0 | 1423.2 | 0
| 2010-03-24T10:00:00 | 1978 | 7.9 | 3 | 0 | 343.79 | 0 | 1887.7 | 0
| 2010-03-24T11:00:00 | 1979 | 8.9 | 4 | 0 | 344.25 | 0 | 1968 | 0
| 2010-03-24T12:00:00 | 1980 | 9.9 | 6 | 0 | 340.01 | 0 | 1731.9 | 0
| 2010-03-24T13:00:00 | 1981 | 11.6 | 42 | 0 | 333.19 | 0 | 1720.9 | 0
| 2010-03-24T14:00:00 | 1982 | 11.8 | 19 | 0 | 338.26 | 0 | 2136.3 | 0
| 2010-03-24T15:00:00 | 1983 | 11.4 | 10 | 0 | 279.47 | 0 | 2735.8 | 0
| 2010-03-24T16:00:00 | 1984 | 11.1 | 12 | 0 | 208.52 | 0 | 2413.9 | 0
| 2010-03-24T17:00:00 | 1985 | 10.2 | 7 | 0 | 148.87 | 0 | 2227.4 | 0
| 2010-03-24T18:00:00 | 1986 | 9.8 | 3 | 0 | 60.344 | 0 | 2132.1 | 0
| 2010-03-24T19:00:00 | 1987 | 9.1 | 0 | 0 | 30.604 | 0 | 2130.6 | 0
| 2010-03-24T20:00:00 | 1988 | 8.6 | 0 | 0 | 28.729 | 0 | 2118.2 | 681.664
| 2010-03-24T21:00:00 | 1989 | 8.4 | 0 | 0 | 24.326 | 0 | 1171.3 | 3116.16
| 2010-03-24T22:00:00 | 1990 | 8.2 | 0 | 0 | 24.686 | 0 | 1639.9 | 0
| 2010-03-24T23:00:00 | 1991 | 7.9 | 0 | 0 | 25.022 | 0 | 1702.9 | 0
| 2010-03-25T00:00:00 | 1992 | 7.4 | 0 | 0 | 20.276 | 0 | 1996.6 | 0
| 2010-03-25T01:00:00 | 1993 | 7.1 | 0 | 0 | 71.427 | 0 | 2816.6 | 0
| 2010-03-25T02:00:00 | 1994 | 6.5 | 0 | 0 | 79.403 | 0 | 3313.7 | 0
| 2010-03-25T03:00:00 | 1995 | 6.1 | 0 | 0 | 85.111 | 0 | 3179.5 | 0
| 2010-03-25T04:00:00 | 1996 | 5.2 | 0 | 0 | 92.302 | 0 | 3275.4 | 0
| 2010-03-25T05:00:00 | 1997 | 4.7 | 0 | 0 | 97.25 | 0 | 3849 | 0
| 2010-03-25T06:00:00 | 1998 | 4.2 | 1 | 0 | 82.101 | 0 | 3586.1 | 0
| 2010-03-25T07:00:00 | 1999 | 4.1 | 3 | 0 | 56.085 | 0 | 3459.7 | 1168.56
| 2010-03-25T08:00:00 | 2000 | 4.3 | 3 | 0 | 132.33 | 0 | 4017.5 | 3408.32
| 2010-03-25T09:00:00 | 2001 | 4.4 | 2 | 0 | 337.55 | 0 | 4342 | 0
| 2010-03-25T10:00:00 | 2002 | 4.4 | 1 | 0 | 388.18 | 0 | 4449.5 | 0
| 2010-03-25T11:00:00 | 2003 | 4.6 | 1 | 0 | 397.64 | 0 | 4241.6 | 0
| 2010-03-25T12:00:00 | 2004 | 4.5 | 1 | 0 | 408.35 | 0 | 4529.2 | 0
| 2010-03-25T13:00:00 | 2005 | 4.6 | 1 | 0 | 412.16 | 0 | 4519.8 | 0
| 2010-03-25T14:00:00 | 2006 | 4.6 | 2 | 0 | 419.45 | 0 | 4811 | 0
| 2010-03-25T15:00:00 | 2007 | 4.2 | 2 | 0 | 365.82 | 0 | 4736 | 0
| 2010-03-25T16:00:00 | 2008 | 3.9 | 2 | 0 | 297.07 | 0 | 4607.2 | 0
| 2010-03-25T17:00:00 | 2009 | 3.8 | 2 | 0 | 234.06 | 0 | 4525.2 | 0
| 2010-03-25T18:00:00 | 2010 | 3.5 | 1 | 0 | 132.21 | 0 | 4309.1 | 0
| 2010-03-25T19:00:00 | 2011 | 3.4 | 0 | 0 | 92.796 | 0 | 4323.2 | 0
| 2010-03-25T20:00:00 | 2012 | 3.2 | 0 | 0 | 84.422 | 0 | 3839.8 | 681.664
| 2010-03-25T21:00:00 | 2013 | 3.1 | 0 | 0 | 89.866 | 0 | 4215.6 | 3116.16
| 2010-03-25T22:00:00 | 2014 | 2.7 | 0 | 0 | 100.2 | 0 | 4488.9 | 0
| 2010-03-25T23:00:00 | 2015 | 2.4 | 0 | 0 | 100.84 | 0 | 4609 | 0
| 2010-03-26T00:00:00 | 2016 | 2.1 | 0 | 0 | 118.53 | 0 | 4856.6 | 0
| 2010-03-26T01:00:00 | 2017 | 2.1 | 0 | 0 | 158.3 | 0 | 4901.5 | 0
| 2010-03-26T02:00:00 | 2018 | 1.7 | 0 | 0 | 170.88 | 0 | 4771.1 | 0
| 2010-03-26T03:00:00 | 2019 | 1.5 | 0 | 0 | 181.36 | 0 | 4756.4 | 0
| 2010-03-26T04:00:00 | 2020 | 1.5 | 0 | 0 | 187.95 | 0 | 4517.2 | 0
| 2010-03-26T05:00:00 | 2021 | 0.9 | 0 | 0 | 195.22 | 0 | 4571.9 | 0
| 2010-03-26T06:00:00 | 2022 | 0.1 | 1 | 0 | 168.39 | 0 | 4626.1 | 0
| 2010-03-26T07:00:00 | 2023 | 0.4 | 3 | 0 | 122.3 | 0 | 4191.3 | 1168.56
| 2010-03-26T08:00:00 | 2024 | 0.3 | 3 | 0 | 258.61 | 0 | 4949.4 | 3408.32
| 2010-03-26T09:00:00 | 2025 | 0.5 | 2 | 0 | 446.61 | 0 | 5467.3 | 0
| 2010-03-26T10:00:00 | 2026 | 1 | 1 | 0 | 508.26 | 0 | 5302.9 | 0
| 2010-03-26T11:00:00 | 2027 | 1.3 | 1 | 0 | 516.69 | 0 | 5216.2 | 0
| 2010-03-26T12:00:00 | 2028 | 1.7 | 2 | 0 | 528.07 | 0 | 5314.1 | 0
| 2010-03-26T13:00:00 | 2029 | 2.2 | 2 | 0 | 524.75 | 0 | 5032.9 | 0
| 2010-03-26T14:00:00 | 2030 | 2.8 | 7 | 0 | 536.14 | 0 | 5205.6 | 0
| 2010-03-26T15:00:00 | 2031 | 3.2 | 11 | 0 | 465.57 | 0 | 5087.3 | 0
| 2010-03-26T16:00:00 | 2032 | 3.3 | 13 | 0 | 373.06 | 0 | 4897.9 | 0
| 2010-03-26T17:00:00 | 2033 | 3.1 | 8 | 0 | 298.78 | 0 | 4789.2 | 0
| 2010-03-26T18:00:00 | 2034 | 2.7 | 4 | 0 | 199.17 | 0 | 4791.1 | 0
| 2010-03-26T19:00:00 | 2035 | 2.6 | 0 | 0 | 152.87 | 0 | 4763.6 | 0
| 2010-03-26T20:00:00 | 2036 | 2.3 | 0 | 0 | 148 | 0 | 4777.4 | 681.664
| 2010-03-26T21:00:00 | 2037 | 2 | 0 | 0 | 144.4 | 0 | 4637.9 | 3116.16
| 2010-03-26T22:00:00 | 2038 | 1.8 | 0 | 0 | 142.14 | 0 | 4366 | 0
| 2010-03-26T23:00:00 | 2039 | 1.6 | 0 | 0 | 137.99 | 0 | 4143.3 | 0
| 2010-03-27T00:00:00 | 2040 | 1.4 | 0 | 0 | 147.12 | 0 | 4160.2 | 0
| 2010-03-27T01:00:00 | 2041 | 0.7 | 0 | 0 | 224.34 | 0 | 4498.6 | 0
| 2010-03-27T02:00:00 | 2042 | 0.7 | 0 | 0 | 232.84 | 0 | 4322 | 0
| 2010-03-27T03:00:00 | 2043 | 0.5 | 0 | 0 | 240.28 | 0 | 4311.9 | 0
| 2010-03-27T04:00:00 | 2044 | 0 | 0 | 0 | 247.87 | 0 | 4704.3 | 0
| 2010-03-27T05:00:00 | 2045 | 0.4 | 0 | 0 | 252.66 | 0 | 5001.4 | 0
| 2010-03-27T06:00:00 | 2046 | 0.6 | 4 | 0 | 213.54 | 0 | 4578 | 0
| 2010-03-27T07:00:00 | 2047 | 0.8 | 9 | 0 | 159.12 | 0 | 4424.1 | 1168.56
| 2010-03-27T08:00:00 | 2048 | 1.1 | 9 | 0 | 145.41 | 0 | 4499.2 | 3408.32
| 2010-03-27T09:00:00 | 2049 | 1.4 | 5 | 0 | 165.74 | 0 | 4487 | 0
| 2010-03-27T10:00:00 | 2050 | 1.5 | 3 | 0 | 194.88 | 0 | 4091.2 | 0
| 2010-03-27T11:00:00 | 2051 | 1.8 | 8 | 0 | 212 | 0 | 4071.2 | 0
| 2010-03-27T12:00:00 | 2052 | 1.9 | 7 | 0 | 201.8 | 0 | 4121.2 | 0
| 2010-03-27T13:00:00 | 2053 | 2.1 | 11 | 0 | 198.57 | 0 | 4078.1 | 0
| 2010-03-27T14:00:00 | 2054 | 2.2 | 13 | 0 | 199.66 | 0 | 4242 | 0
| 2010-03-27T15:00:00 | 2055 | 2.4 | 19 | 0 | 198.31 | 0 | 3830.5 | 0
| 2010-03-27T16:00:00 | 2056 | 2.5 | 26 | 0 | 205.03 | 0 | 3877.3 | 0
| 2010-03-27T17:00:00 | 2057 | 2.6 | 25 | 0 | 207.34 | 0 | 3839.1 | 0
| 2010-03-27T18:00:00 | 2058 | 2.4 | 12 | 0 | 182.85 | 0 | 3841.3 | 0
| 2010-03-27T19:00:00 | 2059 | 2.2 | 0 | 0 | 146.82 | 0 | 2799.3 | 0
| 2010-03-27T20:00:00 | 2060 | 2.2 | 0 | 0 | 136.16 | 0 | 2521.6 | 681.664
| 2010-03-27T21:00:00 | 2061 | 2 | 0 | 0 | 136.71 | 0 | 2991.9 | 3116.16
| 2010-03-27T22:00:00 | 2062 | 2.1 | 0 | 0 | 133.35 | 0 | 2315 | 0
| 2010-03-27T23:00:00 | 2063 | 1.8 | 0 | 0 | 133.49 | 0 | 2658.2 | 0
| 2010-03-28T00:00:00 | 2064 | 1.5 | 0 | 0 | 144.97 | 0 | 2548.1 | 0
| 2010-03-28T01:00:00 | 2065 | 1.4 | 0 | 0 | 218.31 | 0 | 3071.1 | 0
| 2010-03-28T02:00:00 | 2066 | 1 | 0 | 0 | 227.93 | 0 | 3303.4 | 0
| 2010-03-28T03:00:00 | 2067 | 0.8 | 0 | 0 | 237.11 | 0 | 3160.3 | 0
| 2010-03-28T04:00:00 | 2068 | -0.1 | 0 | 0 | 246.26 | 0 | 3235.5 | 0
| 2010-03-28T05:00:00 | 2069 | -0.3 | 0 | 0 | 215.28 | 0 | 3173.2 | 0
| 2010-03-28T06:00:00 | 2070 | -1.7 | 107 | 0 | 170.04 | 0 | 2986.3 | 1168.56
| 2010-03-28T07:00:00 | 2071 | 0.4 | 215 | 0 | 146.09 | 0 | 2056.4 | 3408.32
| 2010-03-28T08:00:00 | 2072 | 2.1 | 325 | 0 | 161.04 | 0 | 1286 | 0
| 2010-03-28T09:00:00 | 2073 | 3.6 | 510 | 0 | 179.31 | 0 | 1154.8 | 0
| 2010-03-28T10:00:00 | 2074 | 5.2 | 499 | 0 | 182.96 | 0 | 968.59 | 0
| 2010-03-28T11:00:00 | 2075 | 6 | 324 | 0 | 186.73 | 0 | 1079.8 | 0
| 2010-03-28T12:00:00 | 2076 | 6.2 | 81 | 0 | 172.12 | 0 | 1932.7 | 0
| 2010-03-28T13:00:00 | 2077 | 5.4 | 42 | 0 | 168.91 | 0 | 1883.4 | 0
| 2010-03-28T14:00:00 | 2078 | 6 | 56 | 0 | 165.42 | 0 | 2139.8 | 0
| 2010-03-28T15:00:00 | 2079 | 6.2 | 60 | 0 | 161.29 | 0 | 1893 | 0
| 2010-03-28T16:00:00 | 2080 | 5.9 | 52 | 0 | 162.7 | 0 | 1922 | 0
| 2010-03-28T17:00:00 | 2081 | 5 | 27 | 0 | 143.62 | 0 | 2071.8 | 0
| 2010-03-28T18:00:00 | 2082 | 4.6 | 26 | 0 | 107.45 | 0 | 1291.4 | 0
| 2010-03-28T19:00:00 | 2083 | 4.2 | 0 | 0 | 107.4 | 0 | 2120.9 | 681.664
| 2010-03-28T20:00:00 | 2084 | 4.2 | 0 | 0 | 101.06 | 0 | 1282.3 | 3116.16
| 2010-03-28T21:00:00 | 2085 | 3.8 | 0 | 0 | 101.22 | 0 | 1340.2 | 0
| 2010-03-28T22:00:00 | 2086 | 4 | 0 | 0 | 95.602 | 0 | 1263.3 | 0
| 2010-03-28T23:00:00 | 2087 | 4 | 0 | 0 | 112.21 | 0 | 1349 | 0
| 2010-03-29T00:00:00 | 2088 | 3.9 | 0 | 0 | 166.92 | 0 | 1798.6 | 0
| 2010-03-29T01:00:00 | 2089 | 3.6 | 0 | 0 | 176.66 | 0 | 1817.3 | 0
| 2010-03-29T02:00:00 | 2090 | 3.6 | 0 | 0 | 182.03 | 0 | 1954.6 | 0
| 2010-03-29T03:00:00 | 2091 | 3.6 | 0 | 0 | 184.5 | 0 | 2166.8 | 0
| 2010-03-29T04:00:00 | 2092 | 3.6 | 0 | 0 | 188.76 | 0 | 2127.5 | 0
| 2010-03-29T05:00:00 | 2093 | 3.6 | 0 | 0 | 153.25 | 0 | 2030.7 | 0
| 2010-03-29T06:00:00 | 2094 | 4 | 6 | 0 | 99.912 | 0 | 1756.3 | 1168.56
| 2010-03-29T07:00:00 | 2095 | 4.6 | 13 | 0 | 223.64 | 0 | 2375.9 | 3408.32
| 2010-03-29T08:00:00 | 2096 | 5.1 | 31 | 0 | 432.31 | 0 | 3023.5 | 0
| 2010-03-29T09:00:00 | 2097 | 6.1 | 31 | 0 | 496.37 | 0 | 2593.9 | 0
| 2010-03-29T10:00:00 | 2098 | 7.2 | 45 | 0 | 493.04 | 0 | 1985 | 0
| 2010-03-29T11:00:00 | 2099 | 7.6 | 51 | 0 | 489.14 | 0 | 2137.5 | 0
| 2010-03-29T12:00:00 | 2100 | 7.2 | 20 | 0 | 480.19 | 0 | 1838 | 0
| 2010-03-29T13:00:00 | 2101 | 7.2 | 16 | 0 | 476.22 | 0 | 1997.7 | 0
| 2010-03-29T14:00:00 | 2102 | 8.1 | 23 | 0 | 389.59 | 0 | 1855.4 | 0
| 2010-03-29T15:00:00 | 2103 | 9.1 | 52 | 0 | 306.55 | 0 | 1833.2 | 0
| 2010-03-29T16:00:00 | 2104 | 8.6 | 54 | 0 | 240.42 | 0 | 1873.4 | 0
| 2010-03-29T17:00:00 | 2105 | 8.4 | 35 | 0 | 132.8 | 0 | 1039.1 | 0
| 2010-03-29T18:00:00 | 2106 | 8 | 29 | 0 | 92.889 | 0 | 988 | 0
| 2010-03-29T19:00:00 | 2107 | 6.9 | 0 | 0 | 90.721 | 0 | 1213.1 | 681.664
| 2010-03-29T20:00:00 | 2108 | 6.5 | 0 | 0 | 84.551 | 0 | 1016.4 | 3116.16
| 2010-03-29T21:00:00 | 2109 | 6.2 | 0 | 0 | 82.094 | 0 | 1057.9 | 0
| 2010-03-29T22:00:00 | 2110 | 5 | 0 | 0 | 85.434 | 0 | 1139.9 | 0
| 2010-03-29T23:00:00 | 2111 | 4.3 | 0 | 0 | 84.256 | 0 | 1194.1 | 0
| 2010-03-30T00:00:00 | 2112 | 2.8 | 0 | 0 | 178.8 | 0 | 1872.5 | 0
| 2010-03-30T01:00:00 | 2113 | 0.1 | 0 | 0 | 204 | 0 | 2610 | 0
| 2010-03-30T02:00:00 | 2114 | -0.4 | 0 | 0 | 215.76 | 0 | 2876.8 | 0
| 2010-03-30T03:00:00 | 2115 | 1.4 | 0 | 0 | 210.39 | 0 | 2607.2 | 0
| 2010-03-30T04:00:00 | 2116 | 0.7 | 0 | 0 | 215.83 | 0 | 2627.7 | 0
| 2010-03-30T05:00:00 | 2117 | 2.3 | 0 | 0 | 176.26 | 0 | 2181.6 | 0
| 2010-03-30T06:00:00 | 2118 | 2.3 | 21 | 0 | 123.42 | 0 | 1850.8 | 1168.56
| 2010-03-30T07:00:00 | 2119 | 4.2 | 41 | 0 | 238.43 | 0 | 1853.7 | 3408.32
| 2010-03-30T08:00:00 | 2120 | 5.2 | 30 | 0 | 432.34 | 0 | 2232.1 | 0
| 2010-03-30T09:00:00 | 2121 | 6.9 | 54 | 0 | 489.74 | 0 | 1778.5 | 0
| 2010-03-30T10:00:00 | 2122 | 8.6 | 123 | 0 | 475.35 | 0 | 1230.7 | 0
| 2010-03-30T11:00:00 | 2123 | 9.9 | 459 | 0 | 462.15 | 0 | 1112.6 | 0
| 2010-03-30T12:00:00 | 2124 | 11.1 | 201 | 0 | 436.83 | 0 | 1161.6 | 0
| 2010-03-30T13:00:00 | 2125 | 10.6 | 93 | 0 | 429.98 | 0 | 1195.7 | 0
| 2010-03-30T14:00:00 | 2126 | 10.6 | 70 | 0 | 366.26 | 0 | 1047.3 | 0
| 2010-03-30T15:00:00 | 2127 | 10.3 | 46 | 0 | 291.51 | 0 | 969.11 | 0
| 2010-03-30T16:00:00 | 2128 | 10.6 | 118 | 0 | 219.1 | 0 | 844.64 | 0
| 2010-03-30T17:00:00 | 2129 | 10.3 | 95 | 0 | 114.43 | 0 | 721.79 | 0
| 2010-03-30T18:00:00 | 2130 | 9.6 | 48 | 0 | 78.54 | 0 | 699.49 | 0
| 2010-03-30T19:00:00 | 2131 | 8.2 | 0 | 0 | 76.235 | 0 | 782.39 | 681.664
| 2010-03-30T20:00:00 | 2132 | 7.3 | 0 | 0 | 76.288 | 0 | 779.66 | 3116.16
| 2010-03-30T21:00:00 | 2133 | 4.7 | 0 | 0 | 85.058 | 0 | 961.64 | 0
| 2010-03-30T22:00:00 | 2134 | 3 | 0 | 0 | 95.322 | 0 | 1074.7 | 0
| 2010-03-30T23:00:00 | 2135 | 2.2 | 0 | 0 | 139.72 | 0 | 1422.3 | 0
| 2010-03-31T00:00:00 | 2136 | 2.7 | 0 | 0 | 180.54 | 0 | 1701.1 | 0
| 2010-03-31T01:00:00 | 2137 | 3.4 | 0 | 0 | 183.19 | 0 | 1647.4 | 0
| 2010-03-31T02:00:00 | 2138 | 4 | 0 | 0 | 185.52 | 0 | 1595 | 0
| 2010-03-31T03:00:00 | 2139 | 4 | 0 | 0 | 189.47 | 0 | 1656.3 | 0
| 2010-03-31T04:00:00 | 2140 | 3.6 | 0 | 0 | 193.82 | 0 | 1743 | 0
| 2010-03-31T05:00:00 | 2141 | 4 | 0 | 0 | 160.77 | 0 | 1593.2 | 0
| 2010-03-31T06:00:00 | 2142 | 3.7 | 16 | 0 | 108.96 | 0 | 1415.6 | 1168.56
| 2010-03-31T07:00:00 | 2143 | 4.4 | 32 | 0 | 227.24 | 0 | 1572.9 | 3408.32
| 2010-03-31T08:00:00 | 2144 | 5.8 | 50 | 0 | 414.34 | 0 | 1880.8 | 0
| 2010-03-31T09:00:00 | 2145 | 7.2 | 76 | 0 | 462.99 | 0 | 1538.6 | 0
| 2010-03-31T10:00:00 | 2146 | 9.1 | 115 | 0 | 451.17 | 0 | 1547 | 0
| 2010-03-31T11:00:00 | 2147 | 11.1 | 194 | 0 | 445.45 | 0 | 1142.6 | 0
| 2010-03-31T12:00:00 | 2148 | 10.9 | 222 | 0 | 427.52 | 0 | 1083.8 | 0
| 2010-03-31T13:00:00 | 2149 | 11.2 | 392 | 0 | 418.42 | 0 | 1064.4 | 0
| 2010-03-31T14:00:00 | 2150 | 11.1 | 214 | 0 | 351.59 | 0 | 989.15 | 0
| 2010-03-31T15:00:00 | 2151 | 11.7 | 271 | 0 | 267.52 | 0 | 911.18 | 0
| 2010-03-31T16:00:00 | 2152 | 11.3 | 264 | 0 | 202.79 | 0 | 1083.1 | 0
| 2010-03-31T17:00:00 | 2153 | 10.8 | 71 | 0 | 99.763 | 0 | 621.81 | 0
| 2010-03-31T18:00:00 | 2154 | 10.1 | 60 | 0 | 68.127 | 0 | 660.87 | 0
| 2010-03-31T19:00:00 | 2155 | 9 | 0 | 0 | 64.41 | 0 | 722.6 | 681.664
| 2010-03-31T20:00:00 | 2156 | 7.5 | 0 | 0 | 66.697 | 0 | 714.32 | 3116.16
| 2010-03-31T21:00:00 | 2157 | 7.7 | 0 | 0 | 61.431 | 0 | 695.73 | 0
| 2010-03-31T22:00:00 | 2158 | 7.5 | 0 | 0 | 60.061 | 0 | 704.27 | 0
| 2010-03-31T23:00:00 | 2159 | 6.8 | 0 | 0 | 69.059 | 0 | 772.48 | 0
| 2010-04-01T00:00:00 | 2160 | 7.3 | 0 | 0 | 127.22 | 0 | 873.53 | 0
| 2010-04-01T01:00:00 | 2161 | 6.9 | 0 | 0 | 135.88 | 0 | 988.09 | 0
| 2010-04-01T02:00:00 | 2162 | 8.1 | 0 | 0 | 134.97 | 0 | 1545.4 | 0
| 2010-04-01T03:00:00 | 2163 | 8.6 | 0 | 0 | 134.57 | 0 | 1580.5 | 0
| 2010-04-01T04:00:00 | 2164 | 8.8 | 0 | 0 | 138.06 | 0 | 1704.8 | 0
| 2010-04-01T05:00:00 | 2165 | 8.5 | 0 | 0 | 111.11 | 0 | 1917.3 | 0
| 2010-04-01T06:00:00 | 2166 | 8 | 5 | 0 | 69.973 | 0 | 927.52 | 1168.56
| 2010-04-01T07:00:00 | 2167 | 7.8 | 9 | 0 | 189.15 | 0 | 1175 | 3408.32
| 2010-04-01T08:00:00 | 2168 | 9 | 11 | 0 | 368.76 | 0 | 1900.3 | 0
| 2010-04-01T09:00:00 | 2169 | 9 | 12 | 0 | 420.33 | 0 | 2047.5 | 0
| 2010-04-01T10:00:00 | 2170 | 10 | 31 | 0 | 427.46 | 0 | 1657.3 | 0
| 2010-04-01T11:00:00 | 2171 | 11 | 90 | 0 | 428.49 | 0 | 1540.3 | 0
| 2010-04-01T12:00:00 | 2172 | 12 | 195 | 0 | 406.42 | 0 | 1424.2 | 0
| 2010-04-01T13:00:00 | 2173 | 13.4 | 381 | 0 | 381.71 | 0 | 1502.9 | 0
| 2010-04-01T14:00:00 | 2174 | 13 | 357 | 0 | 313.48 | 0 | 1207.8 | 0
| 2010-04-01T15:00:00 | 2175 | 13 | 333 | 0 | 230.79 | 0 | 899.95 | 0
| 2010-04-01T16:00:00 | 2176 | 13.4 | 255 | 0 | 155.5 | 0 | 623.89 | 0
| 2010-04-01T17:00:00 | 2177 | 13 | 165 | 0 | 65.019 | 0 | 581.06 | 0
| 2010-04-01T18:00:00 | 2178 | 11 | 34 | 0 | 35.656 | 0 | 489.07 | 0
| 2010-04-01T19:00:00 | 2179 | 9.8 | 0 | 0 | 32.367 | 0 | 485.66 | 681.664
| 2010-04-01T20:00:00 | 2180 | 10 | 0 | 0 | 26.663 | 0 | 490.96 | 3116.16
| 2010-04-01T21:00:00 | 2181 | 9 | 0 | 0 | 28.485 | 0 | 513.6 | 0
| 2010-04-01T22:00:00 | 2182 | 8 | 0 | 0 | 31.493 | 0 | 550.32 | 0
| 2010-04-01T23:00:00 | 2183 | 7 | 0 | 0 | 57.801 | 0 | 627.07 | 0
| 2010-04-02T00:00:00 | 2184 | 7 | 0 | 0 | 89.47 | 0 | 1107.3 | 0
| 2010-04-02T01:00:00 | 2185 | 6.1 | 0 | 0 | 106.73 | 0 | 904.85 | 0
| 2010-04-02T02:00:00 | 2186 | 8 | 0 | 0 | 102.18 | 0 | 1135.5 | 0
| 2010-04-02T03:00:00 | 2187 | 8 | 0 | 0 | 107.06 | 0 | 1203.9 | 0
| 2010-04-02T04:00:00 | 2188 | 7.5 | 0 | 0 | 112.37 | 0 | 1203 | 0
| 2010-04-02T05:00:00 | 2189 | 8 | 0 | 0 | 77.83 | 0 | 1134.7 | 0
| 2010-04-02T06:00:00 | 2190 | 8 | 9 | 0 | 41.43 | 0 | 1017.2 | 1168.56
| 2010-04-02T07:00:00 | 2191 | 8 | 18 | 0 | 141.08 | 0 | 1178.5 | 3408.32
| 2010-04-02T08:00:00 | 2192 | 8 | 4 | 0 | 341.39 | 0 | 1702.7 | 0
| 2010-04-02T09:00:00 | 2193 | 9 | 2 | 0 | 382.5 | 0 | 1777.5 | 0
| 2010-04-02T10:00:00 | 2194 | 10 | 4 | 0 | 380.1 | 0 | 1754.4 | 0
| 2010-04-02T11:00:00 | 2195 | 12 | 27 | 0 | 387.57 | 0 | 1499.7 | 0
| 2010-04-02T12:00:00 | 2196 | 12 | 13 | 0 | 378.16 | 0 | 1217.7 | 0
| 2010-04-02T13:00:00 | 2197 | 13.8 | 55 | 0 | 355.59 | 0 | 1153.4 | 0
| 2010-04-02T14:00:00 | 2198 | 14.5 | 87 | 0 | 281.46 | 0 | 949.12 | 0
| 2010-04-02T15:00:00 | 2199 | 16 | 188 | 0 | 189.16 | 0 | 675.11 | 0
| 2010-04-02T16:00:00 | 2200 | 16.1 | 123 | 0 | 118.9 | 0 | 601.26 | 0
| 2010-04-02T17:00:00 | 2201 | 16 | 83 | 0 | 35.149 | 0 | 578.3 | 0
| 2010-04-02T18:00:00 | 2202 | 15 | 22 | 0 | 8.3147 | 0 | 433.11 | 0
| 2010-04-02T19:00:00 | 2203 | 11.2 | 0 | 0 | 16.91 | 0 | 837 | 681.664
| 2010-04-02T20:00:00 | 2204 | 11 | 0 | 0 | 13.073 | 0 | 445.28 | 3116.16
| 2010-04-02T21:00:00 | 2205 | 10 | 0 | 0 | 13.391 | 0 | 646.43 | 0
| 2010-04-02T22:00:00 | 2206 | 11 | 0 | 0 | 9.437 | 0 | 697.35 | 0
| 2010-04-02T23:00:00 | 2207 | 10 | 0 | 0 | 35.438 | 0 | 1208.8 | 0
| 2010-04-03T00:00:00 | 2208 | 9 | 0 | 0 | 71.92 | 0 | 1523.5 | 0
| 2010-04-03T01:00:00 | 2209 | 7.9 | 0 | 0 | 81.587 | 0 | 1687.4 | 0
| 2010-04-03T02:00:00 | 2210 | 8 | 0 | 0 | 83.503 | 0 | 1891.5 | 0
| 2010-04-03T03:00:00 | 2211 | 7 | 0 | 0 | 91.034 | 0 | 2079.5 | 0
| 2010-04-03T04:00:00 | 2212 | 7.2 | 0 | 0 | 94.131 | 0 | 2039.1 | 0
| 2010-04-03T05:00:00 | 2213 | 7 | 0 | 0 | 69.899 | 0 | 1735.3 | 0
| 2010-04-03T06:00:00 | 2214 | 7 | 27 | 0 | 41.61 | 0 | 1501.8 | 1168.56
| 2010-04-03T07:00:00 | 2215 | 8.2 | 53 | 0 | 32.47 | 0 | 1558.8 | 3408.32
| 2010-04-03T08:00:00 | 2216 | 8 | 10 | 0 | 55.956 | 0 | 1875.5 | 0
| 2010-04-03T09:00:00 | 2217 | 9 | 8 | 0 | 75.604 | 0 | 1862.6 | 0
| 2010-04-03T10:00:00 | 2218 | 9.2 | 2 | 0 | 79.095 | 0 | 1880.7 | 0
| 2010-04-03T11:00:00 | 2219 | 10 | 15 | 0 | 75.193 | 0 | 1664.2 | 0
| 2010-04-03T12:00:00 | 2220 | 11 | 26 | 0 | 68.293 | 0 | 1415 | 0
| 2010-04-03T13:00:00 | 2221 | 11.7 | 108 | 0 | 68.168 | 0 | 872.93 | 0
| 2010-04-03T14:00:00 | 2222 | 13 | 170 | 0 | 56.61 | 0 | 699.75 | 0
| 2010-04-03T15:00:00 | 2223 | 12 | 123 | 0 | 58.753 | 0 | 733.29 | 0
| 2010-04-03T16:00:00 | 2224 | 12.4 | 121 | 0 | 54.096 | 0 | 743.41 | 0
| 2010-04-03T17:00:00 | 2225 | 12 | 165 | 0 | 28.109 | 0 | 787.51 | 0
| 2010-04-03T18:00:00 | 2226 | 10 | 142 | 0 | 14.217 | 0 | 1132.7 | 0
| 2010-04-03T19:00:00 | 2227 | 7.9 | 0 | 0 | 15.917 | 0 | 610.15 | 681.664
| 2010-04-03T20:00:00 | 2228 | 7 | 0 | 0 | 16.619 | 0 | 626.45 | 3116.16
| 2010-04-03T21:00:00 | 2229 | 6.5 | 0 | 0 | 17.128 | 0 | 667.05 | 0
| 2010-04-03T22:00:00 | 2230 | 5.4 | 0 | 0 | 20.485 | 0 | 707.34 | 0
| 2010-04-03T23:00:00 | 2231 | 4 | 0 | 0 | 26.748 | 0 | 747.57 | 0
| 2010-04-04T00:00:00 | 2232 | 4 | 0 | 0 | 66.655 | 0 | 954.1 | 0
| 2010-04-04T01:00:00 | 2233 | 2.1 | 0 | 0 | 82.366 | 0 | 1202.3 | 0
| 2010-04-04T02:00:00 | 2234 | 4 | 0 | 0 | 80.659 | 0 | 1181.3 | 0
| 2010-04-04T03:00:00 | 2235 | 2 | 0 | 0 | 95.142 | 0 | 1319.2 | 0
| 2010-04-04T04:00:00 | 2236 | 0.6 | 0 | 0 | 106.97 | 0 | 1717.6 | 0
| 2010-04-04T05:00:00 | 2237 | 0 | 0 | 0 | 92.108 | 0 | 1841.3 | 0
| 2010-04-04T06:00:00 | 2238 | 3 | 214 | 0 | 53.053 | 0 | 907.51 | 1168.56
| 2010-04-04T07:00:00 | 2239 | 5.8 | 428 | 0 | 35.64 | 0 | 478.45 | 3408.32
| 2010-04-04T08:00:00 | 2240 | 9 | 489 | 0 | 41.807 | 0 | 370.61 | 0
| 2010-04-04T09:00:00 | 2241 | 12 | 449 | 0 | 52.202 | 0 | 792.7 | 0
| 2010-04-04T10:00:00 | 2242 | 13.7 | 481 | 0 | 42.985 | 0 | 531.73 | 0
| 2010-04-04T11:00:00 | 2243 | 16 | 490 | 0 | 29.166 | 0 | 436 | 0
| 2010-04-04T12:00:00 | 2244 | 17 | 285 | 0 | 18.266 | 0 | 451.08 | 0
| 2010-04-04T13:00:00 | 2245 | 18.4 | 325 | 0 | 8.8953 | 0 | 342.98 | 0
| 2010-04-04T14:00:00 | 2246 | 18 | 297 | 0 | 6.6052 | 0 | 314.08 | 0
| 2010-04-04T15:00:00 | 2247 | 18.5 | 388 | 0 | 2.5062 | 0 | 309.77 | 0
| 2010-04-04T16:00:00 | 2248 | 19.4 | 368 | 0 | 0 | 0 | 275.31 | 0
| 2010-04-04T17:00:00 | 2249 | 19 | 435 | 0 | 7.8646e-49 | 0 | 234.91 | 0
| 2010-04-04T18:00:00 | 2250 | 17 | 271 | 0 | 1.011e-77 | 0 | 237.76 | 0
| 2010-04-04T19:00:00 | 2251 | 14.1 | 0 | 0 | 0 | 0 | 267.64 | 681.664
| 2010-04-04T20:00:00 | 2252 | 13 | 0 | 0 | 0 | 0 | 396.22 | 3116.16
| 2010-04-04T21:00:00 | 2253 | 13 | 0 | 0 | 0 | 0 | 420.68 | 0
| 2010-04-04T22:00:00 | 2254 | 13.2 | 0 | 0 | 0 | 0 | 379.2 | 0
| 2010-04-04T23:00:00 | 2255 | 12 | 0 | 0 | 0 | 0 | 510.6 | 0
| 2010-04-05T00:00:00 | 2256 | 12 | 0 | 0 | 0 | 0 | 651.81 | 0
| 2010-04-05T01:00:00 | 2257 | 11.6 | 0 | 0 | 0 | 0 | 686.45 | 0
| 2010-04-05T02:00:00 | 2258 | 11 | 0 | 0 | 1.0034 | 0 | 764.73 | 0
| 2010-04-05T03:00:00 | 2259 | 9 | 0 | 0 | 9.5631 | 0 | 661.37 | 0
| 2010-04-05T04:00:00 | 2260 | 9.1 | 0 | 0 | 11.63 | 0 | 604.89 | 0
| 2010-04-05T05:00:00 | 2261 | 7 | 0 | 0 | 10.221 | 0 | 499.37 | 0
| 2010-04-05T06:00:00 | 2262 | 7 | 115 | 0 | 0 | 0 | 332.15 | 1168.56
| 2010-04-05T07:00:00 | 2263 | 9.7 | 231 | 0 | 28.769 | 0 | 302.88 | 3408.32
| 2010-04-05T08:00:00 | 2264 | 11 | 265 | 0 | 140.09 | 0 | 449.11 | 0
| 2010-04-05T09:00:00 | 2265 | 15 | 450 | 0 | 157.64 | 0 | 377.5 | 0
| 2010-04-05T10:00:00 | 2266 | 16.6 | 491 | 0 | 156.41 | 0 | 355.18 | 0
| 2010-04-05T11:00:00 | 2267 | 18 | 598 | 0 | 151.94 | 0 | 394.69 | 0
| 2010-04-05T12:00:00 | 2268 | 20 | 461 | 0 | 141.95 | 0 | 410.57 | 0
| 2010-04-05T13:00:00 | 2269 | 20.8 | 577 | 0 | 134.2 | 0 | 353.95 | 0
| 2010-04-05T14:00:00 | 2270 | 21.5 | 586 | 0 | 84.206 | 0 | 247.61 | 0
| 2010-04-05T15:00:00 | 2271 | 21 | 458 | 0 | 28.32 | 23.364 | 146.3 | 0
| 2010-04-05T16:00:00 | 2272 | 21 | 392 | 0 | 2.7305 | 4.5424 | 94.362 | 0
| 2010-04-05T17:00:00 | 2273 | 20 | 214 | 0 | 6.0284e-30 | 9.0094e-33 | 63.137 | 0
| 2010-04-05T18:00:00 | 2274 | 18 | 68 | 0 | 0 | 0 | 62.11 | 0
| 2010-04-05T19:00:00 | 2275 | 16.1 | 0 | 0 | 0 | 0 | 79.218 | 681.664
| 2010-04-05T20:00:00 | 2276 | 14 | 0 | 0 | 0 | 0 | 111.46 | 3116.16
| 2010-04-05T21:00:00 | 2277 | 12 | 0 | 0 | 0 | 0 | 178.89 | 0
| 2010-04-05T22:00:00 | 2278 | 11.6 | 0 | 0 | 0 | 0 | 194.98 | 0
| 2010-04-05T23:00:00 | 2279 | 10 | 0 | 0 | 0 | 0 | 223.02 | 0
| 2010-04-06T00:00:00 | 2280 | 10 | 0 | 0 | 0 | 0 | 301.24 | 0
| 2010-04-06T01:00:00 | 2281 | 9.4 | 0 | 0 | 0 | 0 | 363.15 | 0
| 2010-04-06T02:00:00 | 2282 | 9 | 0 | 0 | 0 | 0 | 383.19 | 0
| 2010-04-06T03:00:00 | 2283 | 8 | 0 | 0 | 0 | 0 | 373.67 | 0
| 2010-04-06T04:00:00 | 2284 | 7.3 | 0 | 0 | 0 | 0 | 388.56 | 0
| 2010-04-06T05:00:00 | 2285 | 7 | 0 | 0 | 0 | 0 | 353.36 | 0
| 2010-04-06T06:00:00 | 2286 | 8 | 188 | 0 | 0 | 0 | 205.91 | 1168.56
| 2010-04-06T07:00:00 | 2287 | 8.7 | 377 | 0 | 4.0169 | 0 | 209.95 | 3408.32
| 2010-04-06T08:00:00 | 2288 | 10 | 320 | 0 | 66.068 | 0 | 387.54 | 0
| 2010-04-06T09:00:00 | 2289 | 12 | 277 | 0 | 108.39 | 0 | 358.27 | 0
| 2010-04-06T10:00:00 | 2290 | 14.3 | 438 | 0 | 111.77 | 0 | 267.32 | 0
| 2010-04-06T11:00:00 | 2291 | 16 | 603 | 0 | 110.97 | 0 | 314.03 | 0
| 2010-04-06T12:00:00 | 2292 | 18 | 665 | 0 | 105.22 | 0 | 304.27 | 0
| 2010-04-06T13:00:00 | 2293 | 20.3 | 865 | 0 | 93.909 | 313.52 | 0 | 0
| 2010-04-06T14:00:00 | 2294 | 20 | 754 | 0 | 50.338 | 0 | 167.05 | 0
| 2010-04-06T15:00:00 | 2295 | 20 | 621 | 0 | 12.14 | 95.412 | 113.48 | 0
| 2010-04-06T16:00:00 | 2296 | 20.1 | 452 | 0 | 0 | 28.101 | 106.35 | 0
| 2010-04-06T17:00:00 | 2297 | 19 | 361 | 0 | 0 | 7.0208 | 74.018 | 0
| 2010-04-06T18:00:00 | 2298 | 18 | 235 | 0 | 0 | 7.7542 | 50.429 | 0
| 2010-04-06T19:00:00 | 2299 | 17.3 | 176 | 0 | 0 | 7.2241 | 44.364 | 681.664
| 2010-04-06T20:00:00 | 2300 | 15 | 0 | 0 | 0 | 7.8467e-13 | 53.433 | 3116.16
| 2010-04-06T21:00:00 | 2301 | 14 | 0 | 0 | 0 | 0 | 56.313 | 0
| 2010-04-06T22:00:00 | 2302 | 12.3 | 0 | 0 | 0 | 0 | 115.15 | 0
| 2010-04-06T23:00:00 | 2303 | 12 | 0 | 0 | 0 | 0 | 124.23 | 0
| 2010-04-07T00:00:00 | 2304 | 12 | 0 | 0 | 0 | 0 | 165.21 | 0
| 2010-04-07T01:00:00 | 2305 | 12.1 | 0 | 0 | 0 | 0 | 260.17 | 0
| 2010-04-07T02:00:00 | 2306 | 13 | 0 | 0 | 0 | 0 | 291.33 | 0
| 2010-04-07T03:00:00 | 2307 | 12 | 0 | 0 | 0 | 0 | 274.91 | 0
| 2010-04-07T04:00:00 | 2308 | 12.3 | 0 | 0 | 0 | 0 | 339.44 | 0
| 2010-04-07T05:00:00 | 2309 | 11 | 0 | 0 | 0 | 0 | 219.19 | 0
| 2010-04-07T06:00:00 | 2310 | 10 | 72 | 0 | 0 | 0 | 134.11 | 1168.56
| 2010-04-07T07:00:00 | 2311 | 10 | 143 | 0 | 3.4669e-23 | 0 | 282.35 | 3408.32
| 2010-04-07T08:00:00 | 2312 | 11 | 101 | 0 | 24.61 | 0 | 825.38 | 0
| 2010-04-07T09:00:00 | 2313 | 11 | 40 | 0 | 51.873 | 0 | 1072.4 | 0
| 2010-04-07T10:00:00 | 2314 | 12.1 | 25 | 0 | 71.552 | 0 | 856.58 | 0
| 2010-04-07T11:00:00 | 2315 | 13 | 51 | 0 | 84.059 | 0 | 659.81 | 0
| 2010-04-07T12:00:00 | 2316 | 15 | 114 | 0 | 83.182 | 0 | 596.91 | 0
| 2010-04-07T13:00:00 | 2317 | 15.1 | 143 | 0 | 84.799 | 0 | 667.66 | 0
| 2010-04-07T14:00:00 | 2318 | 15 | 129 | 0 | 47.082 | 0 | 625.54 | 0
| 2010-04-07T15:00:00 | 2319 | 14 | 56 | 0 | 17.405 | 0 | 445.56 | 0
| 2010-04-07T16:00:00 | 2320 | 11.6 | 2 | 0 | 2.4616 | 0 | 521.95 | 0
| 2010-04-07T17:00:00 | 2321 | 12 | 10 | 0 | 6.2692e-44 | 0 | 481.23 | 0
| 2010-04-07T18:00:00 | 2322 | 12 | 17 | 0 | 0 | 0 | 252.07 | 0
| 2010-04-07T19:00:00 | 2323 | 11.1 | 9 | 0 | 0 | 0 | 248.77 | 681.664
| 2010-04-07T20:00:00 | 2324 | 10 | 0 | 0 | 0 | 0 | 241.59 | 3116.16
| 2010-04-07T21:00:00 | 2325 | 10 | 0 | 0 | 0 | 0 | 233.42 | 0
| 2010-04-07T22:00:00 | 2326 | 8.3 | 0 | 0 | 0 | 0 | 287.98 | 0
| 2010-04-07T23:00:00 | 2327 | 9 | 0 | 0 | 0 | 0 | 388.15 | 0
| 2010-04-08T00:00:00 | 2328 | 9 | 0 | 0 | 0 | 0 | 610.07 | 0
| 2010-04-08T01:00:00 | 2329 | 8.9 | 0 | 0 | 0 | 0 | 458.57 | 0
| 2010-04-08T02:00:00 | 2330 | 8 | 0 | 0 | 0 | 0 | 618.13 | 0
| 2010-04-08T03:00:00 | 2331 | 6 | 0 | 0 | 0 | 0 | 739.99 | 0
| 2010-04-08T04:00:00 | 2332 | 5.8 | 0 | 0 | 0 | 0 | 787.55 | 0
| 2010-04-08T05:00:00 | 2333 | 5 | 0 | 0 | 0 | 0 | 474.61 | 0
| 2010-04-08T06:00:00 | 2334 | 4.5 | 187 | 0 | 0 | 0 | 235.68 | 1168.56
| 2010-04-08T07:00:00 | 2335 | 6.9 | 375 | 0 | 1.0787 | 0 | 199.11 | 3408.32
| 2010-04-08T08:00:00 | 2336 | 9 | 374 | 0 | 60.865 | 0 | 605 | 0
| 2010-04-08T09:00:00 | 2337 | 12 | 437 | 0 | 80.029 | 0 | 711.04 | 0
| 2010-04-08T10:00:00 | 2338 | 13.9 | 269 | 0 | 89.547 | 0 | 637.23 | 0
| 2010-04-08T11:00:00 | 2339 | 15 | 280 | 0 | 93.927 | 0 | 538.14 | 0
| 2010-04-08T12:00:00 | 2340 | 17 | 225 | 0 | 91.825 | 0 | 512.03 | 0
| 2010-04-08T13:00:00 | 2341 | 16 | 107 | 0 | 101.2 | 0 | 620.78 | 0
| 2010-04-08T14:00:00 | 2342 | 15 | 64 | 0 | 64.865 | 0 | 658.47 | 0
| 2010-04-08T15:00:00 | 2343 | 15 | 29 | 0 | 24.532 | 0 | 539.82 | 0
| 2010-04-08T16:00:00 | 2344 | 13.7 | 18 | 0 | 4.9801 | 0 | 594.85 | 0
| 2010-04-08T17:00:00 | 2345 | 13 | 16 | 0 | 0 | 0 | 553.84 | 0
| 2010-04-08T18:00:00 | 2346 | 13 | 13 | 0 | 6.9597e-45 | 0 | 500.07 | 0
| 2010-04-08T19:00:00 | 2347 | 11.2 | 7 | 0 | 0 | 0 | 350.74 | 681.664
| 2010-04-08T20:00:00 | 2348 | 10 | 0 | 0 | 0 | 0 | 422.21 | 3116.16
| 2010-04-08T21:00:00 | 2349 | 10 | 0 | 0 | 0 | 0 | 659.49 | 0
| 2010-04-08T22:00:00 | 2350 | 11 | 0 | 0 | 0 | 0 | 323.99 | 0
| 2010-04-08T23:00:00 | 2351 | 11 | 0 | 0 | 0 | 0 | 370.55 | 0
| 2010-04-09T00:00:00 | 2352 | 10 | 0 | 0 | 0 | 0 | 495.46 | 0
| 2010-04-09T01:00:00 | 2353 | 8.8 | 0 | 0 | 0 | 0 | 416.7 | 0
| 2010-04-09T02:00:00 | 2354 | 9 | 0 | 0 | 0 | 0 | 477.55 | 0
| 2010-04-09T03:00:00 | 2355 | 9 | 0 | 0 | 0 | 0 | 520.74 | 0
| 2010-04-09T04:00:00 | 2356 | 7.4 | 0 | 0 | 0 | 0 | 623.35 | 0
| 2010-04-09T05:00:00 | 2357 | 8 | 0 | 0 | 0 | 0 | 1003.4 | 0
| 2010-04-09T06:00:00 | 2358 | 8 | 71 | 0 | 0 | 0 | 821.96 | 1168.56
| 2010-04-09T07:00:00 | 2359 | 8.2 | 141 | 0 | 0 | 0 | 576.65 | 3408.32
| 2010-04-09T08:00:00 | 2360 | 10 | 140 | 0 | 53.086 | 0 | 780.56 | 0
| 2010-04-09T09:00:00 | 2361 | 13 | 319 | 0 | 78.772 | 0 | 497.46 | 0
| 2010-04-09T10:00:00 | 2362 | 14 | 535 | 0 | 90.436 | 0 | 511.61 | 0
| 2010-04-09T11:00:00 | 2363 | 14 | 418 | 0 | 99.701 | 0 | 564.39 | 0
| 2010-04-09T12:00:00 | 2364 | 14 | 161 | 0 | 106.95 | 0 | 650.41 | 0
| 2010-04-09T13:00:00 | 2365 | 14.8 | 211 | 0 | 106.83 | 0 | 611.87 | 0
| 2010-04-09T14:00:00 | 2366 | 16 | 305 | 0 | 61.392 | 0 | 477.01 | 0
| 2010-04-09T15:00:00 | 2367 | 16 | 333 | 0 | 19.313 | 0 | 382.79 | 0
| 2010-04-09T16:00:00 | 2368 | 14 | 159 | 0 | 2.652 | 0 | 333.14 | 0
| 2010-04-09T17:00:00 | 2369 | 14 | 67 | 0 | 2.3136e-48 | 0 | 178.3 | 0
| 2010-04-09T18:00:00 | 2370 | 13 | 19 | 0 | 0 | 0 | 182.57 | 0
| 2010-04-09T19:00:00 | 2371 | 11.6 | 10 | 0 | 0 | 0 | 209.15 | 681.664
| 2010-04-09T20:00:00 | 2372 | 11 | 0 | 0 | 0 | 0 | 230.09 | 3116.16
| 2010-04-09T21:00:00 | 2373 | 9 | 0 | 0 | 0 | 0 | 266.89 | 0
| 2010-04-09T22:00:00 | 2374 | 8.6 | 0 | 0 | 0 | 0 | 283.52 | 0
| 2010-04-09T23:00:00 | 2375 | 9 | 0 | 0 | 0 | 0 | 291.72 | 0
| 2010-04-10T00:00:00 | 2376 | 9 | 0 | 0 | 0 | 0 | 364.86 | 0
| 2010-04-10T01:00:00 | 2377 | 9 | 0 | 0 | 0 | 0 | 381.68 | 0
| 2010-04-10T02:00:00 | 2378 | 8 | 0 | 0 | 0 | 0 | 412.26 | 0
| 2010-04-10T03:00:00 | 2379 | 8 | 0 | 0 | 0 | 0 | 435.08 | 0
| 2010-04-10T04:00:00 | 2380 | 7.5 | 0 | 0 | 0 | 0 | 460.79 | 0
| 2010-04-10T05:00:00 | 2381 | 7 | 0 | 0 | 0 | 0 | 454.34 | 0
| 2010-04-10T06:00:00 | 2382 | 7 | 122 | 0 | 0 | 0 | 334.87 | 1168.56
| 2010-04-10T07:00:00 | 2383 | 8 | 243 | 0 | 0 | 0 | 236.24 | 3408.32
| 2010-04-10T08:00:00 | 2384 | 9 | 176 | 0 | 0 | 0 | 253.4 | 0
| 2010-04-10T09:00:00 | 2385 | 11 | 195 | 0 | 0 | 0 | 259.12 | 0
| 2010-04-10T10:00:00 | 2386 | 13.3 | 309 | 0 | 0 | 0 | 222.04 | 0
| 2010-04-10T11:00:00 | 2387 | 14 | 343 | 0 | 0 | 0 | 320.63 | 0
| 2010-04-10T12:00:00 | 2388 | 14 | 155 | 0 | 0 | 0 | 416.38 | 0
| 2010-04-10T13:00:00 | 2389 | 11 | 15 | 0 | 0 | 0 | 555.13 | 0
| 2010-04-10T14:00:00 | 2390 | 11 | 15 | 0 | 0 | 0 | 740.64 | 0
| 2010-04-10T15:00:00 | 2391 | 11 | 27 | 0 | 0 | 0 | 1149.8 | 0
| 2010-04-10T16:00:00 | 2392 | 9.5 | 37 | 0 | 0 | 0 | 1479 | 0
| 2010-04-10T17:00:00 | 2393 | 8 | 14 | 0 | 0 | 0 | 1865.5 | 0
| 2010-04-10T18:00:00 | 2394 | 6 | 3 | 0 | 0 | 0 | 1934.3 | 0
| 2010-04-10T19:00:00 | 2395 | 4.8 | 2 | 0 | 0 | 0 | 1858 | 681.664
| 2010-04-10T20:00:00 | 2396 | 4.3 | 0 | 0 | 0 | 0 | 2098.1 | 3116.16
| 2010-04-10T21:00:00 | 2397 | 4 | 0 | 0 | 0 | 0 | 2326.5 | 0
| 2010-04-10T22:00:00 | 2398 | 3.6 | 0 | 0 | 0 | 0 | 1600.4 | 0
| 2010-04-10T23:00:00 | 2399 | 3 | 0 | 0 | 0 | 0 | 1775.6 | 0
| 2010-04-11T00:00:00 | 2400 | 3 | 0 | 0 | 0 | 0 | 2138.6 | 0
| 2010-04-11T01:00:00 | 2401 | 2 | 0 | 0 | 1.1319 | 0 | 3005.9 | 0
| 2010-04-11T02:00:00 | 2402 | 2 | 0 | 0 | 8.3449 | 0 | 3151.8 | 0
| 2010-04-11T03:00:00 | 2403 | 2 | 0 | 0 | 12.623 | 0 | 2672.6 | 0
| 2010-04-11T04:00:00 | 2404 | 1.6 | 0 | 0 | 16.236 | 0 | 2528.2 | 0
| 2010-04-11T05:00:00 | 2405 | 1 | 0 | 0 | 9.2372 | 0 | 1444.5 | 0
| 2010-04-11T06:00:00 | 2406 | 0 | 34 | 0 | 1.5895 | 0 | 973.76 | 1168.56
| 2010-04-11T07:00:00 | 2407 | 0.7 | 68 | 0 | 0 | 0 | 848.96 | 3408.32
| 2010-04-11T08:00:00 | 2408 | 1 | 28 | 0 | 12.054 | 0 | 848.08 | 0
| 2010-04-11T09:00:00 | 2409 | 2 | 40 | 0 | 21.846 | 0 | 841.56 | 0
| 2010-04-11T10:00:00 | 2410 | 2.8 | 45 | 0 | 23.464 | 0 | 765.16 | 0
| 2010-04-11T11:00:00 | 2411 | 4 | 79 | 0 | 21.875 | 0 | 726.39 | 0
| 2010-04-11T12:00:00 | 2412 | 4 | 48 | 0 | 22.136 | 0 | 748.69 | 0
| 2010-04-11T13:00:00 | 2413 | 4.9 | 76 | 0 | 20.11 | 0 | 694.84 | 0
| 2010-04-11T14:00:00 | 2414 | 6 | 229 | 0 | 17.09 | 0 | 608.93 | 0
| 2010-04-11T15:00:00 | 2415 | 7 | 452 | 0 | 14.177 | 0 | 480.95 | 0
| 2010-04-11T16:00:00 | 2416 | 6.7 | 370 | 0 | 13.823 | 0 | 506.15 | 0
| 2010-04-11T17:00:00 | 2417 | 7 | 309 | 0 | 3.7968 | 0 | 534.08 | 0
| 2010-04-11T18:00:00 | 2418 | 6 | 179 | 0 | 2.9742e-33 | 0 | 560.92 | 0
| 2010-04-11T19:00:00 | 2419 | 5.4 | 89 | 0 | 0 | 0 | 573.45 | 681.664
| 2010-04-11T20:00:00 | 2420 | 5 | 0 | 0 | 0 | 0 | 600.83 | 3116.16
| 2010-04-11T21:00:00 | 2421 | 6 | 0 | 0 | 0 | 0 | 648.39 | 0
| 2010-04-11T22:00:00 | 2422 | 5 | 0 | 0 | 0 | 0 | 691.44 | 0
| 2010-04-11T23:00:00 | 2423 | 5 | 0 | 0 | 0 | 0 | 714.69 | 0
| 2010-04-12T00:00:00 | 2424 | 5 | 0 | 0 | 17.175 | 0 | 1119.8 | 0
| 2010-04-12T01:00:00 | 2425 | 5.2 | 0 | 0 | 20.457 | 0 | 1151.9 | 0
| 2010-04-12T02:00:00 | 2426 | 4 | 0 | 0 | 25.981 | 0 | 1312.2 | 0
| 2010-04-12T03:00:00 | 2427 | 4 | 0 | 0 | 29.171 | 0 | 955.35 | 0
| 2010-04-12T04:00:00 | 2428 | 4.4 | 0 | 0 | 29.368 | 0 | 1232 | 0
| 2010-04-12T05:00:00 | 2429 | 4 | 0 | 0 | 21.292 | 0 | 1678.9 | 0
| 2010-04-12T06:00:00 | 2430 | 4 | 30 | 0 | 6.1643 | 0 | 1240.9 | 1168.56
| 2010-04-12T07:00:00 | 2431 | 4.8 | 59 | 0 | 47.916 | 0 | 1594.2 | 3408.32
| 2010-04-12T08:00:00 | 2432 | 5 | 20 | 0 | 105.92 | 0 | 2332.6 | 0
| 2010-04-12T09:00:00 | 2433 | 7 | 36 | 0 | 117.17 | 0 | 2223.9 | 0
| 2010-04-12T10:00:00 | 2434 | 8.7 | 34 | 0 | 128.33 | 0 | 1540.1 | 0
| 2010-04-12T11:00:00 | 2435 | 11 | 166 | 0 | 128.75 | 0 | 1542.1 | 0
| 2010-04-12T12:00:00 | 2436 | 12 | 132 | 0 | 132.97 | 0 | 1260.4 | 0
| 2010-04-12T13:00:00 | 2437 | 13.6 | 247 | 0 | 130.75 | 0 | 988.98 | 0
| 2010-04-12T14:00:00 | 2438 | 13 | 191 | 0 | 94.135 | 0 | 927.34 | 0
| 2010-04-12T15:00:00 | 2439 | 12 | 147 | 0 | 61.355 | 0 | 1062.1 | 0
| 2010-04-12T16:00:00 | 2440 | 12.5 | 120 | 0 | 38.445 | 0 | 613.14 | 0
| 2010-04-12T17:00:00 | 2441 | 13 | 162 | 0 | 1.5869 | 0 | 436.52 | 0
| 2010-04-12T18:00:00 | 2442 | 11 | 75 | 0 | 6.2831e-35 | 0 | 499.18 | 0
| 2010-04-12T19:00:00 | 2443 | 9.6 | 38 | 0 | 0 | 0 | 505.57 | 681.664
| 2010-04-12T20:00:00 | 2444 | 9 | 0 | 0 | 0 | 0 | 635.22 | 3116.16
| 2010-04-12T21:00:00 | 2445 | 8 | 0 | 0 | 0 | 0 | 598.28 | 0
| 2010-04-12T22:00:00 | 2446 | 8 | 0 | 0 | 0 | 0 | 519.79 | 0
| 2010-04-12T23:00:00 | 2447 | 7 | 0 | 0 | 0 | 0 | 573.8 | 0
| 2010-04-13T00:00:00 | 2448 | 8 | 0 | 0 | 9.9497 | 0 | 678.37 | 0
| 2010-04-13T01:00:00 | 2449 | 7.6 | 0 | 0 | 13.634 | 0 | 712.98 | 0
| 2010-04-13T02:00:00 | 2450 | 7 | 0 | 0 | 16.978 | 0 | 754.2 | 0
| 2010-04-13T03:00:00 | 2451 | 7 | 0 | 0 | 18.915 | 0 | 775.47 | 0
| 2010-04-13T04:00:00 | 2452 | 7.1 | 0 | 0 | 19.785 | 0 | 787.71 | 0
| 2010-04-13T05:00:00 | 2453 | 7 | 0 | 0 | 10.282 | 0 | 787.24 | 0
| 2010-04-13T06:00:00 | 2454 | 7 | 3 | 0 | 0 | 0 | 754.33 | 1168.56
| 2010-04-13T07:00:00 | 2455 | 7 | 6 | 0 | 38.322 | 0 | 924.9 | 3408.32
| 2010-04-13T08:00:00 | 2456 | 7 | 1 | 0 | 93.749 | 0 | 1231.1 | 0
| 2010-04-13T09:00:00 | 2457 | 7 | 0 | 0 | 142.3 | 0 | 1360 | 0
| 2010-04-13T10:00:00 | 2458 | 7.3 | 0 | 0 | 158.36 | 0 | 1473.8 | 0
| 2010-04-13T11:00:00 | 2459 | 8 | 1 | 0 | 166.11 | 0 | 1424.6 | 0
| 2010-04-13T12:00:00 | 2460 | 9 | 3 | 0 | 169.01 | 0 | 1120.1 | 0
| 2010-04-13T13:00:00 | 2461 | 9.7 | 16 | 0 | 168.91 | 0 | 1022.7 | 0
| 2010-04-13T14:00:00 | 2462 | 10 | 43 | 0 | 128.98 | 0 | 1119.3 | 0
| 2010-04-13T15:00:00 | 2463 | 10 | 47 | 0 | 79.015 | 0 | 849.29 | 0
| 2010-04-13T16:00:00 | 2464 | 10.3 | 41 | 0 | 47.836 | 0 | 921.12 | 0
| 2010-04-13T17:00:00 | 2465 | 10 | 87 | 0 | 13.587 | 0 | 813.85 | 0
| 2010-04-13T18:00:00 | 2466 | 9 | 77 | 0 | 0.28875 | 0 | 563.19 | 0
| 2010-04-13T19:00:00 | 2467 | 8.1 | 38 | 0 | 0 | 0 | 596.67 | 681.664
| 2010-04-13T20:00:00 | 2468 | 8 | 0 | 0 | 0 | 0 | 631.7 | 3116.16
| 2010-04-13T21:00:00 | 2469 | 7 | 0 | 0 | 0.28008 | 0 | 699.13 | 0
| 2010-04-13T22:00:00 | 2470 | 6.8 | 0 | 0 | 0.65488 | 0 | 727.62 | 0
| 2010-04-13T23:00:00 | 2471 | 7 | 0 | 0 | 0 | 0 | 1083 | 0
| 2010-04-14T00:00:00 | 2472 | 7 | 0 | 0 | 24.692 | 0 | 941.64 | 0
| 2010-04-14T01:00:00 | 2473 | 6.3 | 0 | 0 | 28.644 | 0 | 941.52 | 0
| 2010-04-14T02:00:00 | 2474 | 6 | 0 | 0 | 31.352 | 0 | 1007.2 | 0
| 2010-04-14T03:00:00 | 2475 | 6 | 0 | 0 | 33.025 | 0 | 1035.1 | 0
| 2010-04-14T04:00:00 | 2476 | 5.6 | 0 | 0 | 34.805 | 0 | 1052.8 | 0
| 2010-04-14T05:00:00 | 2477 | 5 | 34 | 0 | 27.005 | 0 | 1022.6 | 0
| 2010-04-14T06:00:00 | 2478 | 4 | 68 | 0 | 14.761 | 0 | 1275.6 | 1168.56
| 2010-04-14T07:00:00 | 2479 | 5.1 | 51 | 0 | 54.874 | 0 | 1430.5 | 3408.32
| 2010-04-14T08:00:00 | 2480 | 6 | 36 | 0 | 139.33 | 0 | 1735.4 | 0
| 2010-04-14T09:00:00 | 2481 | 7 | 36 | 0 | 180.03 | 0 | 2193 | 0
| 2010-04-14T10:00:00 | 2482 | 5.6 | 2 | 0 | 198.26 | 0 | 2459.9 | 0
| 2010-04-14T11:00:00 | 2483 | 6 | 2 | 0 | 207.84 | 0 | 2446.6 | 0
| 2010-04-14T12:00:00 | 2484 | 6 | 1 | 0 | 217.71 | 0 | 2683.5 | 0
| 2010-04-14T13:00:00 | 2485 | 5.4 | 1 | 0 | 223.16 | 0 | 2687.6 | 0
| 2010-04-14T14:00:00 | 2486 | 5 | 6 | 0 | 199.52 | 0 | 3266.3 | 0
| 2010-04-14T15:00:00 | 2487 | 7 | 115 | 0 | 142.12 | 0 | 3077 | 0
| 2010-04-14T16:00:00 | 2488 | 8.6 | 349 | 0 | 87.324 | 0 | 1343.6 | 0
| 2010-04-14T17:00:00 | 2489 | 8 | 326 | 0 | 31.047 | 0 | 981.17 | 0
| 2010-04-14T18:00:00 | 2490 | 8 | 216 | 0 | 15.279 | 0 | 755.03 | 0
| 2010-04-14T19:00:00 | 2491 | 5.8 | 108 | 0 | 19.135 | 0 | 750.67 | 681.664
| 2010-04-14T20:00:00 | 2492 | 6 | 0 | 0 | 15.47 | 0 | 773.4 | 3116.16
| 2010-04-14T21:00:00 | 2493 | 3 | 0 | 0 | 26.217 | 0 | 939.79 | 0
| 2010-04-14T22:00:00 | 2494 | 5.6 | 0 | 0 | 16.48 | 0 | 874 | 0
| 2010-04-14T23:00:00 | 2495 | 3 | 0 | 0 | 35.271 | 0 | 974.08 | 0
| 2010-04-15T00:00:00 | 2496 | 2 | 0 | 0 | 53.385 | 0 | 1506.3 | 0
| 2010-04-15T01:00:00 | 2497 | 1.5 | 0 | 0 | 57.438 | 0 | 1775.5 | 0
| 2010-04-15T02:00:00 | 2498 | 1 | 0 | 0 | 60.847 | 0 | 1963.2 | 0
| 2010-04-15T03:00:00 | 2499 | 1 | 0 | 0 | 63.406 | 0 | 2061.2 | 0
| 2010-04-15T04:00:00 | 2500 | 0 | 0 | 0 | 68.129 | 0 | 2320.1 | 0
| 2010-04-15T05:00:00 | 2501 | 0 | 331 | 0 | 59.49 | 0 | 2029 | 0
| 2010-04-15T06:00:00 | 2502 | 2 | 448 | 0 | 41.896 | 0 | 1285.5 | 1168.56
| 2010-04-15T07:00:00 | 2503 | 4.8 | 473 | 0 | 77.096 | 0 | 976.28 | 3408.32
| 2010-04-15T08:00:00 | 2504 | 8 | 567 | 0 | 199.62 | 0 | 1317.9 | 0
| 2010-04-15T09:00:00 | 2505 | 10 | 367 | 0 | 223.95 | 0 | 1314.6 | 0
| 2010-04-15T10:00:00 | 2506 | 11.3 | 216 | 0 | 226.08 | 0 | 1477.1 | 0
| 2010-04-15T11:00:00 | 2507 | 11 | 101 | 0 | 237.77 | 0 | 1765.5 | 0
| 2010-04-15T12:00:00 | 2508 | 12 | 75 | 0 | 227.43 | 0 | 1679 | 0
| 2010-04-15T13:00:00 | 2509 | 11.5 | 70 | 0 | 230.77 | 0 | 1595 | 0
| 2010-04-15T14:00:00 | 2510 | 13 | 163 | 0 | 178.31 | 0 | 1334.8 | 0
| 2010-04-15T15:00:00 | 2511 | 11 | 53 | 0 | 139.15 | 0 | 962.49 | 0
| 2010-04-15T16:00:00 | 2512 | 9.2 | 15 | 0 | 104.23 | 0 | 1232 | 0
| 2010-04-15T17:00:00 | 2513 | 8 | 8 | 0 | 31.336 | 0 | 1186.6 | 0
| 2010-04-15T18:00:00 | 2514 | 8 | 33 | 0 | 14.929 | 0 | 1155.4 | 0
| 2010-04-15T19:00:00 | 2515 | 7 | 17 | 0 | 13.794 | 0 | 1232.9 | 681.664
| 2010-04-15T20:00:00 | 2516 | 7 | 0 | 0 | 13.16 | 0 | 763.28 | 3116.16
| 2010-04-15T21:00:00 | 2517 | 6 | 0 | 0 | 15.012 | 0 | 810.36 | 0
| 2010-04-15T22:00:00 | 2518 | 5.7 | 0 | 0 | 15.223 | 0 | 827.5 | 0
| 2010-04-15T23:00:00 | 2519 | 5 | 0 | 0 | 25.977 | 0 | 1273.3 | 0
| 2010-04-16T00:00:00 | 2520 | 5 | 0 | 0 | 41.296 | 0 | 1438 | 0
| 2010-04-16T01:00:00 | 2521 | 5.4 | 0 | 0 | 42.363 | 0 | 1400.1 | 0
| 2010-04-16T02:00:00 | 2522 | 6 | 0 | 0 | 42.801 | 0 | 1359.1 | 0
| 2010-04-16T03:00:00 | 2523 | 6 | 0 | 0 | 43.539 | 0 | 1729.6 | 0
| 2010-04-16T04:00:00 | 2524 | 6 | 0 | 0 | 46.386 | 0 | 1749.1 | 0
| 2010-04-16T05:00:00 | 2525 | 6 | 40 | 0 | 35.593 | 0 | 1341.6 | 0
| 2010-04-16T06:00:00 | 2526 | 6 | 79 | 0 | 16.555 | 0 | 1466.5 | 1168.56
| 2010-04-16T07:00:00 | 2527 | 6.1 | 9 | 0 | 90.956 | 0 | 1980.2 | 3408.32
| 2010-04-16T08:00:00 | 2528 | 6 | 5 | 0 | 222.01 | 0 | 1566.9 | 0
| 2010-04-16T09:00:00 | 2529 | 7 | 3 | 0 | 248.86 | 0 | 1613.3 | 0
| 2010-04-16T10:00:00 | 2530 | 8.6 | 17 | 0 | 275.24 | 0 | 1608.1 | 0
| 2010-04-16T11:00:00 | 2531 | 10 | 81 | 0 | 283.03 | 0 | 1662.8 | 0
| 2010-04-16T12:00:00 | 2532 | 10 | 74 | 0 | 273.78 | 0 | 1206.7 | 0
| 2010-04-16T13:00:00 | 2533 | 10.8 | 132 | 0 | 259.66 | 0 | 1241.4 | 0
| 2010-04-16T14:00:00 | 2534 | 10 | 72 | 0 | 205.19 | 0 | 1543.1 | 0
| 2010-04-16T15:00:00 | 2535 | 10 | 87 | 0 | 149.01 | 0 | 1492.2 | 0
| 2010-04-16T16:00:00 | 2536 | 9.5 | 41 | 0 | 101.85 | 0 | 1343.4 | 0
| 2010-04-16T17:00:00 | 2537 | 10 | 75 | 0 | 30.652 | 0 | 618.98 | 0
| 2010-04-16T18:00:00 | 2538 | 9 | 45 | 0 | 14.966 | 0 | 683.11 | 0
| 2010-04-16T19:00:00 | 2539 | 6.4 | 28 | 0 | 20.921 | 0 | 852.33 | 681.664
| 2010-04-16T20:00:00 | 2540 | 6 | 0 | 0 | 19.147 | 0 | 812.74 | 3116.16
| 2010-04-16T21:00:00 | 2541 | 6 | 0 | 0 | 17.796 | 0 | 760.32 | 0
| 2010-04-16T22:00:00 | 2542 | 5.4 | 0 | 0 | 19.102 | 0 | 792.81 | 0
| 2010-04-16T23:00:00 | 2543 | 5 | 0 | 0 | 22.481 | 0 | 832.36 | 0
| 2010-04-17T00:00:00 | 2544 | 4 | 0 | 0 | 48.268 | 0 | 1277.6 | 0
| 2010-04-17T01:00:00 | 2545 | 3.8 | 0 | 0 | 50.911 | 0 | 1184.5 | 0
| 2010-04-17T02:00:00 | 2546 | 3 | 0 | 0 | 60.7 | 0 | 1432.7 | 0
| 2010-04-17T03:00:00 | 2547 | 3 | 0 | 0 | 67.792 | 0 | 1878.5 | 0
| 2010-04-17T04:00:00 | 2548 | 2 | 0 | 0 | 75.934 | 0 | 2190.4 | 0
| 2010-04-17T05:00:00 | 2549 | 2 | 277 | 0 | 60.304 | 0 | 2680.9 | 0
| 2010-04-17T06:00:00 | 2550 | 2 | 314 | 0 | 41.07 | 0 | 1264.9 | 1168.56
| 2010-04-17T07:00:00 | 2551 | 5.4 | 465 | 0 | 28.996 | 0 | 644.35 | 3408.32
| 2010-04-17T08:00:00 | 2552 | 7 | 473 | 0 | 34.169 | 0 | 574.93 | 0
| 2010-04-17T09:00:00 | 2553 | 8 | 435 | 0 | 42.676 | 0 | 549.21 | 0
| 2010-04-17T10:00:00 | 2554 | 9.7 | 396 | 0 | 39.227 | 0 | 688.18 | 0
| 2010-04-17T11:00:00 | 2555 | 11 | 539 | 0 | 35.742 | 0 | 1174.5 | 0
| 2010-04-17T12:00:00 | 2556 | 11 | 457 | 0 | 34.446 | 0 | 1128.6 | 0
| 2010-04-17T13:00:00 | 2557 | 11.3 | 568 | 0 | 29.232 | 0 | 779.71 | 0
| 2010-04-17T14:00:00 | 2558 | 12 | 497 | 0 | 25.441 | 0 | 627.63 | 0
| 2010-04-17T15:00:00 | 2559 | 11 | 396 | 0 | 28.79 | 0 | 1201.1 | 0
| 2010-04-17T16:00:00 | 2560 | 11 | 307 | 0 | 23.984 | 0 | 874.66 | 0
| 2010-04-17T17:00:00 | 2561 | 11 | 294 | 0 | 10.765 | 0 | 641.04 | 0
| 2010-04-17T18:00:00 | 2562 | 10 | 290 | 0 | 0.48261 | 0 | 623.94 | 0
| 2010-04-17T19:00:00 | 2563 | 8.7 | 145 | 0 | 0.29045 | 0 | 711.86 | 681.664
| 2010-04-17T20:00:00 | 2564 | 8 | 0 | 0 | 0 | 0 | 510.19 | 3116.16
| 2010-04-17T21:00:00 | 2565 | 7 | 0 | 0 | 1.2981 | 0 | 574.1 | 0
| 2010-04-17T22:00:00 | 2566 | 1.9 | 0 | 0 | 16.217 | 0 | 744.19 | 0
| 2010-04-17T23:00:00 | 2567 | 6 | 0 | 0 | 14.343 | 0 | 642.16 | 0
| 2010-04-18T00:00:00 | 2568 | 3 | 0 | 0 | 38.51 | 0 | 866.91 | 0
| 2010-04-18T01:00:00 | 2569 | 3 | 0 | 0 | 41.949 | 0 | 919.86 | 0
| 2010-04-18T02:00:00 | 2570 | 3 | 0 | 0 | 44.696 | 0 | 963.74 | 0
| 2010-04-18T03:00:00 | 2571 | 2 | 0 | 0 | 49.882 | 0 | 1143.6 | 0
| 2010-04-18T04:00:00 | 2572 | 0.5 | 0 | 0 | 56.768 | 0 | 1546.8 | 0
| 2010-04-18T05:00:00 | 2573 | 0 | 130 | 0 | 50.038 | 0 | 1633.9 | 0
| 2010-04-18T06:00:00 | 2574 | 0 | 259 | 0 | 38.876 | 0 | 1252.1 | 1168.56
| 2010-04-18T07:00:00 | 2575 | 4.9 | 572 | 0 | 21.096 | 0 | 455.56 | 3408.32
| 2010-04-18T08:00:00 | 2576 | 7 | 624 | 0 | 25.18 | 0 | 348.92 | 0
| 2010-04-18T09:00:00 | 2577 | 10 | 770 | 0 | 27.343 | 0 | 265.55 | 0
| 2010-04-18T10:00:00 | 2578 | 10.8 | 559 | 0 | 25.683 | 0 | 327.95 | 0
| 2010-04-18T11:00:00 | 2579 | 12 | 605 | 0 | 21.727 | 0 | 390.39 | 0
| 2010-04-18T12:00:00 | 2580 | 14 | 507 | 0 | 13.625 | 0 | 367.55 | 0
| 2010-04-18T13:00:00 | 2581 | 13.4 | 477 | 0 | 11.907 | 0 | 324.42 | 0
| 2010-04-18T14:00:00 | 2582 | 14 | 518 | 0 | 7.4896 | 0 | 254.4 | 0
| 2010-04-18T15:00:00 | 2583 | 14 | 483 | 0 | 4.3862 | 0 | 240.46 | 0
| 2010-04-18T16:00:00 | 2584 | 14.6 | 552 | 0 | 0.60869 | 0 | 232.03 | 0
| 2010-04-18T17:00:00 | 2585 | 14 | 423 | 0 | 3.004e-30 | 0 | 241.04 | 0
| 2010-04-18T18:00:00 | 2586 | 13 | 311 | 0 | 0 | 0 | 226.99 | 0
| 2010-04-18T19:00:00 | 2587 | 11.1 | 155 | 0 | 0 | 0 | 285.96 | 681.664
| 2010-04-18T20:00:00 | 2588 | 9 | 0 | 0 | 0 | 0 | 387.25 | 3116.16
| 2010-04-18T21:00:00 | 2589 | 9 | 0 | 0 | 0 | 0 | 345.61 | 0
| 2010-04-18T22:00:00 | 2590 | 7.7 | 0 | 0 | 0 | 0 | 418.33 | 0
| 2010-04-18T23:00:00 | 2591 | 6 | 0 | 0 | 0 | 0 | 478.31 | 0
| 2010-04-19T00:00:00 | 2592 | 6 | 0 | 0 | 8.9466 | 0 | 606.51 | 0
| 2010-04-19T01:00:00 | 2593 | 5.4 | 0 | 0 | 14.727 | 0 | 653.82 | 0
| 2010-04-19T02:00:00 | 2594 | 7 | 0 | 0 | 13.878 | 0 | 656.76 | 0
| 2010-04-19T03:00:00 | 2595 | 7 | 0 | 0 | 15.938 | 0 | 668.16 | 0
| 2010-04-19T04:00:00 | 2596 | 7.4 | 0 | 0 | 17.502 | 0 | 953.15 | 0
| 2010-04-19T05:00:00 | 2597 | 8 | 172 | 0 | 6.9243 | 0 | 875.1 | 0
| 2010-04-19T06:00:00 | 2598 | 7 | 345 | 0 | 0 | 0 | 647.64 | 1168.56
| 2010-04-19T07:00:00 | 2599 | 8.5 | 432 | 0 | 32.563 | 0 | 602.05 | 3408.32
| 2010-04-19T08:00:00 | 2600 | 10 | 344 | 0 | 87.151 | 0 | 827.45 | 0
| 2010-04-19T09:00:00 | 2601 | 10 | 257 | 0 | 132.79 | 0 | 992.79 | 0
| 2010-04-19T10:00:00 | 2602 | 11.7 | 234 | 0 | 138.72 | 0 | 798.44 | 0
| 2010-04-19T11:00:00 | 2603 | 12 | 277 | 0 | 143.85 | 0 | 766.25 | 0
| 2010-04-19T12:00:00 | 2604 | 12 | 309 | 0 | 148.45 | 0 | 893.87 | 0
| 2010-04-19T13:00:00 | 2605 | 13 | 465 | 0 | 143.91 | 0 | 682.51 | 0
| 2010-04-19T14:00:00 | 2606 | 14 | 571 | 0 | 97.234 | 0 | 531.31 | 0
| 2010-04-19T15:00:00 | 2607 | 14 | 542 | 0 | 47.248 | 0 | 431.23 | 0
| 2010-04-19T16:00:00 | 2608 | 14 | 487 | 0 | 23.916 | 0 | 419.74 | 0
| 2010-04-19T17:00:00 | 2609 | 13 | 368 | 0 | 6.5216e-14 | 0 | 320.73 | 0
| 2010-04-19T18:00:00 | 2610 | 12 | 307 | 0 | 3.4218e-30 | 0 | 335.8 | 0
| 2010-04-19T19:00:00 | 2611 | 11 | 153 | 0 | 0 | 0 | 311.63 | 681.664
| 2010-04-19T20:00:00 | 2612 | 10 | 0 | 0 | 0 | 0 | 303.71 | 3116.16
| 2010-04-19T21:00:00 | 2613 | 9 | 0 | 0 | 0 | 0 | 330.12 | 0
| 2010-04-19T22:00:00 | 2614 | 7.3 | 0 | 0 | 0 | 0 | 369.99 | 0
| 2010-04-19T23:00:00 | 2615 | 6 | 0 | 0 | 0 | 0 | 399.71 | 0
| 2010-04-20T00:00:00 | 2616 | 4 | 0 | 0 | 8.8465 | 0 | 621.26 | 0
| 2010-04-20T01:00:00 | 2617 | 3.2 | 0 | 0 | 16.453 | 0 | 699.61 | 0
| 2010-04-20T02:00:00 | 2618 | 3 | 0 | 0 | 20.941 | 0 | 750.83 | 0
| 2010-04-20T03:00:00 | 2619 | 3 | 0 | 0 | 24.697 | 0 | 788.78 | 0
| 2010-04-20T04:00:00 | 2620 | 2.3 | 0 | 0 | 28.929 | 0 | 827.95 | 0
| 2010-04-20T05:00:00 | 2621 | 2 | 238 | 0 | 21.29 | 0 | 667.2 | 0
| 2010-04-20T06:00:00 | 2622 | 4 | 475 | 0 | 3.3528 | 0 | 302.52 | 1168.56
| 2010-04-20T07:00:00 | 2623 | 6.7 | 621 | 0 | 35.785 | 0 | 301.22 | 3408.32
| 2010-04-20T08:00:00 | 2624 | 10 | 776 | 0 | 82.652 | 0 | 819.85 | 0
| 2010-04-20T09:00:00 | 2625 | 13 | 812 | 0 | 120.32 | 318.67 | 0 | 0
| 2010-04-20T10:00:00 | 2626 | 14 | 811 | 0 | 127.16 | 0 | 529.79 | 0
| 2010-04-20T11:00:00 | 2627 | 15 | 698 | 0 | 127.28 | 0 | 612.57 | 0
| 2010-04-20T12:00:00 | 2628 | 16 | 532 | 0 | 125.28 | 0 | 598.21 | 0
| 2010-04-20T13:00:00 | 2629 | 17 | 617 | 0 | 120.51 | 0 | 507.59 | 0
| 2010-04-20T14:00:00 | 2630 | 17 | 565 | 0 | 77.42 | 0 | 450.23 | 0
| 2010-04-20T15:00:00 | 2631 | 18 | 635 | 0 | 29.548 | 0 | 305.42 | 0
| 2010-04-20T16:00:00 | 2632 | 18 | 472 | 0 | 5.6689 | 0 | 257.42 | 0
| 2010-04-20T17:00:00 | 2633 | 17 | 337 | 0 | 4.8522e-32 | 0 | 177.25 | 0
| 2010-04-20T18:00:00 | 2634 | 17 | 279 | 0 | 0 | 8.0241 | 116.13 | 0
| 2010-04-20T19:00:00 | 2635 | 14.2 | 139 | 0 | 0 | 0 | 155.8 | 681.664
| 2010-04-20T20:00:00 | 2636 | 12 | 0 | 0 | 0 | 0 | 209.79 | 3116.16
| 2010-04-20T21:00:00 | 2637 | 11 | 0 | 0 | 0 | 0 | 238.3 | 0
| 2010-04-20T22:00:00 | 2638 | 11.2 | 0 | 0 | 0 | 0 | 241.53 | 0
| 2010-04-20T23:00:00 | 2639 | 10.6 | 0 | 0 | 0 | 0 | 299.46 | 0
| 2010-04-21T00:00:00 | 2640 | 10 | 0 | 0 | 0 | 0 | 472.51 | 0
| 2010-04-21T01:00:00 | 2641 | 9.4 | 0 | 0 | 0 | 0 | 535.61 | 0
| 2010-04-21T02:00:00 | 2642 | 9 | 0 | 0 | 0 | 0 | 611.94 | 0
| 2010-04-21T03:00:00 | 2643 | 9 | 0 | 0 | 0 | 0 | 644.25 | 0
| 2010-04-21T04:00:00 | 2644 | 8.1 | 0 | 0 | 0 | 0 | 665.68 | 0
| 2010-04-21T05:00:00 | 2645 | 7 | 131 | 0 | 0 | 0 | 317.97 | 0
| 2010-04-21T06:00:00 | 2646 | 6.5 | 262 | 0 | 0 | 0 | 130.69 | 1168.56
| 2010-04-21T07:00:00 | 2647 | 8.4 | 455 | 0 | 0 | 0 | 173.84 | 3408.32
| 2010-04-21T08:00:00 | 2648 | 11 | 593 | 0 | 58.354 | 0 | 377.52 | 0
| 2010-04-21T09:00:00 | 2649 | 14 | 683 | 0 | 64.922 | 414.14 | 0 | 0
| 2010-04-21T10:00:00 | 2650 | 16.5 | 741 | 0 | 64.323 | 465.06 | 0 | 0
| 2010-04-21T11:00:00 | 2651 | 18 | 775 | 0 | 66.593 | 410.13 | 0 | 0
| 2010-04-21T12:00:00 | 2652 | 20 | 787 | 0 | 61.724 | 427.86 | 0 | 0
| 2010-04-21T13:00:00 | 2653 | 20.1 | 778 | 0 | 61.514 | 431.11 | 0 | 0
| 2010-04-21T14:00:00 | 2654 | 21 | 749 | 0 | 26.704 | 0 | 197.64 | 0
| 2010-04-21T15:00:00 | 2655 | 21 | 695 | 0 | 1.426 | 184.11 | 120.59 | 0
| 2010-04-21T16:00:00 | 2656 | 20.8 | 610 | 0 | 2.4431e-17 | 107.32 | 90.589 | 0
| 2010-04-21T17:00:00 | 2657 | 20 | 483 | 0 | 0 | 68.052 | 57.2 | 0
| 2010-04-21T18:00:00 | 2658 | 20 | 297 | 0 | 0 | 88.041 | 38.55 | 0
| 2010-04-21T19:00:00 | 2659 | 17.6 | 148 | 0 | 0 | 47.986 | 42.271 | 681.664
| 2010-04-21T20:00:00 | 2660 | 15 | 0 | 0 | 0 | 22.961 | 49.652 | 3116.16
| 2010-04-21T21:00:00 | 2661 | 13 | 0 | 0 | 0 | 9.5977 | 60.862 | 0
| 2010-04-21T22:00:00 | 2662 | 10.8 | 0 | 0 | 0 | 1.3995 | 72.845 | 0
| 2010-04-21T23:00:00 | 2663 | 10 | 0 | 0 | 0 | 0 | 80.343 | 0
| 2010-04-22T00:00:00 | 2664 | 8 | 0 | 0 | 0 | 0 | 157.77 | 0
| 2010-04-22T01:00:00 | 2665 | 8.3 | 0 | 0 | 0 | 0 | 195.45 | 0
| 2010-04-22T02:00:00 | 2666 | 8 | 0 | 0 | 0 | 0 | 230.21 | 0
| 2010-04-22T03:00:00 | 2667 | 8 | 0 | 0 | 0 | 0 | 255.46 | 0
| 2010-04-22T04:00:00 | 2668 | 5.5 | 0 | 0 | 0 | 0 | 310.34 | 0
| 2010-04-22T05:00:00 | 2669 | 5 | 116 | 0 | 0 | 0 | 229.63 | 0
| 2010-04-22T06:00:00 | 2670 | 6 | 233 | 0 | 0 | 1.0491 | 143.38 | 1168.56
| 2010-04-22T07:00:00 | 2671 | 9.6 | 402 | 0 | 1.8345e-19 | 0 | 153.53 | 3408.32
| 2010-04-22T08:00:00 | 2672 | 12 | 523 | 0 | 22.609 | 361.78 | 0 | 0
| 2010-04-22T09:00:00 | 2673 | 13 | 604 | 0 | 41.623 | 528.2 | 0 | 0
| 2010-04-22T10:00:00 | 2674 | 15.2 | 657 | 0 | 40.903 | 549.19 | 0 | 0
| 2010-04-22T11:00:00 | 2675 | 17 | 688 | 0 | 38.191 | 496.25 | 0 | 0
| 2010-04-22T12:00:00 | 2676 | 19 | 699 | 0 | 33.288 | 506.47 | 0 | 0
| 2010-04-22T13:00:00 | 2677 | 19.8 | 691 | 0 | 30.059 | 500.16 | 0 | 0
| 2010-04-22T14:00:00 | 2678 | 20 | 663 | 0 | 9.3703 | 404.83 | 0 | 0
| 2010-04-22T15:00:00 | 2679 | 21 | 614 | 0 | 0 | 298.25 | 118.8 | 0
| 2010-04-22T16:00:00 | 2680 | 20.8 | 539 | 0 | 0 | 222.52 | 129.92 | 0
| 2010-04-22T17:00:00 | 2681 | 20 | 425 | 0 | 0 | 169.69 | 82.113 | 0
| 2010-04-22T18:00:00 | 2682 | 17 | 262 | 0 | 0 | 0 | 167.41 | 0
| 2010-04-22T19:00:00 | 2683 | 15.4 | 131 | 0 | 0 | 0 | 179.29 | 681.664
| 2010-04-22T20:00:00 | 2684 | 15 | 0 | 0 | 0 | 36.132 | 81.118 | 3116.16
| 2010-04-22T21:00:00 | 2685 | 15 | 0 | 0 | 0 | 28.046 | 51.422 | 0
| 2010-04-22T22:00:00 | 2686 | 13.4 | 0 | 0 | 0 | 16.741 | 62.298 | 0
| 2010-04-22T23:00:00 | 2687 | 12 | 0 | 0 | 0 | 6.3142 | 68.073 | 0
| 2010-04-23T00:00:00 | 2688 | 10 | 0 | 0 | 0 | 0 | 104.49 | 0
| 2010-04-23T01:00:00 | 2689 | 9.8 | 0 | 0 | 0 | 0 | 108.91 | 0
| 2010-04-23T02:00:00 | 2690 | 9 | 0 | 0 | 0 | 0 | 128.53 | 0
| 2010-04-23T03:00:00 | 2691 | 8 | 0 | 0 | 0 | 0 | 190.86 | 0
| 2010-04-23T04:00:00 | 2692 | 8.1 | 0 | 0 | 0 | 0 | 171.45 | 0
| 2010-04-23T05:00:00 | 2693 | 8 | 171 | 0 | 0 | 0 | 185.08 | 0
| 2010-04-23T06:00:00 | 2694 | 8 | 343 | 0 | 0 | 0 | 183.43 | 1168.56
| 2010-04-23T07:00:00 | 2695 | 9.4 | 300 | 0 | 0 | 0 | 154.52 | 3408.32
| 2010-04-23T08:00:00 | 2696 | 11 | 352 | 0 | 0 | 0 | 207.29 | 0
| 2010-04-23T09:00:00 | 2697 | 14 | 533 | 0 | 9.7499 | 584.74 | 0 | 0
| 2010-04-23T10:00:00 | 2698 | 15.8 | 670 | 0 | 12.356 | 608.66 | 0 | 0
| 2010-04-23T11:00:00 | 2699 | 17 | 567 | 0 | 13.475 | 429.68 | 0 | 0
| 2010-04-23T12:00:00 | 2700 | 17 | 191 | 0 | 16.511 | 0 | 248.15 | 0
| 2010-04-23T13:00:00 | 2701 | 17.5 | 64 | 0 | 16.193 | 0 | 240.31 | 0
| 2010-04-23T14:00:00 | 2702 | 18 | 244 | 0 | 2.1275e-12 | 0 | 227.28 | 0
| 2010-04-23T15:00:00 | 2703 | 17 | 355 | 0 | 1.8333e-19 | 0 | 298.94 | 0
| 2010-04-23T16:00:00 | 2704 | 16.6 | 323 | 0 | 0 | 0 | 232.73 | 0
| 2010-04-23T17:00:00 | 2705 | 16 | 196 | 0 | 0 | 76.605 | 142.39 | 0
| 2010-04-23T18:00:00 | 2706 | 13 | 37 | 0 | 0 | 0 | 621.71 | 0
| 2010-04-23T19:00:00 | 2707 | 11.3 | 11 | 0 | 0 | 0 | 411.7 | 681.664
| 2010-04-23T20:00:00 | 2708 | 11 | 0 | 0 | 0 | 0 | 310.46 | 3116.16
| 2010-04-23T21:00:00 | 2709 | 11 | 0 | 0 | 0 | 0 | 171.93 | 0
| 2010-04-23T22:00:00 | 2710 | 10.4 | 0 | 0 | 0 | 0 | 176.43 | 0
| 2010-04-23T23:00:00 | 2711 | 10 | 0 | 0 | 0 | 0 | 186.62 | 0
| 2010-04-24T00:00:00 | 2712 | 9.5 | 0 | 0 | 0 | 0 | 471.36 | 0
| 2010-04-24T01:00:00 | 2713 | 8.4 | 0 | 0 | 0 | 0 | 819.66 | 0
| 2010-04-24T02:00:00 | 2714 | 7 | 0 | 0 | 0 | 0 | 1109.6 | 0
| 2010-04-24T03:00:00 | 2715 | 7 | 0 | 0 | 0 | 0 | 1217 | 0
| 2010-04-24T04:00:00 | 2716 | 6.5 | 0 | 0 | 0 | 0 | 1298.8 | 0
| 2010-04-24T05:00:00 | 2717 | 6 | 6 | 0 | 0 | 0 | 1366.9 | 0
| 2010-04-24T06:00:00 | 2718 | 5 | 11 | 0 | 0 | 0 | 1451.7 | 1168.56
| 2010-04-24T07:00:00 | 2719 | 5.2 | 3 | 0 | 0 | 0 | 1053.5 | 3408.32
| 2010-04-24T08:00:00 | 2720 | 5 | 1 | 0 | 0 | 0 | 1125.3 | 0
| 2010-04-24T09:00:00 | 2721 | 5 | 0 | 0 | 0 | 0 | 1513.7 | 0
| 2010-04-24T10:00:00 | 2722 | 5 | 0 | 0 | 0 | 0 | 1571.8 | 0
| 2010-04-24T11:00:00 | 2723 | 5 | 0 | 0 | 0 | 0 | 1614.7 | 0
| 2010-04-24T12:00:00 | 2724 | 3 | 0 | 0 | 0 | 0 | 1937.7 | 0
| 2010-04-24T13:00:00 | 2725 | 3.1 | 0 | 0 | 0 | 0 | 2060.9 | 0
| 2010-04-24T14:00:00 | 2726 | 3 | 0 | 0 | 0 | 0 | 2187.7 | 0
| 2010-04-24T15:00:00 | 2727 | 3 | 3 | 0 | 0 | 0 | 2255.6 | 0
| 2010-04-24T16:00:00 | 2728 | 3.6 | 3 | 0 | 0 | 0 | 2182.8 | 0
| 2010-04-24T17:00:00 | 2729 | 4 | 5 | 0 | 0 | 0 | 1751.9 | 0
| 2010-04-24T18:00:00 | 2730 | 4 | 5 | 0 | 0 | 0 | 1607.2 | 0
| 2010-04-24T19:00:00 | 2731 | 3.2 | 3 | 0 | 0 | 0 | 1759.8 | 681.664
| 2010-04-24T20:00:00 | 2732 | 3 | 0 | 0 | 0 | 0 | 1889.6 | 3116.16
| 2010-04-24T21:00:00 | 2733 | 3 | 0 | 0 | 0 | 0 | 1964.6 | 0
| 2010-04-24T22:00:00 | 2734 | 2.6 | 0 | 0 | 0 | 0 | 1811.7 | 0
| 2010-04-24T23:00:00 | 2735 | 3 | 0 | 0 | 0 | 0 | 796.21 | 0
| 2010-04-25T00:00:00 | 2736 | 2 | 0 | 0 | 0 | 0 | 944.34 | 0
| 2010-04-25T01:00:00 | 2737 | 1.5 | 0 | 0 | 0 | 0 | 1021 | 0
| 2010-04-25T02:00:00 | 2738 | 1 | 0 | 0 | 0 | 0 | 1084.8 | 0
| 2010-04-25T03:00:00 | 2739 | 1 | 0 | 0 | 0 | 0 | 1260.9 | 0
| 2010-04-25T04:00:00 | 2740 | 0.9 | 0 | 0 | 0 | 0 | 1307.6 | 0
| 2010-04-25T05:00:00 | 2741 | 1 | 107 | 0 | 0 | 0 | 1167 | 0
| 2010-04-25T06:00:00 | 2742 | 0 | 214 | 0 | 0 | 0 | 1038.8 | 1168.56
| 2010-04-25T07:00:00 | 2743 | 2.4 | 194 | 0 | 0 | 0 | 1405.1 | 3408.32
| 2010-04-25T08:00:00 | 2744 | 5 | 284 | 0 | 0 | 0 | 1311.3 | 0
| 2010-04-25T09:00:00 | 2745 | 6 | 202 | 0 | 0 | 0 | 1844.6 | 0
| 2010-04-25T10:00:00 | 2746 | 5.8 | 64 | 0 | 0 | 0 | 2480 | 0
| 2010-04-25T11:00:00 | 2747 | 5 | 8 | 0 | 0 | 0 | 2573.6 | 0
| 2010-04-25T12:00:00 | 2748 | 6 | 5 | 0 | 0 | 0 | 2389.1 | 0
| 2010-04-25T13:00:00 | 2749 | 5.7 | 2 | 0 | 0 | 0 | 2348.1 | 0
| 2010-04-25T14:00:00 | 2750 | 6 | 27 | 0 | 0 | 0 | 2335 | 0
| 2010-04-25T15:00:00 | 2751 | 6 | 17 | 0 | 0 | 0 | 2067.7 | 0
| 2010-04-25T16:00:00 | 2752 | 5.6 | 13 | 0 | 0 | 0 | 2459.2 | 0
| 2010-04-25T17:00:00 | 2753 | 4 | 9 | 0 | 0 | 0 | 1795.9 | 0
| 2010-04-25T18:00:00 | 2754 | 2 | 3 | 0 | 0 | 0 | 3179.4 | 0
| 2010-04-25T19:00:00 | 2755 | 1.3 | 1 | 0 | 0 | 0 | 3968.4 | 681.664
| 2010-04-25T20:00:00 | 2756 | 1 | 0 | 0 | 0 | 0 | 3366.4 | 3116.16
| 2010-04-25T21:00:00 | 2757 | 0 | 0 | 0 | 0 | 0 | 1313.7 | 0
| 2010-04-25T22:00:00 | 2758 | 0 | 0 | 0 | 0 | 0 | 1498 | 0
| 2010-04-25T23:00:00 | 2759 | -1 | 0 | 0 | 0 | 0 | 1878.3 | 0
| 2010-04-26T00:00:00 | 2760 | -1 | 0 | 0 | 26.038 | 0 | 2070.1 | 0
| 2010-04-26T01:00:00 | 2761 | -1.8 | 0 | 0 | 32.455 | 0 | 2213.4 | 0
| 2010-04-26T02:00:00 | 2762 | -2 | 0 | 0 | 37.116 | 0 | 2529.3 | 0
| 2010-04-26T03:00:00 | 2763 | -3 | 0 | 0 | 43.853 | 0 | 2780 | 0
| 2010-04-26T04:00:00 | 2764 | -3 | 0 | 0 | 49.037 | 0 | 2808.2 | 0
| 2010-04-26T05:00:00 | 2765 | -3 | 283 | 0 | 41.357 | 0 | 2507 | 0
| 2010-04-26T06:00:00 | 2766 | -1 | 566 | 0 | 19.496 | 0 | 1902.1 | 1168.56
| 2010-04-26T07:00:00 | 2767 | 0.2 | 579 | 0 | 60.26 | 0 | 1739.4 | 3408.32
| 2010-04-26T08:00:00 | 2768 | 2 | 514 | 0 | 113.07 | 0 | 2435.5 | 0
| 2010-04-26T09:00:00 | 2769 | 3 | 496 | 0 | 140.38 | 0 | 1931.8 | 0
| 2010-04-26T10:00:00 | 2770 | 4.4 | 569 | 0 | 153.24 | 0 | 1559.3 | 0
| 2010-04-26T11:00:00 | 2771 | 5 | 421 | 0 | 161.99 | 0 | 2592.6 | 0
| 2010-04-26T12:00:00 | 2772 | 6 | 387 | 0 | 159.34 | 0 | 2209.7 | 0
| 2010-04-26T13:00:00 | 2773 | 7 | 456 | 0 | 161.51 | 0 | 2194.6 | 0
| 2010-04-26T14:00:00 | 2774 | 6 | 296 | 0 | 130.44 | 0 | 2411.8 | 0
| 2010-04-26T15:00:00 | 2775 | 6 | 179 | 0 | 93.543 | 0 | 2434.7 | 0
| 2010-04-26T16:00:00 | 2776 | 6.2 | 64 | 0 | 58.94 | 0 | 1042.3 | 0
| 2010-04-26T17:00:00 | 2777 | 1 | 1 | 0 | 48.289 | 0 | 3885.1 | 0
| 2010-04-26T18:00:00 | 2778 | 3 | 5 | 0 | 16.945 | 0 | 1247.3 | 0
| 2010-04-26T19:00:00 | 2779 | 3.1 | 2 | 0 | 11.401 | 0 | 1494.3 | 681.664
| 2010-04-26T20:00:00 | 2780 | 2 | 0 | 0 | 14.353 | 0 | 1484.3 | 3116.16
| 2010-04-26T21:00:00 | 2781 | 2 | 0 | 0 | 13.994 | 0 | 1507.6 | 0
| 2010-04-26T22:00:00 | 2782 | 1 | 0 | 0 | 17.82 | 0 | 1536.6 | 0
| 2010-04-26T23:00:00 | 2783 | 0 | 0 | 0 | 30.944 | 0 | 1797.2 | 0
| 2010-04-27T00:00:00 | 2784 | 0 | 0 | 0 | 47.624 | 0 | 2168.5 | 0
| 2010-04-27T01:00:00 | 2785 | -0.3 | 0 | 0 | 51.894 | 0 | 2129.9 | 0
| 2010-04-27T02:00:00 | 2786 | 0 | 0 | 0 | 54.691 | 0 | 2176.6 | 0
| 2010-04-27T03:00:00 | 2787 | -2 | 0 | 0 | 63.861 | 0 | 2488.5 | 0
| 2010-04-27T04:00:00 | 2788 | -1.7 | 0 | 0 | 65.18 | 0 | 2615.3 | 0
| 2010-04-27T05:00:00 | 2789 | -2 | 100 | 0 | 57.77 | 0 | 2554 | 0
| 2010-04-27T06:00:00 | 2790 | -1 | 200 | 0 | 39.701 | 0 | 2173.5 | 1168.56
| 2010-04-27T07:00:00 | 2791 | 1.3 | 114 | 0 | 72.34 | 0 | 1999.9 | 3408.32
| 2010-04-27T08:00:00 | 2792 | 3 | 78 | 0 | 180.92 | 0 | 2064.8 | 0
| 2010-04-27T09:00:00 | 2793 | 5 | 240 | 0 | 210.93 | 0 | 1994 | 0
| 2010-04-27T10:00:00 | 2794 | 5.8 | 244 | 0 | 218.39 | 0 | 1697.7 | 0
| 2010-04-27T11:00:00 | 2795 | 6 | 183 | 0 | 223.87 | 0 | 1666.7 | 0
| 2010-04-27T12:00:00 | 2796 | 7 | 140 | 0 | 220.24 | 0 | 2187 | 0
| 2010-04-27T13:00:00 | 2797 | 9 | 269 | 0 | 212.44 | 0 | 1911.5 | 0
| 2010-04-27T14:00:00 | 2798 | 8 | 229 | 0 | 175.53 | 0 | 1685.5 | 0
| 2010-04-27T15:00:00 | 2799 | 8 | 204 | 0 | 123.45 | 0 | 1780.7 | 0
| 2010-04-27T16:00:00 | 2800 | 8.2 | 69 | 0 | 75.953 | 0 | 1761.3 | 0
| 2010-04-27T17:00:00 | 2801 | 8 | 88 | 0 | 31.776 | 0 | 1583.4 | 0
| 2010-04-27T18:00:00 | 2802 | 7 | 38 | 0 | 18.798 | 0 | 1401.3 | 0
| 2010-04-27T19:00:00 | 2803 | 7 | 19 | 0 | 12.635 | 0 | 1899 | 681.664
| 2010-04-27T20:00:00 | 2804 | 3 | 0 | 0 | 26.379 | 0 | 1503.7 | 3116.16
| 2010-04-27T21:00:00 | 2805 | 4 | 0 | 0 | 21.797 | 0 | 1297.6 | 0
| 2010-04-27T22:00:00 | 2806 | 3.2 | 0 | 0 | 23.356 | 0 | 1345.8 | 0
| 2010-04-27T23:00:00 | 2807 | 3 | 0 | 0 | 32.743 | 0 | 1461.7 | 0
| 2010-04-28T00:00:00 | 2808 | 3 | 0 | 0 | 48.786 | 0 | 1679.9 | 0
| 2010-04-28T01:00:00 | 2809 | 3.4 | 0 | 0 | 50.061 | 0 | 1650.3 | 0
| 2010-04-28T02:00:00 | 2810 | 4 | 0 | 0 | 50.878 | 0 | 1657.9 | 0
| 2010-04-28T03:00:00 | 2811 | 4 | 0 | 0 | 52.18 | 0 | 1686.4 | 0
| 2010-04-28T04:00:00 | 2812 | 4.3 | 0 | 0 | 52.418 | 0 | 1641 | 0
| 2010-04-28T05:00:00 | 2813 | 4 | 52 | 0 | 43.081 | 0 | 1546.6 | 0
| 2010-04-28T06:00:00 | 2814 | 5 | 104 | 0 | 23.204 | 0 | 1332.9 | 1168.56
| 2010-04-28T07:00:00 | 2815 | 5.6 | 30 | 0 | 64.57 | 0 | 1917.4 | 3408.32
| 2010-04-28T08:00:00 | 2816 | 6 | 13 | 0 | 189.92 | 0 | 2343.1 | 0
| 2010-04-28T09:00:00 | 2817 | 8 | 15 | 0 | 219.31 | 0 | 2160 | 0
| 2010-04-28T10:00:00 | 2818 | 9.6 | 36 | 0 | 217.59 | 0 | 2213.3 | 0
| 2010-04-28T11:00:00 | 2819 | 10 | 46 | 0 | 221.78 | 0 | 1996.4 | 0
| 2010-04-28T12:00:00 | 2820 | 10 | 12 | 0 | 227.25 | 0 | 1810.3 | 0
| 2010-04-28T13:00:00 | 2821 | 7 | 0 | 0 | 257.64 | 0 | 2026.7 | 0
| 2010-04-28T14:00:00 | 2822 | 4 | 0 | 0 | 231.74 | 0 | 1804.4 | 0
| 2010-04-28T15:00:00 | 2823 | 2.5 | 1 | 0 | 183.29 | 0 | 2981.6 | 0
| 2010-04-28T16:00:00 | 2824 | 0.4 | 1 | 0 | 137.3 | 0 | 2680 | 0
| 2010-04-28T17:00:00 | 2825 | 0.5 | 1 | 0 | 65.055 | 0 | 1895.1 | 0
| 2010-04-28T18:00:00 | 2826 | 1 | 7 | 0 | 46.663 | 0 | 1648.6 | 0
| 2010-04-28T19:00:00 | 2827 | 1.4 | 3 | 0 | 42.881 | 0 | 1576.7 | 681.664
| 2010-04-28T20:00:00 | 2828 | 2 | 0 | 0 | 39.955 | 0 | 1521.6 | 3116.16
| 2010-04-28T21:00:00 | 2829 | 2 | 0 | 0 | 39.694 | 0 | 1547 | 0
| 2010-04-28T22:00:00 | 2830 | 1.6 | 0 | 0 | 40.868 | 0 | 1619.4 | 0
| 2010-04-28T23:00:00 | 2831 | 2 | 0 | 0 | 49.364 | 0 | 1699 | 0
| 2010-04-29T00:00:00 | 2832 | 2 | 0 | 0 | 68.505 | 0 | 2011.8 | 0
| 2010-04-29T01:00:00 | 2833 | 1.8 | 0 | 0 | 78.227 | 0 | 2118.6 | 0
| 2010-04-29T02:00:00 | 2834 | 2 | 0 | 0 | 84.454 | 0 | 2139.1 | 0
| 2010-04-29T03:00:00 | 2835 | 2 | 0 | 0 | 90.123 | 0 | 2186.5 | 0
| 2010-04-29T04:00:00 | 2836 | 1.6 | 0 | 0 | 93.649 | 0 | 2291.1 | 0
| 2010-04-29T05:00:00 | 2837 | 1 | 6 | 0 | 77.44 | 0 | 2250.9 | 0
| 2010-04-29T06:00:00 | 2838 | 2 | 13 | 0 | 51.726 | 0 | 1894.4 | 1168.56
| 2010-04-29T07:00:00 | 2839 | 2.3 | 8 | 0 | 133.94 | 0 | 2137.1 | 3408.32
| 2010-04-29T08:00:00 | 2840 | 3 | 4 | 0 | 258.17 | 0 | 2706.8 | 0
| 2010-04-29T09:00:00 | 2841 | 4 | 2 | 0 | 310.96 | 0 | 2805.7 | 0
| 2010-04-29T10:00:00 | 2842 | 4.8 | 5 | 0 | 344.88 | 0 | 2882.8 | 0
| 2010-04-29T11:00:00 | 2843 | 6 | 11 | 0 | 360.32 | 0 | 2129.3 | 0
| 2010-04-29T12:00:00 | 2844 | 5 | 2 | 0 | 374.48 | 0 | 3278.4 | 0
| 2010-04-29T13:00:00 | 2845 | 4.6 | 1 | 0 | 364.21 | 0 | 4111.3 | 0
| 2010-04-29T14:00:00 | 2846 | 5 | 5 | 0 | 298.3 | 0 | 4058.4 | 0
| 2010-04-29T15:00:00 | 2847 | 7 | 74 | 0 | 216.98 | 0 | 2355.1 | 0
| 2010-04-29T16:00:00 | 2848 | 7.2 | 94 | 0 | 159.52 | 0 | 1280.2 | 0
| 2010-04-29T17:00:00 | 2849 | 7 | 183 | 0 | 85.153 | 0 | 2325.9 | 0
| 2010-04-29T18:00:00 | 2850 | 6 | 115 | 0 | 51.927 | 0 | 1860.1 | 0
| 2010-04-29T19:00:00 | 2851 | 5.4 | 57 | 0 | 45.087 | 0 | 1450.3 | 681.664
| 2010-04-29T20:00:00 | 2852 | 4 | 0 | 0 | 44.633 | 0 | 1542.6 | 3116.16
| 2010-04-29T21:00:00 | 2853 | 3 | 0 | 0 | 59.731 | 0 | 3190.2 | 0
| 2010-04-29T22:00:00 | 2854 | 2.4 | 0 | 0 | 57.844 | 0 | 3094.5 | 0
| 2010-04-29T23:00:00 | 2855 | 2 | 0 | 0 | 77.332 | 0 | 3112.3 | 0
| 2010-04-30T00:00:00 | 2856 | 2 | 0 | 0 | 115.35 | 0 | 3386.8 | 0
| 2010-04-30T01:00:00 | 2857 | 0.9 | 0 | 0 | 116 | 0 | 2332.3 | 0
| 2010-04-30T02:00:00 | 2858 | 2 | 0 | 0 | 115.03 | 0 | 2429.5 | 0
| 2010-04-30T03:00:00 | 2859 | 2 | 0 | 0 | 119.56 | 0 | 2452.6 | 0
| 2010-04-30T04:00:00 | 2860 | 1.5 | 0 | 0 | 124.86 | 0 | 2980.3 | 0
| 2010-04-30T05:00:00 | 2861 | 2 | 19 | 0 | 103.12 | 0 | 2327.6 | 0
| 2010-04-30T06:00:00 | 2862 | 2 | 38 | 0 | 75.261 | 0 | 2490.1 | 1168.56
| 2010-04-30T07:00:00 | 2863 | 2.4 | 9 | 0 | 166.16 | 0 | 3282.8 | 3408.32
| 2010-04-30T08:00:00 | 2864 | 0 | 1 | 0 | 375.94 | 0 | 5147.5 | 0
| 2010-04-30T09:00:00 | 2865 | 3 | 2 | 0 | 390.27 | 0 | 3439.9 | 0
| 2010-04-30T10:00:00 | 2866 | 3.1 | 3 | 0 | 407.41 | 0 | 2412.9 | 0
| 2010-04-30T11:00:00 | 2867 | 5 | 110 | 0 | 404.08 | 0 | 2270.9 | 0
| 2010-04-30T12:00:00 | 2868 | 6 | 147 | 0 | 382.3 | 0 | 1528.6 | 0
| 2010-04-30T13:00:00 | 2869 | 7.4 | 349 | 0 | 363.17 | 0 | 1816.8 | 0
| 2010-04-30T14:00:00 | 2870 | 5 | 53 | 0 | 315.85 | 0 | 1830.1 | 0
| 2010-04-30T15:00:00 | 2871 | 6 | 46 | 0 | 236.04 | 0 | 2056.7 | 0
| 2010-04-30T16:00:00 | 2872 | 5.2 | 8 | 0 | 180.35 | 0 | 2112.6 | 0
| 2010-04-30T17:00:00 | 2873 | 6 | 38 | 0 | 96.338 | 0 | 1805 | 0
| 2010-04-30T18:00:00 | 2874 | 5 | 20 | 0 | 63.567 | 0 | 1845.4 | 0
| 2010-04-30T19:00:00 | 2875 | 5.1 | 10 | 0 | 56.679 | 0 | 990.52 | 681.664
| 2010-04-30T20:00:00 | 2876 | 2.7 | 0 | 0 | 70.365 | 0 | 1551.7 | 3116.16
| 2010-04-30T21:00:00 | 2877 | 3.3 | 0 | 0 | 65.128 | 0 | 1465.2 | 0
| 2010-04-30T22:00:00 | 2878 | 3.8 | 0 | 0 | 58.211 | 0 | 1357.1 | 0
| 2010-04-30T23:00:00 | 2879 | 4.7 | 0 | 0 | 69.547 | 0 | 1328 | 0
| 2010-05-01T00:00:00 | 2880 | 5.3 | 0 | 0 | 101.32 | 0 | 1457.9 | 0
| 2010-05-01T01:00:00 | 2881 | 6.1 | 0 | 0 | 101.66 | 0 | 1384.1 | 0
| 2010-05-01T02:00:00 | 2882 | 6.7 | 0 | 0 | 101.43 | 0 | 1343.1 | 0
| 2010-05-01T03:00:00 | 2883 | 7.3 | 0 | 0 | 100.89 | 0 | 1295.5 | 0
| 2010-05-01T04:00:00 | 2884 | 7.7 | 0 | 0 | 96.181 | 0 | 1264.9 | 0
| 2010-05-01T05:00:00 | 2885 | 8 | 1 | 0 | 76.146 | 0 | 1165.8 | 0
| 2010-05-01T06:00:00 | 2886 | 8 | 2 | 0 | 45.733 | 0 | 1327 | 1168.56
| 2010-05-01T07:00:00 | 2887 | 8.9 | 1 | 0 | 30.374 | 0 | 1526.1 | 3408.32
| 2010-05-01T08:00:00 | 2888 | 9 | 0 | 0 | 51.791 | 0 | 1568.6 | 0
| 2010-05-01T09:00:00 | 2889 | 11 | 3 | 0 | 64.384 | 0 | 1557.2 | 0
| 2010-05-01T10:00:00 | 2890 | 11.2 | 15 | 0 | 64.305 | 0 | 1367.9 | 0
| 2010-05-01T11:00:00 | 2891 | 12 | 44 | 0 | 58.411 | 0 | 1171.6 | 0
| 2010-05-01T12:00:00 | 2892 | 14 | 75 | 0 | 45.64 | 0 | 918.36 | 0
| 2010-05-01T13:00:00 | 2893 | 13.4 | 36 | 0 | 42.046 | 0 | 846.44 | 0
| 2010-05-01T14:00:00 | 2894 | 14 | 117 | 0 | 32.627 | 0 | 894.91 | 0
| 2010-05-01T15:00:00 | 2895 | 15 | 161 | 0 | 23.455 | 0 | 907.05 | 0
| 2010-05-01T16:00:00 | 2896 | 15.7 | 335 | 0 | 18.519 | 0 | 691.93 | 0
| 2010-05-01T17:00:00 | 2897 | 17 | 326 | 0 | 2.9362 | 0 | 426.36 | 0
| 2010-05-01T18:00:00 | 2898 | 17 | 267 | 0 | 0 | 0 | 410.06 | 0
| 2010-05-01T19:00:00 | 2899 | 16.3 | 74 | 0 | 0 | 0 | 376.89 | 681.664
| 2010-05-01T20:00:00 | 2900 | 15 | 0 | 0 | 0 | 0 | 374.74 | 3116.16
| 2010-05-01T21:00:00 | 2901 | 16 | 0 | 0 | 0 | 0 | 396.14 | 0
| 2010-05-01T22:00:00 | 2902 | 16.6 | 0 | 0 | 0 | 0 | 405.31 | 0
| 2010-05-01T23:00:00 | 2903 | 16 | 0 | 0 | 0 | 0 | 417.21 | 0
| 2010-05-02T00:00:00 | 2904 | 15 | 0 | 0 | 0 | 0 | 611.11 | 0
| 2010-05-02T01:00:00 | 2905 | 14.3 | 0 | 0 | 0 | 0 | 516.52 | 0
| 2010-05-02T02:00:00 | 2906 | 14 | 0 | 0 | 0.19789 | 0 | 546.41 | 0
| 2010-05-02T03:00:00 | 2907 | 13 | 0 | 0 | 4.1989 | 0 | 611.72 | 0
| 2010-05-02T04:00:00 | 2908 | 12.2 | 0 | 0 | 6.1482 | 0 | 619.16 | 0
| 2010-05-02T05:00:00 | 2909 | 12 | 93 | 0 | 0.60875 | 0 | 487.3 | 0
| 2010-05-02T06:00:00 | 2910 | 13 | 185 | 0 | 0 | 0 | 206.29 | 1168.56
| 2010-05-02T07:00:00 | 2911 | 14.1 | 95 | 0 | 0 | 0 | 177.46 | 3408.32
| 2010-05-02T08:00:00 | 2912 | 16 | 120 | 0 | 0 | 0 | 105.49 | 0
| 2010-05-02T09:00:00 | 2913 | 18 | 340 | 0 | 0 | 0 | 106.06 | 0
| 2010-05-02T10:00:00 | 2914 | 19.6 | 672 | 0 | 0 | 0 | 104.81 | 0
| 2010-05-02T11:00:00 | 2915 | 21 | 810 | 0 | 0 | 3.9243 | 120.54 | 0
| 2010-05-02T12:00:00 | 2916 | 23 | 991 | 0 | 0 | 13.811 | 117.76 | 0
| 2010-05-02T13:00:00 | 2917 | 23 | 868 | 0 | 0 | 13.152 | 120.16 | 0
| 2010-05-02T14:00:00 | 2918 | 24 | 799 | 0 | 0 | 13.136 | 90.525 | 0
| 2010-05-02T15:00:00 | 2919 | 24 | 536 | 0 | 0 | 1.0372 | 87.165 | 0
| 2010-05-02T16:00:00 | 2920 | 24.4 | 573 | 0 | 0 | 4.786e-62 | 54.436 | 0
| 2010-05-02T17:00:00 | 2921 | 24 | 416 | 0 | 0 | 0 | 46.563 | 0
| 2010-05-02T18:00:00 | 2922 | 22 | 222 | 0 | 0 | 0 | 42.689 | 0
| 2010-05-02T19:00:00 | 2923 | 20.3 | 30 | 0 | 0 | 0 | 29.65 | 681.664
| 2010-05-02T20:00:00 | 2924 | 19 | 0 | 0 | 0 | 0 | 24.073 | 3116.16
| 2010-05-02T21:00:00 | 2925 | 18 | 0 | 0 | 0 | 0 | 33.874 | 0
| 2010-05-02T22:00:00 | 2926 | 16.6 | 0 | 0 | 0 | 0 | 27.97 | 0
| 2010-05-02T23:00:00 | 2927 | 15 | 0 | 0 | 0 | 0 | 35.744 | 0
| 2010-05-03T00:00:00 | 2928 | 14 | 0 | 0 | 0 | 0 | 58.558 | 0
| 2010-05-03T01:00:00 | 2929 | 13.4 | 0 | 0 | 0 | 0 | 51.769 | 0
| 2010-05-03T02:00:00 | 2930 | 13 | 0 | 0 | 0 | 0 | 54.357 | 0
| 2010-05-03T03:00:00 | 2931 | 10 | 0 | 0 | 0 | 0 | 68.806 | 0
| 2010-05-03T04:00:00 | 2932 | 9.8 | 0 | 0 | 0 | 0 | 86.236 | 0
| 2010-05-03T05:00:00 | 2933 | 12 | 91 | 0 | 0 | 0 | 76.614 | 0
| 2010-05-03T06:00:00 | 2934 | 14 | 181 | 0 | 0 | 0 | 65.656 | 1168.56
| 2010-05-03T07:00:00 | 2935 | 14.8 | 17 | 0 | 0 | 0 | 103.81 | 3408.32
| 2010-05-03T08:00:00 | 2936 | 15 | 2 | 0 | 0 | 0 | 236.87 | 0
| 2010-05-03T09:00:00 | 2937 | 15 | 3 | 0 | 0.46187 | 0 | 300.95 | 0
| 2010-05-03T10:00:00 | 2938 | 14.2 | 2 | 0 | 14.4 | 0 | 308.15 | 0
| 2010-05-03T11:00:00 | 2939 | 14 | 4 | 0 | 22.334 | 0 | 388.64 | 0
| 2010-05-03T12:00:00 | 2940 | 13 | 4 | 0 | 30.648 | 0 | 375.69 | 0
| 2010-05-03T13:00:00 | 2941 | 13.9 | 3 | 0 | 32.096 | 0 | 406.81 | 0
| 2010-05-03T14:00:00 | 2942 | 14 | 15 | 0 | 16.181 | 0 | 484.13 | 0
| 2010-05-03T15:00:00 | 2943 | 14 | 21 | 0 | 0 | 0 | 671.43 | 0
| 2010-05-03T16:00:00 | 2944 | 13.6 | 17 | 0 | 5.3384e-33 | 0 | 559.38 | 0
| 2010-05-03T17:00:00 | 2945 | 13 | 10 | 0 | 0 | 0 | 561.74 | 0
| 2010-05-03T18:00:00 | 2946 | 12 | 4 | 0 | 0 | 0 | 740.73 | 0
| 2010-05-03T19:00:00 | 2947 | 11.3 | 4 | 0 | 0 | 0 | 931.07 | 681.664
| 2010-05-03T20:00:00 | 2948 | 11 | 0 | 0 | 0 | 0 | 763.16 | 3116.16
| 2010-05-03T21:00:00 | 2949 | 10 | 0 | 0 | 0 | 0 | 862.32 | 0
| 2010-05-03T22:00:00 | 2950 | 9.5 | 0 | 0 | 0 | 0 | 947.88 | 0
| 2010-05-03T23:00:00 | 2951 | 9 | 0 | 0 | 0 | 0 | 824.95 | 0
| 2010-05-04T00:00:00 | 2952 | 8.8 | 0 | 0 | 0 | 0 | 843.08 | 0
| 2010-05-04T01:00:00 | 2953 | 8.3 | 0 | 0 | 0 | 0 | 655.39 | 0
| 2010-05-04T02:00:00 | 2954 | 8 | 0 | 0 | 0 | 0 | 432.48 | 0
| 2010-05-04T03:00:00 | 2955 | 8 | 0 | 0 | 0 | 0 | 412.24 | 0
| 2010-05-04T04:00:00 | 2956 | 7.7 | 0 | 0 | 0 | 0 | 418.03 | 0
| 2010-05-04T05:00:00 | 2957 | 8 | 6 | 0 | 0 | 0 | 367.87 | 0
| 2010-05-04T06:00:00 | 2958 | 8 | 13 | 0 | 0 | 0 | 574.79 | 1168.56
| 2010-05-04T07:00:00 | 2959 | 9.2 | 3 | 0 | 0 | 0 | 997.93 | 3408.32
| 2010-05-04T08:00:00 | 2960 | 10 | 2 | 0 | 22.79 | 0 | 1246 | 0
| 2010-05-04T09:00:00 | 2961 | 12 | 51 | 0 | 41.011 | 0 | 1011.8 | 0
| 2010-05-04T10:00:00 | 2962 | 12.3 | 141 | 0 | 48.166 | 0 | 993.82 | 0
| 2010-05-04T11:00:00 | 2963 | 12.8 | 220 | 0 | 52.048 | 0 | 1053.9 | 0
| 2010-05-04T12:00:00 | 2964 | 13.5 | 216 | 0 | 52.15 | 0 | 858.81 | 0
| 2010-05-04T13:00:00 | 2965 | 14 | 226 | 0 | 50.179 | 0 | 589.66 | 0
| 2010-05-04T14:00:00 | 2966 | 14 | 216 | 0 | 32.05 | 0 | 509.53 | 0
| 2010-05-04T15:00:00 | 2967 | 14 | 126 | 0 | 9.3681 | 0 | 494.22 | 0
| 2010-05-04T16:00:00 | 2968 | 14.3 | 159 | 0 | 0 | 0 | 513.88 | 0
| 2010-05-04T17:00:00 | 2969 | 15 | 236 | 0 | 3.6335e-33 | 0 | 280.33 | 0
| 2010-05-04T18:00:00 | 2970 | 14 | 233 | 0 | 0 | 0 | 233.68 | 0
| 2010-05-04T19:00:00 | 2971 | 12 | 67 | 0 | 0 | 0 | 508.8 | 681.664
| 2010-05-04T20:00:00 | 2972 | 11 | 0 | 0 | 0 | 0 | 396.15 | 3116.16
| 2010-05-04T21:00:00 | 2973 | 11 | 0 | 0 | 0 | 0 | 393.61 | 0
| 2010-05-04T22:00:00 | 2974 | 8.1 | 0 | 0 | 0 | 0 | 640.14 | 0
| 2010-05-04T23:00:00 | 2975 | 8 | 0 | 0 | 0 | 0 | 683.21 | 0
| 2010-05-05T00:00:00 | 2976 | 7 | 0 | 0 | 0 | 0 | 886.15 | 0
| 2010-05-05T01:00:00 | 2977 | 6 | 0 | 0 | 0 | 0 | 639.73 | 0
| 2010-05-05T02:00:00 | 2978 | 7 | 0 | 0 | 0 | 0 | 886.57 | 0
| 2010-05-05T03:00:00 | 2979 | 7 | 0 | 0 | 0 | 0 | 913.94 | 0
| 2010-05-05T04:00:00 | 2980 | 7.3 | 0 | 0 | 0 | 0 | 547.67 | 0
| 2010-05-05T05:00:00 | 2981 | 7 | 14 | 0 | 0 | 0 | 550.23 | 0
| 2010-05-05T06:00:00 | 2982 | 8 | 27 | 0 | 0 | 0 | 379.09 | 1168.56
| 2010-05-05T07:00:00 | 2983 | 8.5 | 3 | 0 | 5.5894e-20 | 0 | 481.43 | 3408.32
| 2010-05-05T08:00:00 | 2984 | 9 | 10 | 0 | 41.208 | 0 | 606.03 | 0
| 2010-05-05T09:00:00 | 2985 | 11 | 103 | 0 | 55.837 | 0 | 507.28 | 0
| 2010-05-05T10:00:00 | 2986 | 13.9 | 524 | 0 | 53.339 | 0 | 400.4 | 0
| 2010-05-05T11:00:00 | 2987 | 15 | 660 | 0 | 52.873 | 0 | 461.45 | 0
| 2010-05-05T12:00:00 | 2988 | 16 | 627 | 0 | 51.605 | 0 | 459.86 | 0
| 2010-05-05T13:00:00 | 2989 | 16.3 | 260 | 0 | 50.712 | 0 | 432.64 | 0
| 2010-05-05T14:00:00 | 2990 | 16 | 285 | 0 | 32.118 | 0 | 369.59 | 0
| 2010-05-05T15:00:00 | 2991 | 16 | 227 | 0 | 8.5199 | 0 | 293.28 | 0
| 2010-05-05T16:00:00 | 2992 | 15.8 | 244 | 0 | 0 | 0 | 210.05 | 0
| 2010-05-05T17:00:00 | 2993 | 16 | 217 | 0 | 0 | 0 | 146.1 | 0
| 2010-05-05T18:00:00 | 2994 | 14 | 98 | 0 | 1.8862e-77 | 0 | 137.15 | 0
| 2010-05-05T19:00:00 | 2995 | 14 | 44 | 0 | 0 | 0 | 153.13 | 681.664
| 2010-05-05T20:00:00 | 2996 | 14 | 0 | 0 | 0 | 0 | 153.62 | 3116.16
| 2010-05-05T21:00:00 | 2997 | 12 | 0 | 0 | 0 | 0 | 178.86 | 0
| 2010-05-05T22:00:00 | 2998 | 11.2 | 0 | 0 | 0 | 0 | 186.12 | 0
| 2010-05-05T23:00:00 | 2999 | 10 | 0 | 0 | 0 | 0 | 215.28 | 0
| 2010-05-06T00:00:00 | 3000 | 8 | 0 | 0 | 0 | 0 | 327.85 | 0
| 2010-05-06T01:00:00 | 3001 | 6.7 | 0 | 0 | 0 | 0 | 378.53 | 0
| 2010-05-06T02:00:00 | 3002 | 5 | 0 | 0 | 0 | 0 | 437.68 | 0
| 2010-05-06T03:00:00 | 3003 | 5 | 0 | 0 | 0 | 0 | 464.03 | 0
| 2010-05-06T04:00:00 | 3004 | 5.3 | 0 | 0 | 0 | 0 | 452.27 | 0
| 2010-05-06T05:00:00 | 3005 | 5 | 83 | 0 | 0 | 0 | 348.1 | 0
| 2010-05-06T06:00:00 | 3006 | 7 | 165 | 0 | 0 | 0 | 228.22 | 1168.56
| 2010-05-06T07:00:00 | 3007 | 10 | 155 | 0 | 1.0184e-19 | 0 | 244.09 | 3408.32
| 2010-05-06T08:00:00 | 3008 | 13 | 265 | 0 | 23.403 | 0 | 323.99 | 0
| 2010-05-06T09:00:00 | 3009 | 14 | 290 | 0 | 42.615 | 0 | 382.21 | 0
| 2010-05-06T10:00:00 | 3010 | 15.4 | 250 | 0 | 44.906 | 0 | 454.28 | 0
| 2010-05-06T11:00:00 | 3011 | 16 | 279 | 0 | 45.42 | 0 | 424.28 | 0
| 2010-05-06T12:00:00 | 3012 | 17 | 369 | 0 | 43.587 | 0 | 475.32 | 0
| 2010-05-06T13:00:00 | 3013 | 17 | 252 | 0 | 43.401 | 0 | 394.48 | 0
| 2010-05-06T14:00:00 | 3014 | 18 | 403 | 0 | 21.131 | 0 | 338.39 | 0
| 2010-05-06T15:00:00 | 3015 | 18 | 357 | 0 | 0.014085 | 0 | 212.19 | 0
| 2010-05-06T16:00:00 | 3016 | 17.4 | 334 | 0 | 0 | 0 | 170.13 | 0
| 2010-05-06T17:00:00 | 3017 | 17 | 152 | 0 | 0 | 0 | 184.74 | 0
| 2010-05-06T18:00:00 | 3018 | 16 | 69 | 0 | 9.0946e-68 | 0 | 339.12 | 0
| 2010-05-06T19:00:00 | 3019 | 14.9 | 9 | 0 | 0 | 0 | 314.25 | 681.664
| 2010-05-06T20:00:00 | 3020 | 14 | 0 | 0 | 0 | 5.0216 | 143.72 | 3116.16
| 2010-05-06T21:00:00 | 3021 | 13 | 0 | 0 | 0 | 0 | 125.6 | 0
| 2010-05-06T22:00:00 | 3022 | 12 | 0 | 0 | 0 | 0 | 141.38 | 0
| 2010-05-06T23:00:00 | 3023 | 12 | 0 | 0 | 0 | 0 | 173.02 | 0
| 2010-05-07T00:00:00 | 3024 | 11 | 0 | 0 | 0 | 0 | 243.67 | 0
| 2010-05-07T01:00:00 | 3025 | 9 | 0 | 0 | 0 | 0 | 268.23 | 0
| 2010-05-07T02:00:00 | 3026 | 9 | 0 | 0 | 0 | 0 | 283.64 | 0
| 2010-05-07T03:00:00 | 3027 | 9 | 0 | 0 | 0 | 0 | 309.69 | 0
| 2010-05-07T04:00:00 | 3028 | 9.8 | 0 | 0 | 0 | 0 | 321.45 | 0
| 2010-05-07T05:00:00 | 3029 | 9 | 9 | 0 | 0 | 0 | 322.49 | 0
| 2010-05-07T06:00:00 | 3030 | 10 | 17 | 0 | 0 | 0 | 213.07 | 1168.56
| 2010-05-07T07:00:00 | 3031 | 11.7 | 1 | 0 | 0 | 0 | 324.62 | 3408.32
| 2010-05-07T08:00:00 | 3032 | 13 | 6 | 0 | 4.2798e-20 | 0 | 532.6 | 0
| 2010-05-07T09:00:00 | 3033 | 14 | 20 | 0 | 19.434 | 0 | 494.77 | 0
| 2010-05-07T10:00:00 | 3034 | 14.2 | 55 | 0 | 26.816 | 0 | 622.98 | 0
| 2010-05-07T11:00:00 | 3035 | 13 | 21 | 0 | 36.068 | 0 | 683.53 | 0
| 2010-05-07T12:00:00 | 3036 | 12 | 5 | 0 | 40.35 | 0 | 863.75 | 0
| 2010-05-07T13:00:00 | 3037 | 11.4 | 2 | 0 | 44.625 | 0 | 901.76 | 0
| 2010-05-07T14:00:00 | 3038 | 11 | 3 | 0 | 30.321 | 0 | 768.53 | 0
| 2010-05-07T15:00:00 | 3039 | 12 | 9 | 0 | 5.6097 | 0 | 527.88 | 0
| 2010-05-07T16:00:00 | 3040 | 12.2 | 8 | 0 | 0 | 0 | 445.31 | 0
| 2010-05-07T17:00:00 | 3041 | 12 | 7 | 0 | 0 | 0 | 351.68 | 0
| 2010-05-07T18:00:00 | 3042 | 12 | 3 | 0 | 0 | 0 | 260.86 | 0
| 2010-05-07T19:00:00 | 3043 | 12.1 | 1 | 0 | 0 | 0 | 300.55 | 681.664
| 2010-05-07T20:00:00 | 3044 | 12 | 0 | 0 | 0 | 0 | 319.28 | 3116.16
| 2010-05-07T21:00:00 | 3045 | 12 | 0 | 0 | 0 | 0 | 310.01 | 0
| 2010-05-07T22:00:00 | 3046 | 11.6 | 0 | 0 | 0 | 0 | 322.08 | 0
| 2010-05-07T23:00:00 | 3047 | 12 | 0 | 0 | 0 | 0 | 323.73 | 0
| 2010-05-08T00:00:00 | 3048 | 12 | 0 | 0 | 0 | 0 | 420.32 | 0
| 2010-05-08T01:00:00 | 3049 | 12 | 0 | 0 | 0 | 0 | 427.19 | 0
| 2010-05-08T02:00:00 | 3050 | 12 | 0 | 0 | 0 | 0 | 365.26 | 0
| 2010-05-08T03:00:00 | 3051 | 12 | 0 | 0 | 0 | 0 | 366.61 | 0
| 2010-05-08T04:00:00 | 3052 | 12 | 0 | 0 | 0 | 0 | 370.91 | 0
| 2010-05-08T05:00:00 | 3053 | 12 | 1 | 0 | 0 | 0 | 338.78 | 0
| 2010-05-08T06:00:00 | 3054 | 13 | 3 | 0 | 0 | 0 | 302.32 | 1168.56
| 2010-05-08T07:00:00 | 3055 | 12.8 | 1 | 0 | 0 | 0 | 282.01 | 3408.32
| 2010-05-08T08:00:00 | 3056 | 13 | 0 | 0 | 0 | 0 | 302 | 0
| 2010-05-08T09:00:00 | 3057 | 14 | 0 | 0 | 0 | 0 | 358.99 | 0
| 2010-05-08T10:00:00 | 3058 | 14.9 | 4 | 0 | 0 | 0 | 252.34 | 0
| 2010-05-08T11:00:00 | 3059 | 16 | 55 | 0 | 0 | 0 | 197.27 | 0
| 2010-05-08T12:00:00 | 3060 | 16 | 75 | 0 | 0 | 0 | 221.91 | 0
| 2010-05-08T13:00:00 | 3061 | 17.8 | 121 | 0 | 0 | 11.978 | 147.72 | 0
| 2010-05-08T14:00:00 | 3062 | 18 | 123 | 0 | 0 | 9.4179 | 134.55 | 0
| 2010-05-08T15:00:00 | 3063 | 18 | 75 | 0.22543 | 0 | 9.6166 | 96.309 | 0
| 2010-05-08T16:00:00 | 3064 | 18.9 | 110 | 3.6308 | 0 | 10.553 | 87.755 | 0
| 2010-05-08T17:00:00 | 3065 | 19 | 123 | 17.123 | 0 | 1.9537 | 92.1 | 0
| 2010-05-08T18:00:00 | 3066 | 18 | 120 | 27.886 | 0 | 0.99077 | 57.187 | 0
| 2010-05-08T19:00:00 | 3067 | 17.4 | 35 | 29.899 | 0 | 0 | 46.828 | 681.664
| 2010-05-08T20:00:00 | 3068 | 16 | 0 | 28.232 | 0 | 2.6123e-62 | 46.534 | 3116.16
| 2010-05-08T21:00:00 | 3069 | 13 | 0 | 32.309 | 0 | 0 | 275.11 | 0
| 2010-05-08T22:00:00 | 3070 | 12 | 0 | 28.689 | 0 | 0 | 108.12 | 0
| 2010-05-08T23:00:00 | 3071 | 12 | 0 | 29.914 | 0 | 0 | 137.24 | 0
| 2010-05-09T00:00:00 | 3072 | 12 | 0 | 12.963 | 0 | 0 | 185.05 | 0
| 2010-05-09T01:00:00 | 3073 | 12 | 0 | 11.119 | 0 | 0 | 217.03 | 0
| 2010-05-09T02:00:00 | 3074 | 9 | 0 | 10.716 | 0 | 0 | 1229.4 | 0
| 2010-05-09T03:00:00 | 3075 | 8 | 0 | 6.4908 | 0 | 0 | 1104.3 | 0
| 2010-05-09T04:00:00 | 3076 | 8 | 0 | 4.6676 | 0 | 0 | 385.35 | 0
| 2010-05-09T05:00:00 | 3077 | 8 | 28 | 11.723 | 0 | 0 | 540.15 | 0
| 2010-05-09T06:00:00 | 3078 | 8 | 56 | 21.298 | 0 | 0 | 346.15 | 1168.56
| 2010-05-09T07:00:00 | 3079 | 7.9 | 8 | 29.863 | 0 | 0 | 402.49 | 3408.32
| 2010-05-09T08:00:00 | 3080 | 9 | 16 | 21.291 | 0 | 0 | 353.46 | 0
| 2010-05-09T09:00:00 | 3081 | 9 | 68 | 11.575 | 0 | 0 | 406.59 | 0
| 2010-05-09T10:00:00 | 3082 | 10.7 | 360 | 11.852 | 0 | 0 | 351.47 | 0
| 2010-05-09T11:00:00 | 3083 | 12 | 493 | 14.969 | 0 | 0 | 340.1 | 0
| 2010-05-09T12:00:00 | 3084 | 12 | 580 | 20.089 | 0 | 0 | 281.4 | 0
| 2010-05-09T13:00:00 | 3085 | 12.2 | 355 | 24.729 | 0 | 0 | 246.53 | 0
| 2010-05-09T14:00:00 | 3086 | 13 | 265 | 24.989 | 0 | 0 | 212.45 | 0
| 2010-05-09T15:00:00 | 3087 | 13 | 159 | 26.013 | 0 | 0 | 316.41 | 0
| 2010-05-09T16:00:00 | 3088 | 12.9 | 121 | 26.073 | 0 | 0 | 399.45 | 0
| 2010-05-09T17:00:00 | 3089 | 10.7 | 153 | 33.143 | 0 | 0 | 531.5 | 0
| 2010-05-09T18:00:00 | 3090 | 13 | 292 | 49.626 | 0 | 0 | 247.84 | 0
| 2010-05-09T19:00:00 | 3091 | 11.4 | 78 | 47.753 | 0 | 0 | 130.28 | 681.664
| 2010-05-09T20:00:00 | 3092 | 11 | 0 | 45.712 | 0 | 0 | 147.69 | 3116.16
| 2010-05-09T21:00:00 | 3093 | 10 | 0 | 44.637 | 0 | 0 | 172.39 | 0
| 2010-05-09T22:00:00 | 3094 | 10 | 0 | 43.802 | 0 | 0 | 186.53 | 0
| 2010-05-09T23:00:00 | 3095 | 10 | 0 | 43.805 | 0 | 0 | 231.31 | 0
| 2010-05-10T00:00:00 | 3096 | 9 | 0 | 22.966 | 0 | 0 | 425.39 | 0
| 2010-05-10T01:00:00 | 3097 | 7.7 | 0 | 18.429 | 0 | 0 | 525.6 | 0
| 2010-05-10T02:00:00 | 3098 | 7 | 0 | 15.026 | 0 | 0 | 629.66 | 0
| 2010-05-10T03:00:00 | 3099 | 7 | 0 | 12.487 | 0 | 0 | 1008.7 | 0
| 2010-05-10T04:00:00 | 3100 | 7.7 | 0 | 10.897 | 0 | 0 | 1012.3 | 0
| 2010-05-10T05:00:00 | 3101 | 7 | 4 | 15.886 | 0 | 0 | 360.78 | 0
| 2010-05-10T06:00:00 | 3102 | 8 | 9 | 25.139 | 0 | 0 | 504.48 | 1168.56
| 2010-05-10T07:00:00 | 3103 | 8 | 1 | 0 | 0 | 0 | 1425.9 | 3408.32
| 2010-05-10T08:00:00 | 3104 | 10 | 0 | 0 | 0 | 0 | 1143.3 | 0
| 2010-05-10T09:00:00 | 3105 | 11 | 2 | 0 | 1.9506e-20 | 0 | 922.68 | 0
| 2010-05-10T10:00:00 | 3106 | 13.4 | 51 | 0 | 3.4154e-18 | 0 | 549.81 | 0
| 2010-05-10T11:00:00 | 3107 | 15 | 286 | 0 | 1.0774e-23 | 0 | 961.53 | 0
| 2010-05-10T12:00:00 | 3108 | 16 | 360 | 0 | 2.7614e-19 | 0 | 872.44 | 0
| 2010-05-10T13:00:00 | 3109 | 15.1 | 187 | 0 | 0 | 0 | 1135.3 | 0
| 2010-05-10T14:00:00 | 3110 | 13 | 50 | 0 | 0 | 0 | 1128.5 | 0
| 2010-05-10T15:00:00 | 3111 | 10 | 3 | 0 | 1.8849e-19 | 0 | 1366.9 | 0
| 2010-05-10T16:00:00 | 3112 | 9.3 | 1 | 0 | 0 | 0 | 2108.1 | 0
| 2010-05-10T17:00:00 | 3113 | 9 | 7 | 0 | 2.2353e-66 | 0 | 1349.4 | 0
| 2010-05-10T18:00:00 | 3114 | 8.5 | 45 | 0 | 0 | 0 | 896.88 | 0
| 2010-05-10T19:00:00 | 3115 | 7.7 | 33 | 0 | 0 | 0 | 541.73 | 681.664
| 2010-05-10T20:00:00 | 3116 | 8 | 0 | 6.3802 | 0 | 0 | 814.4 | 3116.16
| 2010-05-10T21:00:00 | 3117 | 6 | 0 | 5.3269 | 0 | 0 | 454.48 | 0
| 2010-05-10T22:00:00 | 3118 | 4.6 | 0 | 6.0801 | 0 | 0 | 583.41 | 0
| 2010-05-10T23:00:00 | 3119 | 4 | 0 | 0 | 0 | 0 | 771.59 | 0
| 2010-05-11T00:00:00 | 3120 | 4 | 0 | 0 | 0 | 0 | 1012.2 | 0
| 2010-05-11T01:00:00 | 3121 | 2.8 | 0 | 0 | 0 | 0 | 695.49 | 0
| 2010-05-11T02:00:00 | 3122 | 2 | 0 | 0 | 0 | 0 | 825.87 | 0
| 2010-05-11T03:00:00 | 3123 | 3 | 0 | 0 | 0 | 0 | 904.24 | 0
| 2010-05-11T04:00:00 | 3124 | 2.4 | 0 | 0 | 0 | 0 | 1244.6 | 0
| 2010-05-11T05:00:00 | 3125 | 3 | 73 | 0 | 0 | 0 | 1133.8 | 0
| 2010-05-11T06:00:00 | 3126 | 5 | 147 | 0 | 0 | 0 | 534.09 | 1168.56
| 2010-05-11T07:00:00 | 3127 | 7.4 | 64 | 0 | 4.9194e-20 | 0 | 1192.8 | 3408.32
| 2010-05-11T08:00:00 | 3128 | 10 | 153 | 0 | 3.8986e-20 | 0 | 1800.3 | 0
| 2010-05-11T09:00:00 | 3129 | 12 | 356 | 0 | 2.4369e-22 | 0 | 1282.5 | 0
| 2010-05-11T10:00:00 | 3130 | 12.5 | 483 | 0 | 6.857 | 0 | 1257.4 | 0
| 2010-05-11T11:00:00 | 3131 | 14 | 504 | 0 | 6.5295 | 0 | 1331.4 | 0
| 2010-05-11T12:00:00 | 3132 | 13 | 234 | 0 | 13.14 | 0 | 1558 | 0
| 2010-05-11T13:00:00 | 3133 | 13.2 | 58 | 0 | 15.955 | 0 | 1583.2 | 0
| 2010-05-11T14:00:00 | 3134 | 15 | 87 | 0 | 0.028839 | 0 | 1188.2 | 0
| 2010-05-11T15:00:00 | 3135 | 16 | 114 | 0 | 0 | 0 | 802.76 | 0
| 2010-05-11T16:00:00 | 3136 | 16.6 | 123 | 0 | 0 | 0 | 617.76 | 0
| 2010-05-11T17:00:00 | 3137 | 17 | 62 | 0 | 3.3847e-68 | 0 | 431.79 | 0
| 2010-05-11T18:00:00 | 3138 | 15 | 7 | 0 | 0 | 0 | 341.85 | 0
| 2010-05-11T19:00:00 | 3139 | 13 | 4 | 0 | 0 | 0 | 475.02 | 681.664
| 2010-05-11T20:00:00 | 3140 | 12 | 2 | 0 | 0 | 0 | 519.21 | 3116.16
| 2010-05-11T21:00:00 | 3141 | 10 | 0 | 0 | 0 | 0 | 796.42 | 0
| 2010-05-11T22:00:00 | 3142 | 9.2 | 0 | 0 | 0 | 0 | 659.79 | 0
| 2010-05-11T23:00:00 | 3143 | 9 | 0 | 0 | 0 | 0 | 1426.3 | 0
| 2010-05-12T00:00:00 | 3144 | 8 | 0 | 0 | 0 | 0 | 2453.5 | 0
| 2010-05-12T01:00:00 | 3145 | 6.8 | 0 | 0 | 0 | 0 | 2379 | 0
| 2010-05-12T02:00:00 | 3146 | 7 | 0 | 0 | 0 | 0 | 2581.5 | 0
| 2010-05-12T03:00:00 | 3147 | 6 | 0 | 0 | 0 | 0 | 3137.3 | 0
| 2010-05-12T04:00:00 | 3148 | 5.8 | 0 | 0 | 0 | 0 | 2315.8 | 0
| 2010-05-12T05:00:00 | 3149 | 6 | 9 | 0 | 0 | 0 | 1883.7 | 0
| 2010-05-12T06:00:00 | 3150 | 6 | 19 | 0 | 0 | 0 | 798.86 | 1168.56
| 2010-05-12T07:00:00 | 3151 | 6.8 | 2 | 0 | 0 | 0 | 933.07 | 3408.32
| 2010-05-12T08:00:00 | 3152 | 8 | 5 | 0 | 0 | 0 | 1067.6 | 0
| 2010-05-12T09:00:00 | 3153 | 9 | 47 | 0 | 21.253 | 0 | 1036.6 | 0
| 2010-05-12T10:00:00 | 3154 | 10.9 | 232 | 0 | 26.572 | 0 | 784.82 | 0
| 2010-05-12T11:00:00 | 3155 | 12 | 456 | 0 | 28.201 | 0 | 756.83 | 0
| 2010-05-12T12:00:00 | 3156 | 13 | 615 | 0 | 29.953 | 0 | 764.69 | 0
| 2010-05-12T13:00:00 | 3157 | 13.5 | 494 | 0 | 29.105 | 0 | 765.53 | 0
| 2010-05-12T14:00:00 | 3158 | 14 | 686 | 0 | 8.9094 | 0 | 627.1 | 0
| 2010-05-12T15:00:00 | 3159 | 14.5 | 641 | 0 | 3.1751e-18 | 0 | 473.5 | 0
| 2010-05-12T16:00:00 | 3160 | 14.9 | 701 | 0 | 0 | 0 | 354.42 | 0
| 2010-05-12T17:00:00 | 3161 | 14 | 498 | 0 | 0 | 0 | 267.57 | 0
| 2010-05-12T18:00:00 | 3162 | 13 | 289 | 0 | 3.0609e-81 | 0 | 186.34 | 0
| 2010-05-12T19:00:00 | 3163 | 12.1 | 73 | 0 | 0 | 0 | 228.81 | 681.664
| 2010-05-12T20:00:00 | 3164 | 11 | 36 | 0 | 0 | 0 | 271.64 | 3116.16
| 2010-05-12T21:00:00 | 3165 | 11 | 0 | 0 | 0 | 0 | 265.11 | 0
| 2010-05-12T22:00:00 | 3166 | 10.2 | 0 | 0 | 0 | 0 | 277.7 | 0
| 2010-05-12T23:00:00 | 3167 | 10 | 0 | 0 | 0 | 0 | 545.72 | 0
| 2010-05-13T00:00:00 | 3168 | 11 | 0 | 0 | 0 | 0 | 662.45 | 0
| 2010-05-13T01:00:00 | 3169 | 11.1 | 0 | 0 | 0 | 0 | 758.62 | 0
| 2010-05-13T02:00:00 | 3170 | 11 | 0 | 0 | 0 | 0 | 710.29 | 0
| 2010-05-13T03:00:00 | 3171 | 11 | 0 | 0 | 0 | 0 | 505.25 | 0
| 2010-05-13T04:00:00 | 3172 | 10.8 | 0 | 0 | 0 | 0 | 622.23 | 0
| 2010-05-13T05:00:00 | 3173 | 12 | 14 | 0 | 0 | 0 | 549.41 | 0
| 2010-05-13T06:00:00 | 3174 | 12 | 29 | 0 | 0 | 0 | 563.6 | 1168.56
| 2010-05-13T07:00:00 | 3175 | 13.8 | 10 | 0 | 0 | 0 | 672.81 | 3408.32
| 2010-05-13T08:00:00 | 3176 | 14.7 | 3 | 0 | 0 | 0 | 955.61 | 0
| 2010-05-13T09:00:00 | 3177 | 15 | 12 | 0 | 0 | 0 | 993.97 | 0
| 2010-05-13T10:00:00 | 3178 | 16.5 | 57 | 0 | 0 | 0 | 579.83 | 0
| 2010-05-13T11:00:00 | 3179 | 17 | 78 | 0 | 2.7077 | 0 | 649.61 | 0
| 2010-05-13T12:00:00 | 3180 | 19 | 180 | 0 | 2.9136e-20 | 0 | 701.86 | 0
| 2010-05-13T13:00:00 | 3181 | 13.8 | 9 | 0 | 17.509 | 0 | 699.63 | 0
| 2010-05-13T14:00:00 | 3182 | 20 | 146 | 0 | 1.0117e-15 | 0 | 387.66 | 0
| 2010-05-13T15:00:00 | 3183 | 19 | 34 | 0 | 0 | 0 | 381.62 | 0
| 2010-05-13T16:00:00 | 3184 | 19.1 | 199 | 0 | 1.6502e-17 | 0 | 210.74 | 0
| 2010-05-13T17:00:00 | 3185 | 19 | 105 | 0 | 4.2866e-50 | 0 | 167.49 | 0
| 2010-05-13T18:00:00 | 3186 | 18 | 238 | 1.5876 | 0 | 0 | 264.86 | 0
| 2010-05-13T19:00:00 | 3187 | 17 | 131 | 6.6232 | 0 | 0 | 211.73 | 681.664
| 2010-05-13T20:00:00 | 3188 | 16 | 89 | 11.043 | 0 | 0 | 115 | 3116.16
| 2010-05-13T21:00:00 | 3189 | 14 | 0 | 13.712 | 0 | 0 | 142.46 | 0
| 2010-05-13T22:00:00 | 3190 | 12.1 | 0 | 15.37 | 0 | 0 | 174.3 | 0
| 2010-05-13T23:00:00 | 3191 | 13 | 0 | 11.443 | 0 | 0 | 163.13 | 0
| 2010-05-14T00:00:00 | 3192 | 13 | 0 | 4.9691 | 0 | 0 | 252.68 | 0
| 2010-05-14T01:00:00 | 3193 | 11.4 | 0 | 1.9131 | 0 | 0 | 265.45 | 0
| 2010-05-14T02:00:00 | 3194 | 11 | 0 | 0.44609 | 0 | 0 | 277.72 | 0
| 2010-05-14T03:00:00 | 3195 | 11 | 0 | 4.1726e-18 | 0 | 0 | 287.64 | 0
| 2010-05-14T04:00:00 | 3196 | 9.9 | 0 | 0.4804 | 0 | 0 | 327.19 | 0
| 2010-05-14T05:00:00 | 3197 | 10 | 81 | 7.5166 | 0 | 0 | 223.22 | 0
| 2010-05-14T06:00:00 | 3198 | 12 | 162 | 19.905 | 0 | 0 | 107.81 | 1168.56
| 2010-05-14T07:00:00 | 3199 | 14.4 | 174 | 0 | 0 | 0 | 196 | 3408.32
| 2010-05-14T08:00:00 | 3200 | 15 | 148 | 0 | 2.3293e-20 | 0 | 237.59 | 0
| 2010-05-14T09:00:00 | 3201 | 16 | 236 | 0 | 0 | 0 | 227.98 | 0
| 2010-05-14T10:00:00 | 3202 | 16.9 | 372 | 0 | 1.4236e-19 | 0 | 222.49 | 0
| 2010-05-14T11:00:00 | 3203 | 17.8 | 553 | 0 | 1.3831e-21 | 0 | 319.77 | 0
| 2010-05-14T12:00:00 | 3204 | 19 | 666 | 0 | 1.7506e-19 | 0 | 330.05 | 0
| 2010-05-14T13:00:00 | 3205 | 19.5 | 614 | 0 | 6.187e-20 | 0 | 251.25 | 0
| 2010-05-14T14:00:00 | 3206 | 20 | 630 | 0 | 2.5305e-20 | 0 | 171.89 | 0
| 2010-05-14T15:00:00 | 3207 | 20 | 491 | 0 | 6.2036e-20 | 0 | 166.61 | 0
| 2010-05-14T16:00:00 | 3208 | 19.8 | 458 | 0 | 1.0698e-20 | 0 | 157.43 | 0
| 2010-05-14T17:00:00 | 3209 | 19 | 347 | 13.212 | 0 | 38.088 | 118.28 | 0
| 2010-05-14T18:00:00 | 3210 | 18 | 275 | 28.603 | 0 | 23.565 | 89.74 | 0
| 2010-05-14T19:00:00 | 3211 | 17.2 | 175 | 31.469 | 0 | 1.1343 | 29.364 | 681.664
| 2010-05-14T20:00:00 | 3212 | 16 | 88 | 33.309 | 0 | 0 | 21.008 | 3116.16
| 2010-05-14T21:00:00 | 3213 | 14 | 0 | 33.682 | 0 | 0 | 30.987 | 0
| 2010-05-14T22:00:00 | 3214 | 13 | 0 | 33.707 | 0 | 5.1021e-82 | 43.029 | 0
| 2010-05-14T23:00:00 | 3215 | 13 | 0 | 34.279 | 0 | 0 | 52.87 | 0
| 2010-05-15T00:00:00 | 3216 | 12 | 0 | 16.728 | 0 | 0 | 157.7 | 0
| 2010-05-15T01:00:00 | 3217 | 9.7 | 0 | 14.085 | 0 | 0 | 155.83 | 0
| 2010-05-15T02:00:00 | 3218 | 9 | 0 | 10.608 | 0 | 0 | 202.67 | 0
| 2010-05-15T03:00:00 | 3219 | 8 | 0 | 8.6833 | 0 | 0 | 215.39 | 0
| 2010-05-15T04:00:00 | 3220 | 7 | 205 | 8.946 | 0 | 0 | 180.07 | 0
| 2010-05-15T05:00:00 | 3221 | 8 | 338 | 15.571 | 0 | 0 | 118.1 | 0
| 2010-05-15T06:00:00 | 3222 | 11 | 416 | 34.281 | 0 | 14.084 | 65.45 | 1168.56
| 2010-05-15T07:00:00 | 3223 | 12.7 | 324 | 44.545 | 0 | 49.618 | 53.176 | 3408.32
| 2010-05-15T08:00:00 | 3224 | 15 | 411 | 38.881 | 0 | 82.185 | 86.53 | 0
| 2010-05-15T09:00:00 | 3225 | 17 | 569 | 37.448 | 0 | 166.62 | 136.17 | 0
| 2010-05-15T10:00:00 | 3226 | 17.1 | 726 | 40.386 | 0 | 137.84 | 92.24 | 0
| 2010-05-15T11:00:00 | 3227 | 18 | 792 | 45.998 | 0 | 141.69 | 82.724 | 0
| 2010-05-15T12:00:00 | 3228 | 18 | 656 | 56.065 | 0 | 157.81 | 73.29 | 0
| 2010-05-15T13:00:00 | 3229 | 19.1 | 666 | 63.942 | 0 | 141.43 | 50.382 | 0
| 2010-05-15T14:00:00 | 3230 | 19 | 649 | 76.454 | 0 | 127.5 | 55.502 | 0
| 2010-05-15T15:00:00 | 3231 | 20 | 680 | 106.57 | 0 | 129.65 | 28.395 | 0
| 2010-05-15T16:00:00 | 3232 | 19.5 | 597 | 108.86 | 0 | 85.854 | 23.886 | 0
| 2010-05-15T17:00:00 | 3233 | 19 | 493 | 139.53 | 0 | 58.358 | 14.988 | 0
| 2010-05-15T18:00:00 | 3234 | 18 | 371 | 151.78 | 0 | 38.112 | 6.9612 | 0
| 2010-05-15T19:00:00 | 3235 | 16.1 | 185 | 127.04 | 0 | 10.296 | 13.603 | 681.664
| 2010-05-15T20:00:00 | 3236 | 15 | 92 | 123.77 | 0 | 0.0043938 | 21.065 | 3116.16
| 2010-05-15T21:00:00 | 3237 | 14 | 0 | 129.4 | 0 | 13.89 | 13.829 | 0
| 2010-05-15T22:00:00 | 3238 | 12.3 | 0 | 125.31 | 0 | 10.416 | 26.276 | 0
| 2010-05-15T23:00:00 | 3239 | 10 | 0 | 98.627 | 0 | 8.2972 | 54.168 | 0
| 2010-05-16T00:00:00 | 3240 | 9 | 0 | 74.563 | 0 | 0 | 84.591 | 0
| 2010-05-16T01:00:00 | 3241 | 9.1 | 0 | 67.366 | 0 | 0 | 88.724 | 0
| 2010-05-16T02:00:00 | 3242 | 8 | 0 | 58.899 | 0 | 0 | 101.57 | 0
| 2010-05-16T03:00:00 | 3243 | 6 | 0 | 49.407 | 0 | 0 | 122.69 | 0
| 2010-05-16T04:00:00 | 3244 | 5.8 | 129 | 50.424 | 0 | 0 | 123.03 | 0
| 2010-05-16T05:00:00 | 3245 | 6 | 219 | 64.887 | 0 | 0 | 115.29 | 0
| 2010-05-16T06:00:00 | 3246 | 10 | 401 | 100.51 | 0 | 53.947 | 71.091 | 1168.56
| 2010-05-16T07:00:00 | 3247 | 14 | 553 | 126.33 | 0 | 181.21 | 51.461 | 3408.32
| 2010-05-16T08:00:00 | 3248 | 16 | 657 | 120.76 | 0 | 294.85 | 99.665 | 0
| 2010-05-16T09:00:00 | 3249 | 18 | 729 | 145.61 | 0 | 449.32 | 0 | 0
| 2010-05-16T10:00:00 | 3250 | 18.4 | 778 | 153.79 | 0 | 438.66 | 0 | 0
| 2010-05-16T11:00:00 | 3251 | 19 | 806 | 171.27 | 0 | 490.28 | 0 | 0
| 2010-05-16T12:00:00 | 3252 | 20 | 816 | 236.32 | 0 | 568.9 | 0 | 0
| 2010-05-16T13:00:00 | 3253 | 20.9 | 807 | 287.21 | 0 | 631.57 | 0 | 0
| 2010-05-16T14:00:00 | 3254 | 21 | 781 | 303.48 | 0 | 551.98 | 0 | 0
| 2010-05-16T15:00:00 | 3255 | 22 | 734 | 334.34 | 0 | 489.53 | 0 | 0
| 2010-05-16T16:00:00 | 3256 | 21.4 | 665 | 315.6 | 0 | 294.73 | 15.538 | 0
| 2010-05-16T17:00:00 | 3257 | 21 | 563 | 358.42 | 0 | 230.74 | 0.43052 | 0
| 2010-05-16T18:00:00 | 3258 | 20 | 416 | 391.74 | 0 | 200.03 | 0 | 0
| 2010-05-16T19:00:00 | 3259 | 18.3 | 232 | 331.26 | 0 | 168.09 | 0 | 681.664
| 2010-05-16T20:00:00 | 3260 | 17 | 116 | 281.89 | 0 | 106.23 | 0 | 3116.16
| 2010-05-16T21:00:00 | 3261 | 15 | 0 | 239.38 | 0 | 74.328 | 4.1878 | 0
| 2010-05-16T22:00:00 | 3262 | 14.3 | 0 | 238.84 | 0 | 57.618 | 13.65 | 0
| 2010-05-16T23:00:00 | 3263 | 15 | 0 | 234.81 | 0 | 60.957 | 15.805 | 0
| 2010-05-17T00:00:00 | 3264 | 15 | 0 | 151.81 | 0 | 60.083 | 47.673 | 0
| 2010-05-17T01:00:00 | 3265 | 14.9 | 0 | 150.8 | 0 | 0 | 414.22 | 0
| 2010-05-17T02:00:00 | 3266 | 13 | 0 | 138.07 | 0 | 0 | 481.31 | 0
| 2010-05-17T03:00:00 | 3267 | 10 | 0 | 122.88 | 0 | 0 | 508.47 | 0
| 2010-05-17T04:00:00 | 3268 | 9.1 | 74 | 115.54 | 0 | 0 | 312.32 | 0
| 2010-05-17T05:00:00 | 3269 | 9 | 148 | 128.09 | 0 | 0 | 352.93 | 0
| 2010-05-17T06:00:00 | 3270 | 9 | 83 | 158.53 | 0 | 0 | 429.63 | 1168.56
| 2010-05-17T07:00:00 | 3271 | 10.8 | 28 | 89.403 | 0 | 0 | 615.06 | 3408.32
| 2010-05-17T08:00:00 | 3272 | 13 | 45 | 14.846 | 3.0513e-21 | 0 | 547.98 | 0
| 2010-05-17T09:00:00 | 3273 | 15 | 153 | 3.5966 | 4.9873e-21 | 0 | 503.63 | 0
| 2010-05-17T10:00:00 | 3274 | 15.5 | 288 | 1.1247 | 1.9013e-20 | 368.41 | 0 | 0
| 2010-05-17T11:00:00 | 3275 | 16 | 319 | 0 | 0 | 349.87 | 0 | 0
| 2010-05-17T12:00:00 | 3276 | 17 | 326 | 0 | 7.1667e-20 | 0 | 469.56 | 0
| 2010-05-17T13:00:00 | 3277 | 16.3 | 187 | 0.11386 | 1.3539e-19 | 0 | 559.4 | 0
| 2010-05-17T14:00:00 | 3278 | 15 | 121 | 10.976 | 1.9184e-20 | 0 | 692.88 | 0
| 2010-05-17T15:00:00 | 3279 | 15 | 65 | 25.213 | 2.3585e-19 | 0 | 615.42 | 0
| 2010-05-17T16:00:00 | 3280 | 14.2 | 75 | 45.583 | 2.0098e-62 | 0 | 709.69 | 0
| 2010-05-17T17:00:00 | 3281 | 14 | 124 | 137.1 | 0 | 0 | 896.54 | 0
| 2010-05-17T18:00:00 | 3282 | 12 | 98 | 161.01 | 0 | 0 | 1162.1 | 0
| 2010-05-17T19:00:00 | 3283 | 11.1 | 85 | 153.2 | 0 | 0 | 1379.8 | 681.664
| 2010-05-17T20:00:00 | 3284 | 10 | 42 | 138.49 | 0 | 0 | 1201.4 | 3116.16
| 2010-05-17T21:00:00 | 3285 | 8 | 0 | 127.16 | 0 | 0 | 1619.3 | 0
| 2010-05-17T22:00:00 | 3286 | 7 | 0 | 124.59 | 0 | 0 | 1659.4 | 0
| 2010-05-17T23:00:00 | 3287 | 6.7 | 0 | 124.35 | 0 | 0 | 1661.4 | 0
| 2010-05-18T00:00:00 | 3288 | 6.5 | 0 | 83.586 | 0 | 0 | 1742.8 | 0
| 2010-05-18T01:00:00 | 3289 | 6.2 | 0 | 75.289 | 0 | 0 | 1662.6 | 0
| 2010-05-18T02:00:00 | 3290 | 6 | 0 | 68.756 | 0 | 0 | 1479.2 | 0
| 2010-05-18T03:00:00 | 3291 | 7 | 0 | 65.482 | 0 | 0 | 1417.8 | 0
| 2010-05-18T04:00:00 | 3292 | 6.7 | 35 | 63.356 | 0 | 0 | 1388.2 | 0
| 2010-05-18T05:00:00 | 3293 | 7 | 70 | 78.462 | 0 | 0 | 1348.5 | 0
| 2010-05-18T06:00:00 | 3294 | 8 | 24 | 101.98 | 0 | 0 | 1240.1 | 1168.56
| 2010-05-18T07:00:00 | 3295 | 7.8 | 1 | 28.052 | 1.9704e-20 | 0 | 1318.3 | 3408.32
| 2010-05-18T08:00:00 | 3296 | 8 | 0 | 0 | 3.1464e-19 | 0 | 1327 | 0
| 2010-05-18T09:00:00 | 3297 | 9 | 1 | 0 | 7.7777e-20 | 0 | 1515.5 | 0
| 2010-05-18T10:00:00 | 3298 | 9.8 | 22 | 0 | 0 | 0 | 1139 | 0
| 2010-05-18T11:00:00 | 3299 | 10 | 37 | 0 | 8.0309e-19 | 0 | 1085.8 | 0
| 2010-05-18T12:00:00 | 3300 | 10 | 33 | 0 | 4.5059e-18 | 0 | 1041.2 | 0
| 2010-05-18T13:00:00 | 3301 | 10.9 | 30 | 0 | 1.3645e-21 | 0 | 925.52 | 0
| 2010-05-18T14:00:00 | 3302 | 12.1 | 58 | 0 | 0 | 0 | 596.78 | 0
| 2010-05-18T15:00:00 | 3303 | 13.5 | 74 | 0 | 3.556e-19 | 0 | 427.44 | 0
| 2010-05-18T16:00:00 | 3304 | 14.2 | 89 | 0 | 0 | 0 | 442.6 | 0
| 2010-05-18T17:00:00 | 3305 | 15 | 170 | 23.622 | 0 | 0 | 231.77 | 0
| 2010-05-18T18:00:00 | 3306 | 15 | 172 | 63.163 | 0 | 0 | 193.46 | 0
| 2010-05-18T19:00:00 | 3307 | 13.9 | 92 | 74.597 | 0 | 0.13816 | 148.63 | 681.664
| 2010-05-18T20:00:00 | 3308 | 13 | 46 | 78.827 | 0 | 0 | 176.78 | 3116.16
| 2010-05-18T21:00:00 | 3309 | 11 | 0 | 80.512 | 0 | 0 | 203.4 | 0
| 2010-05-18T22:00:00 | 3310 | 10.7 | 0 | 83.89 | 0 | 0 | 210.14 | 0
| 2010-05-18T23:00:00 | 3311 | 10 | 0 | 87.395 | 0 | 0 | 248.62 | 0
| 2010-05-19T00:00:00 | 3312 | 9 | 0 | 47.646 | 0 | 0 | 499.03 | 0
| 2010-05-19T01:00:00 | 3313 | 9.1 | 0 | 42.104 | 0 | 0 | 372.01 | 0
| 2010-05-19T02:00:00 | 3314 | 8 | 0 | 36.304 | 0 | 0 | 379.51 | 0
| 2010-05-19T03:00:00 | 3315 | 8 | 0 | 32.947 | 0 | 0 | 409.31 | 0
| 2010-05-19T04:00:00 | 3316 | 7.1 | 147 | 29.857 | 0 | 0 | 360.16 | 0
| 2010-05-19T05:00:00 | 3317 | 9 | 294 | 48.377 | 0 | 0 | 211.36 | 0
| 2010-05-19T06:00:00 | 3318 | 9 | 48 | 73.391 | 0 | 0 | 324.77 | 1168.56
| 2010-05-19T07:00:00 | 3319 | 10.5 | 2 | 14.079 | 0 | 0 | 372.75 | 3408.32
| 2010-05-19T08:00:00 | 3320 | 12 | 7 | 0 | 0 | 0 | 430.96 | 0
| 2010-05-19T09:00:00 | 3321 | 14 | 129 | 0 | 1.6297e-19 | 0 | 332.52 | 0
| 2010-05-19T10:00:00 | 3322 | 16.6 | 556 | 0 | 1.8374e-20 | 0 | 243.82 | 0
| 2010-05-19T11:00:00 | 3323 | 18.1 | 743 | 0 | 0 | 0 | 295.66 | 0
| 2010-05-19T12:00:00 | 3324 | 19.2 | 791 | 0 | 0 | 0 | 315.65 | 0
| 2010-05-19T13:00:00 | 3325 | 19.8 | 583 | 0 | 0 | 0 | 274.55 | 0
| 2010-05-19T14:00:00 | 3326 | 21 | 623 | 0 | 0 | 124.97 | 150.15 | 0
| 2010-05-19T15:00:00 | 3327 | 21 | 493 | 0 | 0 | 91.516 | 85.002 | 0
| 2010-05-19T16:00:00 | 3328 | 20.4 | 436 | 31.791 | 0 | 69.197 | 63.796 | 0
| 2010-05-19T17:00:00 | 3329 | 21 | 358 | 147.49 | 0 | 77.479 | 30.997 | 0
| 2010-05-19T18:00:00 | 3330 | 20 | 284 | 178.87 | 0 | 61.947 | 18.551 | 0
| 2010-05-19T19:00:00 | 3331 | 18.5 | 160 | 151.14 | 0 | 34.143 | 19.587 | 681.664
| 2010-05-19T20:00:00 | 3332 | 18 | 80 | 147.71 | 0 | 32.889 | 18.685 | 3116.16
| 2010-05-19T21:00:00 | 3333 | 14 | 0 | 118.37 | 0 | 0 | 37.771 | 0
| 2010-05-19T22:00:00 | 3334 | 11.9 | 0 | 115.08 | 0 | 1.8479e-31 | 51.5 | 0
| 2010-05-19T23:00:00 | 3335 | 10 | 0 | 112.86 | 0 | 0 | 66.693 | 0
| 2010-05-20T00:00:00 | 3336 | 11 | 0 | 75.574 | 0 | 0 | 110.09 | 0
| 2010-05-20T01:00:00 | 3337 | 9.6 | 0 | 68.266 | 0 | 0 | 152.48 | 0
| 2010-05-20T02:00:00 | 3338 | 9 | 0 | 62.267 | 0 | 0 | 189.92 | 0
| 2010-05-20T03:00:00 | 3339 | 8 | 0 | 57.143 | 0 | 0 | 186.76 | 0
| 2010-05-20T04:00:00 | 3340 | 7 | 153 | 54.041 | 0 | 0 | 159.69 | 0
| 2010-05-20T05:00:00 | 3341 | 9 | 305 | 75.775 | 0 | 2.877 | 92.604 | 0
| 2010-05-20T06:00:00 | 3342 | 13 | 419 | 117.68 | 0 | 77.229 | 57.969 | 1168.56
| 2010-05-20T07:00:00 | 3343 | 16.3 | 513 | 57.816 | 2.1579e-20 | 214.93 | 87.569 | 3408.32
| 2010-05-20T08:00:00 | 3344 | 20 | 621 | 7.5048 | 0 | 671.42 | 0 | 0
| 2010-05-20T09:00:00 | 3345 | 21 | 658 | 0 | 3.4534e-20 | 762.75 | 0 | 0
| 2010-05-20T10:00:00 | 3346 | 21.8 | 722 | 2.0157e-36 | 0 | 727.8 | 0 | 0
| 2010-05-20T11:00:00 | 3347 | 22.5 | 664 | 8.0243e-79 | 0 | 630.8 | 0 | 0
| 2010-05-20T12:00:00 | 3348 | 23 | 698 | 0 | 1.1642e-19 | 608.12 | 0 | 0
| 2010-05-20T13:00:00 | 3349 | 23.4 | 612 | 10.856 | 5.1382e-20 | 579.17 | 0 | 0
| 2010-05-20T14:00:00 | 3350 | 23 | 563 | 68.753 | 1.0023e-19 | 477.6 | 0 | 0
| 2010-05-20T15:00:00 | 3351 | 24 | 513 | 175.47 | 0 | 469.51 | 0 | 0
| 2010-05-20T16:00:00 | 3352 | 24.7 | 580 | 289.41 | 3.4121e-70 | 465.72 | 0 | 0
| 2010-05-20T17:00:00 | 3353 | 24 | 481 | 421.5 | 0 | 436.59 | 0 | 0
| 2010-05-20T18:00:00 | 3354 | 23 | 341 | 475.84 | 0 | 378.41 | 0 | 0
| 2010-05-20T19:00:00 | 3355 | 22 | 148 | 451.16 | 0 | 288.51 | 0 | 681.664
| 2010-05-20T20:00:00 | 3356 | 19.5 | 74 | 342.78 | 0 | 168.33 | 0 | 3116.16
| 2010-05-20T21:00:00 | 3357 | 18.5 | 0 | 303.36 | 0 | 115.76 | 0 | 0
| 2010-05-20T22:00:00 | 3358 | 17 | 0 | 269.43 | 0 | 90.334 | 0 | 0
| 2010-05-20T23:00:00 | 3359 | 14 | 0 | 232.43 | 0 | 47.221 | 0 | 0
| 2010-05-21T00:00:00 | 3360 | 14 | 0 | 144.62 | 0 | 36.525 | 21.072 | 0
| 2010-05-21T01:00:00 | 3361 | 11.8 | 0 | 131.51 | 0 | 21.873 | 38.761 | 0
| 2010-05-21T02:00:00 | 3362 | 13 | 0 | 129.35 | 0 | 27.012 | 37.187 | 0
| 2010-05-21T03:00:00 | 3363 | 12 | 0 | 122.94 | 0 | 21.963 | 45.924 | 0
| 2010-05-21T04:00:00 | 3364 | 12 | 101 | 125.94 | 0 | 30.772 | 53.572 | 0
| 2010-05-21T05:00:00 | 3365 | 12 | 202 | 143.88 | 0 | 71.572 | 42.705 | 0
| 2010-05-21T06:00:00 | 3366 | 15 | 250 | 261.72 | 0 | 167.64 | 17.088 | 1168.56
| 2010-05-21T07:00:00 | 3367 | 17.9 | 271 | 157.68 | 0 | 278.5 | 42.643 | 3408.32
| 2010-05-21T08:00:00 | 3368 | 21 | 398 | 46.101 | 9.2668e-21 | 691.71 | 0 | 0
| 2010-05-21T09:00:00 | 3369 | 22.5 | 524 | 46.554 | 0 | 875.43 | 0 | 0
| 2010-05-21T10:00:00 | 3370 | 23.8 | 667 | 73.551 | 0 | 1034.3 | 0 | 0
| 2010-05-21T11:00:00 | 3371 | 24 | 652 | 71.084 | 0 | 962.92 | 0 | 0
| 2010-05-21T12:00:00 | 3372 | 26 | 691 | 171 | 0 | 906.94 | 0 | 0
| 2010-05-21T13:00:00 | 3373 | 25 | 393 | 158.96 | 1.906e-20 | 805.8 | 0 | 0
| 2010-05-21T14:00:00 | 3374 | 24 | 384 | 217.9 | 8.326e-21 | 734.16 | 0 | 0
| 2010-05-21T15:00:00 | 3375 | 26 | 353 | 414.83 | 4.2697e-21 | 778.53 | 0 | 0
| 2010-05-21T16:00:00 | 3376 | 25.1 | 382 | 526.19 | 0 | 840.05 | 0 | 0
| 2010-05-21T17:00:00 | 3377 | 24 | 298 | 730.16 | 4.8156e-64 | 701.03 | 0 | 0
| 2010-05-21T18:00:00 | 3378 | 24 | 189 | 881.77 | 0 | 736.39 | 0 | 0
| 2010-05-21T19:00:00 | 3379 | 22.6 | 95 | 726.31 | 0 | 452.78 | 0 | 681.664
| 2010-05-21T20:00:00 | 3380 | 21 | 47 | 633.24 | 0 | 361.25 | 0 | 3116.16
| 2010-05-21T21:00:00 | 3381 | 20 | 0 | 576.98 | 0 | 315.37 | 0 | 0
| 2010-05-21T22:00:00 | 3382 | 17.6 | 0 | 479.95 | 0 | 242.91 | 0 | 0
| 2010-05-21T23:00:00 | 3383 | 16 | 0 | 425.21 | 0 | 199.24 | 0 | 0
| 2010-05-22T00:00:00 | 3384 | 14 | 0 | 284.01 | 0 | 110.91 | 0 | 0
| 2010-05-22T01:00:00 | 3385 | 13.4 | 0 | 259.73 | 0 | 98.335 | 4.7036 | 0
| 2010-05-22T02:00:00 | 3386 | 14 | 0 | 246.92 | 0 | 78.044 | 2.4629e-16 | 0
| 2010-05-22T03:00:00 | 3387 | 13 | 0 | 233.01 | 0 | 83.777 | 18.072 | 0
| 2010-05-22T04:00:00 | 3388 | 11.8 | 53 | 241.42 | 0 | 75.642 | 28.778 | 0
| 2010-05-22T05:00:00 | 3389 | 12 | 105 | 285.82 | 0 | 106.72 | 4.0284 | 0
| 2010-05-22T06:00:00 | 3390 | 17 | 242 | 449.23 | 0 | 313.95 | 0 | 1168.56
| 2010-05-22T07:00:00 | 3391 | 18.4 | 226 | 542.29 | 0 | 456.48 | 0 | 3408.32
| 2010-05-22T08:00:00 | 3392 | 21 | 349 | 644.96 | 0 | 702.67 | 0 | 0
| 2010-05-22T09:00:00 | 3393 | 23 | 343 | 734.59 | 0 | 1041.5 | 0 | 0
| 2010-05-22T10:00:00 | 3394 | 23.8 | 497 | 876.93 | 0 | 1581.2 | 0 | 0
| 2010-05-22T11:00:00 | 3395 | 25 | 621 | 1059.6 | 0 | 2103 | 0 | 0
| 2010-05-22T12:00:00 | 3396 | 25 | 582 | 1095.6 | 0 | 2130.1 | 0 | 0
| 2010-05-22T13:00:00 | 3397 | 25.6 | 595 | 1252.5 | 0 | 2520.7 | 0 | 0
| 2010-05-22T14:00:00 | 3398 | 26 | 658 | 1413.8 | 0 | 2861.3 | 0 | 0
| 2010-05-22T15:00:00 | 3399 | 26 | 556 | 1406.8 | 0 | 2508.4 | 0 | 0
| 2010-05-22T16:00:00 | 3400 | 24.5 | 415 | 1023 | 0 | 1348 | 0 | 0
| 2010-05-22T17:00:00 | 3401 | 25 | 399 | 1169.8 | 0 | 1320.5 | 0 | 0
| 2010-05-22T18:00:00 | 3402 | 24 | 324 | 1156.1 | 0 | 1114 | 0 | 0
| 2010-05-22T19:00:00 | 3403 | 22.6 | 245 | 939.39 | 0 | 692.8 | 0 | 681.664
| 2010-05-22T20:00:00 | 3404 | 20 | 122 | 742.32 | 0 | 399.47 | 0 | 3116.16
| 2010-05-22T21:00:00 | 3405 | 19 | 0 | 676.29 | 0 | 310.96 | 0 | 0
| 2010-05-22T22:00:00 | 3406 | 18.4 | 0 | 622.55 | 0 | 214.67 | 0 | 0
| 2010-05-22T23:00:00 | 3407 | 18 | 0 | 619.31 | 0 | 267.1 | 0 | 0
| 2010-05-23T00:00:00 | 3408 | 16 | 0 | 381.39 | 0 | 104.27 | 0 | 0
| 2010-05-23T01:00:00 | 3409 | 15 | 0 | 349.94 | 0 | 88.768 | 0 | 0
| 2010-05-23T02:00:00 | 3410 | 13.2 | 0 | 321.24 | 0 | 71.639 | 0 | 0
| 2010-05-23T03:00:00 | 3411 | 14 | 0 | 316.6 | 0 | 60.601 | 0 | 0
| 2010-05-23T04:00:00 | 3412 | 13.2 | 181 | 319.7 | 0 | 57.585 | 0 | 0
| 2010-05-23T05:00:00 | 3413 | 13 | 363 | 367.43 | 0 | 74.091 | 0 | 0
| 2010-05-23T06:00:00 | 3414 | 14 | 251 | 459.06 | 0 | 100.96 | 0 | 1168.56
| 2010-05-23T07:00:00 | 3415 | 14.7 | 151 | 490 | 0 | 104.07 | 0 | 3408.32
| 2010-05-23T08:00:00 | 3416 | 16 | 168 | 425.23 | 0 | 97.99 | 0 | 0
| 2010-05-23T09:00:00 | 3417 | 17 | 360 | 425.49 | 0 | 175.76 | 0 | 0
| 2010-05-23T10:00:00 | 3418 | 19 | 745 | 493.86 | 0 | 432.3 | 0 | 0
| 2010-05-23T11:00:00 | 3419 | 19 | 780 | 488.03 | 0 | 508.87 | 0 | 0
| 2010-05-23T12:00:00 | 3420 | 19 | 793 | 538.34 | 0 | 597.19 | 0 | 0
| 2010-05-23T13:00:00 | 3421 | 18.8 | 596 | 535.87 | 0 | 520.29 | 0 | 0
| 2010-05-23T14:00:00 | 3422 | 19 | 632 | 529.35 | 0 | 431.05 | 0 | 0
| 2010-05-23T15:00:00 | 3423 | 19 | 525 | 524.18 | 0 | 363.15 | 0 | 0
| 2010-05-23T16:00:00 | 3424 | 19.5 | 626 | 553.03 | 0 | 355.7 | 0 | 0
| 2010-05-23T17:00:00 | 3425 | 19 | 513 | 618.17 | 0 | 266.78 | 0 | 0
| 2010-05-23T18:00:00 | 3426 | 18 | 427 | 608.8 | 0 | 188.67 | 0 | 0
| 2010-05-23T19:00:00 | 3427 | 16.3 | 237 | 554.67 | 0 | 163.43 | 0 | 681.664
| 2010-05-23T20:00:00 | 3428 | 14 | 118 | 498.69 | 0 | 125.74 | 0 | 3116.16
| 2010-05-23T21:00:00 | 3429 | 13 | 0 | 471.74 | 0 | 94.792 | 0 | 0
| 2010-05-23T22:00:00 | 3430 | 12.1 | 0 | 449.98 | 0 | 91.693 | 0 | 0
| 2010-05-23T23:00:00 | 3431 | 11 | 0 | 424.86 | 0 | 60.102 | 2.1306 | 0
| 2010-05-24T00:00:00 | 3432 | 10 | 0 | 310.48 | 0 | 78.559 | 2.4824 | 0
| 2010-05-24T01:00:00 | 3433 | 8.7 | 0 | 280.99 | 0 | 40.959 | 34.164 | 0
| 2010-05-24T02:00:00 | 3434 | 9 | 0 | 263.29 | 0 | 19.477 | 66.139 | 0
| 2010-05-24T03:00:00 | 3435 | 8 | 0 | 247.54 | 0 | 9.8759 | 83.014 | 0
| 2010-05-24T04:00:00 | 3436 | 6.5 | 128 | 238.45 | 0 | 5.2977 | 77.724 | 0
| 2010-05-24T05:00:00 | 3437 | 8 | 256 | 269.7 | 0 | 0.015903 | 95.62 | 0
| 2010-05-24T06:00:00 | 3438 | 11 | 369 | 366.98 | 0 | 40.44 | 55.622 | 1168.56
| 2010-05-24T07:00:00 | 3439 | 12.5 | 318 | 216.31 | 0 | 30.115 | 80.011 | 3408.32
| 2010-05-24T08:00:00 | 3440 | 15 | 439 | 48.907 | 0 | 165.24 | 142.9 | 0
| 2010-05-24T09:00:00 | 3441 | 17 | 660 | 26.525 | 3.3875e-20 | 431.47 | 0 | 0
| 2010-05-24T10:00:00 | 3442 | 17.2 | 871 | 20.237 | 1.3799e-19 | 444.63 | 0 | 0
| 2010-05-24T11:00:00 | 3443 | 18 | 893 | 16.191 | 1.2105e-19 | 413.84 | 0 | 0
| 2010-05-24T12:00:00 | 3444 | 18 | 793 | 14.698 | 0 | 373.7 | 0 | 0
| 2010-05-24T13:00:00 | 3445 | 18.3 | 762 | 15.956 | 4.2322e-19 | 287.8 | 136.86 | 0
| 2010-05-24T14:00:00 | 3446 | 19 | 778 | 63.448 | 0 | 116.76 | 90.926 | 0
| 2010-05-24T15:00:00 | 3447 | 19 | 692 | 124.04 | 0 | 52.011 | 63.348 | 0
| 2010-05-24T16:00:00 | 3448 | 18 | 618 | 190.35 | 0 | 35.714 | 42.302 | 0
| 2010-05-24T17:00:00 | 3449 | 18 | 506 | 360.69 | 0 | 91.25 | 4.6391 | 0
| 2010-05-24T18:00:00 | 3450 | 17 | 458 | 402.67 | 0 | 47.4 | 7.4003 | 0
| 2010-05-24T19:00:00 | 3451 | 15.3 | 325 | 371.87 | 0 | 37.111 | 21.645 | 681.664
| 2010-05-24T20:00:00 | 3452 | 13 | 162 | 353.05 | 0 | 38.266 | 20.234 | 3116.16
| 2010-05-24T21:00:00 | 3453 | 12 | 0 | 351.58 | 0 | 50.722 | 9.4862 | 0
| 2010-05-24T22:00:00 | 3454 | 10.7 | 0 | 339.02 | 0 | 45.628 | 18.713 | 0
| 2010-05-24T23:00:00 | 3455 | 9.3 | 0 | 325.23 | 0 | 32.083 | 28.241 | 0
| 2010-05-25T00:00:00 | 3456 | 8 | 0 | 224.49 | 0 | 9.3555 | 63.586 | 0
| 2010-05-25T01:00:00 | 3457 | 6.6 | 0 | 202.21 | 0 | 1.2295 | 77.261 | 0
| 2010-05-25T02:00:00 | 3458 | 7 | 0 | 186.82 | 0 | 6.0468e-30 | 91.251 | 0
| 2010-05-25T03:00:00 | 3459 | 6 | 0 | 171.08 | 0 | 3.8348 | 67.1 | 0
| 2010-05-25T04:00:00 | 3460 | 6.5 | 241 | 166.45 | 0 | 13.555 | 122.08 | 0
| 2010-05-25T05:00:00 | 3461 | 7 | 483 | 207.38 | 0 | 7.836 | 72.58 | 0
| 2010-05-25T06:00:00 | 3462 | 10 | 642 | 313.14 | 0 | 49.558 | 60.744 | 1168.56
| 2010-05-25T07:00:00 | 3463 | 12.2 | 530 | 170.71 | 0 | 40.976 | 108.42 | 3408.32
| 2010-05-25T08:00:00 | 3464 | 14 | 579 | 23.951 | 0 | 0 | 179.14 | 0
| 2010-05-25T09:00:00 | 3465 | 16 | 742 | 2.9438 | 0 | 537.78 | 0 | 0
| 2010-05-25T10:00:00 | 3466 | 16.7 | 904 | 0 | 2.9535e-21 | 552.71 | 0 | 0
| 2010-05-25T11:00:00 | 3467 | 17 | 915 | 0 | 2.8399e-20 | 505.84 | 0 | 0
| 2010-05-25T12:00:00 | 3468 | 17 | 837 | 0 | 0 | 491.73 | 0 | 0
| 2010-05-25T13:00:00 | 3469 | 17.9 | 802 | 1.9355 | 0 | 452.68 | 0 | 0
| 2010-05-25T14:00:00 | 3470 | 19 | 867 | 32.021 | 1.7681e-20 | 292.71 | 109.34 | 0
| 2010-05-25T15:00:00 | 3471 | 19 | 736 | 104.36 | 0 | 168.21 | 68.308 | 0
| 2010-05-25T16:00:00 | 3472 | 18.6 | 627 | 158.58 | 0 | 88.503 | 40.645 | 0
| 2010-05-25T17:00:00 | 3473 | 18.5 | 419 | 329.17 | 0 | 80.43 | 24.621 | 0
| 2010-05-25T18:00:00 | 3474 | 18 | 308 | 385.83 | 0 | 65.851 | 10.36 | 0
| 2010-05-25T19:00:00 | 3475 | 17.3 | 185 | 383.79 | 0 | 89.307 | 0 | 681.664
| 2010-05-25T20:00:00 | 3476 | 16 | 92 | 354.41 | 0 | 61.069 | 9.7848 | 3116.16
| 2010-05-25T21:00:00 | 3477 | 15 | 0 | 342.45 | 0 | 57.199 | 26.725 | 0
| 2010-05-25T22:00:00 | 3478 | 13.3 | 0 | 347.33 | 0 | 82.945 | 4.8846 | 0
| 2010-05-25T23:00:00 | 3479 | 13 | 0 | 337.89 | 0 | 72.821 | 21.848 | 0
| 2010-05-26T00:00:00 | 3480 | 12 | 0 | 224.04 | 0 | 42.077 | 40.344 | 0
| 2010-05-26T01:00:00 | 3481 | 11.9 | 0 | 207.63 | 0 | 23.133 | 64.391 | 0
| 2010-05-26T02:00:00 | 3482 | 10 | 0 | 188.89 | 0 | 11.329 | 86.073 | 0
| 2010-05-26T03:00:00 | 3483 | 10 | 0 | 179.33 | 0 | 9.2742 | 89.759 | 0
| 2010-05-26T04:00:00 | 3484 | 9.1 | 58 | 178.11 | 0 | 10.715 | 78.749 | 0
| 2010-05-26T05:00:00 | 3485 | 10 | 116 | 217.99 | 0 | 18.793 | 68.726 | 0
| 2010-05-26T06:00:00 | 3486 | 10.5 | 53 | 278.74 | 0 | 16.183 | 67.969 | 1168.56
| 2010-05-26T07:00:00 | 3487 | 11.8 | 25 | 153.04 | 7.9823e-21 | 0.95253 | 85.855 | 3408.32
| 2010-05-26T08:00:00 | 3488 | 14 | 28 | 23.176 | 4.162e-20 | 0 | 151.6 | 0
| 2010-05-26T09:00:00 | 3489 | 13 | 31 | 0.16133 | 0 | 0 | 317.45 | 0
| 2010-05-26T10:00:00 | 3490 | 15 | 177 | 0 | 0 | 0 | 247.61 | 0
| 2010-05-26T11:00:00 | 3491 | 15 | 214 | 0 | 7.7123e-19 | 0 | 224.66 | 0
| 2010-05-26T12:00:00 | 3492 | 15 | 394 | 0 | 2.4207e-18 | 0 | 218.63 | 0
| 2010-05-26T13:00:00 | 3493 | 15 | 235 | 0 | 0 | 0 | 331.94 | 0
| 2010-05-26T14:00:00 | 3494 | 16 | 245 | 5.8619 | 2.0216e-19 | 0 | 215.83 | 0
| 2010-05-26T15:00:00 | 3495 | 16 | 137 | 44.468 | 1.9071e-18 | 0 | 239.59 | 0
| 2010-05-26T16:00:00 | 3496 | 14.9 | 49 | 76.392 | 1.6135e-35 | 0 | 229.14 | 0
| 2010-05-26T17:00:00 | 3497 | 14 | 9 | 137.61 | 0 | 15.809 | 65.6 | 0
| 2010-05-26T18:00:00 | 3498 | 13 | 3 | 181.7 | 0 | 31.265 | 45.719 | 0
| 2010-05-26T19:00:00 | 3499 | 13 | 3 | 218.85 | 0 | 58.546 | 105.93 | 681.664
| 2010-05-26T20:00:00 | 3500 | 13 | 2 | 227.71 | 0 | 46.207 | 48.12 | 3116.16
| 2010-05-26T21:00:00 | 3501 | 14 | 0 | 246.78 | 0 | 53.904 | 39.184 | 0
| 2010-05-26T22:00:00 | 3502 | 13.6 | 0 | 247.89 | 0 | 53.843 | 55.949 | 0
| 2010-05-26T23:00:00 | 3503 | 13.5 | 0 | 259.18 | 0 | 56.802 | 50.195 | 0
| 2010-05-27T00:00:00 | 3504 | 13.4 | 0 | 162.57 | 0 | 0 | 153.77 | 0
| 2010-05-27T01:00:00 | 3505 | 13.3 | 0 | 152.08 | 0 | 44.053 | 119.48 | 0
| 2010-05-27T02:00:00 | 3506 | 13.1 | 0 | 140.85 | 0 | 6.1778 | 58.977 | 0
| 2010-05-27T03:00:00 | 3507 | 13 | 0 | 137.63 | 0 | 11.43 | 60.323 | 0
| 2010-05-27T04:00:00 | 3508 | 12 | 18 | 131.76 | 0 | 1.4061e-16 | 67.848 | 0
| 2010-05-27T05:00:00 | 3509 | 12 | 36 | 175.47 | 0 | 0 | 84.404 | 0
| 2010-05-27T06:00:00 | 3510 | 12 | 12 | 249.66 | 0 | 7.4213 | 77.434 | 1168.56
| 2010-05-27T07:00:00 | 3511 | 13.1 | 4 | 109.82 | 0 | 0 | 95.669 | 3408.32
| 2010-05-27T08:00:00 | 3512 | 13 | 2 | 9.0122 | 4.1227e-19 | 9.5791e-48 | 149.18 | 0
| 2010-05-27T09:00:00 | 3513 | 14 | 11 | 1.0144e-29 | 0 | 0 | 149.09 | 0
| 2010-05-27T10:00:00 | 3514 | 15.3 | 84 | 0 | 1.5114e-18 | 18.959 | 143.92 | 0
| 2010-05-27T11:00:00 | 3515 | 13.3 | 48 | 0 | 4.8423e-19 | 0 | 154.85 | 0
| 2010-05-27T12:00:00 | 3516 | 11 | 5 | 0 | 4.2953e-21 | 0 | 180.25 | 0
| 2010-05-27T13:00:00 | 3517 | 12.5 | 1 | 0 | 0 | 0 | 294.64 | 0
| 2010-05-27T14:00:00 | 3518 | 14 | 67 | 0 | 0 | 0 | 231.42 | 0
| 2010-05-27T15:00:00 | 3519 | 14 | 100 | 3.026 | 2.754e-20 | 0 | 110.79 | 0
| 2010-05-27T16:00:00 | 3520 | 13.8 | 87 | 42.774 | 2.9363e-33 | 0 | 119.59 | 0
| 2010-05-27T17:00:00 | 3521 | 14 | 118 | 99.46 | 0 | 6.2992 | 149.53 | 0
| 2010-05-27T18:00:00 | 3522 | 12 | 84 | 121.12 | 0 | 0 | 101.2 | 0
| 2010-05-27T19:00:00 | 3523 | 9.8 | 30 | 128.37 | 0 | 0 | 56.673 | 681.664
| 2010-05-27T20:00:00 | 3524 | 8 | 15 | 128.05 | 0 | 0 | 75.902 | 3116.16
| 2010-05-27T21:00:00 | 3525 | 8 | 0 | 129.64 | 0 | 0 | 89.957 | 0
| 2010-05-27T22:00:00 | 3526 | 6.1 | 0 | 125.87 | 0 | 0 | 144.86 | 0
| 2010-05-27T23:00:00 | 3527 | 7 | 0 | 127.82 | 0 | 0 | 102.01 | 0
| 2010-05-28T00:00:00 | 3528 | 8 | 0 | 90.13 | 0 | 0 | 216.57 | 0
| 2010-05-28T01:00:00 | 3529 | 8 | 0 | 83.488 | 0 | 0 | 120.12 | 0
| 2010-05-28T02:00:00 | 3530 | 8 | 0 | 77.508 | 0 | 0 | 100.87 | 0
| 2010-05-28T03:00:00 | 3531 | 7 | 0 | 72.2 | 0 | 0 | 136.3 | 0
| 2010-05-28T04:00:00 | 3532 | 7.3 | 160 | 72.33 | 0 | 0 | 159.8 | 0
| 2010-05-28T05:00:00 | 3533 | 9 | 320 | 92.432 | 0 | 0 | 179.56 | 0
| 2010-05-28T06:00:00 | 3534 | 11 | 296 | 119.28 | 0 | 0 | 253.88 | 1168.56
| 2010-05-28T07:00:00 | 3535 | 11.7 | 99 | 56.681 | 2.2052e-20 | 0 | 243.3 | 3408.32
| 2010-05-28T08:00:00 | 3536 | 14 | 55 | 0 | 0 | 0 | 221.38 | 0
| 2010-05-28T09:00:00 | 3537 | 16 | 104 | 0 | 4.6476e-19 | 0 | 368.54 | 0
| 2010-05-28T10:00:00 | 3538 | 16.5 | 212 | 0 | 0 | 0 | 309.54 | 0
| 2010-05-28T11:00:00 | 3539 | 17 | 206 | 0 | 0 | 0 | 430.36 | 0
| 2010-05-28T12:00:00 | 3540 | 16.5 | 70 | 0 | 1.1889e-18 | 0 | 421.54 | 0
| 2010-05-28T13:00:00 | 3541 | 13.5 | 1 | 0 | 9.5075e-20 | 0 | 423.38 | 0
| 2010-05-28T14:00:00 | 3542 | 13 | 1 | 0 | 0 | 0 | 341.69 | 0
| 2010-05-28T15:00:00 | 3543 | 13 | 0 | 0 | 4.0498e-20 | 0 | 404.7 | 0
| 2010-05-28T16:00:00 | 3544 | 13.6 | 3 | 6.7031 | 0 | 0 | 418.07 | 0
| 2010-05-28T17:00:00 | 3545 | 14 | 4 | 69.254 | 0 | 0 | 390.99 | 0
| 2010-05-28T18:00:00 | 3546 | 14 | 4 | 100.36 | 0 | 0 | 433.37 | 0
| 2010-05-28T19:00:00 | 3547 | 14.8 | 5 | 112.62 | 0 | 0 | 325.25 | 681.664
| 2010-05-28T20:00:00 | 3548 | 15 | 2 | 118.96 | 0 | 0 | 199.27 | 3116.16
| 2010-05-28T21:00:00 | 3549 | 15 | 0 | 124.15 | 0 | 0 | 180.44 | 0
| 2010-05-28T22:00:00 | 3550 | 14.3 | 0 | 125.71 | 0 | 0 | 158.75 | 0
| 2010-05-28T23:00:00 | 3551 | 14 | 0 | 129.35 | 0 | 0 | 178.28 | 0
| 2010-05-29T00:00:00 | 3552 | 11 | 0 | 82.291 | 0 | 0 | 660.76 | 0
| 2010-05-29T01:00:00 | 3553 | 10 | 0 | 77.241 | 0 | 0 | 193.09 | 0
| 2010-05-29T02:00:00 | 3554 | 9 | 0 | 71.265 | 0 | 0 | 218.56 | 0
| 2010-05-29T03:00:00 | 3555 | 9 | 0 | 68.081 | 0 | 0 | 221.93 | 0
| 2010-05-29T04:00:00 | 3556 | 9.7 | 66 | 68.906 | 0 | 0 | 169.11 | 0
| 2010-05-29T05:00:00 | 3557 | 10 | 133 | 83.561 | 0 | 0 | 96.608 | 0
| 2010-05-29T06:00:00 | 3558 | 11 | 140 | 106.09 | 0 | 0 | 87.154 | 1168.56
| 2010-05-29T07:00:00 | 3559 | 12 | 78 | 119.63 | 0 | 0 | 109.62 | 3408.32
| 2010-05-29T08:00:00 | 3560 | 15 | 110 | 122.74 | 0 | 9.4407 | 61.361 | 0
| 2010-05-29T09:00:00 | 3561 | 16 | 204 | 104.4 | 0 | 29.243 | 66.863 | 0
| 2010-05-29T10:00:00 | 3562 | 17.2 | 407 | 131.04 | 0 | 40.032 | 68.743 | 0
| 2010-05-29T11:00:00 | 3563 | 17 | 342 | 145.64 | 0 | 34.624 | 68.735 | 0
| 2010-05-29T12:00:00 | 3564 | 18 | 328 | 160.88 | 0 | 46.09 | 70.884 | 0
| 2010-05-29T13:00:00 | 3565 | 18.1 | 141 | 190.84 | 0 | 65.051 | 107.08 | 0
| 2010-05-29T14:00:00 | 3566 | 17 | 91 | 164.4 | 0 | 17.099 | 63.068 | 0
| 2010-05-29T15:00:00 | 3567 | 13 | 1 | 152.88 | 0 | 1.6645 | 57.355 | 0
| 2010-05-29T16:00:00 | 3568 | 12.7 | 1 | 154.37 | 0 | 1.23 | 52.139 | 0
| 2010-05-29T17:00:00 | 3569 | 13 | 1 | 189.73 | 0 | 12.324 | 37.073 | 0
| 2010-05-29T18:00:00 | 3570 | 13 | 8 | 241.53 | 0 | 17.738 | 36.344 | 0
| 2010-05-29T19:00:00 | 3571 | 12.6 | 4 | 251.01 | 0 | 12.419 | 33.805 | 681.664
| 2010-05-29T20:00:00 | 3572 | 13 | 2 | 258.19 | 0 | 12.576 | 37.608 | 3116.16
| 2010-05-29T21:00:00 | 3573 | 12 | 0 | 253.68 | 0 | 7.3774 | 41.867 | 0
| 2010-05-29T22:00:00 | 3574 | 12.1 | 0 | 256.19 | 0 | 9.5457 | 47.201 | 0
| 2010-05-29T23:00:00 | 3575 | 12 | 0 | 220.09 | 0 | 7.8176 | 78.938 | 0
| 2010-05-30T00:00:00 | 3576 | 12 | 0 | 162.11 | 0 | 0 | 63.078 | 0
| 2010-05-30T01:00:00 | 3577 | 12.2 | 0 | 145.69 | 0 | 0 | 71.216 | 0
| 2010-05-30T02:00:00 | 3578 | 12 | 0 | 132.26 | 0 | 0 | 75.884 | 0
| 2010-05-30T03:00:00 | 3579 | 12 | 0 | 123.55 | 0 | 0 | 78.916 | 0
| 2010-05-30T04:00:00 | 3580 | 11.7 | 35 | 122.34 | 0 | 0 | 128.31 | 0
| 2010-05-30T05:00:00 | 3581 | 13 | 70 | 169.12 | 0 | 0 | 67.315 | 0
| 2010-05-30T06:00:00 | 3582 | 13 | 21 | 233 | 0 | 3.2799 | 67.111 | 1168.56
| 2010-05-30T07:00:00 | 3583 | 13.8 | 4 | 256.65 | 0 | 3.8619 | 54.776 | 3408.32
| 2010-05-30T08:00:00 | 3584 | 14 | 0 | 233.73 | 0 | 3.2082 | 64.402 | 0
| 2010-05-30T09:00:00 | 3585 | 14 | 2 | 210.91 | 0 | 10.886 | 83.87 | 0
| 2010-05-30T10:00:00 | 3586 | 15.4 | 11 | 200.94 | 0 | 17.542 | 89.853 | 0
| 2010-05-30T11:00:00 | 3587 | 15 | 23 | 201.84 | 0 | 31.3 | 141.39 | 0
| 2010-05-30T12:00:00 | 3588 | 16 | 47 | 207.09 | 0 | 32.581 | 62.22 | 0
| 2010-05-30T13:00:00 | 3589 | 16.2 | 28 | 225.85 | 0 | 45.004 | 117.66 | 0
| 2010-05-30T14:00:00 | 3590 | 17 | 118 | 258.58 | 0 | 36.019 | 60.261 | 0
| 2010-05-30T15:00:00 | 3591 | 18 | 102 | 281.79 | 0 | 29.113 | 63.337 | 0
| 2010-05-30T16:00:00 | 3592 | 17.9 | 98 | 289.21 | 0 | 21.981 | 72.293 | 0
| 2010-05-30T17:00:00 | 3593 | 18 | 220 | 369.42 | 0 | 34.837 | 33.7 | 0
| 2010-05-30T18:00:00 | 3594 | 17 | 192 | 425.62 | 0 | 82.646 | 18.321 | 0
| 2010-05-30T19:00:00 | 3595 | 15.9 | 136 | 382.29 | 0 | 66.007 | 20.811 | 681.664
| 2010-05-30T20:00:00 | 3596 | 14 | 68 | 348.7 | 0 | 49.546 | 37.711 | 3116.16
| 2010-05-30T21:00:00 | 3597 | 13 | 0 | 329.4 | 0 | 44.321 | 84.183 | 0
| 2010-05-30T22:00:00 | 3598 | 12.1 | 0 | 315.86 | 0 | 43.697 | 61.456 | 0
| 2010-05-30T23:00:00 | 3599 | 11 | 0 | 266.03 | 0 | 29.161 | 59.222 | 0
| 2010-05-31T00:00:00 | 3600 | 11 | 0 | 215.72 | 0 | 7.2527 | 82.069 | 0
| 2010-05-31T01:00:00 | 3601 | 10.8 | 0 | 196.36 | 0 | 4.2593 | 96.546 | 0
| 2010-05-31T02:00:00 | 3602 | 9 | 0 | 171.26 | 0 | 0.00066947 | 117.46 | 0
| 2010-05-31T03:00:00 | 3603 | 9 | 0 | 157.66 | 0 | 0 | 160.33 | 0
| 2010-05-31T04:00:00 | 3604 | 10.2 | 208 | 161.51 | 0 | 0 | 155.93 | 0
| 2010-05-31T05:00:00 | 3605 | 12 | 416 | 215.11 | 0 | 0 | 160.34 | 0
| 2010-05-31T06:00:00 | 3606 | 14 | 450 | 321.21 | 0 | 0 | 210.59 | 1168.56
| 2010-05-31T07:00:00 | 3607 | 15.9 | 327 | 160.8 | 2.9344e-22 | 0 | 212.79 | 3408.32
| 2010-05-31T08:00:00 | 3608 | 18 | 314 | 29.372 | 0 | 444.37 | 0 | 0
| 2010-05-31T09:00:00 | 3609 | 20 | 488 | 14.085 | 0 | 653.97 | 0 | 0
| 2010-05-31T10:00:00 | 3610 | 21.2 | 711 | 13.112 | 0 | 681.56 | 0 | 0
| 2010-05-31T11:00:00 | 3611 | 22 | 729 | 12.766 | 0 | 587.21 | 0 | 0
| 2010-05-31T12:00:00 | 3612 | 23 | 612 | 38.268 | 0 | 478.28 | 0 | 0
| 2010-05-31T13:00:00 | 3613 | 22.5 | 221 | 52.198 | 3.1085e-20 | 440.31 | 0 | 0
| 2010-05-31T14:00:00 | 3614 | 24 | 478 | 175.42 | 4.5066e-21 | 522.54 | 0 | 0
| 2010-05-31T15:00:00 | 3615 | 24 | 436 | 280.55 | 5.7144e-21 | 392.58 | 0 | 0
| 2010-05-31T16:00:00 | 3616 | 23.6 | 529 | 396.19 | 0 | 269.35 | 15.483 | 0
| 2010-05-31T17:00:00 | 3617 | 23 | 383 | 592.95 | 0 | 190.87 | 0 | 0
| 2010-05-31T18:00:00 | 3618 | 22 | 379 | 643.73 | 0 | 174.74 | 0 | 0
| 2010-05-31T19:00:00 | 3619 | 20.6 | 265 | 568.53 | 0 | 167.61 | 0 | 681.664
| 2010-05-31T20:00:00 | 3620 | 18.3 | 132 | 495.29 | 0 | 172.73 | 0 | 3116.16
| 2010-05-31T21:00:00 | 3621 | 16.7 | 0 | 424.49 | 0 | 127.67 | 0 | 0
| 2010-05-31T22:00:00 | 3622 | 14.4 | 0 | 388.15 | 0 | 84.613 | 0 | 0
| 2010-05-31T23:00:00 | 3623 | 13.3 | 0 | 380.65 | 0 | 90.851 | 0 | 0
| 2010-06-01T00:00:00 | 3624 | 12.7 | 0 | 260.25 | 0 | 0 | 304.73 | 0
| 2010-06-01T01:00:00 | 3625 | 11.9 | 0 | 234.73 | 0 | 0 | 421.78 | 0
| 2010-06-01T02:00:00 | 3626 | 11 | 0 | 222.58 | 0 | 0 | 310.81 | 0
| 2010-06-01T03:00:00 | 3627 | 9.7 | 0 | 208.22 | 0 | 0 | 283.21 | 0
| 2010-06-01T04:00:00 | 3628 | 9.7 | 6 | 203.71 | 0 | 0 | 286.27 | 0
| 2010-06-01T05:00:00 | 3629 | 10 | 13 | 240.67 | 0 | 0 | 344.96 | 0
| 2010-06-01T06:00:00 | 3630 | 10 | 17 | 295.91 | 0 | 0 | 276.08 | 1168.56
| 2010-06-01T07:00:00 | 3631 | 10.3 | 2 | 153.9 | 4.5078e-21 | 0 | 305.77 | 3408.32
| 2010-06-01T08:00:00 | 3632 | 11.5 | 3 | 30.347 | 1.2371e-20 | 0 | 434.11 | 0
| 2010-06-01T09:00:00 | 3633 | 11.9 | 4 | 2.3051 | 0 | 0 | 430.76 | 0
| 2010-06-01T10:00:00 | 3634 | 11.9 | 4 | 0 | 0 | 0 | 376.41 | 0
| 2010-06-01T11:00:00 | 3635 | 12 | 5 | 0 | 2.1586e-19 | 0 | 458.44 | 0
| 2010-06-01T12:00:00 | 3636 | 11.7 | 3 | 0 | 8.436e-21 | 0 | 589.42 | 0
| 2010-06-01T13:00:00 | 3637 | 11.5 | 0 | 1.2134e-97 | 5.2208e-20 | 0 | 658.52 | 0
| 2010-06-01T14:00:00 | 3638 | 12 | 6 | 0 | 0 | 0 | 449.73 | 0
| 2010-06-01T15:00:00 | 3639 | 12 | 16 | 16.491 | 0 | 0 | 172.05 | 0
| 2010-06-01T16:00:00 | 3640 | 12.1 | 8 | 51.521 | 0 | 0 | 89.182 | 0
| 2010-06-01T17:00:00 | 3641 | 12 | 14 | 107.19 | 0 | 5.3158 | 52.533 | 0
| 2010-06-01T18:00:00 | 3642 | 11.5 | 11 | 134.19 | 0 | 5.3704 | 67.164 | 0
| 2010-06-01T19:00:00 | 3643 | 10.8 | 3 | 138.53 | 0 | 0.19722 | 76.643 | 681.664
| 2010-06-01T20:00:00 | 3644 | 10 | 1 | 136.33 | 0 | 0 | 25.755 | 3116.16
| 2010-06-01T21:00:00 | 3645 | 10 | 0 | 147.43 | 0 | 0.1803 | 47.348 | 0
| 2010-06-01T22:00:00 | 3646 | 10 | 0 | 160.42 | 0 | 0.59955 | 62.395 | 0
| 2010-06-01T23:00:00 | 3647 | 10 | 0 | 169.05 | 0 | 3.5167 | 66.016 | 0
| 2010-06-02T00:00:00 | 3648 | 9.8 | 0 | 101.66 | 0 | 0 | 98.74 | 0
| 2010-06-02T01:00:00 | 3649 | 9.3 | 0 | 93.403 | 0 | 0 | 152.56 | 0
| 2010-06-02T02:00:00 | 3650 | 9 | 0 | 88.283 | 0 | 0 | 171.78 | 0
| 2010-06-02T03:00:00 | 3651 | 9 | 0 | 85.839 | 0 | 0 | 267.05 | 0
| 2010-06-02T04:00:00 | 3652 | 9 | 7 | 84.467 | 0 | 0 | 226.45 | 0
| 2010-06-02T05:00:00 | 3653 | 9 | 14 | 100.94 | 0 | 0 | 196.37 | 0
| 2010-06-02T06:00:00 | 3654 | 8.7 | 10 | 127.42 | 0 | 0 | 160.32 | 1168.56
| 2010-06-02T07:00:00 | 3655 | 9.5 | 4 | 60.6 | 0 | 0 | 202.63 | 3408.32
| 2010-06-02T08:00:00 | 3656 | 11.5 | 15 | 0 | 0 | 0 | 273.08 | 0
| 2010-06-02T09:00:00 | 3657 | 13.8 | 86 | 0 | 3.4836e-22 | 0 | 289.46 | 0
| 2010-06-02T10:00:00 | 3658 | 15.2 | 162 | 0 | 0 | 0 | 301.24 | 0
| 2010-06-02T11:00:00 | 3659 | 15 | 176 | 0 | 2.4099e-19 | 0 | 416.9 | 0
| 2010-06-02T12:00:00 | 3660 | 14.4 | 111 | 0 | 9.2095e-20 | 0 | 310.82 | 0
| 2010-06-02T13:00:00 | 3661 | 13.8 | 6 | 0 | 2.3761e-19 | 0 | 319.41 | 0
| 2010-06-02T14:00:00 | 3662 | 14.5 | 16 | 0 | 7.6312e-21 | 0 | 354.27 | 0
| 2010-06-02T15:00:00 | 3663 | 14.8 | 99 | 0 | 1.0102e-18 | 0 | 353.88 | 0
| 2010-06-02T16:00:00 | 3664 | 15 | 329 | 19.412 | 3.0114e-33 | 0 | 244.32 | 0
| 2010-06-02T17:00:00 | 3665 | 15 | 301 | 82.21 | 0 | 0 | 264.28 | 0
| 2010-06-02T18:00:00 | 3666 | 14.2 | 152 | 111.98 | 0 | 0 | 193.72 | 0
| 2010-06-02T19:00:00 | 3667 | 13.2 | 9 | 117.56 | 0 | 0 | 201.59 | 681.664
| 2010-06-02T20:00:00 | 3668 | 12.5 | 4 | 121.13 | 0 | 0 | 201.67 | 3116.16
| 2010-06-02T21:00:00 | 3669 | 11.8 | 0 | 123.04 | 0 | 0 | 166.81 | 0
| 2010-06-02T22:00:00 | 3670 | 11.3 | 0 | 124.54 | 0 | 0.51863 | 134.31 | 0
| 2010-06-02T23:00:00 | 3671 | 11 | 0 | 125.78 | 0 | 0 | 124.27 | 0
| 2010-06-03T00:00:00 | 3672 | 10.8 | 0 | 90.493 | 0 | 0 | 229.78 | 0
| 2010-06-03T01:00:00 | 3673 | 10.4 | 0 | 85.12 | 0 | 0 | 303.46 | 0
| 2010-06-03T02:00:00 | 3674 | 10 | 0 | 80.518 | 0 | 0 | 316.65 | 0
| 2010-06-03T03:00:00 | 3675 | 9.9 | 0 | 76.814 | 0 | 0 | 260.28 | 0
| 2010-06-03T04:00:00 | 3676 | 9.8 | 10 | 75.197 | 0 | 0 | 238.26 | 0
| 2010-06-03T05:00:00 | 3677 | 10 | 20 | 93.012 | 0 | 0 | 191.75 | 0
| 2010-06-03T06:00:00 | 3678 | 10.2 | 18 | 121.31 | 0 | 0 | 239.72 | 1168.56
| 2010-06-03T07:00:00 | 3679 | 10.8 | 8 | 51.837 | 3.1469e-19 | 0 | 307.58 | 3408.32
| 2010-06-03T08:00:00 | 3680 | 11.5 | 3 | 0 | 3.419e-21 | 0 | 441.07 | 0
| 2010-06-03T09:00:00 | 3681 | 12.6 | 6 | 0 | 0 | 0 | 412.6 | 0
| 2010-06-03T10:00:00 | 3682 | 13.5 | 11 | 0 | 0 | 0 | 402.31 | 0
| 2010-06-03T11:00:00 | 3683 | 14 | 21 | 0 | 0 | 0 | 577.04 | 0
| 2010-06-03T12:00:00 | 3684 | 14.3 | 19 | 0 | 0 | 0 | 538.32 | 0
| 2010-06-03T13:00:00 | 3685 | 14.4 | 19 | 0 | 0 | 0 | 470.15 | 0
| 2010-06-03T14:00:00 | 3686 | 13.5 | 42 | 0 | 0 | 0 | 416 | 0
| 2010-06-03T15:00:00 | 3687 | 13.4 | 15 | 0 | 0 | 0 | 283.57 | 0
| 2010-06-03T16:00:00 | 3688 | 13 | 21 | 4.4578 | 0 | 0 | 258.05 | 0
| 2010-06-03T17:00:00 | 3689 | 13 | 81 | 52.441 | 0 | 2.6827 | 147.7 | 0
| 2010-06-03T18:00:00 | 3690 | 13 | 142 | 85.839 | 0 | 3.9412 | 111.75 | 0
| 2010-06-03T19:00:00 | 3691 | 10.4 | 3 | 89.016 | 0 | 0 | 184.74 | 681.664
| 2010-06-03T20:00:00 | 3692 | 11 | 1 | 95.139 | 0 | 2.7535e-67 | 144.93 | 3116.16
| 2010-06-03T21:00:00 | 3693 | 10.9 | 0 | 99.991 | 0 | 0 | 156.27 | 0
| 2010-06-03T22:00:00 | 3694 | 10.6 | 0 | 102.67 | 0 | 0 | 164.54 | 0
| 2010-06-03T23:00:00 | 3695 | 10 | 0 | 103.33 | 0 | 0 | 186.29 | 0
| 2010-06-04T00:00:00 | 3696 | 9.8 | 0 | 67.672 | 0 | 0 | 249.63 | 0
| 2010-06-04T01:00:00 | 3697 | 9.5 | 0 | 60.73 | 0 | 0 | 277.33 | 0
| 2010-06-04T02:00:00 | 3698 | 8.5 | 0 | 55.341 | 0 | 0 | 303.62 | 0
| 2010-06-04T03:00:00 | 3699 | 7.9 | 0 | 51.624 | 0 | 0 | 304.34 | 0
| 2010-06-04T04:00:00 | 3700 | 7.8 | 114 | 50.967 | 0 | 0 | 231.67 | 0
| 2010-06-04T05:00:00 | 3701 | 8.5 | 229 | 70.45 | 0 | 0 | 114.99 | 0
| 2010-06-04T06:00:00 | 3702 | 10.3 | 392 | 104.07 | 0 | 28.286 | 85.679 | 1168.56
| 2010-06-04T07:00:00 | 3703 | 12.5 | 472 | 39.545 | 0 | 77.372 | 125.48 | 3408.32
| 2010-06-04T08:00:00 | 3704 | 14.5 | 489 | 0 | 1.4064e-20 | 0 | 233.77 | 0
| 2010-06-04T09:00:00 | 3705 | 16 | 474 | 0 | 1.1354e-19 | 344.79 | 0 | 0
| 2010-06-04T10:00:00 | 3706 | 17 | 424 | 0 | 1.586e-21 | 320.95 | 0 | 0
| 2010-06-04T11:00:00 | 3707 | 17.5 | 428 | 0 | 3.0324e-20 | 0 | 254.64 | 0
| 2010-06-04T12:00:00 | 3708 | 17.7 | 257 | 0 | 1.4653e-18 | 0 | 266.47 | 0
| 2010-06-04T13:00:00 | 3709 | 17.7 | 115 | 0 | 0 | 0 | 257.43 | 0
| 2010-06-04T14:00:00 | 3710 | 19 | 249 | 0 | 0 | 0 | 169.18 | 0
| 2010-06-04T15:00:00 | 3711 | 18.7 | 371 | 5.9954 | 3.7892e-18 | 111.89 | 105.91 | 0
| 2010-06-04T16:00:00 | 3712 | 18.7 | 424 | 27.688 | 0 | 89.155 | 75.529 | 0
| 2010-06-04T17:00:00 | 3713 | 19 | 357 | 141.41 | 2.8241e-84 | 111.02 | 48.875 | 0
| 2010-06-04T18:00:00 | 3714 | 19.1 | 406 | 197.25 | 0 | 102.62 | 17.999 | 0
| 2010-06-04T19:00:00 | 3715 | 18.5 | 321 | 194.93 | 0 | 77.679 | 15.096 | 681.664
| 2010-06-04T20:00:00 | 3716 | 15.5 | 189 | 140.17 | 0 | 27.938 | 24.315 | 3116.16
| 2010-06-04T21:00:00 | 3717 | 13.7 | 0 | 136.73 | 0 | 13.06 | 32.268 | 0
| 2010-06-04T22:00:00 | 3718 | 13.2 | 0 | 138.04 | 0 | 7.7981 | 34.512 | 0
| 2010-06-04T23:00:00 | 3719 | 11 | 0 | 134.91 | 0 | 0 | 53.174 | 0
| 2010-06-05T00:00:00 | 3720 | 9.5 | 0 | 91.235 | 0 | 0 | 89.152 | 0
| 2010-06-05T01:00:00 | 3721 | 8.6 | 0 | 83.693 | 0 | 0 | 99.028 | 0
| 2010-06-05T02:00:00 | 3722 | 9.5 | 0 | 80.619 | 0 | 0 | 97.348 | 0
| 2010-06-05T03:00:00 | 3723 | 8.6 | 0 | 75.938 | 0 | 0 | 128.92 | 0
| 2010-06-05T04:00:00 | 3724 | 7.7 | 64 | 75.377 | 0 | 0 | 118.28 | 0
| 2010-06-05T05:00:00 | 3725 | 10.5 | 128 | 97.547 | 0 | 3.946 | 89.956 | 0
| 2010-06-05T06:00:00 | 3726 | 12.2 | 155 | 129.23 | 0 | 31.677 | 66.955 | 1168.56
| 2010-06-05T07:00:00 | 3727 | 14.3 | 133 | 147.4 | 0 | 79.286 | 53.249 | 3408.32
| 2010-06-05T08:00:00 | 3728 | 16.5 | 216 | 147.71 | 0 | 173.88 | 49.227 | 0
| 2010-06-05T09:00:00 | 3729 | 18.8 | 356 | 180.33 | 0 | 318.98 | 0 | 0
| 2010-06-05T10:00:00 | 3730 | 20.4 | 492 | 263.22 | 0 | 437.68 | 0 | 0
| 2010-06-05T11:00:00 | 3731 | 20.5 | 421 | 275.13 | 0 | 348.25 | 0 | 0
| 2010-06-05T12:00:00 | 3732 | 21.1 | 376 | 323.9 | 0 | 291.17 | 23.799 | 0
| 2010-06-05T13:00:00 | 3733 | 21.5 | 292 | 395.64 | 0 | 402.44 | 0 | 0
| 2010-06-05T14:00:00 | 3734 | 21.5 | 389 | 415.14 | 0 | 370.81 | 0 | 0
| 2010-06-05T15:00:00 | 3735 | 21 | 405 | 414.86 | 0 | 321.04 | 0 | 0
| 2010-06-05T16:00:00 | 3736 | 20.5 | 421 | 393.37 | 0 | 215.7 | 21.622 | 0
| 2010-06-05T17:00:00 | 3737 | 19.5 | 299 | 442.72 | 0 | 207.01 | 75.432 | 0
| 2010-06-05T18:00:00 | 3738 | 18.5 | 183 | 478.08 | 0 | 185.22 | 71.092 | 0
| 2010-06-05T19:00:00 | 3739 | 17.6 | 56 | 440.98 | 0 | 144.36 | 36.877 | 681.664
| 2010-06-05T20:00:00 | 3740 | 17 | 28 | 391.15 | 0 | 71.37 | 0.18814 | 3116.16
| 2010-06-05T21:00:00 | 3741 | 16.2 | 0 | 363.67 | 0 | 43.351 | 7.768 | 0
| 2010-06-05T22:00:00 | 3742 | 14.7 | 0 | 344.62 | 0 | 29.813 | 17.21 | 0
| 2010-06-05T23:00:00 | 3743 | 13.5 | 0 | 332.24 | 0 | 18.407 | 24.881 | 0
| 2010-06-06T00:00:00 | 3744 | 12.6 | 0 | 225.54 | 0 | 7.4936 | 53.008 | 0
| 2010-06-06T01:00:00 | 3745 | 11.7 | 0 | 205.61 | 0 | 12.202 | 51.924 | 0
| 2010-06-06T02:00:00 | 3746 | 11 | 0 | 188.64 | 0 | 10.489 | 57.108 | 0
| 2010-06-06T03:00:00 | 3747 | 10.9 | 0 | 179.38 | 0 | 11.022 | 58.773 | 0
| 2010-06-06T04:00:00 | 3748 | 10.7 | 232 | 178.83 | 0 | 18.382 | 60.821 | 0
| 2010-06-06T05:00:00 | 3749 | 12.5 | 463 | 249.99 | 0 | 87.205 | 45.457 | 0
| 2010-06-06T06:00:00 | 3750 | 13.8 | 550 | 366.91 | 0 | 150.29 | 26.153 | 1168.56
| 2010-06-06T07:00:00 | 3751 | 15.6 | 570 | 412.37 | 0 | 175.61 | 22.476 | 3408.32
| 2010-06-06T08:00:00 | 3752 | 18 | 550 | 420.75 | 0 | 160.32 | 52.359 | 0
| 2010-06-06T09:00:00 | 3753 | 20.1 | 618 | 425.39 | 0 | 219.52 | 43.831 | 0
| 2010-06-06T10:00:00 | 3754 | 21.6 | 568 | 478.65 | 0 | 341.2 | 0 | 0
| 2010-06-06T11:00:00 | 3755 | 22 | 578 | 494.21 | 0 | 355.19 | 0 | 0
| 2010-06-06T12:00:00 | 3756 | 22.4 | 518 | 558.51 | 0 | 392.52 | 0 | 0
| 2010-06-06T13:00:00 | 3757 | 22.7 | 499 | 624.84 | 0 | 563.62 | 0 | 0
| 2010-06-06T14:00:00 | 3758 | 22.5 | 453 | 651.68 | 0 | 558.13 | 0 | 0
| 2010-06-06T15:00:00 | 3759 | 22.8 | 554 | 688 | 0 | 585.42 | 0 | 0
| 2010-06-06T16:00:00 | 3760 | 22.8 | 609 | 705.27 | 0 | 574.47 | 0 | 0
| 2010-06-06T17:00:00 | 3761 | 22.5 | 590 | 771.1 | 0 | 524.45 | 0 | 0
| 2010-06-06T18:00:00 | 3762 | 21.4 | 492 | 785 | 0 | 376.27 | 0 | 0
| 2010-06-06T19:00:00 | 3763 | 20.2 | 352 | 692.92 | 0 | 227.99 | 12.615 | 681.664
| 2010-06-06T20:00:00 | 3764 | 19 | 176 | 623.8 | 0 | 224.26 | 1.2257 | 3116.16
| 2010-06-06T21:00:00 | 3765 | 17.7 | 0 | 549.74 | 0 | 199.34 | 12.726 | 0
| 2010-06-06T22:00:00 | 3766 | 17 | 0 | 520.44 | 0 | 184.77 | 21.025 | 0
| 2010-06-06T23:00:00 | 3767 | 16.5 | 0 | 496.43 | 0 | 152.66 | 0 | 0
| 2010-06-07T00:00:00 | 3768 | 15.1 | 0 | 331.67 | 0 | 83.561 | 1.3198 | 0
| 2010-06-07T01:00:00 | 3769 | 13.4 | 0 | 300.82 | 0 | 64.626 | 15.452 | 0
| 2010-06-07T02:00:00 | 3770 | 12.5 | 0 | 280.11 | 0 | 68.809 | 15.723 | 0
| 2010-06-07T03:00:00 | 3771 | 11.9 | 0 | 279.02 | 0 | 68.889 | 26.04 | 0
| 2010-06-07T04:00:00 | 3772 | 11.7 | 183 | 290.2 | 0 | 87.182 | 15.629 | 0
| 2010-06-07T05:00:00 | 3773 | 13 | 366 | 370.2 | 0 | 151.81 | 7.9629 | 0
| 2010-06-07T06:00:00 | 3774 | 14.9 | 523 | 491.76 | 0 | 202.83 | 0 | 1168.56
| 2010-06-07T07:00:00 | 3775 | 17.3 | 600 | 337.09 | 9.9151e-22 | 249.2 | 24.718 | 3408.32
| 2010-06-07T08:00:00 | 3776 | 19 | 517 | 95.887 | 1.1557e-18 | 514.28 | 0 | 0
| 2010-06-07T09:00:00 | 3777 | 20.9 | 484 | 78.8 | 0 | 727.88 | 0 | 0
| 2010-06-07T10:00:00 | 3778 | 21.9 | 343 | 78.615 | 0 | 711.45 | 0 | 0
| 2010-06-07T11:00:00 | 3779 | 22 | 330 | 67.027 | 3.5431e-22 | 656.05 | 0 | 0
| 2010-06-07T12:00:00 | 3780 | 21.7 | 253 | 97.742 | 0 | 701.53 | 0 | 0
| 2010-06-07T13:00:00 | 3781 | 21.5 | 241 | 111.19 | 0 | 737.61 | 0 | 0
| 2010-06-07T14:00:00 | 3782 | 22.5 | 388 | 201.09 | 0 | 824.09 | 0 | 0
| 2010-06-07T15:00:00 | 3783 | 22.6 | 573 | 333.13 | 5.3267e-21 | 760.12 | 0 | 0
| 2010-06-07T16:00:00 | 3784 | 22.5 | 695 | 460.88 | 0 | 667.59 | 0 | 0
| 2010-06-07T17:00:00 | 3785 | 21.5 | 527 | 634.68 | 0 | 484.17 | 0 | 0
| 2010-06-07T18:00:00 | 3786 | 21 | 423 | 751.42 | 0 | 539.01 | 0 | 0
| 2010-06-07T19:00:00 | 3787 | 20 | 257 | 676.38 | 0 | 318.57 | 0 | 681.664
| 2010-06-07T20:00:00 | 3788 | 18.5 | 128 | 596.01 | 0 | 220.75 | 0 | 3116.16
| 2010-06-07T21:00:00 | 3789 | 17.3 | 0 | 537.56 | 0 | 190.65 | 0 | 0
| 2010-06-07T22:00:00 | 3790 | 16 | 0 | 485.47 | 0 | 174.85 | 0 | 0
| 2010-06-07T23:00:00 | 3791 | 15.5 | 0 | 484.85 | 0 | 187.32 | 0 | 0
| 2010-06-08T00:00:00 | 3792 | 14.5 | 0 | 343.55 | 0 | 119.88 | 0 | 0
| 2010-06-08T01:00:00 | 3793 | 13.4 | 0 | 317.49 | 0 | 101.35 | 0 | 0
| 2010-06-08T02:00:00 | 3794 | 13.5 | 0 | 301.15 | 0 | 78.122 | 0 | 0
| 2010-06-08T03:00:00 | 3795 | 12.5 | 0 | 294.03 | 0 | 81.977 | 0 | 0
| 2010-06-08T04:00:00 | 3796 | 11.5 | 83 | 294.34 | 0 | 102.48 | 0 | 0
| 2010-06-08T05:00:00 | 3797 | 13 | 166 | 351.18 | 0 | 152.21 | 0 | 0
| 2010-06-08T06:00:00 | 3798 | 13.5 | 35 | 415.41 | 0 | 141.55 | 0 | 1168.56
| 2010-06-08T07:00:00 | 3799 | 13.8 | 18 | 238.38 | 0 | 37.476 | 0 | 3408.32
| 2010-06-08T08:00:00 | 3800 | 14 | 2 | 54.918 | 0 | 0 | 0 | 0
| 2010-06-08T09:00:00 | 3801 | 14 | 1 | 27.507 | 0 | 4.4972e-55 | 0 | 0
| 2010-06-08T10:00:00 | 3802 | 14 | 0 | 17.607 | 0 | 0 | 0 | 0
| 2010-06-08T11:00:00 | 3803 | 14 | 1 | 6.9501 | 0 | 3.549 | 0 | 0
| 2010-06-08T12:00:00 | 3804 | 14.9 | 3 | 4.1018 | 0 | 17.851 | 0 | 0
| 2010-06-08T13:00:00 | 3805 | 15.8 | 9 | 4.5169 | 0 | 70.622 | 0 | 0
| 2010-06-08T14:00:00 | 3806 | 17.5 | 124 | 36.647 | 1.9055e-20 | 106.95 | 0 | 0
| 2010-06-08T15:00:00 | 3807 | 17.4 | 164 | 99.094 | 2.5031e-20 | 135.56 | 0 | 0
| 2010-06-08T16:00:00 | 3808 | 17.2 | 29 | 183.63 | 0 | 128.93 | 0 | 0
| 2010-06-08T17:00:00 | 3809 | 18.5 | 207 | 493 | 0 | 257.55 | 0 | 0
| 2010-06-08T18:00:00 | 3810 | 18.2 | 215 | 605.28 | 0 | 285.16 | 0 | 0
| 2010-06-08T19:00:00 | 3811 | 17.6 | 137 | 590.46 | 0 | 255.85 | 0 | 681.664
| 2010-06-08T20:00:00 | 3812 | 16.7 | 105 | 546.25 | 0 | 219.2 | 0 | 3116.16
| 2010-06-08T21:00:00 | 3813 | 16 | 0 | 513.78 | 0 | 194.27 | 0 | 0
| 2010-06-08T22:00:00 | 3814 | 15.5 | 0 | 500.94 | 0 | 176.8 | 0 | 0
| 2010-06-08T23:00:00 | 3815 | 15 | 0 | 484.26 | 0 | 165.46 | 0 | 0
| 2010-06-09T00:00:00 | 3816 | 13.8 | 0 | 315.73 | 0 | 97.661 | 0 | 0
| 2010-06-09T01:00:00 | 3817 | 13.5 | 0 | 275.48 | 0 | 73.909 | 0 | 0
| 2010-06-09T02:00:00 | 3818 | 13 | 0 | 248.56 | 0 | 86.044 | 0 | 0
| 2010-06-09T03:00:00 | 3819 | 11.7 | 0 | 221.42 | 0 | 70.264 | 0 | 0
| 2010-06-09T04:00:00 | 3820 | 11.1 | 56 | 226.93 | 0 | 68.509 | 0 | 0
| 2010-06-09T05:00:00 | 3821 | 12 | 111 | 281.58 | 0 | 121.87 | 0 | 0
| 2010-06-09T06:00:00 | 3822 | 14.7 | 291 | 403.13 | 0 | 238.5 | 0 | 1168.56
| 2010-06-09T07:00:00 | 3823 | 17.6 | 276 | 292.6 | 5.2225e-22 | 318.07 | 0 | 3408.32
| 2010-06-09T08:00:00 | 3824 | 20 | 407 | 87.227 | 2.1097e-19 | 675.67 | 0 | 0
| 2010-06-09T09:00:00 | 3825 | 22 | 459 | 78.048 | 3.4106e-22 | 825.26 | 0 | 0
| 2010-06-09T10:00:00 | 3826 | 23.7 | 518 | 101.83 | 0 | 804.58 | 0 | 0
| 2010-06-09T11:00:00 | 3827 | 23.5 | 222 | 72.68 | 0 | 638.8 | 0 | 0
| 2010-06-09T12:00:00 | 3828 | 25 | 178 | 167.03 | 0 | 676.62 | 0 | 0
| 2010-06-09T13:00:00 | 3829 | 25 | 270 | 192.09 | 7.1821e-23 | 842.55 | 0 | 0
| 2010-06-09T14:00:00 | 3830 | 23.8 | 268 | 245.86 | 5.7624e-21 | 719.77 | 0 | 0
| 2010-06-09T15:00:00 | 3831 | 22 | 141 | 289.87 | 1.6951e-20 | 322.68 | 0 | 0
| 2010-06-09T16:00:00 | 3832 | 17.7 | 2 | 287.21 | 0 | 137.43 | 0 | 0
| 2010-06-09T17:00:00 | 3833 | 17.5 | 20 | 478.93 | 0 | 219.75 | 0 | 0
| 2010-06-09T18:00:00 | 3834 | 17.2 | 8 | 569.74 | 0 | 263.52 | 0 | 0
| 2010-06-09T19:00:00 | 3835 | 17.2 | 6 | 597.78 | 0 | 281.65 | 0 | 681.664
| 2010-06-09T20:00:00 | 3836 | 18 | 3 | 660.85 | 0 | 288.98 | 0 | 3116.16
| 2010-06-09T21:00:00 | 3837 | 17.4 | 0 | 626.97 | 0 | 258.91 | 0 | 0
| 2010-06-09T22:00:00 | 3838 | 16.1 | 0 | 578.27 | 0 | 222.42 | 0 | 0
| 2010-06-09T23:00:00 | 3839 | 16.5 | 0 | 582.33 | 0 | 207.81 | 0 | 0
| 2010-06-10T00:00:00 | 3840 | 15.5 | 0 | 408.45 | 0 | 127.6 | 0 | 0
| 2010-06-10T01:00:00 | 3841 | 14.6 | 0 | 367.71 | 0 | 87.694 | 0 | 0
| 2010-06-10T02:00:00 | 3842 | 14 | 0 | 333.07 | 0 | 73.304 | 0 | 0
| 2010-06-10T03:00:00 | 3843 | 13.6 | 0 | 306.67 | 0 | 92.249 | 0 | 0
| 2010-06-10T04:00:00 | 3844 | 12.9 | 5 | 286.71 | 0 | 85.8 | 0 | 0
| 2010-06-10T05:00:00 | 3845 | 13.5 | 11 | 339.07 | 0 | 114.82 | 0 | 0
| 2010-06-10T06:00:00 | 3846 | 14.1 | 15 | 441.43 | 0 | 165.89 | 0 | 1168.56
| 2010-06-10T07:00:00 | 3847 | 14.9 | 10 | 247.48 | 0 | 99.963 | 0 | 3408.32
| 2010-06-10T08:00:00 | 3848 | 16.5 | 43 | 51.443 | 3.2309e-22 | 197.75 | 0 | 0
| 2010-06-10T09:00:00 | 3849 | 17.2 | 72 | 25.191 | 0 | 199.14 | 0 | 0
| 2010-06-10T10:00:00 | 3850 | 17.9 | 30 | 17.111 | 2.0779e-18 | 199.3 | 0 | 0
| 2010-06-10T11:00:00 | 3851 | 19 | 34 | 14.039 | 0 | 221.36 | 0 | 0
| 2010-06-10T12:00:00 | 3852 | 20.1 | 94 | 18.48 | 2.8964e-20 | 369.59 | 0 | 0
| 2010-06-10T13:00:00 | 3853 | 20.7 | 239 | 48.772 | 1.9763e-19 | 479.79 | 0 | 0
| 2010-06-10T14:00:00 | 3854 | 21 | 324 | 119.57 | 2.6879e-20 | 498.19 | 0 | 0
| 2010-06-10T15:00:00 | 3855 | 20.4 | 287 | 194.04 | 0 | 427.68 | 0 | 0
| 2010-06-10T16:00:00 | 3856 | 19.8 | 257 | 286.92 | 0 | 320.66 | 0 | 0
| 2010-06-10T17:00:00 | 3857 | 19.5 | 272 | 500.07 | 0 | 355.63 | 0 | 0
| 2010-06-10T18:00:00 | 3858 | 19.1 | 249 | 563.66 | 0 | 345.2 | 0 | 0
| 2010-06-10T19:00:00 | 3859 | 18.3 | 170 | 537.27 | 0 | 291.41 | 0 | 681.664
| 2010-06-10T20:00:00 | 3860 | 16.5 | 146 | 458.85 | 0 | 238.24 | 0 | 3116.16
| 2010-06-10T21:00:00 | 3861 | 15.5 | 0 | 431.12 | 0 | 196.79 | 0 | 0
| 2010-06-10T22:00:00 | 3862 | 14.4 | 0 | 418.6 | 0 | 171.59 | 0 | 0
| 2010-06-10T23:00:00 | 3863 | 13.5 | 0 | 406.41 | 0 | 144.51 | 0 | 0
| 2010-06-11T00:00:00 | 3864 | 12.8 | 0 | 279.63 | 0 | 94.903 | 0 | 0
| 2010-06-11T01:00:00 | 3865 | 12.5 | 0 | 256.41 | 0 | 79.794 | 0 | 0
| 2010-06-11T02:00:00 | 3866 | 12 | 0 | 241.45 | 0 | 74.27 | 0 | 0
| 2010-06-11T03:00:00 | 3867 | 12.1 | 0 | 238.34 | 0 | 61.729 | 0 | 0
| 2010-06-11T04:00:00 | 3868 | 12.2 | 79 | 241.66 | 0 | 73.647 | 0 | 0
| 2010-06-11T05:00:00 | 3869 | 12.5 | 158 | 304.6 | 0 | 152.19 | 0 | 0
| 2010-06-11T06:00:00 | 3870 | 14.3 | 329 | 425.17 | 0 | 263.13 | 0 | 1168.56
| 2010-06-11T07:00:00 | 3871 | 16.2 | 382 | 251.85 | 5.8101e-19 | 298.97 | 0 | 3408.32
| 2010-06-11T08:00:00 | 3872 | 17.5 | 338 | 53.429 | 0 | 478.19 | 0 | 0
| 2010-06-11T09:00:00 | 3873 | 18.4 | 209 | 29.334 | 0 | 461.04 | 0 | 0
| 2010-06-11T10:00:00 | 3874 | 19.2 | 153 | 23.701 | 1.2026e-19 | 480.89 | 0 | 0
| 2010-06-11T11:00:00 | 3875 | 19.5 | 116 | 20.812 | 0 | 491.75 | 0 | 0
| 2010-06-11T12:00:00 | 3876 | 20.3 | 270 | 43.499 | 2.9651e-22 | 529.15 | 0 | 0
| 2010-06-11T13:00:00 | 3877 | 21 | 321 | 68.986 | 2.0248e-19 | 594.21 | 0 | 0
| 2010-06-11T14:00:00 | 3878 | 22 | 367 | 168.24 | 0 | 740.74 | 0 | 0
| 2010-06-11T15:00:00 | 3879 | 21.7 | 443 | 266.2 | 0 | 681.72 | 0 | 0
| 2010-06-11T16:00:00 | 3880 | 21.2 | 421 | 374.77 | 0 | 559.33 | 0 | 0
| 2010-06-11T17:00:00 | 3881 | 22 | 302 | 719.09 | 0 | 705.69 | 0 | 0
| 2010-06-11T18:00:00 | 3882 | 21.2 | 288 | 782.7 | 0 | 676.43 | 0 | 0
| 2010-06-11T19:00:00 | 3883 | 20 | 213 | 705.8 | 0 | 499.93 | 0 | 681.664
| 2010-06-11T20:00:00 | 3884 | 18 | 152 | 565.89 | 0 | 312.34 | 0 | 3116.16
| 2010-06-11T21:00:00 | 3885 | 16.7 | 0 | 496.74 | 0 | 261.98 | 0 | 0
| 2010-06-11T22:00:00 | 3886 | 16.2 | 0 | 478.01 | 0 | 240.11 | 0 | 0
| 2010-06-11T23:00:00 | 3887 | 15.5 | 0 | 467.71 | 0 | 196.89 | 0 | 0
| 2010-06-12T00:00:00 | 3888 | 14.6 | 0 | 324.08 | 0 | 149.08 | 0 | 0
| 2010-06-12T01:00:00 | 3889 | 13.7 | 0 | 298.86 | 0 | 135 | 0 | 0
| 2010-06-12T02:00:00 | 3890 | 13.5 | 0 | 282.44 | 0 | 124.71 | 0 | 0
| 2010-06-12T03:00:00 | 3891 | 12.7 | 0 | 277.86 | 0 | 113.18 | 0 | 0
| 2010-06-12T04:00:00 | 3892 | 12.1 | 144 | 289.88 | 0 | 137.41 | 0 | 0
| 2010-06-12T05:00:00 | 3893 | 14.5 | 288 | 376.11 | 0 | 256.68 | 0 | 0
| 2010-06-12T06:00:00 | 3894 | 16.8 | 504 | 550.1 | 0 | 463.83 | 0 | 1168.56
| 2010-06-12T07:00:00 | 3895 | 18.9 | 590 | 745.66 | 0 | 688.53 | 0 | 3408.32
| 2010-06-12T08:00:00 | 3896 | 19.5 | 323 | 707.58 | 0 | 740.44 | 0 | 0
| 2010-06-12T09:00:00 | 3897 | 20.7 | 248 | 693.14 | 0 | 894.29 | 0 | 0
| 2010-06-12T10:00:00 | 3898 | 21.2 | 220 | 723.4 | 0 | 1049.5 | 0 | 0
| 2010-06-12T11:00:00 | 3899 | 22 | 275 | 794.07 | 0 | 1256.7 | 0 | 0
| 2010-06-12T12:00:00 | 3900 | 22 | 313 | 860.42 | 0 | 1323.1 | 0 | 0
| 2010-06-12T13:00:00 | 3901 | 22.4 | 384 | 920.52 | 0 | 1447.8 | 0 | 0
| 2010-06-12T14:00:00 | 3902 | 22.5 | 348 | 922.99 | 0 | 1452.9 | 0 | 0
| 2010-06-12T15:00:00 | 3903 | 23.6 | 558 | 1026.5 | 0 | 1659.6 | 0 | 0
| 2010-06-12T16:00:00 | 3904 | 24.2 | 654 | 1077.9 | 0 | 1636.1 | 0 | 0
| 2010-06-12T17:00:00 | 3905 | 23.5 | 525 | 1095.9 | 0 | 1368.6 | 0 | 0
| 2010-06-12T18:00:00 | 3906 | 22.4 | 249 | 1062 | 0 | 1056.2 | 0 | 0
| 2010-06-12T19:00:00 | 3907 | 20.9 | 58 | 962.17 | 0 | 770.37 | 0 | 681.664
| 2010-06-12T20:00:00 | 3908 | 19 | 29 | 797.21 | 0 | 537.07 | 0 | 3116.16
| 2010-06-12T21:00:00 | 3909 | 17.7 | 0 | 701.52 | 0 | 428.12 | 0 | 0
| 2010-06-12T22:00:00 | 3910 | 17 | 0 | 649.56 | 0 | 369.84 | 0 | 0
| 2010-06-12T23:00:00 | 3911 | 16.5 | 0 | 614.68 | 0 | 346.33 | 0 | 0
| 2010-06-13T00:00:00 | 3912 | 15.6 | 0 | 419.67 | 0 | 216.57 | 0 | 0
| 2010-06-13T01:00:00 | 3913 | 14.7 | 0 | 381.93 | 0 | 179.84 | 0 | 0
| 2010-06-13T02:00:00 | 3914 | 14.5 | 0 | 359.89 | 0 | 171.58 | 0 | 0
| 2010-06-13T03:00:00 | 3915 | 13.5 | 0 | 350.3 | 0 | 160.79 | 0 | 0
| 2010-06-13T04:00:00 | 3916 | 12.6 | 151 | 358.66 | 0 | 191.39 | 0 | 0
| 2010-06-13T05:00:00 | 3917 | 15 | 302 | 468.62 | 0 | 318.92 | 0 | 0
| 2010-06-13T06:00:00 | 3918 | 18 | 595 | 719.23 | 0 | 667.96 | 0 | 1168.56
| 2010-06-13T07:00:00 | 3919 | 19.1 | 650 | 804.11 | 0 | 790.19 | 0 | 3408.32
| 2010-06-13T08:00:00 | 3920 | 21.5 | 580 | 950.29 | 0 | 1327.9 | 0 | 0
| 2010-06-13T09:00:00 | 3921 | 22.3 | 411 | 952.22 | 0 | 1567.7 | 0 | 0
| 2010-06-13T10:00:00 | 3922 | 22.8 | 388 | 1004.2 | 0 | 1811 | 0 | 0
| 2010-06-13T11:00:00 | 3923 | 23.5 | 485 | 1085.8 | 0 | 2102.6 | 0 | 0
| 2010-06-13T12:00:00 | 3924 | 24.5 | 565 | 1261.4 | 0 | 2492 | 0 | 0
| 2010-06-13T13:00:00 | 3925 | 25.4 | 532 | 1427.6 | 0 | 2912.5 | 0 | 0
| 2010-06-13T14:00:00 | 3926 | 25.5 | 400 | 1490.3 | 0 | 2850.3 | 0 | 0
| 2010-06-13T15:00:00 | 3927 | 25.8 | 357 | 1573.6 | 0 | 2884.2 | 0 | 0
| 2010-06-13T16:00:00 | 3928 | 25.8 | 265 | 1543.4 | 0 | 2557.6 | 0 | 0
| 2010-06-13T17:00:00 | 3929 | 25 | 241 | 1536.1 | 0 | 2029 | 0 | 0
| 2010-06-13T18:00:00 | 3930 | 24.6 | 222 | 1522.3 | 0 | 1806.7 | 0 | 0
| 2010-06-13T19:00:00 | 3931 | 23.7 | 111 | 1351.8 | 0 | 1392.2 | 0 | 681.664
| 2010-06-13T20:00:00 | 3932 | 22.5 | 55 | 1182.7 | 0 | 1038.4 | 0 | 3116.16
| 2010-06-13T21:00:00 | 3933 | 21 | 0 | 1050.6 | 0 | 806.91 | 0 | 0
| 2010-06-13T22:00:00 | 3934 | 18.9 | 0 | 897.69 | 0 | 608.52 | 0 | 0
| 2010-06-13T23:00:00 | 3935 | 18 | 0 | 838.19 | 0 | 566.77 | 0 | 0
| 2010-06-14T00:00:00 | 3936 | 17.2 | 0 | 591.99 | 0 | 386.29 | 0 | 0
| 2010-06-14T01:00:00 | 3937 | 15.5 | 0 | 500.28 | 0 | 247.62 | 0 | 0
| 2010-06-14T02:00:00 | 3938 | 15 | 0 | 467.22 | 0 | 221.28 | 0 | 0
| 2010-06-14T03:00:00 | 3939 | 15.3 | 0 | 461.53 | 0 | 220.32 | 0 | 0
| 2010-06-14T04:00:00 | 3940 | 15.8 | 67 | 479.59 | 0 | 253.42 | 0 | 0
| 2010-06-14T05:00:00 | 3941 | 15.5 | 133 | 550.95 | 0 | 361.32 | 0 | 0
| 2010-06-14T06:00:00 | 3942 | 18.2 | 286 | 778.89 | 0 | 658.26 | 0 | 1168.56
| 2010-06-14T07:00:00 | 3943 | 19.9 | 266 | 603.68 | 2.8815e-20 | 782.59 | 0 | 3408.32
| 2010-06-14T08:00:00 | 3944 | 22 | 175 | 267.33 | 0 | 741.18 | 0 | 0
| 2010-06-14T09:00:00 | 3945 | 19.9 | 8 | 92.358 | 8.9798e-20 | 229.03 | 0 | 0
| 2010-06-14T10:00:00 | 3946 | 18.8 | 1 | 59.224 | 0 | 93.205 | 0 | 0
| 2010-06-14T11:00:00 | 3947 | 19.5 | 9 | 63.714 | 2.251e-19 | 474.61 | 0 | 0
| 2010-06-14T12:00:00 | 3948 | 21.6 | 100 | 138.7 | 1.8494e-21 | 974.02 | 0 | 0
| 2010-06-14T13:00:00 | 3949 | 22.6 | 382 | 182.37 | 0 | 1308.4 | 0 | 0
| 2010-06-14T14:00:00 | 3950 | 23.5 | 427 | 393.51 | 0 | 1225.7 | 0 | 0
| 2010-06-14T15:00:00 | 3951 | 20 | 85 | 357.48 | 1.274e-21 | 416.84 | 0 | 0
| 2010-06-14T16:00:00 | 3952 | 16.9 | 2 | 374.82 | 8.5331e-20 | 121.44 | 0 | 0
| 2010-06-14T17:00:00 | 3953 | 16.5 | 1 | 550.56 | 0 | 293.8 | 0 | 0
| 2010-06-14T18:00:00 | 3954 | 17 | 7 | 682.04 | 0 | 369.23 | 0 | 0
| 2010-06-14T19:00:00 | 3955 | 17.8 | 29 | 785.77 | 0 | 477.81 | 0 | 681.664
| 2010-06-14T20:00:00 | 3956 | 17 | 15 | 752.66 | 0 | 385.44 | 0 | 3116.16
| 2010-06-14T21:00:00 | 3957 | 17 | 0 | 737.5 | 0 | 366.85 | 0 | 0
| 2010-06-14T22:00:00 | 3958 | 16.5 | 0 | 723.87 | 0 | 348.63 | 0 | 0
| 2010-06-14T23:00:00 | 3959 | 16 | 0 | 698.57 | 0 | 320.29 | 0 | 0
| 2010-06-15T00:00:00 | 3960 | 15.7 | 0 | 493.06 | 0 | 219.97 | 0 | 0
| 2010-06-15T01:00:00 | 3961 | 15.2 | 0 | 458.41 | 0 | 197.8 | 0 | 0
| 2010-06-15T02:00:00 | 3962 | 16.6 | 0 | 465.27 | 0 | 198.17 | 0 | 0
| 2010-06-15T03:00:00 | 3963 | 14.9 | 0 | 421.84 | 0 | 181.83 | 0 | 0
| 2010-06-15T04:00:00 | 3964 | 14.8 | 5 | 413.79 | 0 | 174.52 | 0 | 0
| 2010-06-15T05:00:00 | 3965 | 15.5 | 10 | 497.21 | 0 | 209.57 | 0 | 0
| 2010-06-15T06:00:00 | 3966 | 16.1 | 23 | 633.61 | 0 | 268.3 | 0 | 1168.56
| 2010-06-15T07:00:00 | 3967 | 16.6 | 9 | 392.19 | 3.1046e-22 | 146.18 | 0 | 3408.32
| 2010-06-15T08:00:00 | 3968 | 17.5 | 3 | 121.97 | 1.8647e-19 | 57.216 | 0 | 0
| 2010-06-15T09:00:00 | 3969 | 17.5 | 2 | 56.126 | 0 | 70.405 | 0 | 0
| 2010-06-15T10:00:00 | 3970 | 17.8 | 3 | 41.737 | 0 | 109.32 | 0 | 0
| 2010-06-15T11:00:00 | 3971 | 18.5 | 8 | 34.839 | 0 | 186.23 | 0 | 0
| 2010-06-15T12:00:00 | 3972 | 19.9 | 28 | 55.797 | 0 | 295.46 | 0 | 0
| 2010-06-15T13:00:00 | 3973 | 21.1 | 64 | 94.56 | 4.6162e-19 | 518.48 | 0 | 0
| 2010-06-15T14:00:00 | 3974 | 20.5 | 238 | 156.3 | 6.5091e-22 | 459.98 | 0 | 0
| 2010-06-15T15:00:00 | 3975 | 20.5 | 180 | 257.02 | 0 | 235.84 | 0 | 0
| 2010-06-15T16:00:00 | 3976 | 19.9 | 29 | 357.25 | 0 | 173.47 | 0 | 0
| 2010-06-15T17:00:00 | 3977 | 17.5 | 74 | 535.64 | 0 | 358.82 | 0 | 0
| 2010-06-15T18:00:00 | 3978 | 16.9 | 53 | 577.84 | 0 | 270.25 | 0 | 0
| 2010-06-15T19:00:00 | 3979 | 16.5 | 38 | 553.93 | 0 | 240.27 | 0 | 681.664
| 2010-06-15T20:00:00 | 3980 | 16 | 19 | 527.76 | 0 | 198.31 | 0 | 3116.16
| 2010-06-15T21:00:00 | 3981 | 15.8 | 0 | 516.02 | 0 | 182.67 | 0 | 0
| 2010-06-15T22:00:00 | 3982 | 15.4 | 0 | 505.09 | 0 | 171.83 | 0 | 0
| 2010-06-15T23:00:00 | 3983 | 15 | 0 | 500.32 | 0 | 159.08 | 0 | 0
| 2010-06-16T00:00:00 | 3984 | 14.6 | 0 | 356.78 | 0 | 120.74 | 0 | 0
| 2010-06-16T01:00:00 | 3985 | 13.7 | 0 | 320.59 | 0 | 104.84 | 0 | 0
| 2010-06-16T02:00:00 | 3986 | 13 | 0 | 292.77 | 0 | 77.792 | 0 | 0
| 2010-06-16T03:00:00 | 3987 | 13 | 0 | 277.08 | 0 | 63.066 | 0 | 0
| 2010-06-16T04:00:00 | 3988 | 12.9 | 10 | 278.04 | 0 | 45.502 | 0 | 0
| 2010-06-16T05:00:00 | 3989 | 13 | 19 | 335.31 | 0 | 76.77 | 0 | 0
| 2010-06-16T06:00:00 | 3990 | 13.6 | 46 | 407.23 | 0 | 111.09 | 0 | 1168.56
| 2010-06-16T07:00:00 | 3991 | 14.4 | 82 | 233.89 | 0 | 100.85 | 0 | 3408.32
| 2010-06-16T08:00:00 | 3992 | 16 | 145 | 50.175 | 3.8314e-20 | 131.45 | 0 | 0
| 2010-06-16T09:00:00 | 3993 | 15.9 | 77 | 21.444 | 0 | 91.18 | 0 | 0
| 2010-06-16T10:00:00 | 3994 | 15.7 | 22 | 9.9079 | 1.685e-18 | 106.01 | 0 | 0
| 2010-06-16T11:00:00 | 3995 | 16 | 122 | 6.9236 | 0 | 250.98 | 0 | 0
| 2010-06-16T12:00:00 | 3996 | 16.7 | 269 | 8.4866 | 2.655e-19 | 311.75 | 0 | 0
| 2010-06-16T13:00:00 | 3997 | 17.3 | 391 | 10.975 | 6.0502e-21 | 364.28 | 0 | 0
| 2010-06-16T14:00:00 | 3998 | 17.5 | 419 | 44.647 | 2.2215e-21 | 264.1 | 0 | 0
| 2010-06-16T15:00:00 | 3999 | 17.5 | 434 | 114.14 | 9.1935e-21 | 261.48 | 0 | 0
| 2010-06-16T16:00:00 | 4000 | 17.4 | 433 | 180.91 | 0 | 195.46 | 0 | 0
| 2010-06-16T17:00:00 | 4001 | 17 | 374 | 364.78 | 0 | 182.25 | 0 | 0
| 2010-06-16T18:00:00 | 4002 | 16.3 | 300 | 420.67 | 0 | 185.37 | 0 | 0
| 2010-06-16T19:00:00 | 4003 | 15.2 | 186 | 409.92 | 0 | 149.94 | 0 | 681.664
| 2010-06-16T20:00:00 | 4004 | 13.5 | 154 | 385.6 | 0 | 115.06 | 0 | 3116.16
| 2010-06-16T21:00:00 | 4005 | 12.8 | 0 | 372.71 | 0 | 86.181 | 0 | 0
| 2010-06-16T22:00:00 | 4006 | 12.4 | 0 | 366.52 | 0 | 77.475 | 0 | 0
| 2010-06-16T23:00:00 | 4007 | 11.5 | 0 | 357.37 | 0 | 76.089 | 0 | 0
| 2010-06-17T00:00:00 | 4008 | 10.7 | 0 | 244.57 | 0 | 44.975 | 0 | 0
| 2010-06-17T01:00:00 | 4009 | 10 | 0 | 226.59 | 0 | 39.022 | 0 | 0
| 2010-06-17T02:00:00 | 4010 | 9.5 | 0 | 212.16 | 0 | 35.405 | 0 | 0
| 2010-06-17T03:00:00 | 4011 | 8.9 | 0 | 198.44 | 0 | 28.581 | 0 | 0
| 2010-06-17T04:00:00 | 4012 | 8.7 | 93 | 200.26 | 0 | 25.005 | 0 | 0
| 2010-06-17T05:00:00 | 4013 | 9.5 | 186 | 252.87 | 0 | 55.252 | 0 | 0
| 2010-06-17T06:00:00 | 4014 | 11.2 | 315 | 343.34 | 0 | 92.836 | 0 | 1168.56
| 2010-06-17T07:00:00 | 4015 | 13.1 | 351 | 182.53 | 6.6935e-20 | 79.881 | 0 | 3408.32
| 2010-06-17T08:00:00 | 4016 | 14.5 | 318 | 33.567 | 8.4952e-21 | 262.34 | 0 | 0
| 2010-06-17T09:00:00 | 4017 | 15.5 | 229 | 9.1846 | 0 | 247.27 | 0 | 0
| 2010-06-17T10:00:00 | 4018 | 16.1 | 92 | 4.1962 | 0 | 178.91 | 0 | 0
| 2010-06-17T11:00:00 | 4019 | 17 | 73 | 2.4411 | 0 | 149.33 | 0 | 0
| 2010-06-17T12:00:00 | 4020 | 16.8 | 53 | 3.2922 | 6.6147e-21 | 159.17 | 0 | 0
| 2010-06-17T13:00:00 | 4021 | 16.6 | 48 | 4.0069 | 3.8047e-20 | 131.28 | 0 | 0
| 2010-06-17T14:00:00 | 4022 | 16 | 8 | 15.794 | 5.3204e-19 | 43.102 | 0 | 0
| 2010-06-17T15:00:00 | 4023 | 16.3 | 25 | 55.424 | 0 | 124.93 | 0 | 0
| 2010-06-17T16:00:00 | 4024 | 16.6 | 56 | 110.85 | 0 | 127.13 | 0 | 0
| 2010-06-17T17:00:00 | 4025 | 16.5 | 225 | 239.19 | 0 | 178.12 | 0 | 0
| 2010-06-17T18:00:00 | 4026 | 16 | 224 | 320.12 | 0 | 160.79 | 0 | 0
| 2010-06-17T19:00:00 | 4027 | 15.2 | 25 | 325.31 | 0 | 131.95 | 0 | 681.664
| 2010-06-17T20:00:00 | 4028 | 14.5 | 13 | 319.34 | 0 | 109.43 | 0 | 3116.16
| 2010-06-17T21:00:00 | 4029 | 13.5 | 0 | 310.98 | 0 | 71.028 | 0 | 0
| 2010-06-17T22:00:00 | 4030 | 12.4 | 0 | 303.68 | 0 | 65.006 | 0 | 0
| 2010-06-17T23:00:00 | 4031 | 12 | 0 | 288.9 | 0 | 56.336 | 0 | 0
| 2010-06-18T00:00:00 | 4032 | 11.6 | 0 | 190.39 | 0 | 28.157 | 0 | 0
| 2010-06-18T01:00:00 | 4033 | 10.7 | 0 | 171.86 | 0 | 25.095 | 0 | 0
| 2010-06-18T02:00:00 | 4034 | 10.5 | 0 | 158.34 | 0 | 23.539 | 0 | 0
| 2010-06-18T03:00:00 | 4035 | 9.6 | 0 | 146.45 | 0 | 20.292 | 0 | 0
| 2010-06-18T04:00:00 | 4036 | 8.9 | 27 | 143.9 | 0 | 16.601 | 0 | 0
| 2010-06-18T05:00:00 | 4037 | 9.5 | 55 | 188.88 | 0 | 27.9 | 0 | 0
| 2010-06-18T06:00:00 | 4038 | 11.5 | 102 | 277.34 | 0 | 53.465 | 0 | 1168.56
| 2010-06-18T07:00:00 | 4039 | 13.5 | 145 | 147.24 | 0 | 57.595 | 0 | 3408.32
| 2010-06-18T08:00:00 | 4040 | 14.5 | 241 | 15.655 | 1.6426e-18 | 144.68 | 0 | 0
| 2010-06-18T09:00:00 | 4041 | 15.4 | 304 | 3.9517 | 6.3894e-22 | 236.83 | 0 | 0
| 2010-06-18T10:00:00 | 4042 | 16.2 | 120 | 0 | 0 | 160.87 | 0 | 0
| 2010-06-18T11:00:00 | 4043 | 16.5 | 39 | 0 | 0 | 123.23 | 0 | 0
| 2010-06-18T12:00:00 | 4044 | 17.2 | 51 | 3.7571e-55 | 3.0615e-19 | 51.349 | 0 | 0
| 2010-06-18T13:00:00 | 4045 | 17.1 | 47 | 0 | 6.6309e-20 | 60.729 | 0 | 0
| 2010-06-18T14:00:00 | 4046 | 16.7 | 113 | 13.708 | 0 | 211.28 | 0 | 0
| 2010-06-18T15:00:00 | 4047 | 16 | 176 | 40.463 | 1.5999e-19 | 164.65 | 0 | 0
| 2010-06-18T16:00:00 | 4048 | 13.9 | 10 | 68.731 | 0 | 87.267 | 0 | 0
| 2010-06-18T17:00:00 | 4049 | 15.5 | 180 | 183.12 | 0 | 78.82 | 0 | 0
| 2010-06-18T18:00:00 | 4050 | 15.1 | 103 | 227.2 | 0 | 85.892 | 0 | 0
| 2010-06-18T19:00:00 | 4051 | 14.4 | 31 | 246.79 | 0 | 75.819 | 0 | 681.664
| 2010-06-18T20:00:00 | 4052 | 13.5 | 15 | 251.44 | 0 | 60.598 | 0 | 3116.16
| 2010-06-18T21:00:00 | 4053 | 12.6 | 0 | 245.9 | 0 | 49.427 | 0 | 0
| 2010-06-18T22:00:00 | 4054 | 11.7 | 0 | 241.01 | 0 | 43.402 | 0 | 0
| 2010-06-18T23:00:00 | 4055 | 10.5 | 0 | 226.67 | 0 | 37.494 | 0 | 0
| 2010-06-19T00:00:00 | 4056 | 9.7 | 0 | 135.17 | 0 | 19.729 | 0 | 0
| 2010-06-19T01:00:00 | 4057 | 9.2 | 0 | 119.19 | 0 | 17.202 | 0 | 0
| 2010-06-19T02:00:00 | 4058 | 9.3 | 0 | 113.3 | 0 | 15.534 | 0 | 0
| 2010-06-19T03:00:00 | 4059 | 10 | 0 | 110.2 | 0 | 15.942 | 0 | 0
| 2010-06-19T04:00:00 | 4060 | 9.5 | 157 | 109.17 | 0 | 13.802 | 0 | 0
| 2010-06-19T05:00:00 | 4061 | 10 | 314 | 146.56 | 0 | 43.153 | 0 | 0
| 2010-06-19T06:00:00 | 4062 | 11.5 | 362 | 246.98 | 0 | 109.96 | 0 | 1168.56
| 2010-06-19T07:00:00 | 4063 | 13 | 384 | 300.51 | 0 | 154.86 | 0 | 3408.32
| 2010-06-19T08:00:00 | 4064 | 14.5 | 286 | 270.84 | 0 | 199.61 | 0 | 0
| 2010-06-19T09:00:00 | 4065 | 15.5 | 313 | 225.24 | 0 | 132.49 | 0 | 0
| 2010-06-19T10:00:00 | 4066 | 16.5 | 428 | 241.25 | 0 | 168.33 | 0 | 0
| 2010-06-19T11:00:00 | 4067 | 17.5 | 366 | 285.38 | 0 | 292.24 | 0 | 0
| 2010-06-19T12:00:00 | 4068 | 18.4 | 423 | 348.81 | 0 | 350.25 | 0 | 0
| 2010-06-19T13:00:00 | 4069 | 19.1 | 471 | 407.6 | 0 | 401.06 | 0 | 0
| 2010-06-19T14:00:00 | 4070 | 19 | 416 | 428.98 | 0 | 388.94 | 0 | 0
| 2010-06-19T15:00:00 | 4071 | 19.4 | 478 | 455.13 | 0 | 369.34 | 0 | 0
| 2010-06-19T16:00:00 | 4072 | 19.7 | 519 | 470.81 | 0 | 329.14 | 0 | 0
| 2010-06-19T17:00:00 | 4073 | 19.5 | 553 | 544.41 | 0 | 318.07 | 0 | 0
| 2010-06-19T18:00:00 | 4074 | 19.3 | 508 | 596.79 | 0 | 333.99 | 0 | 0
| 2010-06-19T19:00:00 | 4075 | 18.6 | 376 | 576.93 | 0 | 287.88 | 0 | 681.664
| 2010-06-19T20:00:00 | 4076 | 17 | 313 | 501.76 | 0 | 198.43 | 0 | 3116.16
| 2010-06-19T21:00:00 | 4077 | 15 | 0 | 439.14 | 0 | 155.54 | 0 | 0
| 2010-06-19T22:00:00 | 4078 | 13.5 | 0 | 413.47 | 0 | 110.28 | 0 | 0
| 2010-06-19T23:00:00 | 4079 | 12.7 | 0 | 400.69 | 0 | 97.199 | 0 | 0
| 2010-06-20T00:00:00 | 4080 | 12 | 0 | 268.69 | 0 | 54.832 | 0 | 0
| 2010-06-20T01:00:00 | 4081 | 11.1 | 0 | 249.61 | 0 | 24.736 | 0 | 0
| 2010-06-20T02:00:00 | 4082 | 10.5 | 0 | 238.05 | 0 | 42.822 | 0 | 0
| 2010-06-20T03:00:00 | 4083 | 9.9 | 0 | 225.25 | 0 | 22.612 | 0 | 0
| 2010-06-20T04:00:00 | 4084 | 9.7 | 88 | 222.48 | 0 | 16.401 | 0 | 0
| 2010-06-20T05:00:00 | 4085 | 11.5 | 177 | 281.68 | 0 | 58.453 | 0 | 0
| 2010-06-20T06:00:00 | 4086 | 13.1 | 230 | 378.14 | 0 | 86.791 | 0 | 1168.56
| 2010-06-20T07:00:00 | 4087 | 14.6 | 166 | 402.4 | 0 | 98.568 | 0 | 3408.32
| 2010-06-20T08:00:00 | 4088 | 15.5 | 82 | 347.03 | 0 | 77.936 | 0 | 0
| 2010-06-20T09:00:00 | 4089 | 16.3 | 33 | 290.4 | 0 | 72.007 | 0 | 0
| 2010-06-20T10:00:00 | 4090 | 16.6 | 9 | 293.39 | 0 | 87.201 | 0 | 0
| 2010-06-20T11:00:00 | 4091 | 17 | 10 | 304.99 | 0 | 107.4 | 0 | 0
| 2010-06-20T12:00:00 | 4092 | 17 | 24 | 364.49 | 0 | 140.8 | 0 | 0
| 2010-06-20T13:00:00 | 4093 | 16.7 | 6 | 342.31 | 0 | 68.104 | 0 | 0
| 2010-06-20T14:00:00 | 4094 | 16.5 | 5 | 349.1 | 0 | 71.427 | 0 | 0
| 2010-06-20T15:00:00 | 4095 | 16.8 | 15 | 370.18 | 0 | 142.75 | 0 | 0
| 2010-06-20T16:00:00 | 4096 | 16.8 | 32 | 366.55 | 0 | 137.5 | 0 | 0
| 2010-06-20T17:00:00 | 4097 | 17 | 68 | 434.7 | 0 | 152.09 | 0 | 0
| 2010-06-20T18:00:00 | 4098 | 16.2 | 36 | 464.58 | 0 | 171.54 | 0 | 0
| 2010-06-20T19:00:00 | 4099 | 15.2 | 3 | 444.96 | 0 | 165.71 | 0 | 681.664
| 2010-06-20T20:00:00 | 4100 | 14.5 | 2 | 429.67 | 0 | 126.29 | 0 | 3116.16
| 2010-06-20T21:00:00 | 4101 | 14 | 0 | 419.83 | 0 | 128.15 | 0 | 0
| 2010-06-20T22:00:00 | 4102 | 13.5 | 0 | 421.97 | 0 | 158.81 | 0 | 0
| 2010-06-20T23:00:00 | 4103 | 13 | 0 | 412.85 | 0 | 146.54 | 0 | 0
| 2010-06-21T00:00:00 | 4104 | 13 | 0 | 275.58 | 0 | 107.01 | 0 | 0
| 2010-06-21T01:00:00 | 4105 | 13 | 0 | 263.97 | 0 | 111.26 | 0 | 0
| 2010-06-21T02:00:00 | 4106 | 13 | 0 | 253.22 | 0 | 101.58 | 0 | 0
| 2010-06-21T03:00:00 | 4107 | 12.9 | 0 | 243.05 | 0 | 76.152 | 0 | 0
| 2010-06-21T04:00:00 | 4108 | 12.6 | 10 | 243.8 | 0 | 74.84 | 0 | 0
| 2010-06-21T05:00:00 | 4109 | 13 | 19 | 295.38 | 0 | 95.301 | 0 | 0
| 2010-06-21T06:00:00 | 4110 | 13.2 | 17 | 388.53 | 0 | 118.59 | 0 | 1168.56
| 2010-06-21T07:00:00 | 4111 | 13.7 | 8 | 207.34 | 6.644e-20 | 32.136 | 0 | 3408.32
| 2010-06-21T08:00:00 | 4112 | 15.2 | 8 | 42.534 | 3.037e-20 | 7.5464 | 0 | 0
| 2010-06-21T09:00:00 | 4113 | 17 | 26 | 19.107 | 6.8835e-21 | 162.34 | 0 | 0
| 2010-06-21T10:00:00 | 4114 | 17.3 | 144 | 11.79 | 7.7597e-19 | 304.52 | 0 | 0
| 2010-06-21T11:00:00 | 4115 | 19 | 342 | 11.242 | 2.1109e-19 | 391.58 | 0 | 0
| 2010-06-21T12:00:00 | 4116 | 19.7 | 309 | 13.238 | 3.4899e-19 | 354.22 | 0 | 0
| 2010-06-21T13:00:00 | 4117 | 20.1 | 351 | 17.613 | 3.2999e-20 | 296.25 | 0 | 0
| 2010-06-21T14:00:00 | 4118 | 19 | 221 | 64.916 | 0 | 125.05 | 0 | 0
| 2010-06-21T15:00:00 | 4119 | 19 | 245 | 135.68 | 1.8989e-20 | 124.88 | 0 | 0
| 2010-06-21T16:00:00 | 4120 | 20.3 | 287 | 257.22 | 0 | 204.05 | 0 | 0
| 2010-06-21T17:00:00 | 4121 | 20 | 480 | 460.26 | 0 | 220.61 | 0 | 0
| 2010-06-21T18:00:00 | 4122 | 18.9 | 325 | 501.24 | 0 | 202.05 | 0 | 0
| 2010-06-21T19:00:00 | 4123 | 17.7 | 95 | 469.52 | 0 | 171.19 | 0 | 681.664
| 2010-06-21T20:00:00 | 4124 | 17 | 47 | 455.36 | 0 | 180.68 | 0 | 3116.16
| 2010-06-21T21:00:00 | 4125 | 15 | 0 | 405.91 | 0 | 146.86 | 0 | 0
| 2010-06-21T22:00:00 | 4126 | 14.8 | 0 | 411.3 | 0 | 160.35 | 0 | 0
| 2010-06-21T23:00:00 | 4127 | 14 | 0 | 406.3 | 0 | 146.46 | 0 | 0
| 2010-06-22T00:00:00 | 4128 | 13.5 | 0 | 280.29 | 0 | 95.486 | 0 | 0
| 2010-06-22T01:00:00 | 4129 | 12.6 | 0 | 259.93 | 0 | 88.349 | 0 | 0
| 2010-06-22T02:00:00 | 4130 | 12 | 0 | 245.25 | 0 | 88.895 | 0 | 0
| 2010-06-22T03:00:00 | 4131 | 12 | 0 | 236.94 | 0 | 78.516 | 0 | 0
| 2010-06-22T04:00:00 | 4132 | 12 | 39 | 243.87 | 0 | 75.57 | 0 | 0
| 2010-06-22T05:00:00 | 4133 | 13 | 79 | 301.95 | 0 | 95.538 | 0 | 0
| 2010-06-22T06:00:00 | 4134 | 14.5 | 186 | 394.39 | 0 | 114.93 | 0 | 1168.56
| 2010-06-22T07:00:00 | 4135 | 16.5 | 272 | 228.26 | 1.4104e-20 | 68.539 | 0 | 3408.32
| 2010-06-22T08:00:00 | 4136 | 19 | 306 | 57.16 | 0 | 291.1 | 0 | 0
| 2010-06-22T09:00:00 | 4137 | 21.2 | 387 | 44.198 | 1.8753e-21 | 515.81 | 0 | 0
| 2010-06-22T10:00:00 | 4138 | 22.8 | 374 | 60.513 | 4.9337e-21 | 628.1 | 0 | 0
| 2010-06-22T11:00:00 | 4139 | 24.3 | 327 | 110.88 | 3.4182e-22 | 725.65 | 0 | 0
| 2010-06-22T12:00:00 | 4140 | 25 | 117 | 168.99 | 0 | 612.76 | 0 | 0
| 2010-06-22T13:00:00 | 4141 | 23.5 | 49 | 122.21 | 0 | 528.52 | 0 | 0
| 2010-06-22T14:00:00 | 4142 | 22 | 90 | 172.26 | 1.2579e-20 | 451.62 | 0 | 0
| 2010-06-22T15:00:00 | 4143 | 21.7 | 56 | 300.96 | 4.0388e-20 | 355.45 | 0 | 0
| 2010-06-22T16:00:00 | 4144 | 21.1 | 34 | 418.38 | 1.7203e-37 | 228.61 | 0 | 0
| 2010-06-22T17:00:00 | 4145 | 19 | 7 | 568.44 | 0 | 264.12 | 0 | 0
| 2010-06-22T18:00:00 | 4146 | 17.9 | 3 | 601.95 | 0 | 209.51 | 0 | 0
| 2010-06-22T19:00:00 | 4147 | 17.2 | 2 | 576.72 | 0 | 215.01 | 0 | 681.664
| 2010-06-22T20:00:00 | 4148 | 16.5 | 1 | 539.46 | 0 | 210.96 | 0 | 3116.16
| 2010-06-22T21:00:00 | 4149 | 15.9 | 0 | 514.21 | 0 | 216.98 | 0 | 0
| 2010-06-22T22:00:00 | 4150 | 15.7 | 0 | 511.94 | 0 | 216.56 | 0 | 0
| 2010-06-22T23:00:00 | 4151 | 16 | 0 | 520.27 | 0 | 221.61 | 0 | 0
| 2010-06-23T00:00:00 | 4152 | 15.2 | 0 | 369.43 | 0 | 152.34 | 0 | 0
| 2010-06-23T01:00:00 | 4153 | 13.7 | 0 | 326.17 | 0 | 103.06 | 0 | 0
| 2010-06-23T02:00:00 | 4154 | 12.5 | 0 | 287.54 | 0 | 109.13 | 0 | 0
| 2010-06-23T03:00:00 | 4155 | 12.2 | 0 | 262.19 | 0 | 64.871 | 0 | 0
| 2010-06-23T04:00:00 | 4156 | 12.5 | 12 | 263.96 | 0 | 74.514 | 0 | 0
| 2010-06-23T05:00:00 | 4157 | 13 | 24 | 326.41 | 0 | 125.25 | 0 | 0
| 2010-06-23T06:00:00 | 4158 | 12.9 | 19 | 414.37 | 0 | 132.44 | 0 | 1168.56
| 2010-06-23T07:00:00 | 4159 | 13.1 | 1 | 210.49 | 3.6951e-20 | 42.837 | 0 | 3408.32
| 2010-06-23T08:00:00 | 4160 | 13.5 | 1 | 45.636 | 3.0183e-20 | 3.3265e-13 | 0 | 0
| 2010-06-23T09:00:00 | 4161 | 13.9 | 1 | 19.299 | 2.8192e-19 | 0 | 0 | 0
| 2010-06-23T10:00:00 | 4162 | 14 | 2 | 5.9817 | 0 | 0 | 0 | 0
| 2010-06-23T11:00:00 | 4163 | 14.5 | 5 | 1.8468 | 4.1221e-19 | 0 | 0 | 0
| 2010-06-23T12:00:00 | 4164 | 13.9 | 2 | 0.0029059 | 1.6474e-18 | 0 | 0 | 0
| 2010-06-23T13:00:00 | 4165 | 13.5 | 0 | 0 | 0 | 0 | 0 | 0
| 2010-06-23T14:00:00 | 4166 | 14 | 3 | 10.4 | 1.8264e-20 | 0 | 0 | 0
| 2010-06-23T15:00:00 | 4167 | 14 | 84 | 44.152 | 1.1435e-18 | 15.268 | 0 | 0
| 2010-06-23T16:00:00 | 4168 | 15.5 | 208 | 82.998 | 0 | 28.514 | 0 | 0
| 2010-06-23T17:00:00 | 4169 | 15 | 41 | 187.7 | 0 | 11.829 | 0 | 0
| 2010-06-23T18:00:00 | 4170 | 15.6 | 139 | 297.57 | 0 | 52.814 | 0 | 0
| 2010-06-23T19:00:00 | 4171 | 15.4 | 129 | 316.11 | 0 | 61.368 | 0 | 681.664
| 2010-06-23T20:00:00 | 4172 | 14 | 64 | 301.75 | 0 | 56.505 | 0 | 3116.16
| 2010-06-23T21:00:00 | 4173 | 13 | 0 | 290.89 | 0 | 66.63 | 0 | 0
| 2010-06-23T22:00:00 | 4174 | 12 | 0 | 287.87 | 0 | 83.98 | 0 | 0
| 2010-06-23T23:00:00 | 4175 | 11.5 | 0 | 288.12 | 0 | 91.313 | 0 | 0
| 2010-06-24T00:00:00 | 4176 | 11.6 | 0 | 188.1 | 0 | 57.224 | 0 | 0
| 2010-06-24T01:00:00 | 4177 | 10.7 | 0 | 170.29 | 0 | 49.038 | 0 | 0
| 2010-06-24T02:00:00 | 4178 | 11 | 0 | 158.55 | 0 | 38.622 | 0 | 0
| 2010-06-24T03:00:00 | 4179 | 11.3 | 0 | 152.54 | 0 | 26.804 | 0 | 0
| 2010-06-24T04:00:00 | 4180 | 12 | 101 | 160.82 | 0 | 27.936 | 0 | 0
| 2010-06-24T05:00:00 | 4181 | 12.5 | 203 | 206.95 | 0 | 31.042 | 0 | 0
| 2010-06-24T06:00:00 | 4182 | 13.2 | 183 | 288.19 | 0 | 16.663 | 0 | 1168.56
| 2010-06-24T07:00:00 | 4183 | 13.7 | 42 | 132.64 | 0 | 2.2241e-28 | 0 | 3408.32
| 2010-06-24T08:00:00 | 4184 | 14 | 81 | 14.908 | 1.2659e-21 | 4.3704e-76 | 0 | 0
| 2010-06-24T09:00:00 | 4185 | 14.2 | 37 | 0.36238 | 0 | 0 | 0 | 0
| 2010-06-24T10:00:00 | 4186 | 14.4 | 8 | 1.7155e-30 | 0 | 0 | 0 | 0
| 2010-06-24T11:00:00 | 4187 | 17 | 254 | 0 | 0 | 83.407 | 0 | 0
| 2010-06-24T12:00:00 | 4188 | 16.6 | 209 | 0 | 0 | 36.443 | 0 | 0
| 2010-06-24T13:00:00 | 4189 | 16.4 | 150 | 0 | 2.1666e-20 | 21.656 | 0 | 0
| 2010-06-24T14:00:00 | 4190 | 17.5 | 172 | 11.099 | 0 | 27.812 | 0 | 0
| 2010-06-24T15:00:00 | 4191 | 18.3 | 351 | 37.653 | 1.4708e-19 | 23.198 | 0 | 0
| 2010-06-24T16:00:00 | 4192 | 18.4 | 384 | 111.76 | 0 | 19.843 | 0 | 0
| 2010-06-24T17:00:00 | 4193 | 18 | 318 | 232.58 | 5.3129e-69 | 30.734 | 0 | 0
| 2010-06-24T18:00:00 | 4194 | 16.8 | 182 | 276.37 | 0 | 23.271 | 0 | 0
| 2010-06-24T19:00:00 | 4195 | 15.5 | 78 | 271.54 | 0 | 30.477 | 0 | 681.664
| 2010-06-24T20:00:00 | 4196 | 14 | 39 | 266.18 | 0 | 34.011 | 0 | 3116.16
| 2010-06-24T21:00:00 | 4197 | 13.5 | 0 | 271.85 | 0 | 43.263 | 0 | 0
| 2010-06-24T22:00:00 | 4198 | 12.5 | 0 | 268.15 | 0 | 36.841 | 0 | 0
| 2010-06-24T23:00:00 | 4199 | 12.5 | 0 | 274.51 | 0 | 14.255 | 0 | 0
| 2010-06-25T00:00:00 | 4200 | 11.8 | 0 | 166.32 | 0 | 22.455 | 0 | 0
| 2010-06-25T01:00:00 | 4201 | 11.5 | 0 | 151.83 | 0 | 21.418 | 0 | 0
| 2010-06-25T02:00:00 | 4202 | 11.3 | 0 | 140.12 | 0 | 21.432 | 0 | 0
| 2010-06-25T03:00:00 | 4203 | 11 | 0 | 130.57 | 0 | 13.911 | 0 | 0
| 2010-06-25T04:00:00 | 4204 | 10.8 | 9 | 132.67 | 0 | 13.01 | 0 | 0
| 2010-06-25T05:00:00 | 4205 | 11 | 17 | 177.41 | 0 | 16.342 | 0 | 0
| 2010-06-25T06:00:00 | 4206 | 11.9 | 54 | 254.63 | 0 | 35.646 | 0 | 1168.56
| 2010-06-25T07:00:00 | 4207 | 13 | 110 | 121.67 | 2.7263e-21 | 22.345 | 0 | 3408.32
| 2010-06-25T08:00:00 | 4208 | 14.2 | 150 | 13.339 | 8.9527e-23 | 82.278 | 0 | 0
| 2010-06-25T09:00:00 | 4209 | 15 | 158 | 0.6147 | 9.5751e-20 | 110.94 | 0 | 0
| 2010-06-25T10:00:00 | 4210 | 14.4 | 71 | 3.3134e-34 | 1.7797e-18 | 121.76 | 0 | 0
| 2010-06-25T11:00:00 | 4211 | 15 | 155 | 0 | 8.4475e-20 | 134.54 | 0 | 0
| 2010-06-25T12:00:00 | 4212 | 15.2 | 106 | 2.6527e-93 | 1.467e-18 | 91.854 | 0 | 0
| 2010-06-25T13:00:00 | 4213 | 15.5 | 69 | 0 | 0 | 142.08 | 0 | 0
| 2010-06-25T14:00:00 | 4214 | 16 | 363 | 3.5973 | 4.1116e-19 | 26.855 | 0 | 0
| 2010-06-25T15:00:00 | 4215 | 16.3 | 448 | 24.564 | 1.3441e-19 | 95.279 | 0 | 0
| 2010-06-25T16:00:00 | 4216 | 16.6 | 504 | 64.477 | 2.6364e-96 | 85.74 | 0 | 0
| 2010-06-25T17:00:00 | 4217 | 16 | 453 | 165.78 | 0 | 85.659 | 0 | 0
| 2010-06-25T18:00:00 | 4218 | 16 | 346 | 216.73 | 0 | 100.03 | 0 | 0
| 2010-06-25T19:00:00 | 4219 | 15.1 | 156 | 236.35 | 0 | 79.181 | 0 | 681.664
| 2010-06-25T20:00:00 | 4220 | 13 | 143 | 221.72 | 0 | 47.072 | 0 | 3116.16
| 2010-06-25T21:00:00 | 4221 | 11.5 | 0 | 211.9 | 0 | 33.556 | 0 | 0
| 2010-06-25T22:00:00 | 4222 | 10.5 | 0 | 213.48 | 0 | 27.996 | 0 | 0
| 2010-06-25T23:00:00 | 4223 | 9.9 | 0 | 214.07 | 0 | 25.399 | 0 | 0
| 2010-06-26T00:00:00 | 4224 | 9.8 | 0 | 124.42 | 0 | 10.927 | 0 | 0
| 2010-06-26T01:00:00 | 4225 | 9.6 | 0 | 115.41 | 0 | 10.171 | 0 | 0
| 2010-06-26T02:00:00 | 4226 | 11 | 0 | 113.5 | 0 | 9.9515 | 0 | 0
| 2010-06-26T03:00:00 | 4227 | 10 | 0 | 109 | 0 | 6.747 | 0 | 0
| 2010-06-26T04:00:00 | 4228 | 9.8 | 133 | 110.91 | 0 | 5.6214 | 0 | 0
| 2010-06-26T05:00:00 | 4229 | 11 | 266 | 158.45 | 0 | 35.181 | 0 | 0
| 2010-06-26T06:00:00 | 4230 | 12.6 | 478 | 268.34 | 0 | 81.862 | 0 | 1168.56
| 2010-06-26T07:00:00 | 4231 | 14.3 | 528 | 320.86 | 0 | 89.06 | 0 | 3408.32
| 2010-06-26T08:00:00 | 4232 | 16.5 | 502 | 300.97 | 0 | 97.072 | 0 | 0
| 2010-06-26T09:00:00 | 4233 | 18 | 469 | 302.28 | 0 | 170.82 | 0 | 0
| 2010-06-26T10:00:00 | 4234 | 19.5 | 463 | 346.43 | 0 | 277.89 | 0 | 0
| 2010-06-26T11:00:00 | 4235 | 20.5 | 452 | 384.79 | 0 | 391.68 | 0 | 0
| 2010-06-26T12:00:00 | 4236 | 21.1 | 444 | 429.6 | 0 | 303.89 | 0 | 0
| 2010-06-26T13:00:00 | 4237 | 21.5 | 424 | 471.94 | 0 | 325.32 | 0 | 0
| 2010-06-26T14:00:00 | 4238 | 22 | 398 | 516.67 | 0 | 391.14 | 0 | 0
| 2010-06-26T15:00:00 | 4239 | 22 | 440 | 526.43 | 0 | 368.9 | 0 | 0
| 2010-06-26T16:00:00 | 4240 | 21.6 | 442 | 518.63 | 0 | 306.61 | 0 | 0
| 2010-06-26T17:00:00 | 4241 | 22 | 475 | 617.05 | 0 | 315.68 | 0 | 0
| 2010-06-26T18:00:00 | 4242 | 20.8 | 388 | 646.47 | 0 | 264.36 | 0 | 0
| 2010-06-26T19:00:00 | 4243 | 19.7 | 251 | 598 | 0 | 202.56 | 0 | 681.664
| 2010-06-26T20:00:00 | 4244 | 18 | 186 | 507.27 | 0 | 94.594 | 0 | 3116.16
| 2010-06-26T21:00:00 | 4245 | 16.8 | 0 | 465.89 | 0 | 88.425 | 0 | 0
| 2010-06-26T22:00:00 | 4246 | 16.4 | 0 | 456 | 0 | 86.651 | 0 | 0
| 2010-06-26T23:00:00 | 4247 | 16.3 | 0 | 473.8 | 0 | 133.43 | 0 | 0
| 2010-06-27T00:00:00 | 4248 | 15 | 0 | 324.34 | 0 | 96.07 | 0 | 0
| 2010-06-27T01:00:00 | 4249 | 14.5 | 0 | 305.79 | 0 | 112.28 | 0 | 0
| 2010-06-27T02:00:00 | 4250 | 14.5 | 0 | 285.14 | 0 | 76.238 | 0 | 0
| 2010-06-27T03:00:00 | 4251 | 13.6 | 0 | 269.82 | 0 | 33.302 | 0 | 0
| 2010-06-27T04:00:00 | 4252 | 12.9 | 83 | 275.77 | 0 | 24.033 | 0 | 0
| 2010-06-27T05:00:00 | 4253 | 14 | 165 | 343.23 | 0 | 85.652 | 0 | 0
| 2010-06-27T06:00:00 | 4254 | 15.6 | 284 | 453.75 | 0 | 141.14 | 0 | 1168.56
| 2010-06-27T07:00:00 | 4255 | 17.6 | 343 | 520.48 | 0 | 183.88 | 0 | 3408.32
| 2010-06-27T08:00:00 | 4256 | 19.5 | 351 | 537.09 | 0 | 228.54 | 0 | 0
| 2010-06-27T09:00:00 | 4257 | 21.4 | 351 | 555.71 | 0 | 347.23 | 0 | 0
| 2010-06-27T10:00:00 | 4258 | 22.8 | 322 | 638.67 | 0 | 591.85 | 0 | 0
| 2010-06-27T11:00:00 | 4259 | 23.5 | 191 | 726.06 | 0 | 808.92 | 0 | 0
| 2010-06-27T12:00:00 | 4260 | 24.2 | 169 | 843.83 | 0 | 944.28 | 0 | 0
| 2010-06-27T13:00:00 | 4261 | 24.8 | 168 | 979.84 | 0 | 1262.5 | 0 | 0
| 2010-06-27T14:00:00 | 4262 | 25 | 259 | 1054.1 | 0 | 1504 | 0 | 0
| 2010-06-27T15:00:00 | 4263 | 25.2 | 368 | 1101.4 | 0 | 1557.6 | 0 | 0
| 2010-06-27T16:00:00 | 4264 | 25 | 354 | 1070.5 | 0 | 1339.1 | 0 | 0
| 2010-06-27T17:00:00 | 4265 | 25 | 376 | 1183.4 | 0 | 1301.2 | 0 | 0
| 2010-06-27T18:00:00 | 4266 | 23.6 | 288 | 1035.3 | 0 | 863.96 | 0 | 0
| 2010-06-27T19:00:00 | 4267 | 22.2 | 157 | 909.31 | 0 | 592.83 | 0 | 681.664
| 2010-06-27T20:00:00 | 4268 | 21 | 129 | 825.14 | 0 | 443.23 | 0 | 3116.16
| 2010-06-27T21:00:00 | 4269 | 19.9 | 0 | 744.39 | 0 | 359.9 | 0 | 0
| 2010-06-27T22:00:00 | 4270 | 19.6 | 0 | 716.71 | 0 | 250.21 | 0 | 0
| 2010-06-27T23:00:00 | 4271 | 20 | 0 | 765.59 | 0 | 325.55 | 0 | 0
| 2010-06-28T00:00:00 | 4272 | 18 | 0 | 492.15 | 0 | 146.72 | 0 | 0
| 2010-06-28T01:00:00 | 4273 | 17.3 | 0 | 444.7 | 0 | 129.83 | 0 | 0
| 2010-06-28T02:00:00 | 4274 | 17 | 0 | 428.83 | 0 | 131.88 | 0 | 0
| 2010-06-28T03:00:00 | 4275 | 17 | 0 | 426.46 | 0 | 125.99 | 0 | 0
| 2010-06-28T04:00:00 | 4276 | 17 | 60 | 474.91 | 0 | 145.05 | 0 | 0
| 2010-06-28T05:00:00 | 4277 | 17.5 | 121 | 529.66 | 0 | 186.44 | 0 | 0
| 2010-06-28T06:00:00 | 4278 | 17.8 | 79 | 642.33 | 0 | 232.16 | 0 | 1168.56
| 2010-06-28T07:00:00 | 4279 | 18.6 | 23 | 422.97 | 4.5742e-21 | 207.45 | 0 | 3408.32
| 2010-06-28T08:00:00 | 4280 | 19.5 | 101 | 142.49 | 0 | 352.97 | 0 | 0
| 2010-06-28T09:00:00 | 4281 | 22.1 | 252 | 173.85 | 0 | 970.69 | 0 | 0
| 2010-06-28T10:00:00 | 4282 | 24.9 | 530 | 416.68 | 0 | 1692.5 | 0 | 0
| 2010-06-28T11:00:00 | 4283 | 27 | 805 | 645.89 | 0 | 1976.4 | 0 | 0
| 2010-06-28T12:00:00 | 4284 | 28.7 | 882 | 693.69 | 0 | 2086.7 | 0 | 0
| 2010-06-28T13:00:00 | 4285 | 29.8 | 850 | 704.5 | 0 | 2278.9 | 0 | 0
| 2010-06-28T14:00:00 | 4286 | 30 | 736 | 911.14 | 0 | 2487.2 | 0 | 0
| 2010-06-28T15:00:00 | 4287 | 30.4 | 678 | 1231.3 | 7.3465e-21 | 2656.4 | 0 | 0
| 2010-06-28T16:00:00 | 4288 | 30.3 | 582 | 1572.4 | 1.2933e-22 | 2729.9 | 0 | 0
| 2010-06-28T17:00:00 | 4289 | 29.5 | 459 | 2093.6 | 0 | 2814 | 0 | 0
| 2010-06-28T18:00:00 | 4290 | 28.5 | 324 | 2230.8 | 0 | 2692.5 | 0 | 0
| 2010-06-28T19:00:00 | 4291 | 27.5 | 197 | 2233.8 | 0 | 2476.5 | 0 | 681.664
| 2010-06-28T20:00:00 | 4292 | 25.5 | 162 | 2205.3 | 0 | 2602.7 | 0 | 3116.16
| 2010-06-28T21:00:00 | 4293 | 24.5 | 0 | 1761.7 | 0 | 2017 | 0 | 0
| 2010-06-28T22:00:00 | 4294 | 23.5 | 0 | 1566.5 | 0 | 1561.7 | 0 | 0
| 2010-06-28T23:00:00 | 4295 | 22.5 | 0 | 1312.3 | 0 | 1182.7 | 0 | 0
| 2010-06-29T00:00:00 | 4296 | 21.7 | 0 | 1128.2 | 0 | 904.42 | 0 | 0
| 2010-06-29T01:00:00 | 4297 | 21 | 0 | 1033.2 | 0 | 772.91 | 0 | 0
| 2010-06-29T02:00:00 | 4298 | 20.3 | 0 | 948.72 | 0 | 667.52 | 0 | 0
| 2010-06-29T03:00:00 | 4299 | 19 | 0 | 858.82 | 0 | 564.24 | 0 | 0
| 2010-06-29T04:00:00 | 4300 | 18.1 | 111 | 856.7 | 0 | 572.74 | 0 | 0
| 2010-06-29T05:00:00 | 4301 | 18.5 | 223 | 967.29 | 0 | 758.39 | 0 | 0
| 2010-06-29T06:00:00 | 4302 | 20 | 381 | 1293.9 | 0 | 1202.7 | 0 | 1168.56
| 2010-06-29T07:00:00 | 4303 | 22.5 | 508 | 1254.6 | 1.4919e-21 | 1935 | 0 | 3408.32
| 2010-06-29T08:00:00 | 4304 | 25.5 | 598 | 1156.4 | 4.0017e-24 | 2583 | 0 | 0
| 2010-06-29T09:00:00 | 4305 | 27.5 | 663 | 1073.1 | 2.7246e-21 | 2420.3 | 0 | 0
| 2010-06-29T10:00:00 | 4306 | 29.2 | 709 | 1097.7 | 0 | 2725.6 | 0 | 0
| 2010-06-29T11:00:00 | 4307 | 30.5 | 736 | 1093.9 | 0 | 2961.6 | 0 | 0
| 2010-06-29T12:00:00 | 4308 | 31.9 | 747 | 1071.2 | 2.2234e-19 | 3108 | 0 | 0
| 2010-06-29T13:00:00 | 4309 | 32.8 | 741 | 1036.8 | 0 | 3367.5 | 0 | 0
| 2010-06-29T14:00:00 | 4310 | 33 | 719 | 1231.4 | 0 | 3573.5 | 0 | 0
| 2010-06-29T15:00:00 | 4311 | 32.6 | 679 | 1532.7 | 2.9053e-19 | 3804.5 | 0 | 0
| 2010-06-29T16:00:00 | 4312 | 32 | 621 | 1864.4 | 0 | 3747 | 0 | 0
| 2010-06-29T17:00:00 | 4313 | 32 | 539 | 2326.4 | 0 | 3773.3 | 0 | 0
| 2010-06-29T18:00:00 | 4314 | 30.7 | 425 | 2437.6 | 0 | 3633.1 | 0 | 0
| 2010-06-29T19:00:00 | 4315 | 29 | 272 | 2412.9 | 0 | 3343.3 | 0 | 681.664
| 2010-06-29T20:00:00 | 4316 | 26.5 | 171 | 2357.5 | 0 | 2656.1 | 0 | 3116.16
| 2010-06-29T21:00:00 | 4317 | 25.3 | 0 | 2429.7 | 0 | 3654.2 | 0 | 0
| 2010-06-29T22:00:00 | 4318 | 24 | 0 | 1893.3 | 0 | 2332.2 | 0 | 0
| 2010-06-29T23:00:00 | 4319 | 23 | 0 | 1572.1 | 0 | 1627.6 | 0 | 0
| 2010-06-30T00:00:00 | 4320 | 21.7 | 0 | 1110.1 | 0 | 971.43 | 0 | 0
| 2010-06-30T01:00:00 | 4321 | 21.1 | 0 | 1049.5 | 0 | 851.72 | 0 | 0
| 2010-06-30T02:00:00 | 4322 | 20.5 | 0 | 953.16 | 0 | 718.73 | 0 | 0
| 2010-06-30T03:00:00 | 4323 | 19.7 | 0 | 893.15 | 0 | 621.17 | 0 | 0
| 2010-06-30T04:00:00 | 4324 | 19.1 | 109 | 886.5 | 0 | 607.96 | 0 | 0
| 2010-06-30T05:00:00 | 4325 | 20 | 218 | 1027.4 | 0 | 813.55 | 0 | 0
| 2010-06-30T06:00:00 | 4326 | 21.9 | 375 | 1373.9 | 0 | 1332.6 | 0 | 1168.56
| 2010-06-30T07:00:00 | 4327 | 24.1 | 500 | 1319.1 | 4.0856e-22 | 2190.2 | 0 | 3408.32
| 2010-06-30T08:00:00 | 4328 | 26 | 590 | 1131 | 0 | 2589.5 | 0 | 0
| 2010-06-30T09:00:00 | 4329 | 27.6 | 655 | 878.13 | 0 | 2598.3 | 0 | 0
| 2010-06-30T10:00:00 | 4330 | 28.8 | 701 | 832.61 | 0 | 2974.5 | 0 | 0
| 2010-06-30T11:00:00 | 4331 | 29.5 | 728 | 845.82 | 3.8059e-22 | 3296.7 | 0 | 0
| 2010-06-30T12:00:00 | 4332 | 30 | 739 | 875.44 | 9.351e-19 | 3538.1 | 0 | 0
| 2010-06-30T13:00:00 | 4333 | 30.4 | 733 | 908.04 | 1.4934e-20 | 3804.4 | 0 | 0
| 2010-06-30T14:00:00 | 4334 | 31 | 711 | 1130.2 | 0 | 3988 | 0 | 0
| 2010-06-30T15:00:00 | 4335 | 30.7 | 672 | 1426.2 | 0 | 4068.5 | 0 | 0
| 2010-06-30T16:00:00 | 4336 | 30.1 | 614 | 1730.9 | 0 | 4062.5 | 0 | 0
| 2010-06-30T17:00:00 | 4337 | 29.5 | 532 | 2247.2 | 0 | 4072.3 | 0 | 0
| 2010-06-30T18:00:00 | 4338 | 28.5 | 419 | 2408.4 | 0 | 3810 | 0 | 0
| 2010-06-30T19:00:00 | 4339 | 27.4 | 268 | 2359.5 | 0 | 3237 | 0 | 681.664
| 2010-06-30T20:00:00 | 4340 | 24.4 | 168 | 1743.2 | 0 | 2344.3 | 0 | 3116.16
| 2010-06-30T21:00:00 | 4341 | 20.9 | 0 | 1136.6 | 0 | 902.65 | 0 | 0
| 2010-06-30T22:00:00 | 4342 | 19.5 | 0 | 933.36 | 0 | 520.14 | 0 | 0
| 2010-06-30T23:00:00 | 4343 | 16.8 | 0 | 809.71 | 0 | 346.75 | 0 | 0
| 2010-07-01T00:00:00 | 4344 | 15.2 | 0 | 592.04 | 0 | 351.25 | 0 | 0
| 2010-07-01T01:00:00 | 4345 | 11.4 | 0 | 498.07 | 0 | 223.3 | 0 | 0
| 2010-07-01T02:00:00 | 4346 | 11.1 | 0 | 456.27 | 0 | 196.32 | 0 | 0
| 2010-07-01T03:00:00 | 4347 | 8.6 | 0 | 403.99 | 0 | 159.25 | 0 | 0
| 2010-07-01T04:00:00 | 4348 | 7.4 | 11 | 382.66 | 0 | 143.5 | 0 | 0
| 2010-07-01T05:00:00 | 4349 | 9 | 22 | 491.37 | 0 | 171.49 | 0 | 0
| 2010-07-01T06:00:00 | 4350 | 11 | 73 | 586.76 | 0 | 232.76 | 0 | 1168.56
| 2010-07-01T07:00:00 | 4351 | 13.1 | 120 | 371.43 | 0 | 257.26 | 0 | 3408.32
| 2010-07-01T08:00:00 | 4352 | 16 | 284 | 141.37 | 7.4529e-21 | 622.84 | 0 | 0
| 2010-07-01T09:00:00 | 4353 | 18 | 435 | 107.91 | 3.1776e-19 | 1039.3 | 0 | 0
| 2010-07-01T10:00:00 | 4354 | 17.6 | 460 | 77.609 | 0 | 1093.6 | 0 | 0
| 2010-07-01T11:00:00 | 4355 | 19 | 290 | 80.625 | 0 | 1094 | 0 | 0
| 2010-07-01T12:00:00 | 4356 | 20 | 231 | 115.75 | 0 | 1123.4 | 0 | 0
| 2010-07-01T13:00:00 | 4357 | 20.1 | 246 | 132.4 | 3.899e-19 | 1219.7 | 0 | 0
| 2010-07-01T14:00:00 | 4358 | 21 | 447 | 252.62 | 4.7228e-21 | 1256.2 | 0 | 0
| 2010-07-01T15:00:00 | 4359 | 22 | 548 | 472.97 | 0 | 1184.1 | 0 | 0
| 2010-07-01T16:00:00 | 4360 | 21.3 | 583 | 578.06 | 2.5415e-18 | 923.23 | 0 | 0
| 2010-07-01T17:00:00 | 4361 | 21 | 420 | 856.39 | 0 | 928.86 | 0 | 0
| 2010-07-01T18:00:00 | 4362 | 20 | 277 | 852.73 | 0 | 785.96 | 0 | 0
| 2010-07-01T19:00:00 | 4363 | 19.5 | 288 | 826.58 | 0 | 673.29 | 0 | 681.664
| 2010-07-01T20:00:00 | 4364 | 17.5 | 201 | 691.69 | 0 | 475.55 | 0 | 3116.16
| 2010-07-01T21:00:00 | 4365 | 17 | 0 | 650.15 | 0 | 421.96 | 0 | 0
| 2010-07-01T22:00:00 | 4366 | 14 | 0 | 576.51 | 0 | 332.6 | 0 | 0
| 2010-07-01T23:00:00 | 4367 | 14 | 0 | 569.17 | 0 | 294.38 | 0 | 0
| 2010-07-02T00:00:00 | 4368 | 13 | 0 | 387.97 | 0 | 198.95 | 0 | 0
| 2010-07-02T01:00:00 | 4369 | 9.4 | 0 | 241.27 | 0 | 70.653 | 0 | 0
| 2010-07-02T02:00:00 | 4370 | 11 | 0 | 327.17 | 0 | 114.43 | 0 | 0
| 2010-07-02T03:00:00 | 4371 | 10.9 | 0 | 321.01 | 0 | 100.28 | 0 | 0
| 2010-07-02T04:00:00 | 4372 | 10.8 | 79 | 323.13 | 0 | 114.57 | 0 | 0
| 2010-07-02T05:00:00 | 4373 | 14 | 158 | 407.08 | 0 | 188.13 | 0 | 0
| 2010-07-02T06:00:00 | 4374 | 15 | 136 | 504.79 | 0 | 182.57 | 0 | 1168.56
| 2010-07-02T07:00:00 | 4375 | 17.2 | 188 | 353.31 | 4.6237e-20 | 249.06 | 0 | 3408.32
| 2010-07-02T08:00:00 | 4376 | 19 | 126 | 104.44 | 0 | 348.61 | 0 | 0
| 2010-07-02T09:00:00 | 4377 | 20 | 164 | 62.123 | 3.7769e-23 | 495.61 | 0 | 0
| 2010-07-02T10:00:00 | 4378 | 21.1 | 149 | 72.621 | 0 | 622.9 | 0 | 0
| 2010-07-02T11:00:00 | 4379 | 22 | 211 | 105.04 | 0 | 743.74 | 0 | 0
| 2010-07-02T12:00:00 | 4380 | 23 | 388 | 170.85 | 0 | 1000.4 | 0 | 0
| 2010-07-02T13:00:00 | 4381 | 24 | 447 | 261.49 | 0 | 1181.8 | 0 | 0
| 2010-07-02T14:00:00 | 4382 | 24 | 387 | 423.66 | 4.6941e-22 | 1222.6 | 0 | 0
| 2010-07-02T15:00:00 | 4383 | 25 | 309 | 719.52 | 2.1423e-21 | 1362.7 | 0 | 0
| 2010-07-02T16:00:00 | 4384 | 24 | 148 | 763.71 | 2.9456e-32 | 916.8 | 0 | 0
| 2010-07-02T17:00:00 | 4385 | 24 | 105 | 1050.4 | 0 | 859.79 | 0 | 0
| 2010-07-02T18:00:00 | 4386 | 23 | 44 | 1025 | 0 | 726.58 | 0 | 0
| 2010-07-02T19:00:00 | 4387 | 22.6 | 27 | 1006.5 | 0 | 607.18 | 0 | 681.664
| 2010-07-02T20:00:00 | 4388 | 22 | 14 | 919.3 | 0 | 509.21 | 0 | 3116.16
| 2010-07-02T21:00:00 | 4389 | 21 | 0 | 837.13 | 0 | 396.55 | 0 | 0
| 2010-07-02T22:00:00 | 4390 | 20.2 | 0 | 786.4 | 0 | 362.1 | 0 | 0
| 2010-07-02T23:00:00 | 4391 | 20 | 0 | 770.87 | 0 | 317.18 | 0 | 0
| 2010-07-03T00:00:00 | 4392 | 19 | 0 | 542.43 | 0 | 281.5 | 0 | 0
| 2010-07-03T01:00:00 | 4393 | 18 | 0 | 477.42 | 0 | 244.9 | 0 | 0
| 2010-07-03T02:00:00 | 4394 | 18 | 0 | 461.06 | 0 | 239.6 | 0 | 0
| 2010-07-03T03:00:00 | 4395 | 18 | 0 | 441.15 | 0 | 213.1 | 0 | 0
| 2010-07-03T04:00:00 | 4396 | 17.8 | 8 | 447.31 | 0 | 201.61 | 0 | 0
| 2010-07-03T05:00:00 | 4397 | 18 | 16 | 542.64 | 0 | 225.21 | 0 | 0
| 2010-07-03T06:00:00 | 4398 | 18 | 10 | 693.61 | 0 | 274.46 | 0 | 1168.56
| 2010-07-03T07:00:00 | 4399 | 18 | 7 | 800.43 | 0 | 314.38 | 0 | 3408.32
| 2010-07-03T08:00:00 | 4400 | 19 | 16 | 764.4 | 0 | 355.72 | 0 | 0
| 2010-07-03T09:00:00 | 4401 | 20 | 24 | 804.76 | 0 | 439.55 | 0 | 0
| 2010-07-03T10:00:00 | 4402 | 23 | 107 | 1200.7 | 0 | 1053.1 | 0 | 0
| 2010-07-03T11:00:00 | 4403 | 23.9 | 125 | 1484.5 | 0 | 1608.4 | 0 | 0
| 2010-07-03T12:00:00 | 4404 | 24 | 132 | 1578.7 | 0 | 1715.2 | 0 | 0
| 2010-07-03T13:00:00 | 4405 | 24 | 68 | 1528.2 | 0 | 1590.6 | 0 | 0
| 2010-07-03T14:00:00 | 4406 | 24 | 47 | 1547.8 | 0 | 1467.6 | 0 | 0
| 2010-07-03T15:00:00 | 4407 | 23 | 23 | 1384.8 | 0 | 1040.8 | 0 | 0
| 2010-07-03T16:00:00 | 4408 | 22.4 | 7 | 1300.8 | 0 | 685.66 | 0 | 0
| 2010-07-03T17:00:00 | 4409 | 22 | 2 | 1371.4 | 0 | 645.02 | 0 | 0
| 2010-07-03T18:00:00 | 4410 | 23 | 14 | 1596.2 | 0 | 972.13 | 0 | 0
| 2010-07-03T19:00:00 | 4411 | 22.6 | 14 | 1499.4 | 0 | 832.77 | 0 | 681.664
| 2010-07-03T20:00:00 | 4412 | 23 | 7 | 1517.4 | 0 | 784.63 | 0 | 3116.16
| 2010-07-03T21:00:00 | 4413 | 22 | 0 | 1374.7 | 0 | 569.33 | 0 | 0
| 2010-07-03T22:00:00 | 4414 | 21.3 | 0 | 1331.6 | 0 | 510.52 | 0 | 0
| 2010-07-03T23:00:00 | 4415 | 21 | 0 | 1301.7 | 0 | 483.01 | 0 | 0
| 2010-07-04T00:00:00 | 4416 | 21 | 0 | 1035.6 | 0 | 395.96 | 0 | 0
| 2010-07-04T01:00:00 | 4417 | 20.3 | 0 | 953.91 | 0 | 360.99 | 0 | 0
| 2010-07-04T02:00:00 | 4418 | 20 | 0 | 902.99 | 0 | 340.92 | 0 | 0
| 2010-07-04T03:00:00 | 4419 | 20 | 0 | 843.72 | 0 | 272.92 | 0 | 0
| 2010-07-04T04:00:00 | 4420 | 19.2 | 2 | 759.57 | 0 | 252.64 | 0 | 0
| 2010-07-04T05:00:00 | 4421 | 19 | 5 | 812.63 | 0 | 308.7 | 0 | 0
| 2010-07-04T06:00:00 | 4422 | 19 | 4 | 942.12 | 0 | 344.82 | 0 | 1168.56
| 2010-07-04T07:00:00 | 4423 | 19.8 | 9 | 1062 | 0 | 368.9 | 0 | 3408.32
| 2010-07-04T08:00:00 | 4424 | 21 | 25 | 1074.8 | 0 | 489.45 | 0 | 0
| 2010-07-04T09:00:00 | 4425 | 21 | 24 | 1004.4 | 0 | 611.75 | 0 | 0
| 2010-07-04T10:00:00 | 4426 | 22.9 | 48 | 1289.2 | 0 | 1122.7 | 0 | 0
| 2010-07-04T11:00:00 | 4427 | 25 | 85 | 2072.6 | 0 | 2609.2 | 0 | 0
| 2010-07-04T12:00:00 | 4428 | 26 | 171 | 2937.6 | 0 | 4276.5 | 0 | 0
| 2010-07-04T13:00:00 | 4429 | 26.6 | 139 | 2756.9 | 0 | 4443.4 | 0 | 0
| 2010-07-04T14:00:00 | 4430 | 28 | 233 | 2636.8 | 0 | 3151.9 | 0 | 0
| 2010-07-04T15:00:00 | 4431 | 27 | 175 | 2519.6 | 0 | 2981.1 | 0 | 0
| 2010-07-04T16:00:00 | 4432 | 27.9 | 285 | 2478 | 0 | 3154.2 | 0 | 0
| 2010-07-04T17:00:00 | 4433 | 27 | 174 | 2607.7 | 0 | 2978.9 | 0 | 0
| 2010-07-04T18:00:00 | 4434 | 26 | 203 | 2576.7 | 0 | 2771.4 | 0 | 0
| 2010-07-04T19:00:00 | 4435 | 25.3 | 158 | 2401.8 | 0 | 2755.9 | 0 | 681.664
| 2010-07-04T20:00:00 | 4436 | 24 | 79 | 1707.2 | 0 | 1490.8 | 0 | 3116.16
| 2010-07-04T21:00:00 | 4437 | 23 | 0 | 1313.1 | 0 | 1069.8 | 0 | 0
| 2010-07-04T22:00:00 | 4438 | 21.9 | 0 | 1099.1 | 0 | 819.08 | 0 | 0
| 2010-07-04T23:00:00 | 4439 | 21 | 0 | 1042.6 | 0 | 650.01 | 0 | 0
| 2010-07-05T00:00:00 | 4440 | 20 | 0 | 771.53 | 0 | 445.22 | 0 | 0
| 2010-07-05T01:00:00 | 4441 | 18.9 | 0 | 677.64 | 0 | 383.54 | 0 | 0
| 2010-07-05T02:00:00 | 4442 | 18 | 0 | 596.61 | 0 | 296.98 | 0 | 0
| 2010-07-05T03:00:00 | 4443 | 17 | 0 | 548.03 | 0 | 254.2 | 0 | 0
| 2010-07-05T04:00:00 | 4444 | 16.7 | 62 | 556.69 | 0 | 256.37 | 0 | 0
| 2010-07-05T05:00:00 | 4445 | 17 | 124 | 620.66 | 0 | 322.92 | 0 | 0
| 2010-07-05T06:00:00 | 4446 | 18 | 211 | 798.72 | 0 | 394.11 | 0 | 1168.56
| 2010-07-05T07:00:00 | 4447 | 19 | 258 | 580.07 | 0 | 459.01 | 0 | 3408.32
| 2010-07-05T08:00:00 | 4448 | 21 | 363 | 286.92 | 0 | 952.9 | 0 | 0
| 2010-07-05T09:00:00 | 4449 | 23 | 530 | 338.75 | 0 | 1458 | 0 | 0
| 2010-07-05T10:00:00 | 4450 | 24.1 | 644 | 436.76 | 0 | 1783.8 | 0 | 0
| 2010-07-05T11:00:00 | 4451 | 25 | 639 | 533.29 | 0 | 1869.8 | 0 | 0
| 2010-07-05T12:00:00 | 4452 | 26 | 559 | 714.42 | 0 | 1896.5 | 0 | 0
| 2010-07-05T13:00:00 | 4453 | 25.7 | 441 | 640.24 | 2.7743e-20 | 1851.2 | 0 | 0
| 2010-07-05T14:00:00 | 4454 | 25 | 455 | 729.54 | 1.2494e-18 | 2259.8 | 0 | 0
| 2010-07-05T15:00:00 | 4455 | 27 | 539 | 1098 | 4.2807e-20 | 2016.9 | 0 | 0
| 2010-07-05T16:00:00 | 4456 | 25.9 | 518 | 1287.9 | 0 | 2248.9 | 0 | 0
| 2010-07-05T17:00:00 | 4457 | 26 | 595 | 1794.9 | 0 | 3102.8 | 0 | 0
| 2010-07-05T18:00:00 | 4458 | 25 | 411 | 1643.4 | 0 | 2319.5 | 0 | 0
| 2010-07-05T19:00:00 | 4459 | 23.7 | 382 | 1347.6 | 0 | 1621.8 | 0 | 681.664
| 2010-07-05T20:00:00 | 4460 | 22 | 281 | 1111.3 | 0 | 932.39 | 0 | 3116.16
| 2010-07-05T21:00:00 | 4461 | 20 | 0 | 935.8 | 0 | 648.57 | 0 | 0
| 2010-07-05T22:00:00 | 4462 | 17.4 | 0 | 779.69 | 0 | 472.98 | 0 | 0
| 2010-07-05T23:00:00 | 4463 | 16 | 0 | 691.81 | 0 | 409.16 | 0 | 0
| 2010-07-06T00:00:00 | 4464 | 16 | 0 | 500.8 | 0 | 333.52 | 0 | 0
| 2010-07-06T01:00:00 | 4465 | 17.1 | 0 | 516.13 | 0 | 355.04 | 0 | 0
| 2010-07-06T02:00:00 | 4466 | 16 | 0 | 456.21 | 0 | 298.14 | 0 | 0
| 2010-07-06T03:00:00 | 4467 | 14 | 0 | 413.98 | 0 | 257.49 | 0 | 0
| 2010-07-06T04:00:00 | 4468 | 13.4 | 56 | 439.05 | 0 | 250.17 | 0 | 0
| 2010-07-06T05:00:00 | 4469 | 14 | 113 | 503.02 | 0 | 278.51 | 0 | 0
| 2010-07-06T06:00:00 | 4470 | 16 | 286 | 653.78 | 0 | 493.7 | 0 | 1168.56
| 2010-07-06T07:00:00 | 4471 | 19 | 582 | 574.7 | 0 | 796.79 | 0 | 3408.32
| 2010-07-06T08:00:00 | 4472 | 20 | 562 | 217.76 | 0 | 1089.7 | 0 | 0
| 2010-07-06T09:00:00 | 4473 | 22 | 646 | 211.92 | 0 | 1385.8 | 0 | 0
| 2010-07-06T10:00:00 | 4474 | 22.8 | 546 | 254.27 | 0 | 1598.6 | 0 | 0
| 2010-07-06T11:00:00 | 4475 | 24 | 610 | 374.79 | 1.4775e-22 | 1707.6 | 0 | 0
| 2010-07-06T12:00:00 | 4476 | 24 | 538 | 390.56 | 0 | 1704 | 0 | 0
| 2010-07-06T13:00:00 | 4477 | 24.9 | 560 | 509.93 | 0 | 1839.9 | 0 | 0
| 2010-07-06T14:00:00 | 4478 | 26 | 587 | 874.29 | 7.3675e-20 | 2458.6 | 0 | 0
| 2010-07-06T15:00:00 | 4479 | 26 | 566 | 1130.7 | 0 | 2962.9 | 0 | 0
| 2010-07-06T16:00:00 | 4480 | 25.7 | 422 | 1249.5 | 0 | 2411.7 | 0 | 0
| 2010-07-06T17:00:00 | 4481 | 24 | 231 | 1286.1 | 0 | 1720.5 | 0 | 0
| 2010-07-06T18:00:00 | 4482 | 24 | 251 | 1387.9 | 0 | 1633.9 | 0 | 0
| 2010-07-06T19:00:00 | 4483 | 23.6 | 254 | 1335.9 | 0 | 1420.8 | 0 | 681.664
| 2010-07-06T20:00:00 | 4484 | 22 | 127 | 1148.1 | 0 | 918.42 | 0 | 3116.16
| 2010-07-06T21:00:00 | 4485 | 21 | 0 | 1040.1 | 0 | 746.19 | 0 | 0
| 2010-07-06T22:00:00 | 4486 | 19.8 | 0 | 945.84 | 0 | 639.84 | 0 | 0
| 2010-07-06T23:00:00 | 4487 | 18 | 0 | 832.1 | 0 | 479.58 | 0 | 0
| 2010-07-07T00:00:00 | 4488 | 17 | 0 | 573.72 | 0 | 368.62 | 0 | 0
| 2010-07-07T01:00:00 | 4489 | 16.1 | 0 | 509.7 | 0 | 324.72 | 0 | 0
| 2010-07-07T02:00:00 | 4490 | 16 | 0 | 481.5 | 0 | 324.4 | 0 | 0
| 2010-07-07T03:00:00 | 4491 | 15.5 | 0 | 461.58 | 0 | 273.77 | 0 | 0
| 2010-07-07T04:00:00 | 4492 | 14.1 | 59 | 476.69 | 0 | 254.8 | 0 | 0
| 2010-07-07T05:00:00 | 4493 | 15 | 119 | 543.58 | 0 | 339.83 | 0 | 0
| 2010-07-07T06:00:00 | 4494 | 17 | 231 | 740.6 | 0 | 577.76 | 0 | 1168.56
| 2010-07-07T07:00:00 | 4495 | 19.6 | 499 | 649.81 | 0 | 924.18 | 0 | 3408.32
| 2010-07-07T08:00:00 | 4496 | 21 | 473 | 292.52 | 4.7568e-21 | 1325.2 | 0 | 0
| 2010-07-07T09:00:00 | 4497 | 23 | 534 | 327.45 | 3.7494e-25 | 1612.9 | 0 | 0
| 2010-07-07T10:00:00 | 4498 | 24.2 | 461 | 480.51 | 0 | 1871.2 | 0 | 0
| 2010-07-07T11:00:00 | 4499 | 26 | 604 | 760.62 | 0 | 2032.7 | 0 | 0
| 2010-07-07T12:00:00 | 4500 | 27 | 627 | 782.71 | 0 | 2090.9 | 0 | 0
| 2010-07-07T13:00:00 | 4501 | 27.1 | 729 | 684.61 | 0 | 2209.9 | 0 | 0
| 2010-07-07T14:00:00 | 4502 | 28 | 720 | 884.62 | 0 | 2346.6 | 0 | 0
| 2010-07-07T15:00:00 | 4503 | 28 | 636 | 1128.2 | 0 | 2383.6 | 0 | 0
| 2010-07-07T16:00:00 | 4504 | 28 | 595 | 1352.6 | 1.822e-21 | 2453.9 | 0 | 0
| 2010-07-07T17:00:00 | 4505 | 28 | 474 | 1805.3 | 0 | 2673.8 | 0 | 0
| 2010-07-07T18:00:00 | 4506 | 27 | 338 | 2089.7 | 7.9097e-87 | 2785.3 | 0 | 0
| 2010-07-07T19:00:00 | 4507 | 25.9 | 274 | 2068.6 | 0 | 2629.9 | 0 | 681.664
| 2010-07-07T20:00:00 | 4508 | 23 | 131 | 1463.5 | 0 | 1657.3 | 0 | 3116.16
| 2010-07-07T21:00:00 | 4509 | 22 | 0 | 1292.2 | 0 | 1209.9 | 0 | 0
| 2010-07-07T22:00:00 | 4510 | 20.9 | 0 | 1187.7 | 0 | 920.72 | 0 | 0
| 2010-07-07T23:00:00 | 4511 | 20 | 0 | 987.76 | 0 | 687.51 | 0 | 0
| 2010-07-08T00:00:00 | 4512 | 19 | 0 | 737.97 | 0 | 559.66 | 0 | 0
| 2010-07-08T01:00:00 | 4513 | 17 | 0 | 602.91 | 0 | 418.36 | 0 | 0
| 2010-07-08T02:00:00 | 4514 | 17 | 0 | 565.56 | 0 | 405.57 | 0 | 0
| 2010-07-08T03:00:00 | 4515 | 16 | 0 | 512.77 | 0 | 362.21 | 0 | 0
| 2010-07-08T04:00:00 | 4516 | 15.9 | 103 | 565.56 | 0 | 393.88 | 0 | 0
| 2010-07-08T05:00:00 | 4517 | 18 | 206 | 754.66 | 0 | 631.73 | 0 | 0
| 2010-07-08T06:00:00 | 4518 | 21 | 469 | 1212.3 | 0 | 1284.2 | 0 | 1168.56
| 2010-07-08T07:00:00 | 4519 | 22.9 | 659 | 1173.6 | 0 | 1945.6 | 0 | 3408.32
| 2010-07-08T08:00:00 | 4520 | 25 | 675 | 782.59 | 2.1128e-22 | 2100.6 | 0 | 0
| 2010-07-08T09:00:00 | 4521 | 26 | 549 | 762.15 | 0 | 2060.9 | 0 | 0
| 2010-07-08T10:00:00 | 4522 | 27.3 | 521 | 782.28 | 0 | 2198.7 | 0 | 0
| 2010-07-08T11:00:00 | 4523 | 28 | 492 | 803.51 | 0 | 2315.1 | 0 | 0
| 2010-07-08T12:00:00 | 4524 | 29 | 553 | 861.82 | 0 | 2431.5 | 0 | 0
| 2010-07-08T13:00:00 | 4525 | 29.4 | 531 | 864.58 | 0 | 2490.9 | 0 | 0
| 2010-07-08T14:00:00 | 4526 | 30 | 525 | 1063.3 | 1.7827e-22 | 2701.9 | 0 | 0
| 2010-07-08T15:00:00 | 4527 | 30 | 441 | 1329 | 0 | 2837.3 | 0 | 0
| 2010-07-08T16:00:00 | 4528 | 30.5 | 462 | 1597.9 | 0 | 2835.8 | 0 | 0
| 2010-07-08T17:00:00 | 4529 | 30 | 322 | 2108.1 | 0 | 2992.4 | 0 | 0
| 2010-07-08T18:00:00 | 4530 | 28 | 175 | 2300.6 | 0 | 2842.1 | 0 | 0
| 2010-07-08T19:00:00 | 4531 | 26.7 | 65 | 2335.3 | 0 | 2579.1 | 0 | 681.664
| 2010-07-08T20:00:00 | 4532 | 24 | 59 | 1885.2 | 0 | 2703.8 | 0 | 3116.16
| 2010-07-08T21:00:00 | 4533 | 23.5 | 0 | 1756.6 | 0 | 2081.7 | 0 | 0
| 2010-07-08T22:00:00 | 4534 | 21.3 | 0 | 1465.6 | 0 | 1359.4 | 0 | 0
| 2010-07-08T23:00:00 | 4535 | 20 | 0 | 1249.8 | 0 | 1072.4 | 0 | 0
| 2010-07-09T00:00:00 | 4536 | 20 | 0 | 1024.7 | 0 | 888.12 | 0 | 0
| 2010-07-09T01:00:00 | 4537 | 19.3 | 0 | 918.22 | 0 | 749.1 | 0 | 0
| 2010-07-09T02:00:00 | 4538 | 17 | 0 | 699.89 | 0 | 529.8 | 0 | 0
| 2010-07-09T03:00:00 | 4539 | 16 | 0 | 606.82 | 0 | 424.49 | 0 | 0
| 2010-07-09T04:00:00 | 4540 | 15.3 | 102 | 601.93 | 0 | 481.29 | 0 | 0
| 2010-07-09T05:00:00 | 4541 | 18 | 204 | 817.62 | 0 | 803.19 | 0 | 0
| 2010-07-09T06:00:00 | 4542 | 21 | 408 | 1388.2 | 0 | 1647.2 | 0 | 1168.56
| 2010-07-09T07:00:00 | 4543 | 24 | 679 | 1532.1 | 0 | 3007.2 | 0 | 3408.32
| 2010-07-09T08:00:00 | 4544 | 27 | 762 | 1200.4 | 5.6107e-21 | 2556.6 | 0 | 0
| 2010-07-09T09:00:00 | 4545 | 28 | 707 | 984.57 | 0 | 2593.9 | 0 | 0
| 2010-07-09T10:00:00 | 4546 | 30 | 675 | 1006.8 | 0 | 2832.5 | 0 | 0
| 2010-07-09T11:00:00 | 4547 | 30 | 512 | 1002 | 1.5165e-19 | 3136.4 | 0 | 0
| 2010-07-09T12:00:00 | 4548 | 31 | 620 | 1003.5 | 3.2401e-22 | 3278 | 0 | 0
| 2010-07-09T13:00:00 | 4549 | 31.3 | 501 | 977.01 | 0 | 3061.6 | 0 | 0
| 2010-07-09T14:00:00 | 4550 | 31 | 456 | 1197.1 | 7.4121e-20 | 3496.3 | 0 | 0
| 2010-07-09T15:00:00 | 4551 | 31 | 376 | 1485.5 | 1.2088e-21 | 3277.6 | 0 | 0
| 2010-07-09T16:00:00 | 4552 | 31 | 358 | 1763.9 | 0 | 3127.9 | 0 | 0
| 2010-07-09T17:00:00 | 4553 | 31 | 246 | 2361 | 0 | 3430.1 | 0 | 0
| 2010-07-09T18:00:00 | 4554 | 29 | 90 | 2530.2 | 0 | 3260.9 | 0 | 0
| 2010-07-09T19:00:00 | 4555 | 26.9 | 19 | 2495.9 | 0 | 2848 | 0 | 681.664
| 2010-07-09T20:00:00 | 4556 | 26 | 9 | 2445.3 | 0 | 2701.6 | 0 | 3116.16
| 2010-07-09T21:00:00 | 4557 | 23 | 0 | 1718.1 | 0 | 2229.6 | 0 | 0
| 2010-07-09T22:00:00 | 4558 | 21.6 | 0 | 1502.1 | 0 | 1383 | 0 | 0
| 2010-07-09T23:00:00 | 4559 | 19 | 0 | 1173.1 | 0 | 904.81 | 0 | 0
| 2010-07-10T00:00:00 | 4560 | 19 | 0 | 987.36 | 0 | 758.15 | 0 | 0
| 2010-07-10T01:00:00 | 4561 | 18.7 | 0 | 896.21 | 0 | 681.79 | 0 | 0
| 2010-07-10T02:00:00 | 4562 | 19 | 0 | 856.12 | 0 | 568.44 | 0 | 0
| 2010-07-10T03:00:00 | 4563 | 19 | 0 | 868.67 | 0 | 590.82 | 0 | 0
| 2010-07-10T04:00:00 | 4564 | 18.6 | 44 | 897.44 | 0 | 659.46 | 0 | 0
| 2010-07-10T05:00:00 | 4565 | 19 | 88 | 1046.7 | 0 | 728.99 | 0 | 0
| 2010-07-10T06:00:00 | 4566 | 20 | 71 | 1319.7 | 0 | 965.01 | 0 | 1168.56
| 2010-07-10T07:00:00 | 4567 | 20.1 | 28 | 1371.6 | 0 | 1085.6 | 0 | 3408.32
| 2010-07-10T08:00:00 | 4568 | 21 | 47 | 1330.7 | 0 | 1260.8 | 0 | 0
| 2010-07-10T09:00:00 | 4569 | 23 | 185 | 1390.1 | 0 | 1956.6 | 0 | 0
| 2010-07-10T10:00:00 | 4570 | 24 | 353 | 1448.7 | 0 | 2550.7 | 0 | 0
| 2010-07-10T11:00:00 | 4571 | 24 | 388 | 1415.7 | 0 | 2513 | 0 | 0
| 2010-07-10T12:00:00 | 4572 | 24 | 321 | 1488.6 | 0 | 2512.5 | 0 | 0
| 2010-07-10T13:00:00 | 4573 | 24.7 | 362 | 1675.3 | 0 | 2886.8 | 0 | 0
| 2010-07-10T14:00:00 | 4574 | 24.5 | 357 | 1622.5 | 0 | 2801.6 | 0 | 0
| 2010-07-10T15:00:00 | 4575 | 26 | 487 | 1900.8 | 0 | 3143.8 | 0 | 0
| 2010-07-10T16:00:00 | 4576 | 25.3 | 404 | 1643.1 | 0 | 2544.2 | 0 | 0
| 2010-07-10T17:00:00 | 4577 | 25 | 335 | 1637.2 | 0 | 2080.8 | 0 | 0
| 2010-07-10T18:00:00 | 4578 | 23 | 152 | 1415.7 | 0 | 1423.1 | 0 | 0
| 2010-07-10T19:00:00 | 4579 | 21.4 | 77 | 1229 | 0 | 966.22 | 0 | 681.664
| 2010-07-10T20:00:00 | 4580 | 21 | 38 | 1179.8 | 0 | 837.2 | 0 | 3116.16
| 2010-07-10T21:00:00 | 4581 | 18 | 0 | 968.38 | 0 | 581.22 | 0 | 0
| 2010-07-10T22:00:00 | 4582 | 16.5 | 0 | 852.7 | 0 | 448.54 | 0 | 0
| 2010-07-10T23:00:00 | 4583 | 16 | 0 | 801.43 | 0 | 424.25 | 0 | 0
| 2010-07-11T00:00:00 | 4584 | 13 | 0 | 520.28 | 0 | 241.16 | 0 | 0
| 2010-07-11T01:00:00 | 4585 | 12.3 | 0 | 463.81 | 0 | 174.95 | 0 | 0
| 2010-07-11T02:00:00 | 4586 | 13 | 0 | 440.09 | 0 | 195.04 | 0 | 0
| 2010-07-11T03:00:00 | 4587 | 13 | 0 | 418.51 | 0 | 180.47 | 0 | 0
| 2010-07-11T04:00:00 | 4588 | 12.1 | 9 | 405.83 | 0 | 152.01 | 0 | 0
| 2010-07-11T05:00:00 | 4589 | 12 | 18 | 508.44 | 0 | 188.03 | 0 | 0
| 2010-07-11T06:00:00 | 4590 | 15 | 96 | 642.15 | 0 | 305.23 | 0 | 1168.56
| 2010-07-11T07:00:00 | 4591 | 17.2 | 226 | 772.27 | 0 | 529.86 | 0 | 3408.32
| 2010-07-11T08:00:00 | 4592 | 19 | 358 | 793.32 | 0 | 740.57 | 0 | 0
| 2010-07-11T09:00:00 | 4593 | 21 | 287 | 825.07 | 0 | 1016.4 | 0 | 0
| 2010-07-11T10:00:00 | 4594 | 21.4 | 175 | 840.76 | 0 | 1110.3 | 0 | 0
| 2010-07-11T11:00:00 | 4595 | 23 | 308 | 925.83 | 0 | 1331.5 | 0 | 0
| 2010-07-11T12:00:00 | 4596 | 24 | 412 | 1126 | 0 | 1827 | 0 | 0
| 2010-07-11T13:00:00 | 4597 | 25 | 616 | 1314.9 | 0 | 2483.9 | 0 | 0
| 2010-07-11T14:00:00 | 4598 | 25 | 640 | 1379.2 | 0 | 2512.6 | 0 | 0
| 2010-07-11T15:00:00 | 4599 | 26 | 658 | 1668.4 | 0 | 3095.3 | 0 | 0
| 2010-07-11T16:00:00 | 4600 | 26.2 | 635 | 1761.2 | 0 | 2473.5 | 0 | 0
| 2010-07-11T17:00:00 | 4601 | 26 | 562 | 1809.5 | 0 | 2295.1 | 0 | 0
| 2010-07-11T18:00:00 | 4602 | 25 | 383 | 1664.2 | 0 | 2185 | 0 | 0
| 2010-07-11T19:00:00 | 4603 | 23.6 | 279 | 1407.4 | 0 | 1505.1 | 0 | 681.664
| 2010-07-11T20:00:00 | 4604 | 20 | 141 | 1023.5 | 0 | 689.89 | 0 | 3116.16
| 2010-07-11T21:00:00 | 4605 | 19 | 0 | 932.75 | 0 | 590.55 | 0 | 0
| 2010-07-11T22:00:00 | 4606 | 17.2 | 0 | 819.1 | 0 | 443.34 | 0 | 0
| 2010-07-11T23:00:00 | 4607 | 17 | 0 | 795.78 | 0 | 391.9 | 0 | 0
| 2010-07-12T00:00:00 | 4608 | 16 | 0 | 530.76 | 0 | 286.69 | 0 | 0
| 2010-07-12T01:00:00 | 4609 | 14.5 | 0 | 470.07 | 0 | 232.42 | 0 | 0
| 2010-07-12T02:00:00 | 4610 | 12 | 0 | 407.55 | 0 | 180.32 | 0 | 0
| 2010-07-12T03:00:00 | 4611 | 13 | 0 | 403.7 | 0 | 209.92 | 0 | 0
| 2010-07-12T04:00:00 | 4612 | 12.8 | 127 | 426.69 | 0 | 203.36 | 0 | 0
| 2010-07-12T05:00:00 | 4613 | 14 | 254 | 529.78 | 0 | 313.78 | 0 | 0
| 2010-07-12T06:00:00 | 4614 | 18 | 555 | 819.96 | 0 | 736.34 | 0 | 1168.56
| 2010-07-12T07:00:00 | 4615 | 20 | 745 | 660.59 | 0 | 1078.6 | 0 | 3408.32
| 2010-07-12T08:00:00 | 4616 | 22 | 774 | 337.86 | 1.8125e-21 | 1612.3 | 0 | 0
| 2010-07-12T09:00:00 | 4617 | 24 | 689 | 383.66 | 8.5672e-23 | 1899.8 | 0 | 0
| 2010-07-12T10:00:00 | 4618 | 25 | 729 | 488.19 | 1.9346e-20 | 2160.6 | 0 | 0
| 2010-07-12T11:00:00 | 4619 | 26 | 737 | 593.89 | 2.8368e-20 | 2202.5 | 0 | 0
| 2010-07-12T12:00:00 | 4620 | 27 | 781 | 661.45 | 1.8946e-19 | 2317.2 | 0 | 0
| 2010-07-12T13:00:00 | 4621 | 28.1 | 894 | 707.55 | 0 | 2491.8 | 0 | 0
| 2010-07-12T14:00:00 | 4622 | 28.6 | 853 | 932.69 | 0 | 2631.3 | 0 | 0
| 2010-07-12T15:00:00 | 4623 | 28.8 | 778 | 1176.6 | 8.0377e-20 | 2659.6 | 0 | 0
| 2010-07-12T16:00:00 | 4624 | 29 | 725 | 1406.2 | 0 | 2638 | 0 | 0
| 2010-07-12T17:00:00 | 4625 | 28.9 | 600 | 1866 | 0 | 2895.8 | 0 | 0
| 2010-07-12T18:00:00 | 4626 | 28 | 455 | 2036.3 | 0 | 2905.8 | 0 | 0
| 2010-07-12T19:00:00 | 4627 | 26.4 | 269 | 1973.5 | 0 | 2501.6 | 0 | 681.664
| 2010-07-12T20:00:00 | 4628 | 24 | 235 | 1579.1 | 0 | 1980 | 0 | 3116.16
| 2010-07-12T21:00:00 | 4629 | 22 | 0 | 1199.1 | 0 | 1176.1 | 0 | 0
| 2010-07-12T22:00:00 | 4630 | 17.3 | 0 | 840.51 | 0 | 632.47 | 0 | 0
| 2010-07-12T23:00:00 | 4631 | 17 | 0 | 795.94 | 0 | 534.9 | 0 | 0
| 2010-07-13T00:00:00 | 4632 | 16 | 0 | 545.61 | 0 | 389.23 | 0 | 0
| 2010-07-13T01:00:00 | 4633 | 14.9 | 0 | 498.93 | 0 | 307.23 | 0 | 0
| 2010-07-13T02:00:00 | 4634 | 15 | 0 | 474.03 | 0 | 289.88 | 0 | 0
| 2010-07-13T03:00:00 | 4635 | 15 | 0 | 460.22 | 0 | 275.75 | 0 | 0
| 2010-07-13T04:00:00 | 4636 | 16 | 35 | 497.49 | 0 | 354.28 | 0 | 0
| 2010-07-13T05:00:00 | 4637 | 17 | 71 | 608.66 | 0 | 460.02 | 0 | 0
| 2010-07-13T06:00:00 | 4638 | 18 | 48 | 797.09 | 0 | 578.47 | 0 | 1168.56
| 2010-07-13T07:00:00 | 4639 | 18.4 | 13 | 523.95 | 1.6046e-20 | 437.44 | 0 | 3408.32
| 2010-07-13T08:00:00 | 4640 | 18 | 6 | 160.29 | 0 | 420.75 | 0 | 0
| 2010-07-13T09:00:00 | 4641 | 21 | 46 | 153.85 | 0 | 789.1 | 0 | 0
| 2010-07-13T10:00:00 | 4642 | 23.4 | 129 | 324.69 | 1.0864e-21 | 1299.2 | 0 | 0
| 2010-07-13T11:00:00 | 4643 | 23 | 139 | 274.46 | 7.2158e-22 | 1228.7 | 0 | 0
| 2010-07-13T12:00:00 | 4644 | 22 | 13 | 209.53 | 3.8159e-20 | 829.06 | 0 | 0
| 2010-07-13T13:00:00 | 4645 | 22.4 | 3 | 228.8 | 1.3904e-21 | 783.34 | 0 | 0
| 2010-07-13T14:00:00 | 4646 | 22 | 10 | 394.72 | 1.5484e-24 | 836.44 | 0 | 0
| 2010-07-13T15:00:00 | 4647 | 23 | 25 | 738.16 | 0 | 1177.4 | 0 | 0
| 2010-07-13T16:00:00 | 4648 | 23.3 | 31 | 969.45 | 0 | 1224.3 | 0 | 0
| 2010-07-13T17:00:00 | 4649 | 23 | 21 | 1395.3 | 0 | 1364.2 | 0 | 0
| 2010-07-13T18:00:00 | 4650 | 23 | 14 | 1471.7 | 0 | 1295 | 0 | 0
| 2010-07-13T19:00:00 | 4651 | 21.2 | 2 | 1303 | 0 | 975.94 | 0 | 681.664
| 2010-07-13T20:00:00 | 4652 | 20 | 1 | 1232.4 | 0 | 840.03 | 0 | 3116.16
| 2010-07-13T21:00:00 | 4653 | 20 | 0 | 1246.9 | 0 | 798.33 | 0 | 0
| 2010-07-13T22:00:00 | 4654 | 18.4 | 0 | 1068.6 | 0 | 663.7 | 0 | 0
| 2010-07-13T23:00:00 | 4655 | 18 | 0 | 956.07 | 0 | 530.59 | 0 | 0
| 2010-07-14T00:00:00 | 4656 | 17 | 0 | 668.14 | 0 | 334.7 | 0 | 0
| 2010-07-14T01:00:00 | 4657 | 16.5 | 0 | 586.62 | 0 | 279.67 | 0 | 0
| 2010-07-14T02:00:00 | 4658 | 16 | 0 | 507.19 | 0 | 243.58 | 0 | 0
| 2010-07-14T03:00:00 | 4659 | 14 | 0 | 440.11 | 0 | 171.72 | 0 | 0
| 2010-07-14T04:00:00 | 4660 | 14.8 | 4 | 431.52 | 0 | 191.13 | 0 | 0
| 2010-07-14T05:00:00 | 4661 | 15.6 | 7 | 525.32 | 0 | 250.28 | 0 | 0
| 2010-07-14T06:00:00 | 4662 | 16 | 9 | 672.7 | 0 | 309.47 | 0 | 1168.56
| 2010-07-14T07:00:00 | 4663 | 16.4 | 2 | 415.09 | 2.1113e-19 | 206.54 | 0 | 3408.32
| 2010-07-14T08:00:00 | 4664 | 18 | 7 | 143.5 | 2.6752e-21 | 197.86 | 0 | 0
| 2010-07-14T09:00:00 | 4665 | 20 | 42 | 90.157 | 0 | 583.17 | 0 | 0
| 2010-07-14T10:00:00 | 4666 | 22 | 124 | 150.96 | 0 | 1019.8 | 0 | 0
| 2010-07-14T11:00:00 | 4667 | 23 | 140 | 218.9 | 0 | 1182.6 | 0 | 0
| 2010-07-14T12:00:00 | 4668 | 24 | 156 | 340.59 | 1.3693e-21 | 1215.1 | 0 | 0
| 2010-07-14T13:00:00 | 4669 | 23.6 | 112 | 300.42 | 2.7736e-20 | 1162.4 | 0 | 0
| 2010-07-14T14:00:00 | 4670 | 24.2 | 107 | 562.43 | 6.7894e-21 | 1340.6 | 0 | 0
| 2010-07-14T15:00:00 | 4671 | 25 | 108 | 921.54 | 0 | 1767.2 | 0 | 0
| 2010-07-14T16:00:00 | 4672 | 25.5 | 147 | 1329.3 | 1.4597e-47 | 2166.8 | 0 | 0
| 2010-07-14T17:00:00 | 4673 | 25.4 | 95 | 1808.4 | 0 | 2322.5 | 0 | 0
| 2010-07-14T18:00:00 | 4674 | 24.6 | 51 | 1748.4 | 0 | 1939.2 | 0 | 0
| 2010-07-14T19:00:00 | 4675 | 23.4 | 10 | 1466.3 | 0 | 1372.6 | 0 | 681.664
| 2010-07-14T20:00:00 | 4676 | 22.2 | 5 | 1264.3 | 0 | 1030.1 | 0 | 3116.16
| 2010-07-14T21:00:00 | 4677 | 21 | 0 | 1121.7 | 0 | 827.81 | 0 | 0
| 2010-07-14T22:00:00 | 4678 | 19.9 | 0 | 1048.8 | 0 | 706.46 | 0 | 0
| 2010-07-14T23:00:00 | 4679 | 19 | 0 | 855.51 | 0 | 539.08 | 0 | 0
| 2010-07-15T00:00:00 | 4680 | 19 | 0 | 759.84 | 0 | 477.65 | 0 | 0
| 2010-07-15T01:00:00 | 4681 | 18.9 | 0 | 732.53 | 0 | 457.43 | 0 | 0
| 2010-07-15T02:00:00 | 4682 | 19 | 0 | 721.64 | 0 | 455.15 | 0 | 0
| 2010-07-15T03:00:00 | 4683 | 18 | 0 | 642.74 | 0 | 305.61 | 0 | 0
| 2010-07-15T04:00:00 | 4684 | 17.9 | 1 | 644.37 | 0 | 328.35 | 0 | 0
| 2010-07-15T05:00:00 | 4685 | 18 | 3 | 729.72 | 0 | 396.31 | 0 | 0
| 2010-07-15T06:00:00 | 4686 | 18 | 2 | 842.61 | 0 | 457.57 | 0 | 1168.56
| 2010-07-15T07:00:00 | 4687 | 17.9 | 1 | 501.87 | 3.388e-18 | 320.13 | 0 | 3408.32
| 2010-07-15T08:00:00 | 4688 | 18 | 0 | 142.25 | 0 | 38.408 | 0 | 0
| 2010-07-15T09:00:00 | 4689 | 18 | 0 | 87.935 | 1.9465e-19 | 10.621 | 0 | 0
| 2010-07-15T10:00:00 | 4690 | 18.6 | 0 | 79.369 | 2.541e-20 | 78.036 | 0 | 0
| 2010-07-15T11:00:00 | 4691 | 20 | 7 | 74.975 | 0 | 239.45 | 0 | 0
| 2010-07-15T12:00:00 | 4692 | 19 | 6 | 71.349 | 4.2737e-21 | 195.96 | 0 | 0
| 2010-07-15T13:00:00 | 4693 | 16.7 | 1 | 51.168 | 0 | 103.71 | 0 | 0
| 2010-07-15T14:00:00 | 4694 | 18 | 1 | 103.57 | 0 | 166.25 | 0 | 0
| 2010-07-15T15:00:00 | 4695 | 19 | 9 | 236.05 | 1.2268e-19 | 266.73 | 0 | 0
| 2010-07-15T16:00:00 | 4696 | 19.3 | 25 | 432.7 | 0 | 311.47 | 0 | 0
| 2010-07-15T17:00:00 | 4697 | 20 | 50 | 787.33 | 0 | 402.15 | 0 | 0
| 2010-07-15T18:00:00 | 4698 | 19 | 44 | 810.87 | 0 | 389.65 | 0 | 0
| 2010-07-15T19:00:00 | 4699 | 19.2 | 65 | 830.39 | 0 | 408.8 | 0 | 681.664
| 2010-07-15T20:00:00 | 4700 | 19 | 32 | 795.01 | 0 | 362.26 | 0 | 3116.16
| 2010-07-15T21:00:00 | 4701 | 17 | 0 | 635.67 | 0 | 231.44 | 0 | 0
| 2010-07-15T22:00:00 | 4702 | 15.6 | 0 | 547.57 | 0 | 165.03 | 0 | 0
| 2010-07-15T23:00:00 | 4703 | 15 | 0 | 503.47 | 0 | 119.9 | 0 | 0
| 2010-07-16T00:00:00 | 4704 | 14 | 0 | 347.62 | 0 | 96.983 | 0 | 0
| 2010-07-16T01:00:00 | 4705 | 14 | 0 | 323.91 | 0 | 94.559 | 0 | 0
| 2010-07-16T02:00:00 | 4706 | 14 | 0 | 306.16 | 0 | 78.272 | 0 | 0
| 2010-07-16T03:00:00 | 4707 | 13 | 0 | 288.5 | 0 | 70.33 | 0 | 0
| 2010-07-16T04:00:00 | 4708 | 12 | 51 | 294.29 | 0 | 85.078 | 0 | 0
| 2010-07-16T05:00:00 | 4709 | 13.3 | 101 | 352.53 | 0 | 152.95 | 0 | 0
| 2010-07-16T06:00:00 | 4710 | 15 | 242 | 482.63 | 0 | 250.13 | 0 | 1168.56
| 2010-07-16T07:00:00 | 4711 | 17.5 | 421 | 358.53 | 0 | 375.19 | 0 | 3408.32
| 2010-07-16T08:00:00 | 4712 | 19 | 542 | 103 | 0 | 608.2 | 0 | 0
| 2010-07-16T09:00:00 | 4713 | 20 | 513 | 65.819 | 0 | 872.13 | 0 | 0
| 2010-07-16T10:00:00 | 4714 | 21.8 | 601 | 73.713 | 3.5164e-19 | 882.91 | 0 | 0
| 2010-07-16T11:00:00 | 4715 | 20.1 | 48 | 32.145 | 0 | 194.93 | 0 | 0
| 2010-07-16T12:00:00 | 4716 | 19 | 6 | 38.229 | 0 | 334.08 | 0 | 0
| 2010-07-16T13:00:00 | 4717 | 22.3 | 62 | 106.45 | 0 | 519.96 | 0 | 0
| 2010-07-16T14:00:00 | 4718 | 23 | 204 | 207.95 | 8.7088e-20 | 756.92 | 0 | 0
| 2010-07-16T15:00:00 | 4719 | 24 | 323 | 447.88 | 8.4028e-20 | 926.9 | 0 | 0
| 2010-07-16T16:00:00 | 4720 | 22.4 | 124 | 492.29 | 0 | 592.67 | 0 | 0
| 2010-07-16T17:00:00 | 4721 | 23 | 97 | 762.8 | 0 | 609.75 | 0 | 0
| 2010-07-16T18:00:00 | 4722 | 22 | 42 | 853.23 | 0 | 631.77 | 0 | 0
| 2010-07-16T19:00:00 | 4723 | 20.1 | 20 | 680.69 | 0 | 217.68 | 0 | 681.664
| 2010-07-16T20:00:00 | 4724 | 18 | 4 | 618.94 | 0 | 259.2 | 0 | 3116.16
| 2010-07-16T21:00:00 | 4725 | 17 | 0 | 580.91 | 0 | 245.28 | 0 | 0
| 2010-07-16T22:00:00 | 4726 | 17.1 | 0 | 559.78 | 0 | 86.052 | 0 | 0
| 2010-07-16T23:00:00 | 4727 | 16 | 0 | 546.17 | 0 | 183.83 | 0 | 0
| 2010-07-17T00:00:00 | 4728 | 17 | 0 | 425.32 | 0 | 153.83 | 0 | 0
| 2010-07-17T01:00:00 | 4729 | 15.3 | 0 | 357.47 | 0 | 114.07 | 0 | 0
| 2010-07-17T02:00:00 | 4730 | 14 | 0 | 321.9 | 0 | 79.241 | 0 | 0
| 2010-07-17T03:00:00 | 4731 | 14 | 0 | 314.15 | 0 | 85.107 | 0 | 0
| 2010-07-17T04:00:00 | 4732 | 12.8 | 46 | 321.71 | 0 | 70.562 | 0 | 0
| 2010-07-17T05:00:00 | 4733 | 13 | 92 | 376.16 | 0 | 145.05 | 0 | 0
| 2010-07-17T06:00:00 | 4734 | 16 | 241 | 522.68 | 0 | 272.67 | 0 | 1168.56
| 2010-07-17T07:00:00 | 4735 | 17.2 | 403 | 630.56 | 0 | 455.73 | 0 | 3408.32
| 2010-07-17T08:00:00 | 4736 | 19 | 521 | 672.76 | 0 | 715.03 | 0 | 0
| 2010-07-17T09:00:00 | 4737 | 20.5 | 367 | 627.68 | 0 | 679.37 | 0 | 0
| 2010-07-17T10:00:00 | 4738 | 21.3 | 284 | 672.38 | 0 | 815.48 | 0 | 0
| 2010-07-17T11:00:00 | 4739 | 22 | 286 | 700.74 | 0 | 880.37 | 0 | 0
| 2010-07-17T12:00:00 | 4740 | 22 | 253 | 769.28 | 0 | 932.41 | 0 | 0
| 2010-07-17T13:00:00 | 4741 | 22.2 | 262 | 813.66 | 0 | 976.02 | 0 | 0
| 2010-07-17T14:00:00 | 4742 | 23 | 356 | 863.01 | 0 | 1104.9 | 0 | 0
| 2010-07-17T15:00:00 | 4743 | 23 | 416 | 890.85 | 0 | 1094.2 | 0 | 0
| 2010-07-17T16:00:00 | 4744 | 23.2 | 419 | 883.37 | 0 | 983.33 | 0 | 0
| 2010-07-17T17:00:00 | 4745 | 22 | 261 | 942.16 | 0 | 873.91 | 0 | 0
| 2010-07-17T18:00:00 | 4746 | 21.2 | 208 | 997.78 | 0 | 877.53 | 0 | 0
| 2010-07-17T19:00:00 | 4747 | 19.6 | 118 | 869.56 | 0 | 570.01 | 0 | 681.664
| 2010-07-17T20:00:00 | 4748 | 17 | 28 | 687.89 | 0 | 368.6 | 0 | 3116.16
| 2010-07-17T21:00:00 | 4749 | 17 | 0 | 698.39 | 0 | 352.08 | 0 | 0
| 2010-07-17T22:00:00 | 4750 | 15 | 0 | 616.36 | 0 | 285.65 | 0 | 0
| 2010-07-17T23:00:00 | 4751 | 14 | 0 | 591.28 | 0 | 242.7 | 0 | 0
| 2010-07-18T00:00:00 | 4752 | 14 | 0 | 419.77 | 0 | 181.82 | 0 | 0
| 2010-07-18T01:00:00 | 4753 | 14.2 | 0 | 401.15 | 0 | 177.95 | 0 | 0
| 2010-07-18T02:00:00 | 4754 | 14 | 0 | 382.11 | 0 | 173.82 | 0 | 0
| 2010-07-18T03:00:00 | 4755 | 15 | 0 | 384.29 | 0 | 178.2 | 0 | 0
| 2010-07-18T04:00:00 | 4756 | 15.2 | 2 | 389.51 | 0 | 182.42 | 0 | 0
| 2010-07-18T05:00:00 | 4757 | 15 | 4 | 441.86 | 0 | 199.56 | 0 | 0
| 2010-07-18T06:00:00 | 4758 | 15 | 2 | 514.98 | 0 | 187.05 | 0 | 1168.56
| 2010-07-18T07:00:00 | 4759 | 14 | 1 | 531.88 | 0 | 177.59 | 0 | 3408.32
| 2010-07-18T08:00:00 | 4760 | 15 | 0 | 497.04 | 0 | 201.92 | 0 | 0
| 2010-07-18T09:00:00 | 4761 | 15 | 0 | 463.87 | 0 | 210.81 | 0 | 0
| 2010-07-18T10:00:00 | 4762 | 14.8 | 1 | 493.93 | 0 | 251.2 | 0 | 0
| 2010-07-18T11:00:00 | 4763 | 16 | 23 | 452.22 | 0 | 378.33 | 0 | 0
| 2010-07-18T12:00:00 | 4764 | 18 | 117 | 600.2 | 0 | 601.67 | 0 | 0
| 2010-07-18T13:00:00 | 4765 | 19 | 322 | 713.16 | 0 | 728.8 | 0 | 0
| 2010-07-18T14:00:00 | 4766 | 16 | 92 | 524.6 | 0 | 361.75 | 0 | 0
| 2010-07-18T15:00:00 | 4767 | 14 | 4 | 468.48 | 0 | 204.06 | 0 | 0
| 2010-07-18T16:00:00 | 4768 | 15 | 2 | 488.88 | 0 | 189.19 | 0 | 0
| 2010-07-18T17:00:00 | 4769 | 16 | 59 | 580.73 | 0 | 326.09 | 0 | 0
| 2010-07-18T18:00:00 | 4770 | 16 | 166 | 631.44 | 0 | 300.32 | 0 | 0
| 2010-07-18T19:00:00 | 4771 | 15.5 | 128 | 595.82 | 0 | 219.04 | 0 | 681.664
| 2010-07-18T20:00:00 | 4772 | 14 | 105 | 545.25 | 0 | 178.55 | 0 | 3116.16
| 2010-07-18T21:00:00 | 4773 | 13 | 0 | 500.26 | 0 | 128.02 | 0 | 0
| 2010-07-18T22:00:00 | 4774 | 12.5 | 0 | 481.04 | 0 | 117.4 | 0 | 0
| 2010-07-18T23:00:00 | 4775 | 12 | 0 | 454.12 | 0 | 92.423 | 0 | 0
| 2010-07-19T00:00:00 | 4776 | 11 | 0 | 312.2 | 0 | 101.67 | 0 | 0
| 2010-07-19T01:00:00 | 4777 | 10.4 | 0 | 285.64 | 0 | 89.445 | 0 | 0
| 2010-07-19T02:00:00 | 4778 | 10 | 0 | 272.13 | 0 | 84.993 | 0 | 0
| 2010-07-19T03:00:00 | 4779 | 10 | 0 | 261.58 | 0 | 77.268 | 0 | 0
| 2010-07-19T04:00:00 | 4780 | 9.2 | 39 | 254.29 | 0 | 66.704 | 0 | 0
| 2010-07-19T05:00:00 | 4781 | 11 | 79 | 306.59 | 0 | 103.76 | 0 | 0
| 2010-07-19T06:00:00 | 4782 | 13 | 68 | 410.91 | 0 | 151.78 | 0 | 1168.56
| 2010-07-19T07:00:00 | 4783 | 15 | 56 | 231.58 | 0 | 94.458 | 0 | 3408.32
| 2010-07-19T08:00:00 | 4784 | 15 | 21 | 51.776 | 0 | 0 | 0 | 0
| 2010-07-19T09:00:00 | 4785 | 16 | 12 | 24.872 | 0 | 0 | 0 | 0
| 2010-07-19T10:00:00 | 4786 | 17.4 | 20 | 19.402 | 0 | 63.813 | 0 | 0
| 2010-07-19T11:00:00 | 4787 | 20 | 99 | 21.432 | 3.6381e-20 | 198.39 | 0 | 0
| 2010-07-19T12:00:00 | 4788 | 20.5 | 102 | 21.499 | 6.5541e-19 | 135.54 | 0 | 0
| 2010-07-19T13:00:00 | 4789 | 18.5 | 27 | 12.116 | 0 | 0 | 0 | 0
| 2010-07-19T14:00:00 | 4790 | 16 | 0 | 36.02 | 7.234e-21 | 0 | 0 | 0
| 2010-07-19T15:00:00 | 4791 | 16 | 0 | 74.569 | 0 | 5.4876 | 0 | 0
| 2010-07-19T16:00:00 | 4792 | 18.1 | 8 | 192.87 | 1.527e-33 | 108.58 | 0 | 0
| 2010-07-19T17:00:00 | 4793 | 20 | 123 | 552.64 | 0 | 220 | 0 | 0
| 2010-07-19T18:00:00 | 4794 | 21 | 326 | 780.7 | 0 | 272.54 | 0 | 0
| 2010-07-19T19:00:00 | 4795 | 19.3 | 168 | 707.62 | 0 | 274.93 | 0 | 681.664
| 2010-07-19T20:00:00 | 4796 | 18 | 58 | 589.76 | 0 | 198.02 | 0 | 3116.16
| 2010-07-19T21:00:00 | 4797 | 17 | 0 | 560.81 | 0 | 218.57 | 0 | 0
| 2010-07-19T22:00:00 | 4798 | 15.5 | 0 | 513.22 | 0 | 172.47 | 0 | 0
| 2010-07-19T23:00:00 | 4799 | 16 | 0 | 513.53 | 0 | 168.58 | 0 | 0
| 2010-07-20T00:00:00 | 4800 | 15 | 0 | 347.55 | 0 | 106.63 | 0 | 0
| 2010-07-20T01:00:00 | 4801 | 14.5 | 0 | 313.73 | 0 | 93.736 | 0 | 0
| 2010-07-20T02:00:00 | 4802 | 14 | 0 | 288.65 | 0 | 86.342 | 0 | 0
| 2010-07-20T03:00:00 | 4803 | 15 | 0 | 279.24 | 0 | 45.097 | 0 | 0
| 2010-07-20T04:00:00 | 4804 | 14.4 | 38 | 282.96 | 0 | 71.738 | 0 | 0
| 2010-07-20T05:00:00 | 4805 | 15 | 76 | 344.98 | 0 | 100.21 | 0 | 0
| 2010-07-20T06:00:00 | 4806 | 16 | 100 | 449.74 | 0 | 130.16 | 0 | 1168.56
| 2010-07-20T07:00:00 | 4807 | 16.5 | 127 | 254.69 | 0 | 67.136 | 0 | 3408.32
| 2010-07-20T08:00:00 | 4808 | 18 | 166 | 51.045 | 3.0583e-20 | 172.86 | 0 | 0
| 2010-07-20T09:00:00 | 4809 | 19 | 169 | 27.173 | 0 | 202 | 0 | 0
| 2010-07-20T10:00:00 | 4810 | 18.7 | 123 | 20.041 | 0 | 176.08 | 0 | 0
| 2010-07-20T11:00:00 | 4811 | 20.1 | 67 | 19.887 | 6.6911e-21 | 169.23 | 0 | 0
| 2010-07-20T12:00:00 | 4812 | 19 | 36 | 15.37 | 0 | 141.47 | 0 | 0
| 2010-07-20T13:00:00 | 4813 | 20.1 | 95 | 18.681 | 0 | 156.42 | 0 | 0
| 2010-07-20T14:00:00 | 4814 | 20 | 69 | 80.674 | 0 | 92.177 | 0 | 0
| 2010-07-20T15:00:00 | 4815 | 21 | 125 | 186.27 | 0 | 158.76 | 0 | 0
| 2010-07-20T16:00:00 | 4816 | 20.2 | 44 | 274.39 | 2.8303e-21 | 131.38 | 0 | 0
| 2010-07-20T17:00:00 | 4817 | 20 | 29 | 467.1 | 0 | 182.37 | 0 | 0
| 2010-07-20T18:00:00 | 4818 | 19 | 10 | 529.18 | 0 | 189.02 | 0 | 0
| 2010-07-20T19:00:00 | 4819 | 18.4 | 11 | 516.8 | 0 | 192.47 | 0 | 681.664
| 2010-07-20T20:00:00 | 4820 | 18 | 6 | 506.71 | 0 | 204.33 | 0 | 3116.16
| 2010-07-20T21:00:00 | 4821 | 17 | 0 | 481.58 | 0 | 186.75 | 0 | 0
| 2010-07-20T22:00:00 | 4822 | 16.4 | 0 | 472.27 | 0 | 176.4 | 0 | 0
| 2010-07-20T23:00:00 | 4823 | 16 | 0 | 458.46 | 0 | 166.18 | 0 | 0
| 2010-07-21T00:00:00 | 4824 | 15 | 0 | 310.97 | 0 | 109.1 | 0 | 0
| 2010-07-21T01:00:00 | 4825 | 14.3 | 0 | 286.93 | 0 | 98.236 | 0 | 0
| 2010-07-21T02:00:00 | 4826 | 14 | 0 | 269.12 | 0 | 63.873 | 0 | 0
| 2010-07-21T03:00:00 | 4827 | 13 | 0 | 255.76 | 0 | 76.173 | 0 | 0
| 2010-07-21T04:00:00 | 4828 | 13.1 | 36 | 258.36 | 0 | 93.835 | 0 | 0
| 2010-07-21T05:00:00 | 4829 | 13 | 72 | 318.95 | 0 | 135.28 | 0 | 0
| 2010-07-21T06:00:00 | 4830 | 15 | 240 | 445.88 | 0 | 223 | 0 | 1168.56
| 2010-07-21T07:00:00 | 4831 | 16.7 | 369 | 272.94 | 1.4992e-21 | 224.82 | 0 | 3408.32
| 2010-07-21T08:00:00 | 4832 | 18 | 387 | 57.853 | 1.8961e-18 | 429.75 | 0 | 0
| 2010-07-21T09:00:00 | 4833 | 20 | 381 | 36.945 | 3.5935e-21 | 515.98 | 0 | 0
| 2010-07-21T10:00:00 | 4834 | 21.1 | 292 | 34.748 | 6.9709e-20 | 480.91 | 0 | 0
| 2010-07-21T11:00:00 | 4835 | 20 | 131 | 24.753 | 0 | 386.19 | 0 | 0
| 2010-07-21T12:00:00 | 4836 | 22 | 138 | 65.498 | 0 | 373.23 | 0 | 0
| 2010-07-21T13:00:00 | 4837 | 21.3 | 41 | 71.942 | 2.5799e-19 | 308.77 | 0 | 0
| 2010-07-21T14:00:00 | 4838 | 21 | 53 | 133.58 | 0 | 251.33 | 0 | 0
| 2010-07-21T15:00:00 | 4839 | 21 | 29 | 224.87 | 0 | 208.96 | 0 | 0
| 2010-07-21T16:00:00 | 4840 | 19.8 | 18 | 319.95 | 0 | 135.15 | 0 | 0
| 2010-07-21T17:00:00 | 4841 | 18 | 3 | 418.33 | 0 | 96.422 | 0 | 0
| 2010-07-21T18:00:00 | 4842 | 18 | 3 | 497.35 | 0 | 180.17 | 0 | 0
| 2010-07-21T19:00:00 | 4843 | 17.1 | 3 | 509.56 | 0 | 185.6 | 0 | 681.664
| 2010-07-21T20:00:00 | 4844 | 17 | 1 | 519.83 | 0 | 154.67 | 0 | 3116.16
| 2010-07-21T21:00:00 | 4845 | 16 | 0 | 485.54 | 0 | 152.21 | 0 | 0
| 2010-07-21T22:00:00 | 4846 | 14 | 0 | 449.92 | 0 | 123.07 | 0 | 0
| 2010-07-21T23:00:00 | 4847 | 13 | 0 | 429.61 | 0 | 108.26 | 0 | 0
| 2010-07-22T00:00:00 | 4848 | 13 | 0 | 295.47 | 0 | 50.633 | 0 | 0
| 2010-07-22T01:00:00 | 4849 | 12 | 0 | 270.56 | 0 | 41.12 | 0 | 0
| 2010-07-22T02:00:00 | 4850 | 13 | 0 | 267.15 | 0 | 43.461 | 0 | 0
| 2010-07-22T03:00:00 | 4851 | 13 | 0 | 260.96 | 0 | 70.608 | 0 | 0
| 2010-07-22T04:00:00 | 4852 | 13.3 | 20 | 266.34 | 0 | 71.204 | 0 | 0
| 2010-07-22T05:00:00 | 4853 | 14 | 40 | 329.96 | 0 | 74.989 | 0 | 0
| 2010-07-22T06:00:00 | 4854 | 14 | 101 | 425.58 | 0 | 170.44 | 0 | 1168.56
| 2010-07-22T07:00:00 | 4855 | 16.3 | 278 | 245.86 | 0 | 152.45 | 0 | 3408.32
| 2010-07-22T08:00:00 | 4856 | 17 | 237 | 48.219 | 0 | 285.59 | 0 | 0
| 2010-07-22T09:00:00 | 4857 | 18 | 235 | 21.558 | 0 | 264.96 | 0 | 0
| 2010-07-22T10:00:00 | 4858 | 17.8 | 64 | 14.483 | 0 | 189.14 | 0 | 0
| 2010-07-22T11:00:00 | 4859 | 18 | 48 | 11.387 | 0 | 130.24 | 0 | 0
| 2010-07-22T12:00:00 | 4860 | 18 | 46 | 12.984 | 0 | 229.82 | 0 | 0
| 2010-07-22T13:00:00 | 4861 | 18.3 | 34 | 14.289 | 1.1724e-19 | 201.32 | 0 | 0
| 2010-07-22T14:00:00 | 4862 | 18 | 23 | 41.696 | 5.856e-21 | 194.94 | 0 | 0
| 2010-07-22T15:00:00 | 4863 | 18 | 23 | 106.63 | 0 | 163.03 | 0 | 0
| 2010-07-22T16:00:00 | 4864 | 17.8 | 21 | 159.49 | 0 | 66.82 | 0 | 0
| 2010-07-22T17:00:00 | 4865 | 18 | 40 | 351.61 | 3.7525e-63 | 87.716 | 0 | 0
| 2010-07-22T18:00:00 | 4866 | 18 | 39 | 427.91 | 0 | 98.642 | 0 | 0
| 2010-07-22T19:00:00 | 4867 | 17.1 | 28 | 431.19 | 0 | 147.49 | 0 | 681.664
| 2010-07-22T20:00:00 | 4868 | 16 | 14 | 403.01 | 0 | 161.27 | 0 | 3116.16
| 2010-07-22T21:00:00 | 4869 | 15 | 0 | 394.65 | 0 | 130.84 | 0 | 0
| 2010-07-22T22:00:00 | 4870 | 13 | 0 | 375.7 | 0 | 103.72 | 0 | 0
| 2010-07-22T23:00:00 | 4871 | 12 | 0 | 363.2 | 0 | 69.069 | 0 | 0
| 2010-07-23T00:00:00 | 4872 | 12 | 0 | 248.46 | 0 | 34.81 | 0 | 0
| 2010-07-23T01:00:00 | 4873 | 12 | 0 | 236.08 | 0 | 33.371 | 0 | 0
| 2010-07-23T02:00:00 | 4874 | 13 | 0 | 229.8 | 0 | 41.903 | 0 | 0
| 2010-07-23T03:00:00 | 4875 | 13 | 0 | 222.77 | 0 | 43.993 | 0 | 0
| 2010-07-23T04:00:00 | 4876 | 13 | 0 | 221.22 | 0 | 51.211 | 0 | 0
| 2010-07-23T05:00:00 | 4877 | 13 | 10 | 261.05 | 0 | 66.673 | 0 | 0
| 2010-07-23T06:00:00 | 4878 | 13 | 24 | 340.81 | 0 | 91.366 | 0 | 1168.56
| 2010-07-23T07:00:00 | 4879 | 14.5 | 71 | 184.28 | 0 | 82.666 | 0 | 3408.32
| 2010-07-23T08:00:00 | 4880 | 15 | 38 | 33.489 | 6.1595e-22 | 59.761 | 0 | 0
| 2010-07-23T09:00:00 | 4881 | 15 | 19 | 9.3566 | 3.7252e-22 | 16.34 | 0 | 0
| 2010-07-23T10:00:00 | 4882 | 15.8 | 9 | 3.9949 | 1.5673e-18 | 32.967 | 0 | 0
| 2010-07-23T11:00:00 | 4883 | 16.5 | 16 | 1.3454 | 0 | 67.879 | 0 | 0
| 2010-07-23T12:00:00 | 4884 | 16 | 19 | 0.93192 | 0 | 43.681 | 0 | 0
| 2010-07-23T13:00:00 | 4885 | 16.3 | 23 | 2.1215 | 2.8029e-20 | 89.848 | 0 | 0
| 2010-07-23T14:00:00 | 4886 | 17.1 | 31 | 15.544 | 0 | 106.79 | 0 | 0
| 2010-07-23T15:00:00 | 4887 | 18 | 63 | 56.201 | 0 | 113.51 | 0 | 0
| 2010-07-23T16:00:00 | 4888 | 17.2 | 35 | 109.23 | 1.285e-32 | 130.47 | 0 | 0
| 2010-07-23T17:00:00 | 4889 | 18 | 66 | 261.34 | 0 | 135.13 | 0 | 0
| 2010-07-23T18:00:00 | 4890 | 18 | 39 | 363.71 | 0 | 172.5 | 0 | 0
| 2010-07-23T19:00:00 | 4891 | 17.1 | 34 | 359.49 | 0 | 156.96 | 0 | 681.664
| 2010-07-23T20:00:00 | 4892 | 16 | 17 | 330.68 | 0 | 133.05 | 0 | 3116.16
| 2010-07-23T21:00:00 | 4893 | 15 | 0 | 325.54 | 0 | 118.48 | 0 | 0
| 2010-07-23T22:00:00 | 4894 | 12.4 | 0 | 304.3 | 0 | 86.426 | 0 | 0
| 2010-07-23T23:00:00 | 4895 | 11 | 0 | 293.61 | 0 | 78.154 | 0 | 0
| 2010-07-24T00:00:00 | 4896 | 10 | 0 | 193.88 | 0 | 31.257 | 0 | 0
| 2010-07-24T01:00:00 | 4897 | 9.3 | 0 | 173.92 | 0 | 23.526 | 0 | 0
| 2010-07-24T02:00:00 | 4898 | 9 | 0 | 158.83 | 0 | 20.109 | 0 | 0
| 2010-07-24T03:00:00 | 4899 | 8 | 0 | 142.52 | 0 | 15.842 | 0 | 0
| 2010-07-24T04:00:00 | 4900 | 9.5 | 0 | 146.37 | 0 | 12.365 | 0 | 0
| 2010-07-24T05:00:00 | 4901 | 9 | 85 | 184.71 | 0 | 18.541 | 0 | 0
| 2010-07-24T06:00:00 | 4902 | 12.1 | 251 | 274.71 | 0 | 103.16 | 0 | 1168.56
| 2010-07-24T07:00:00 | 4903 | 15 | 306 | 364.87 | 0 | 222.71 | 0 | 3408.32
| 2010-07-24T08:00:00 | 4904 | 17 | 483 | 371.62 | 0 | 322.52 | 0 | 0
| 2010-07-24T09:00:00 | 4905 | 18 | 344 | 343.46 | 0 | 307.63 | 0 | 0
| 2010-07-24T10:00:00 | 4906 | 18.5 | 220 | 354.77 | 0 | 345.1 | 0 | 0
| 2010-07-24T11:00:00 | 4907 | 19.7 | 302 | 410.91 | 0 | 465.32 | 0 | 0
| 2010-07-24T12:00:00 | 4908 | 21 | 418 | 510.53 | 0 | 688.6 | 0 | 0
| 2010-07-24T13:00:00 | 4909 | 21.6 | 513 | 572.79 | 0 | 811.03 | 0 | 0
| 2010-07-24T14:00:00 | 4910 | 22 | 469 | 641.97 | 0 | 903.05 | 0 | 0
| 2010-07-24T15:00:00 | 4911 | 22 | 371 | 658.19 | 0 | 791.84 | 0 | 0
| 2010-07-24T16:00:00 | 4912 | 22.4 | 386 | 651.15 | 0 | 647.9 | 0 | 0
| 2010-07-24T17:00:00 | 4913 | 22 | 337 | 723.54 | 0 | 535.68 | 0 | 0
| 2010-07-24T18:00:00 | 4914 | 22 | 280 | 821.07 | 0 | 553.55 | 0 | 0
| 2010-07-24T19:00:00 | 4915 | 20.2 | 146 | 689.1 | 0 | 320.01 | 0 | 681.664
| 2010-07-24T20:00:00 | 4916 | 18 | 81 | 544.95 | 0 | 194.44 | 0 | 3116.16
| 2010-07-24T21:00:00 | 4917 | 18 | 0 | 542.22 | 0 | 191.3 | 0 | 0
| 2010-07-24T22:00:00 | 4918 | 16.4 | 0 | 487.34 | 0 | 123.33 | 0 | 0
| 2010-07-24T23:00:00 | 4919 | 16 | 0 | 472.16 | 0 | 113.81 | 0 | 0
| 2010-07-25T00:00:00 | 4920 | 15 | 0 | 325.49 | 0 | 70.806 | 0 | 0
| 2010-07-25T01:00:00 | 4921 | 14.9 | 0 | 306.67 | 0 | 76.975 | 0 | 0
| 2010-07-25T02:00:00 | 4922 | 15 | 0 | 293.93 | 0 | 66.028 | 0 | 0
| 2010-07-25T03:00:00 | 4923 | 15 | 0 | 286.97 | 0 | 77.69 | 0 | 0
| 2010-07-25T04:00:00 | 4924 | 14.8 | 0 | 285.58 | 0 | 78.895 | 0 | 0
| 2010-07-25T05:00:00 | 4925 | 15 | 3 | 344.09 | 0 | 106.31 | 0 | 0
| 2010-07-25T06:00:00 | 4926 | 15 | 7 | 437.57 | 0 | 147.05 | 0 | 1168.56
| 2010-07-25T07:00:00 | 4927 | 14.9 | 1 | 461.19 | 0 | 164.27 | 0 | 3408.32
| 2010-07-25T08:00:00 | 4928 | 15 | 0 | 416.94 | 0 | 140.36 | 0 | 0
| 2010-07-25T09:00:00 | 4929 | 15 | 0 | 390.96 | 0 | 117.66 | 0 | 0
| 2010-07-25T10:00:00 | 4930 | 15.4 | 0 | 423.51 | 0 | 128.4 | 0 | 0
| 2010-07-25T11:00:00 | 4931 | 16 | 1 | 398.14 | 0 | 126.24 | 0 | 0
| 2010-07-25T12:00:00 | 4932 | 17 | 3 | 452.04 | 0 | 191.13 | 0 | 0
| 2010-07-25T13:00:00 | 4933 | 16.6 | 3 | 485.7 | 0 | 205.57 | 0 | 0
| 2010-07-25T14:00:00 | 4934 | 16 | 4 | 485.46 | 0 | 191.2 | 0 | 0
| 2010-07-25T15:00:00 | 4935 | 16 | 2 | 509.79 | 0 | 193.81 | 0 | 0
| 2010-07-25T16:00:00 | 4936 | 16.6 | 7 | 531.71 | 0 | 231.51 | 0 | 0
| 2010-07-25T17:00:00 | 4937 | 18 | 15 | 650.56 | 0 | 228.12 | 0 | 0
| 2010-07-25T18:00:00 | 4938 | 18 | 15 | 744.05 | 0 | 232.14 | 0 | 0
| 2010-07-25T19:00:00 | 4939 | 17.2 | 7 | 697.75 | 0 | 242.35 | 0 | 681.664
| 2010-07-25T20:00:00 | 4940 | 17 | 1 | 665.66 | 0 | 237.64 | 0 | 3116.16
| 2010-07-25T21:00:00 | 4941 | 16 | 0 | 614.55 | 0 | 197.62 | 0 | 0
| 2010-07-25T22:00:00 | 4942 | 16.2 | 0 | 608.3 | 0 | 186 | 0 | 0
| 2010-07-25T23:00:00 | 4943 | 16 | 0 | 598.55 | 0 | 178.53 | 0 | 0
| 2010-07-26T00:00:00 | 4944 | 16 | 0 | 426.02 | 0 | 123.71 | 0 | 0
| 2010-07-26T01:00:00 | 4945 | 15.7 | 0 | 395.98 | 0 | 135.06 | 0 | 0
| 2010-07-26T02:00:00 | 4946 | 16 | 0 | 378.84 | 0 | 147.41 | 0 | 0
| 2010-07-26T03:00:00 | 4947 | 16 | 0 | 363.66 | 0 | 162.8 | 0 | 0
| 2010-07-26T04:00:00 | 4948 | 15.4 | 0 | 346.81 | 0 | 133.72 | 0 | 0
| 2010-07-26T05:00:00 | 4949 | 15 | 1 | 404.53 | 0 | 148.7 | 0 | 0
| 2010-07-26T06:00:00 | 4950 | 15 | 2 | 474.61 | 0 | 171.59 | 0 | 1168.56
| 2010-07-26T07:00:00 | 4951 | 15.9 | 1 | 254.1 | 1.0425e-22 | 65.115 | 0 | 3408.32
| 2010-07-26T08:00:00 | 4952 | 16 | 3 | 60.661 | 1.3292e-20 | 3.0252e-12 | 0 | 0
| 2010-07-26T09:00:00 | 4953 | 17 | 5 | 30.77 | 2.9921e-21 | 1.7659 | 0 | 0
| 2010-07-26T10:00:00 | 4954 | 18.3 | 14 | 24.322 | 1.1011e-18 | 103.03 | 0 | 0
| 2010-07-26T11:00:00 | 4955 | 19 | 24 | 20.295 | 1.1498e-20 | 194.18 | 0 | 0
| 2010-07-26T12:00:00 | 4956 | 20 | 45 | 20.599 | 4.693e-21 | 139.69 | 0 | 0
| 2010-07-26T13:00:00 | 4957 | 20.3 | 50 | 22.582 | 0 | 135.21 | 0 | 0
| 2010-07-26T14:00:00 | 4958 | 19 | 9 | 52.644 | 0 | 50.212 | 0 | 0
| 2010-07-26T15:00:00 | 4959 | 19 | 5 | 135.27 | 6.6258e-21 | 47.332 | 0 | 0
| 2010-07-26T16:00:00 | 4960 | 19.2 | 8 | 299.44 | 2.9916e-34 | 72.04 | 0 | 0
| 2010-07-26T17:00:00 | 4961 | 19 | 8 | 546.81 | 0 | 198.09 | 0 | 0
| 2010-07-26T18:00:00 | 4962 | 19 | 8 | 633.89 | 0 | 236.21 | 0 | 0
| 2010-07-26T19:00:00 | 4963 | 18.4 | 5 | 626.98 | 0 | 238.94 | 0 | 681.664
| 2010-07-26T20:00:00 | 4964 | 18 | 2 | 608.06 | 0 | 240.11 | 0 | 3116.16
| 2010-07-26T21:00:00 | 4965 | 17 | 0 | 574.48 | 0 | 220.15 | 0 | 0
| 2010-07-26T22:00:00 | 4966 | 16.7 | 0 | 569.3 | 0 | 213.47 | 0 | 0
| 2010-07-26T23:00:00 | 4967 | 17 | 0 | 581.98 | 0 | 217.54 | 0 | 0
| 2010-07-27T00:00:00 | 4968 | 16 | 0 | 389.79 | 0 | 149.14 | 0 | 0
| 2010-07-27T01:00:00 | 4969 | 15.5 | 0 | 362.68 | 0 | 137.4 | 0 | 0
| 2010-07-27T02:00:00 | 4970 | 14 | 0 | 320.25 | 0 | 118.8 | 0 | 0
| 2010-07-27T03:00:00 | 4971 | 14 | 0 | 290.09 | 0 | 110.36 | 0 | 0
| 2010-07-27T04:00:00 | 4972 | 13.1 | 0 | 260.51 | 0 | 72.11 | 0 | 0
| 2010-07-27T05:00:00 | 4973 | 14 | 8 | 301.98 | 0 | 99.044 | 0 | 0
| 2010-07-27T06:00:00 | 4974 | 16 | 27 | 452.43 | 0 | 184.78 | 0 | 1168.56
| 2010-07-27T07:00:00 | 4975 | 16.2 | 16 | 251.59 | 7.5497e-20 | 92.006 | 0 | 3408.32
| 2010-07-27T08:00:00 | 4976 | 17 | 22 | 55.111 | 0 | 97.097 | 0 | 0
| 2010-07-27T09:00:00 | 4977 | 19 | 37 | 32.09 | 0 | 215.37 | 0 | 0
| 2010-07-27T10:00:00 | 4978 | 20.1 | 80 | 27.708 | 0 | 340.25 | 0 | 0
| 2010-07-27T11:00:00 | 4979 | 21 | 126 | 25.776 | 0 | 427.45 | 0 | 0
| 2010-07-27T12:00:00 | 4980 | 21.3 | 106 | 24.579 | 3.0592e-20 | 301.28 | 0 | 0
| 2010-07-27T13:00:00 | 4981 | 21.4 | 56 | 47.878 | 7.7012e-21 | 320.95 | 0 | 0
| 2010-07-27T14:00:00 | 4982 | 23 | 149 | 147.2 | 0 | 342.77 | 0 | 0
| 2010-07-27T15:00:00 | 4983 | 22 | 87 | 239.56 | 2.056e-20 | 223.15 | 0 | 0
| 2010-07-27T16:00:00 | 4984 | 21.6 | 70 | 358.85 | 0 | 186.95 | 0 | 0
| 2010-07-27T17:00:00 | 4985 | 21 | 22 | 570.71 | 0 | 223.05 | 0 | 0
| 2010-07-27T18:00:00 | 4986 | 20 | 18 | 634.4 | 0 | 221.97 | 0 | 0
| 2010-07-27T19:00:00 | 4987 | 20.4 | 10 | 692.02 | 0 | 279.79 | 0 | 681.664
| 2010-07-27T20:00:00 | 4988 | 20 | 2 | 674.44 | 0 | 249.16 | 0 | 3116.16
| 2010-07-27T21:00:00 | 4989 | 19.5 | 0 | 646.5 | 0 | 228.11 | 0 | 0
| 2010-07-27T22:00:00 | 4990 | 19 | 0 | 632.16 | 0 | 212.54 | 0 | 0
| 2010-07-27T23:00:00 | 4991 | 19 | 0 | 630.23 | 0 | 224.12 | 0 | 0
| 2010-07-28T00:00:00 | 4992 | 18.5 | 0 | 449.55 | 0 | 165.43 | 0 | 0
| 2010-07-28T01:00:00 | 4993 | 16.6 | 0 | 378.33 | 0 | 139 | 0 | 0
| 2010-07-28T02:00:00 | 4994 | 16.1 | 0 | 341.21 | 0 | 124.01 | 0 | 0
| 2010-07-28T03:00:00 | 4995 | 15.5 | 0 | 307.58 | 0 | 101.9 | 0 | 0
| 2010-07-28T04:00:00 | 4996 | 15 | 0 | 298.54 | 0 | 94.911 | 0 | 0
| 2010-07-28T05:00:00 | 4997 | 15.6 | 68 | 356.8 | 0 | 133.31 | 0 | 0
| 2010-07-28T06:00:00 | 4998 | 17 | 167 | 509.01 | 0 | 211.06 | 0 | 1168.56
| 2010-07-28T07:00:00 | 4999 | 18 | 249 | 318.74 | 2.6484e-20 | 208 | 0 | 3408.32
| 2010-07-28T08:00:00 | 5000 | 20.1 | 370 | 99.824 | 0 | 527.62 | 0 | 0
| 2010-07-28T09:00:00 | 5001 | 22 | 461 | 97.066 | 1.1618e-21 | 855.69 | 0 | 0
| 2010-07-28T10:00:00 | 5002 | 23.2 | 623 | 152.08 | 0 | 1167.9 | 0 | 0
| 2010-07-28T11:00:00 | 5003 | 24 | 590 | 191.57 | 3.7857e-20 | 1315.8 | 0 | 0
| 2010-07-28T12:00:00 | 5004 | 24 | 525 | 212.64 | 0 | 1305.2 | 0 | 0
| 2010-07-28T13:00:00 | 5005 | 24.7 | 579 | 270.97 | 4.0736e-20 | 1441.4 | 0 | 0
| 2010-07-28T14:00:00 | 5006 | 25 | 525 | 469.16 | 1.6771e-21 | 1702.9 | 0 | 0
| 2010-07-28T15:00:00 | 5007 | 25 | 454 | 677.44 | 0 | 1509.4 | 0 | 0
| 2010-07-28T16:00:00 | 5008 | 25.1 | 366 | 837.74 | 2.6822e-36 | 1368.5 | 0 | 0
| 2010-07-28T17:00:00 | 5009 | 24 | 282 | 972.79 | 6.3404e-85 | 1046.4 | 0 | 0
| 2010-07-28T18:00:00 | 5010 | 24 | 288 | 1141.8 | 0 | 1074.7 | 0 | 0
| 2010-07-28T19:00:00 | 5011 | 22.5 | 181 | 978.23 | 0 | 739.68 | 0 | 681.664
| 2010-07-28T20:00:00 | 5012 | 21 | 149 | 822.43 | 0 | 489.31 | 0 | 3116.16
| 2010-07-28T21:00:00 | 5013 | 20 | 0 | 783.89 | 0 | 453.33 | 0 | 0
| 2010-07-28T22:00:00 | 5014 | 18.9 | 0 | 691.71 | 0 | 342.1 | 0 | 0
| 2010-07-28T23:00:00 | 5015 | 18.9 | 0 | 689.2 | 0 | 337.77 | 0 | 0
| 2010-07-29T00:00:00 | 5016 | 19 | 0 | 518.44 | 0 | 234.89 | 0 | 0
| 2010-07-29T01:00:00 | 5017 | 16.9 | 0 | 409.74 | 0 | 184.15 | 0 | 0
| 2010-07-29T02:00:00 | 5018 | 17 | 0 | 389.83 | 0 | 172.02 | 0 | 0
| 2010-07-29T03:00:00 | 5019 | 16 | 0 | 352.25 | 0 | 153.33 | 0 | 0
| 2010-07-29T04:00:00 | 5020 | 15.4 | 0 | 353 | 0 | 131.83 | 0 | 0
| 2010-07-29T05:00:00 | 5021 | 16 | 129 | 423.58 | 0 | 179.55 | 0 | 0
| 2010-07-29T06:00:00 | 5022 | 17 | 229 | 566.9 | 0 | 276.29 | 0 | 1168.56
| 2010-07-29T07:00:00 | 5023 | 18 | 289 | 398.95 | 0 | 343.19 | 0 | 3408.32
| 2010-07-29T08:00:00 | 5024 | 20 | 357 | 151.82 | 0 | 747.89 | 0 | 0
| 2010-07-29T09:00:00 | 5025 | 22 | 459 | 143.08 | 2.6126e-21 | 1141.4 | 0 | 0
| 2010-07-29T10:00:00 | 5026 | 22.6 | 464 | 171.67 | 0 | 1477.2 | 0 | 0
| 2010-07-29T11:00:00 | 5027 | 24 | 539 | 247.06 | 1.0309e-18 | 1673.5 | 0 | 0
| 2010-07-29T12:00:00 | 5028 | 24 | 495 | 269.75 | 0 | 1636.8 | 0 | 0
| 2010-07-29T13:00:00 | 5029 | 24.1 | 452 | 290.76 | 0 | 1643.8 | 0 | 0
| 2010-07-29T14:00:00 | 5030 | 24 | 345 | 428.66 | 0 | 1499.5 | 0 | 0
| 2010-07-29T15:00:00 | 5031 | 24 | 332 | 592.63 | 1.6731e-20 | 1299.9 | 0 | 0
| 2010-07-29T16:00:00 | 5032 | 24.4 | 380 | 774.43 | 3.5874e-21 | 1235.4 | 0 | 0
| 2010-07-29T17:00:00 | 5033 | 24 | 354 | 1017.3 | 0 | 1168.7 | 0 | 0
| 2010-07-29T18:00:00 | 5034 | 24 | 399 | 1099.9 | 0 | 1167.2 | 0 | 0
| 2010-07-29T19:00:00 | 5035 | 22.5 | 230 | 964.14 | 0 | 814.57 | 0 | 681.664
| 2010-07-29T20:00:00 | 5036 | 21 | 160 | 859.71 | 0 | 518.39 | 0 | 3116.16
| 2010-07-29T21:00:00 | 5037 | 20 | 0 | 784.77 | 0 | 375.14 | 0 | 0
| 2010-07-29T22:00:00 | 5038 | 18.9 | 0 | 719.14 | 0 | 353.72 | 0 | 0
| 2010-07-29T23:00:00 | 5039 | 18 | 0 | 653.43 | 0 | 286.03 | 0 | 0
| 2010-07-30T00:00:00 | 5040 | 17 | 0 | 445.51 | 0 | 189.9 | 0 | 0
| 2010-07-30T01:00:00 | 5041 | 16.8 | 0 | 411.9 | 0 | 167.3 | 0 | 0
| 2010-07-30T02:00:00 | 5042 | 17 | 0 | 406.02 | 0 | 166.74 | 0 | 0
| 2010-07-30T03:00:00 | 5043 | 16 | 0 | 358.92 | 0 | 149.99 | 0 | 0
| 2010-07-30T04:00:00 | 5044 | 15.4 | 0 | 355.07 | 0 | 139.75 | 0 | 0
| 2010-07-30T05:00:00 | 5045 | 15 | 87 | 424.77 | 0 | 161.03 | 0 | 0
| 2010-07-30T06:00:00 | 5046 | 16 | 205 | 543.74 | 0 | 228.65 | 0 | 1168.56
| 2010-07-30T07:00:00 | 5047 | 17.1 | 294 | 356.18 | 8.463e-20 | 269.99 | 0 | 3408.32
| 2010-07-30T08:00:00 | 5048 | 19 | 361 | 129.73 | 2.8979e-22 | 581.8 | 0 | 0
| 2010-07-30T09:00:00 | 5049 | 21 | 410 | 118.35 | 6.161e-21 | 1056.9 | 0 | 0
| 2010-07-30T10:00:00 | 5050 | 22.4 | 405 | 152.77 | 4.6167e-22 | 1189.4 | 0 | 0
| 2010-07-30T11:00:00 | 5051 | 20 | 201 | 59.846 | 0 | 903.59 | 0 | 0
| 2010-07-30T12:00:00 | 5052 | 22 | 269 | 129.95 | 0 | 1102.7 | 0 | 0
| 2010-07-30T13:00:00 | 5053 | 23.2 | 327 | 209.46 | 0 | 1452.5 | 0 | 0
| 2010-07-30T14:00:00 | 5054 | 24 | 590 | 422.44 | 3.2784e-20 | 1676.2 | 0 | 0
| 2010-07-30T15:00:00 | 5055 | 24.7 | 492 | 678.23 | 0 | 1731.9 | 0 | 0
| 2010-07-30T16:00:00 | 5056 | 25.2 | 450 | 990.74 | 3.4476e-38 | 1809.1 | 0 | 0
| 2010-07-30T17:00:00 | 5057 | 25 | 244 | 1364.7 | 0 | 1703.2 | 0 | 0
| 2010-07-30T18:00:00 | 5058 | 23.5 | 102 | 1213.4 | 0 | 1098.5 | 0 | 0
| 2010-07-30T19:00:00 | 5059 | 22.9 | 18 | 1175 | 0 | 878.67 | 0 | 681.664
| 2010-07-30T20:00:00 | 5060 | 21 | 0 | 996.67 | 0 | 605.79 | 0 | 3116.16
| 2010-07-30T21:00:00 | 5061 | 20 | 0 | 923.51 | 0 | 587.91 | 0 | 0
| 2010-07-30T22:00:00 | 5062 | 19.7 | 0 | 911.6 | 0 | 561.98 | 0 | 0
| 2010-07-30T23:00:00 | 5063 | 20 | 0 | 867.35 | 0 | 518.49 | 0 | 0
| 2010-07-31T00:00:00 | 5064 | 18.6 | 0 | 633.64 | 0 | 330.99 | 0 | 0
| 2010-07-31T01:00:00 | 5065 | 17.8 | 0 | 563.08 | 0 | 280.81 | 0 | 0
| 2010-07-31T02:00:00 | 5066 | 17 | 0 | 505.63 | 0 | 258.47 | 0 | 0
| 2010-07-31T03:00:00 | 5067 | 16 | 0 | 437.86 | 0 | 183.36 | 0 | 0
| 2010-07-31T04:00:00 | 5068 | 16 | 0 | 440.81 | 0 | 186.01 | 0 | 0
| 2010-07-31T05:00:00 | 5069 | 16 | 26 | 552.01 | 0 | 229.01 | 0 | 0
| 2010-07-31T06:00:00 | 5070 | 17 | 79 | 691.83 | 0 | 322.66 | 0 | 1168.56
| 2010-07-31T07:00:00 | 5071 | 18.8 | 142 | 888.12 | 0 | 484.53 | 0 | 3408.32
| 2010-07-31T08:00:00 | 5072 | 21 | 221 | 1059.1 | 0 | 892.17 | 0 | 0
| 2010-07-31T09:00:00 | 5073 | 22 | 200 | 1058.6 | 0 | 1052.8 | 0 | 0
| 2010-07-31T10:00:00 | 5074 | 22.3 | 106 | 1157.5 | 0 | 1207.2 | 0 | 0
| 2010-07-31T11:00:00 | 5075 | 24 | 127 | 1347.3 | 0 | 1769.9 | 0 | 0
| 2010-07-31T12:00:00 | 5076 | 24 | 89 | 1443.7 | 0 | 1676.3 | 0 | 0
| 2010-07-31T13:00:00 | 5077 | 23.6 | 41 | 1288.5 | 0 | 1352.4 | 0 | 0
| 2010-07-31T14:00:00 | 5078 | 22 | 12 | 1171.2 | 0 | 854.74 | 0 | 0
| 2010-07-31T15:00:00 | 5079 | 23 | 26 | 1323.6 | 0 | 1173.2 | 0 | 0
| 2010-07-31T16:00:00 | 5080 | 21.9 | 19 | 1123.4 | 0 | 823.3 | 0 | 0
| 2010-07-31T17:00:00 | 5081 | 22.5 | 43 | 1264.2 | 0 | 874.44 | 0 | 0
| 2010-07-31T18:00:00 | 5082 | 22 | 16 | 1296.8 | 0 | 768.09 | 0 | 0
| 2010-07-31T19:00:00 | 5083 | 20.9 | 4 | 1262.1 | 0 | 660.78 | 0 | 681.664
| 2010-07-31T20:00:00 | 5084 | 18.7 | 0 | 1029 | 0 | 452.76 | 0 | 3116.16
| 2010-07-31T21:00:00 | 5085 | 18.4 | 0 | 984.91 | 0 | 423.49 | 0 | 0
| 2010-07-31T22:00:00 | 5086 | 17.7 | 0 | 866.27 | 0 | 399.68 | 0 | 0
| 2010-07-31T23:00:00 | 5087 | 16.4 | 0 | 730.5 | 0 | 281.25 | 0 | 0
| 2010-08-01T00:00:00 | 5088 | 16.1 | 0 | 548.22 | 0 | 233.92 | 0 | 0
| 2010-08-01T01:00:00 | 5089 | 16.2 | 0 | 502.64 | 0 | 196.79 | 0 | 0
| 2010-08-01T02:00:00 | 5090 | 15.6 | 0 | 450.49 | 0 | 165.34 | 0 | 0
| 2010-08-01T03:00:00 | 5091 | 15.3 | 0 | 408.32 | 0 | 146.82 | 0 | 0
| 2010-08-01T04:00:00 | 5092 | 14.9 | 0 | 403.49 | 0 | 114.43 | 0 | 0
| 2010-08-01T05:00:00 | 5093 | 15 | 99 | 472.49 | 0 | 198.19 | 0 | 0
| 2010-08-01T06:00:00 | 5094 | 17 | 199 | 644.73 | 0 | 443.83 | 0 | 1168.56
| 2010-08-01T07:00:00 | 5095 | 19.4 | 433 | 841.97 | 0 | 739.74 | 0 | 3408.32
| 2010-08-01T08:00:00 | 5096 | 21 | 486 | 899.17 | 0 | 1035.9 | 0 | 0
| 2010-08-01T09:00:00 | 5097 | 23 | 533 | 965.09 | 0 | 1486.6 | 0 | 0
| 2010-08-01T10:00:00 | 5098 | 24.3 | 509 | 1087.1 | 0 | 2025.1 | 0 | 0
| 2010-08-01T11:00:00 | 5099 | 24 | 374 | 1001.7 | 0 | 1699.4 | 0 | 0
| 2010-08-01T12:00:00 | 5100 | 25 | 332 | 1194 | 0 | 2071.9 | 0 | 0
| 2010-08-01T13:00:00 | 5101 | 24.8 | 225 | 1224.2 | 0 | 2044.8 | 0 | 0
| 2010-08-01T14:00:00 | 5102 | 25 | 262 | 1264.2 | 0 | 2125.4 | 0 | 0
| 2010-08-01T15:00:00 | 5103 | 26 | 351 | 1572.6 | 0 | 2798.3 | 0 | 0
| 2010-08-01T16:00:00 | 5104 | 26.3 | 448 | 1696.4 | 0 | 2274.7 | 0 | 0
| 2010-08-01T17:00:00 | 5105 | 25 | 382 | 1432.6 | 0 | 1932 | 0 | 0
| 2010-08-01T18:00:00 | 5106 | 24 | 307 | 1315.8 | 0 | 1428.9 | 0 | 0
| 2010-08-01T19:00:00 | 5107 | 23.1 | 297 | 1200.7 | 0 | 1088.6 | 0 | 681.664
| 2010-08-01T20:00:00 | 5108 | 21 | 148 | 1002.3 | 0 | 700.55 | 0 | 3116.16
| 2010-08-01T21:00:00 | 5109 | 21 | 0 | 973.7 | 0 | 686.49 | 0 | 0
| 2010-08-01T22:00:00 | 5110 | 19.1 | 0 | 810.92 | 0 | 441.06 | 0 | 0
| 2010-08-01T23:00:00 | 5111 | 18 | 0 | 777.02 | 0 | 403.77 | 0 | 0
| 2010-08-02T00:00:00 | 5112 | 16 | 0 | 495.52 | 0 | 281.73 | 0 | 0
| 2010-08-02T01:00:00 | 5113 | 15.2 | 0 | 452.73 | 0 | 222.65 | 0 | 0
| 2010-08-02T02:00:00 | 5114 | 14 | 0 | 415.41 | 0 | 170.98 | 0 | 0
| 2010-08-02T03:00:00 | 5115 | 13 | 0 | 384.53 | 0 | 145.94 | 0 | 0
| 2010-08-02T04:00:00 | 5116 | 13.5 | 0 | 399.58 | 0 | 155.38 | 0 | 0
| 2010-08-02T05:00:00 | 5117 | 15 | 124 | 499.12 | 0 | 243.04 | 0 | 0
| 2010-08-02T06:00:00 | 5118 | 16 | 176 | 662.13 | 0 | 388.06 | 0 | 1168.56
| 2010-08-02T07:00:00 | 5119 | 17.2 | 280 | 443.47 | 0 | 403.05 | 0 | 3408.32
| 2010-08-02T08:00:00 | 5120 | 18 | 160 | 127.89 | 0 | 460.81 | 0 | 0
| 2010-08-02T09:00:00 | 5121 | 19 | 201 | 89.32 | 0 | 647.24 | 0 | 0
| 2010-08-02T10:00:00 | 5122 | 21.1 | 284 | 118.74 | 0 | 832.32 | 0 | 0
| 2010-08-02T11:00:00 | 5123 | 21.7 | 318 | 144 | 1.5876e-19 | 918.03 | 0 | 0
| 2010-08-02T12:00:00 | 5124 | 22.5 | 442 | 198.17 | 1.8692e-19 | 1173.1 | 0 | 0
| 2010-08-02T13:00:00 | 5125 | 23.9 | 489 | 330.11 | 0 | 1413.6 | 0 | 0
| 2010-08-02T14:00:00 | 5126 | 24 | 480 | 494.93 | 1.2319e-20 | 1457 | 0 | 0
| 2010-08-02T15:00:00 | 5127 | 23 | 342 | 561.8 | 1.5726e-20 | 1023.1 | 0 | 0
| 2010-08-02T16:00:00 | 5128 | 22.8 | 245 | 673.49 | 0 | 835 | 0 | 0
| 2010-08-02T17:00:00 | 5129 | 24 | 346 | 1050.8 | 0 | 1080.7 | 0 | 0
| 2010-08-02T18:00:00 | 5130 | 23.5 | 435 | 1132.8 | 0 | 1111 | 0 | 0
| 2010-08-02T19:00:00 | 5131 | 21.2 | 316 | 927.7 | 0 | 667.73 | 0 | 681.664
| 2010-08-02T20:00:00 | 5132 | 20 | 306 | 824.87 | 0 | 420.08 | 0 | 3116.16
| 2010-08-02T21:00:00 | 5133 | 17 | 0 | 673.96 | 0 | 333.12 | 0 | 0
| 2010-08-02T22:00:00 | 5134 | 16.6 | 0 | 634.9 | 0 | 327.41 | 0 | 0
| 2010-08-02T23:00:00 | 5135 | 17 | 0 | 648.77 | 0 | 281.72 | 0 | 0
| 2010-08-03T00:00:00 | 5136 | 16 | 0 | 446.22 | 0 | 229.19 | 0 | 0
| 2010-08-03T01:00:00 | 5137 | 15.8 | 0 | 417.15 | 0 | 211.38 | 0 | 0
| 2010-08-03T02:00:00 | 5138 | 13 | 0 | 364 | 0 | 117.36 | 0 | 0
| 2010-08-03T03:00:00 | 5139 | 12 | 0 | 337.86 | 0 | 95.403 | 0 | 0
| 2010-08-03T04:00:00 | 5140 | 11.2 | 0 | 339.6 | 0 | 86.448 | 0 | 0
| 2010-08-03T05:00:00 | 5141 | 11 | 170 | 411.62 | 0 | 122.37 | 0 | 0
| 2010-08-03T06:00:00 | 5142 | 13 | 233 | 539.16 | 0 | 243.95 | 0 | 1168.56
| 2010-08-03T07:00:00 | 5143 | 16.5 | 514 | 381.77 | 5.253e-20 | 445.47 | 0 | 3408.32
| 2010-08-03T08:00:00 | 5144 | 19 | 639 | 153.09 | 0 | 918.15 | 0 | 0
| 2010-08-03T09:00:00 | 5145 | 21 | 694 | 141.19 | 0 | 1123 | 0 | 0
| 2010-08-03T10:00:00 | 5146 | 22.9 | 565 | 218.33 | 3.5271e-21 | 1446.4 | 0 | 0
| 2010-08-03T11:00:00 | 5147 | 24 | 632 | 303.6 | 1.2545e-21 | 1645.2 | 0 | 0
| 2010-08-03T12:00:00 | 5148 | 24 | 618 | 331.37 | 6.7838e-21 | 1681.7 | 0 | 0
| 2010-08-03T13:00:00 | 5149 | 24.7 | 586 | 420.26 | 0 | 1776.7 | 0 | 0
| 2010-08-03T14:00:00 | 5150 | 26 | 590 | 752.31 | 5.011e-21 | 2163.9 | 0 | 0
| 2010-08-03T15:00:00 | 5151 | 26 | 556 | 1044.5 | 4.657e-20 | 2465.2 | 0 | 0
| 2010-08-03T16:00:00 | 5152 | 26.1 | 443 | 1210 | 5.255e-98 | 1823.6 | 0 | 0
| 2010-08-03T17:00:00 | 5153 | 24 | 228 | 1175.4 | 0 | 1486.4 | 0 | 0
| 2010-08-03T18:00:00 | 5154 | 24 | 306 | 1265.1 | 0 | 1466.4 | 0 | 0
| 2010-08-03T19:00:00 | 5155 | 22.7 | 211 | 1098.8 | 0 | 947.56 | 0 | 681.664
| 2010-08-03T20:00:00 | 5156 | 21 | 203 | 921.54 | 0 | 596.81 | 0 | 3116.16
| 2010-08-03T21:00:00 | 5157 | 19 | 0 | 767.98 | 0 | 417.39 | 0 | 0
| 2010-08-03T22:00:00 | 5158 | 17.8 | 0 | 727.78 | 0 | 391.82 | 0 | 0
| 2010-08-03T23:00:00 | 5159 | 17 | 0 | 677.09 | 0 | 340.08 | 0 | 0
| 2010-08-04T00:00:00 | 5160 | 16 | 0 | 455.55 | 0 | 237.44 | 0 | 0
| 2010-08-04T01:00:00 | 5161 | 15.2 | 0 | 417.01 | 0 | 204.88 | 0 | 0
| 2010-08-04T02:00:00 | 5162 | 15 | 0 | 396.03 | 0 | 206.7 | 0 | 0
| 2010-08-04T03:00:00 | 5163 | 14 | 0 | 369.02 | 0 | 174.02 | 0 | 0
| 2010-08-04T04:00:00 | 5164 | 13.1 | 0 | 376.78 | 0 | 159.05 | 0 | 0
| 2010-08-04T05:00:00 | 5165 | 14 | 226 | 455.48 | 0 | 250.44 | 0 | 0
| 2010-08-04T06:00:00 | 5166 | 17 | 347 | 659.82 | 0 | 482.23 | 0 | 1168.56
| 2010-08-04T07:00:00 | 5167 | 18.4 | 485 | 463.77 | 0 | 574 | 0 | 3408.32
| 2010-08-04T08:00:00 | 5168 | 21 | 602 | 239.11 | 0 | 1255.8 | 0 | 0
| 2010-08-04T09:00:00 | 5169 | 23 | 586 | 247.15 | 0 | 1579.6 | 0 | 0
| 2010-08-04T10:00:00 | 5170 | 22.8 | 484 | 228.98 | 0 | 1740.7 | 0 | 0
| 2010-08-04T11:00:00 | 5171 | 25 | 608 | 426.01 | 3.4777e-21 | 2039.9 | 0 | 0
| 2010-08-04T12:00:00 | 5172 | 26 | 659 | 553.59 | 0 | 2152.9 | 0 | 0
| 2010-08-04T13:00:00 | 5173 | 25.7 | 727 | 558.55 | 0 | 2246.2 | 0 | 0
| 2010-08-04T14:00:00 | 5174 | 26 | 579 | 841.35 | 4.0498e-22 | 2573.9 | 0 | 0
| 2010-08-04T15:00:00 | 5175 | 28 | 663 | 1090.9 | 3.207e-20 | 2419.9 | 0 | 0
| 2010-08-04T16:00:00 | 5176 | 27.2 | 612 | 1287.4 | 7.2332e-19 | 2301.5 | 0 | 0
| 2010-08-04T17:00:00 | 5177 | 27 | 581 | 1670.7 | 0 | 2329.5 | 0 | 0
| 2010-08-04T18:00:00 | 5178 | 26 | 409 | 1763.5 | 0 | 2360.1 | 0 | 0
| 2010-08-04T19:00:00 | 5179 | 24.5 | 391 | 1486.8 | 0 | 2024.1 | 0 | 681.664
| 2010-08-04T20:00:00 | 5180 | 22 | 302 | 1025.9 | 0 | 1012.4 | 0 | 3116.16
| 2010-08-04T21:00:00 | 5181 | 19 | 0 | 811.07 | 0 | 611.12 | 0 | 0
| 2010-08-04T22:00:00 | 5182 | 15.2 | 0 | 638.61 | 0 | 420.04 | 0 | 0
| 2010-08-04T23:00:00 | 5183 | 14 | 0 | 601.45 | 0 | 367.66 | 0 | 0
| 2010-08-05T00:00:00 | 5184 | 15 | 0 | 456.16 | 0 | 271.38 | 0 | 0
| 2010-08-05T01:00:00 | 5185 | 12.1 | 0 | 400.02 | 0 | 172.93 | 0 | 0
| 2010-08-05T02:00:00 | 5186 | 18.3 | 0 | 488.72 | 0 | 319.72 | 0 | 0
| 2010-08-05T03:00:00 | 5187 | 11 | 0 | 357.09 | 0 | 152.65 | 0 | 0
| 2010-08-05T04:00:00 | 5188 | 10.8 | 0 | 352.43 | 0 | 143.3 | 0 | 0
| 2010-08-05T05:00:00 | 5189 | 12 | 136 | 442.52 | 0 | 204.2 | 0 | 0
| 2010-08-05T06:00:00 | 5190 | 15 | 513 | 615.73 | 0 | 463.42 | 0 | 1168.56
| 2010-08-05T07:00:00 | 5191 | 18.3 | 806 | 475.86 | 0 | 645.99 | 0 | 3408.32
| 2010-08-05T08:00:00 | 5192 | 22 | 947 | 304.33 | 0 | 1759.4 | 0 | 0
| 2010-08-05T09:00:00 | 5193 | 26 | 1033 | 635.58 | 2.7926e-22 | 2499.3 | 0 | 0
| 2010-08-05T10:00:00 | 5194 | 26.3 | 931 | 587.14 | 9.4287e-21 | 2635.4 | 0 | 0
| 2010-08-05T11:00:00 | 5195 | 27 | 811 | 626.43 | 8.5995e-23 | 2581.5 | 0 | 0
| 2010-08-05T12:00:00 | 5196 | 27 | 686 | 641.5 | 0 | 2571.4 | 0 | 0
| 2010-08-05T13:00:00 | 5197 | 27.4 | 756 | 673.75 | 1.5113e-19 | 2701.5 | 0 | 0
| 2010-08-05T14:00:00 | 5198 | 29 | 756 | 927.26 | 1.2809e-19 | 3016.6 | 0 | 0
| 2010-08-05T15:00:00 | 5199 | 29 | 661 | 1167.4 | 1.1822e-20 | 3014.8 | 0 | 0
| 2010-08-05T16:00:00 | 5200 | 29.4 | 539 | 1386.7 | 0 | 2807.8 | 0 | 0
| 2010-08-05T17:00:00 | 5201 | 29 | 368 | 1776.7 | 0 | 2764.1 | 0 | 0
| 2010-08-05T18:00:00 | 5202 | 28.5 | 329 | 1924.4 | 0 | 2682.5 | 0 | 0
| 2010-08-05T19:00:00 | 5203 | 26.3 | 219 | 1833.6 | 0 | 2221.9 | 0 | 681.664
| 2010-08-05T20:00:00 | 5204 | 24 | 120 | 1285.4 | 0 | 1631 | 0 | 3116.16
| 2010-08-05T21:00:00 | 5205 | 24 | 0 | 1207.7 | 0 | 1327.8 | 0 | 0
| 2010-08-05T22:00:00 | 5206 | 22.3 | 0 | 1004.7 | 0 | 866.88 | 0 | 0
| 2010-08-05T23:00:00 | 5207 | 21 | 0 | 894.61 | 0 | 647.53 | 0 | 0
| 2010-08-06T00:00:00 | 5208 | 20 | 0 | 663.6 | 0 | 460.28 | 0 | 0
| 2010-08-06T01:00:00 | 5209 | 18.2 | 0 | 573.17 | 0 | 391.59 | 0 | 0
| 2010-08-06T02:00:00 | 5210 | 18 | 0 | 544.59 | 0 | 374.01 | 0 | 0
| 2010-08-06T03:00:00 | 5211 | 18 | 0 | 540.96 | 0 | 396.95 | 0 | 0
| 2010-08-06T04:00:00 | 5212 | 16.3 | 0 | 479.36 | 0 | 339 | 0 | 0
| 2010-08-06T05:00:00 | 5213 | 16 | 40 | 567.61 | 0 | 384.98 | 0 | 0
| 2010-08-06T06:00:00 | 5214 | 17 | 80 | 704.31 | 0 | 499.08 | 0 | 1168.56
| 2010-08-06T07:00:00 | 5215 | 18.2 | 98 | 488.23 | 1.6424e-19 | 557 | 0 | 3408.32
| 2010-08-06T08:00:00 | 5216 | 21 | 251 | 258.83 | 0 | 1148.6 | 0 | 0
| 2010-08-06T09:00:00 | 5217 | 22 | 309 | 213.43 | 0 | 1515.1 | 0 | 0
| 2010-08-06T10:00:00 | 5218 | 24.1 | 438 | 402.8 | 1.2507e-21 | 1913.6 | 0 | 0
| 2010-08-06T11:00:00 | 5219 | 26 | 360 | 653.83 | 3.7041e-22 | 2054.9 | 0 | 0
| 2010-08-06T12:00:00 | 5220 | 26 | 271 | 581.88 | 0 | 1626.2 | 0 | 0
| 2010-08-06T13:00:00 | 5221 | 22.6 | 8 | 211.84 | 0 | 938.59 | 0 | 0
| 2010-08-06T14:00:00 | 5222 | 21 | 1 | 277.94 | 7.0086e-21 | 592.81 | 0 | 0
| 2010-08-06T15:00:00 | 5223 | 21 | 1 | 492.56 | 0 | 641.77 | 0 | 0
| 2010-08-06T16:00:00 | 5224 | 21.2 | 13 | 719.18 | 0 | 692.84 | 0 | 0
| 2010-08-06T17:00:00 | 5225 | 21 | 19 | 941.71 | 0 | 751.86 | 0 | 0
| 2010-08-06T18:00:00 | 5226 | 19 | 7 | 891.8 | 0 | 610.73 | 0 | 0
| 2010-08-06T19:00:00 | 5227 | 16.6 | 3 | 748.42 | 0 | 434.83 | 0 | 681.664
| 2010-08-06T20:00:00 | 5228 | 16 | 2 | 683.23 | 0 | 307.52 | 0 | 3116.16
| 2010-08-06T21:00:00 | 5229 | 16 | 0 | 702.22 | 0 | 331.91 | 0 | 0
| 2010-08-06T22:00:00 | 5230 | 15.7 | 0 | 696.85 | 0 | 338.43 | 0 | 0
| 2010-08-06T23:00:00 | 5231 | 16 | 0 | 693.19 | 0 | 340.62 | 0 | 0
| 2010-08-07T00:00:00 | 5232 | 16 | 0 | 513.05 | 0 | 247.05 | 0 | 0
| 2010-08-07T01:00:00 | 5233 | 16 | 0 | 488.96 | 0 | 234.23 | 0 | 0
| 2010-08-07T02:00:00 | 5234 | 16 | 0 | 466.85 | 0 | 233.81 | 0 | 0
| 2010-08-07T03:00:00 | 5235 | 15 | 0 | 439.31 | 0 | 209.85 | 0 | 0
| 2010-08-07T04:00:00 | 5236 | 15.4 | 0 | 434.21 | 0 | 210.4 | 0 | 0
| 2010-08-07T05:00:00 | 5237 | 15 | 4 | 489.34 | 0 | 245.88 | 0 | 0
| 2010-08-07T06:00:00 | 5238 | 15 | 8 | 584.85 | 0 | 260.46 | 0 | 1168.56
| 2010-08-07T07:00:00 | 5239 | 15.2 | 2 | 610.71 | 0 | 217.61 | 0 | 3408.32
| 2010-08-07T08:00:00 | 5240 | 15 | 0 | 546.05 | 0 | 206.1 | 0 | 0
| 2010-08-07T09:00:00 | 5241 | 14.9 | 0 | 476.93 | 0 | 147.74 | 0 | 0
| 2010-08-07T10:00:00 | 5242 | 14.8 | 0 | 474.23 | 0 | 144.57 | 0 | 0
| 2010-08-07T11:00:00 | 5243 | 15 | 0 | 502.53 | 0 | 163.83 | 0 | 0
| 2010-08-07T12:00:00 | 5244 | 15 | 2 | 458.45 | 0 | 236.86 | 0 | 0
| 2010-08-07T13:00:00 | 5245 | 15.7 | 4 | 478.68 | 0 | 272.39 | 0 | 0
| 2010-08-07T14:00:00 | 5246 | 16 | 4 | 475.67 | 0 | 264.39 | 0 | 0
| 2010-08-07T15:00:00 | 5247 | 16 | 2 | 501.6 | 0 | 215.79 | 0 | 0
| 2010-08-07T16:00:00 | 5248 | 16 | 2 | 492.29 | 0 | 207.32 | 0 | 0
| 2010-08-07T17:00:00 | 5249 | 15 | 1 | 496.03 | 0 | 218.07 | 0 | 0
| 2010-08-07T18:00:00 | 5250 | 15 | 2 | 536.45 | 0 | 189.41 | 0 | 0
| 2010-08-07T19:00:00 | 5251 | 14.8 | 1 | 537.67 | 0 | 200.12 | 0 | 681.664
| 2010-08-07T20:00:00 | 5252 | 15 | 0 | 536.88 | 0 | 183.81 | 0 | 3116.16
| 2010-08-07T21:00:00 | 5253 | 14 | 0 | 519.31 | 0 | 172.12 | 0 | 0
| 2010-08-07T22:00:00 | 5254 | 14.3 | 0 | 519.47 | 0 | 170.26 | 0 | 0
| 2010-08-07T23:00:00 | 5255 | 14 | 0 | 509.8 | 0 | 182.89 | 0 | 0
| 2010-08-08T00:00:00 | 5256 | 14 | 0 | 359.61 | 0 | 126.01 | 0 | 0
| 2010-08-08T01:00:00 | 5257 | 13.8 | 0 | 329.04 | 0 | 123.14 | 0 | 0
| 2010-08-08T02:00:00 | 5258 | 13 | 0 | 300.04 | 0 | 102.54 | 0 | 0
| 2010-08-08T03:00:00 | 5259 | 13 | 0 | 288.94 | 0 | 106.48 | 0 | 0
| 2010-08-08T04:00:00 | 5260 | 13.2 | 0 | 282.92 | 0 | 92.585 | 0 | 0
| 2010-08-08T05:00:00 | 5261 | 13 | 4 | 323.1 | 0 | 118.27 | 0 | 0
| 2010-08-08T06:00:00 | 5262 | 13 | 8 | 413.47 | 0 | 133.54 | 0 | 1168.56
| 2010-08-08T07:00:00 | 5263 | 13.8 | 3 | 450.68 | 0 | 130.39 | 0 | 3408.32
| 2010-08-08T08:00:00 | 5264 | 14 | 1 | 417.69 | 0 | 155.28 | 0 | 0
| 2010-08-08T09:00:00 | 5265 | 15 | 2 | 400.37 | 0 | 144 | 0 | 0
| 2010-08-08T10:00:00 | 5266 | 15.8 | 2 | 412.16 | 0 | 177.2 | 0 | 0
| 2010-08-08T11:00:00 | 5267 | 16 | 9 | 389.83 | 0 | 210.61 | 0 | 0
| 2010-08-08T12:00:00 | 5268 | 18 | 50 | 494.66 | 0 | 298.68 | 0 | 0
| 2010-08-08T13:00:00 | 5269 | 18.1 | 56 | 531.41 | 0 | 303.72 | 0 | 0
| 2010-08-08T14:00:00 | 5270 | 19 | 65 | 582.52 | 0 | 408.42 | 0 | 0
| 2010-08-08T15:00:00 | 5271 | 18.8 | 22 | 571.66 | 0 | 332.95 | 0 | 0
| 2010-08-08T16:00:00 | 5272 | 18.6 | 18 | 568.63 | 0 | 306.03 | 0 | 0
| 2010-08-08T17:00:00 | 5273 | 19 | 32 | 656.36 | 0 | 292.63 | 0 | 0
| 2010-08-08T18:00:00 | 5274 | 19 | 38 | 743.71 | 0 | 319.37 | 0 | 0
| 2010-08-08T19:00:00 | 5275 | 18.1 | 19 | 695.08 | 0 | 294.46 | 0 | 681.664
| 2010-08-08T20:00:00 | 5276 | 17 | 0 | 621.9 | 0 | 239.16 | 0 | 3116.16
| 2010-08-08T21:00:00 | 5277 | 16 | 0 | 577.86 | 0 | 202.12 | 0 | 0
| 2010-08-08T22:00:00 | 5278 | 15.7 | 0 | 549.66 | 0 | 185.22 | 0 | 0
| 2010-08-08T23:00:00 | 5279 | 14 | 0 | 513.54 | 0 | 166.12 | 0 | 0
| 2010-08-09T00:00:00 | 5280 | 14 | 0 | 348.99 | 0 | 115.08 | 0 | 0
| 2010-08-09T01:00:00 | 5281 | 13.3 | 0 | 310.78 | 0 | 86.234 | 0 | 0
| 2010-08-09T02:00:00 | 5282 | 13 | 0 | 289.22 | 0 | 63.164 | 0 | 0
| 2010-08-09T03:00:00 | 5283 | 12 | 0 | 274.03 | 0 | 58.91 | 0 | 0
| 2010-08-09T04:00:00 | 5284 | 11.5 | 0 | 268.09 | 0 | 54.593 | 0 | 0
| 2010-08-09T05:00:00 | 5285 | 11 | 22 | 299.08 | 0 | 63.525 | 0 | 0
| 2010-08-09T06:00:00 | 5286 | 13 | 23 | 456.14 | 0 | 102.29 | 0 | 1168.56
| 2010-08-09T07:00:00 | 5287 | 13.9 | 32 | 217.2 | 0 | 38.038 | 0 | 3408.32
| 2010-08-09T08:00:00 | 5288 | 14 | 17 | 47.521 | 0 | 7.173e-14 | 0 | 0
| 2010-08-09T09:00:00 | 5289 | 16 | 20 | 21.843 | 0 | 3.4818e-75 | 0 | 0
| 2010-08-09T10:00:00 | 5290 | 16.8 | 11 | 14.868 | 0 | 13.242 | 0 | 0
| 2010-08-09T11:00:00 | 5291 | 18 | 23 | 12.315 | 4.3835e-18 | 98.757 | 0 | 0
| 2010-08-09T12:00:00 | 5292 | 19 | 44 | 13.574 | 9.2357e-20 | 86.357 | 0 | 0
| 2010-08-09T13:00:00 | 5293 | 18.4 | 49 | 10.196 | 0 | 49.794 | 0 | 0
| 2010-08-09T14:00:00 | 5294 | 18 | 20 | 38.817 | 0 | 12.121 | 0 | 0
| 2010-08-09T15:00:00 | 5295 | 18 | 11 | 74.349 | 0 | 14.515 | 0 | 0
| 2010-08-09T16:00:00 | 5296 | 19.1 | 45 | 167.73 | 0 | 54.927 | 0 | 0
| 2010-08-09T17:00:00 | 5297 | 19 | 36 | 366.19 | 0 | 114.31 | 0 | 0
| 2010-08-09T18:00:00 | 5298 | 18 | 22 | 403.67 | 0 | 104.22 | 0 | 0
| 2010-08-09T19:00:00 | 5299 | 16.4 | 13 | 385.42 | 0 | 86.784 | 0 | 681.664
| 2010-08-09T20:00:00 | 5300 | 16 | 0 | 379.14 | 0 | 116.44 | 0 | 3116.16
| 2010-08-09T21:00:00 | 5301 | 15 | 0 | 382.62 | 0 | 136.13 | 0 | 0
| 2010-08-09T22:00:00 | 5302 | 14.5 | 0 | 384.55 | 0 | 138.67 | 0 | 0
| 2010-08-09T23:00:00 | 5303 | 15 | 0 | 394.74 | 0 | 143.29 | 0 | 0
| 2010-08-10T00:00:00 | 5304 | 15 | 0 | 272.07 | 0 | 74.886 | 0 | 0
| 2010-08-10T01:00:00 | 5305 | 15 | 0 | 262.56 | 0 | 80.459 | 0 | 0
| 2010-08-10T02:00:00 | 5306 | 15 | 0 | 254.79 | 0 | 76.807 | 0 | 0
| 2010-08-10T03:00:00 | 5307 | 14 | 0 | 244.46 | 0 | 51.504 | 0 | 0
| 2010-08-10T04:00:00 | 5308 | 14.4 | 0 | 242.68 | 0 | 62.835 | 0 | 0
| 2010-08-10T05:00:00 | 5309 | 14.4 | 23 | 286.82 | 0 | 83.372 | 0 | 0
| 2010-08-10T06:00:00 | 5310 | 15 | 45 | 375.68 | 0 | 83.141 | 0 | 1168.56
| 2010-08-10T07:00:00 | 5311 | 16.2 | 51 | 201.23 | 0 | 18.937 | 0 | 3408.32
| 2010-08-10T08:00:00 | 5312 | 17 | 40 | 43.181 | 9.6769e-20 | 1.8176e-13 | 0 | 0
| 2010-08-10T09:00:00 | 5313 | 17 | 21 | 12.154 | 6.7537e-22 | 0 | 0 | 0
| 2010-08-10T10:00:00 | 5314 | 17.5 | 9 | 7.1859 | 2.5324e-20 | 0 | 0 | 0
| 2010-08-10T11:00:00 | 5315 | 19 | 24 | 7.1507 | 4.8944e-19 | 74.335 | 0 | 0
| 2010-08-10T12:00:00 | 5316 | 19 | 43 | 7.0929 | 7.1393e-20 | 50.522 | 0 | 0
| 2010-08-10T13:00:00 | 5317 | 19.2 | 52 | 8.8214 | 3.9322e-19 | 69.988 | 0 | 0
| 2010-08-10T14:00:00 | 5318 | 19 | 20 | 35.214 | 0 | 37.322 | 0 | 0
| 2010-08-10T15:00:00 | 5319 | 19 | 14 | 81.128 | 9.4961e-21 | 51.402 | 0 | 0
| 2010-08-10T16:00:00 | 5320 | 20.7 | 46 | 206.24 | 1.877e-21 | 87.277 | 0 | 0
| 2010-08-10T17:00:00 | 5321 | 21 | 51 | 479.19 | 0 | 197.17 | 0 | 0
| 2010-08-10T18:00:00 | 5322 | 20 | 32 | 537.15 | 0 | 184.55 | 0 | 0
| 2010-08-10T19:00:00 | 5323 | 18 | 7 | 469.53 | 0 | 136.32 | 0 | 681.664
| 2010-08-10T20:00:00 | 5324 | 17 | 0 | 465.9 | 0 | 126.08 | 0 | 3116.16
| 2010-08-10T21:00:00 | 5325 | 17 | 0 | 489.9 | 0 | 146.05 | 0 | 0
| 2010-08-10T22:00:00 | 5326 | 17 | 0 | 483.7 | 0 | 97.598 | 0 | 0
| 2010-08-10T23:00:00 | 5327 | 16.5 | 0 | 477.94 | 0 | 67.839 | 0 | 0
| 2010-08-11T00:00:00 | 5328 | 16 | 0 | 318.31 | 0 | 24.788 | 0 | 0
| 2010-08-11T01:00:00 | 5329 | 15.4 | 0 | 290.13 | 0 | 16.173 | 0 | 0
| 2010-08-11T02:00:00 | 5330 | 15 | 0 | 275.96 | 0 | 20.264 | 0 | 0
| 2010-08-11T03:00:00 | 5331 | 15 | 0 | 267.92 | 0 | 18.825 | 0 | 0
| 2010-08-11T04:00:00 | 5332 | 15 | 0 | 255.26 | 0 | 6.4078 | 0 | 0
| 2010-08-11T05:00:00 | 5333 | 14 | 5 | 279.83 | 0 | 19.277 | 0 | 0
| 2010-08-11T06:00:00 | 5334 | 14.5 | 10 | 357.14 | 0 | 33.553 | 0 | 1168.56
| 2010-08-11T07:00:00 | 5335 | 15.5 | 13 | 193.84 | 0 | 6.0948e-12 | 0 | 3408.32
| 2010-08-11T08:00:00 | 5336 | 16 | 11 | 40.305 | 0 | 1.1354e-44 | 0 | 0
| 2010-08-11T09:00:00 | 5337 | 16 | 5 | 12.752 | 3.8102e-18 | 5.4017e-67 | 0 | 0
| 2010-08-11T10:00:00 | 5338 | 16.7 | 7 | 6.9953 | 1.6058e-18 | 2.7934e-93 | 0 | 0
| 2010-08-11T11:00:00 | 5339 | 16 | 2 | 1.9071 | 0 | 0 | 0 | 0
| 2010-08-11T12:00:00 | 5340 | 16 | 4 | 1.0548 | 3.0155e-20 | 0 | 0 | 0
| 2010-08-11T13:00:00 | 5341 | 15.2 | 3 | 0.95165 | 0 | 0 | 0 | 0
| 2010-08-11T14:00:00 | 5342 | 17 | 72 | 18.273 | 1.3229e-21 | 69.018 | 0 | 0
| 2010-08-11T15:00:00 | 5343 | 19 | 251 | 66.352 | 0 | 145 | 0 | 0
| 2010-08-11T16:00:00 | 5344 | 20.2 | 501 | 173.87 | 0 | 146.75 | 0 | 0
| 2010-08-11T17:00:00 | 5345 | 21 | 596 | 405.02 | 0 | 168.86 | 0 | 0
| 2010-08-11T18:00:00 | 5346 | 20 | 422 | 458.85 | 0 | 183.88 | 0 | 0
| 2010-08-11T19:00:00 | 5347 | 17.6 | 261 | 382.69 | 0 | 127.01 | 0 | 681.664
| 2010-08-11T20:00:00 | 5348 | 17 | 0 | 368.81 | 0 | 116.7 | 0 | 3116.16
| 2010-08-11T21:00:00 | 5349 | 14 | 0 | 326.46 | 0 | 82.048 | 0 | 0
| 2010-08-11T22:00:00 | 5350 | 13.6 | 0 | 325.48 | 0 | 81.092 | 0 | 0
| 2010-08-11T23:00:00 | 5351 | 14 | 0 | 334.01 | 0 | 87.909 | 0 | 0
| 2010-08-12T00:00:00 | 5352 | 10 | 0 | 218.72 | 0 | 27.614 | 0 | 0
| 2010-08-12T01:00:00 | 5353 | 9.3 | 0 | 201.26 | 0 | 18.951 | 0 | 0
| 2010-08-12T02:00:00 | 5354 | 10 | 0 | 193.22 | 0 | 19.496 | 0 | 0
| 2010-08-12T03:00:00 | 5355 | 9.5 | 0 | 182.17 | 0 | 17.207 | 0 | 0
| 2010-08-12T04:00:00 | 5356 | 9 | 0 | 173.71 | 0 | 15.542 | 0 | 0
| 2010-08-12T05:00:00 | 5357 | 9 | 47 | 211.33 | 0 | 20.99 | 0 | 0
| 2010-08-12T06:00:00 | 5358 | 12 | 94 | 284.94 | 0 | 87.179 | 0 | 1168.56
| 2010-08-12T07:00:00 | 5359 | 13.9 | 64 | 162.85 | 2.2278e-20 | 3.8336 | 0 | 3408.32
| 2010-08-12T08:00:00 | 5360 | 15 | 56 | 23.401 | 3.7138e-20 | 6.8692e-36 | 0 | 0
| 2010-08-12T09:00:00 | 5361 | 17 | 35 | 3.7667 | 1.9131e-21 | 19.3 | 0 | 0
| 2010-08-12T10:00:00 | 5362 | 18.5 | 48 | 2.3118 | 0 | 140.11 | 0 | 0
| 2010-08-12T11:00:00 | 5363 | 21 | 138 | 4.5799 | 1.2508e-20 | 267.56 | 0 | 0
| 2010-08-12T12:00:00 | 5364 | 21 | 136 | 6.189 | 3.3329e-19 | 197.88 | 0 | 0
| 2010-08-12T13:00:00 | 5365 | 22.1 | 173 | 10.548 | 0 | 288.15 | 0 | 0
| 2010-08-12T14:00:00 | 5366 | 23 | 221 | 84.628 | 5.9312e-21 | 315.41 | 0 | 0
| 2010-08-12T15:00:00 | 5367 | 23 | 272 | 179.19 | 2.9326e-19 | 257.19 | 0 | 0
| 2010-08-12T16:00:00 | 5368 | 23.8 | 344 | 371.52 | 7.8552e-38 | 304.84 | 0 | 0
| 2010-08-12T17:00:00 | 5369 | 24 | 247 | 616.23 | 0 | 365.76 | 0 | 0
| 2010-08-12T18:00:00 | 5370 | 23 | 110 | 727.93 | 0 | 369.9 | 0 | 0
| 2010-08-12T19:00:00 | 5371 | 21.3 | 33 | 643.87 | 0 | 281.08 | 0 | 681.664
| 2010-08-12T20:00:00 | 5372 | 20 | 0 | 561.85 | 0 | 229.72 | 0 | 3116.16
| 2010-08-12T21:00:00 | 5373 | 20 | 0 | 561.79 | 0 | 201.43 | 0 | 0
| 2010-08-12T22:00:00 | 5374 | 18.5 | 0 | 524.1 | 0 | 173.07 | 0 | 0
| 2010-08-12T23:00:00 | 5375 | 18 | 0 | 524.38 | 0 | 187.7 | 0 | 0
| 2010-08-13T00:00:00 | 5376 | 17.5 | 0 | 361.29 | 0 | 139.62 | 0 | 0
| 2010-08-13T01:00:00 | 5377 | 19 | 0 | 385.26 | 0 | 116.21 | 0 | 0
| 2010-08-13T02:00:00 | 5378 | 18 | 0 | 386.97 | 0 | 160.55 | 0 | 0
| 2010-08-13T03:00:00 | 5379 | 17 | 0 | 352.74 | 0 | 110 | 0 | 0
| 2010-08-13T04:00:00 | 5380 | 15.8 | 0 | 315.59 | 0 | 90.715 | 0 | 0
| 2010-08-13T05:00:00 | 5381 | 16 | 37 | 382.8 | 0 | 62.543 | 0 | 0
| 2010-08-13T06:00:00 | 5382 | 16 | 74 | 483.77 | 0 | 180.01 | 0 | 1168.56
| 2010-08-13T07:00:00 | 5383 | 16.9 | 198 | 284.91 | 3.5569e-23 | 150.42 | 0 | 3408.32
| 2010-08-13T08:00:00 | 5384 | 18 | 191 | 66.421 | 0 | 293.74 | 0 | 0
| 2010-08-13T09:00:00 | 5385 | 20 | 334 | 44.225 | 0 | 730.78 | 0 | 0
| 2010-08-13T10:00:00 | 5386 | 23.1 | 617 | 98.683 | 1.9099e-21 | 1443.7 | 0 | 0
| 2010-08-13T11:00:00 | 5387 | 24 | 714 | 170.61 | 0 | 1603.2 | 0 | 0
| 2010-08-13T12:00:00 | 5388 | 25 | 715 | 287.16 | 0 | 1750.2 | 0 | 0
| 2010-08-13T13:00:00 | 5389 | 26.8 | 771 | 438.67 | 2.7427e-19 | 1901.9 | 0 | 0
| 2010-08-13T14:00:00 | 5390 | 28 | 773 | 704.74 | 1.0068e-20 | 2100 | 0 | 0
| 2010-08-13T15:00:00 | 5391 | 28 | 693 | 954.64 | 7.8579e-20 | 2030.1 | 0 | 0
| 2010-08-13T16:00:00 | 5392 | 28.6 | 623 | 1172.1 | 4.2495e-35 | 2030.1 | 0 | 0
| 2010-08-13T17:00:00 | 5393 | 29 | 506 | 1621.1 | 5.5942e-70 | 2119.6 | 0 | 0
| 2010-08-13T18:00:00 | 5394 | 27 | 324 | 1806.2 | 0 | 2035.5 | 0 | 0
| 2010-08-13T19:00:00 | 5395 | 25 | 140 | 1632.8 | 0 | 2057.7 | 0 | 681.664
| 2010-08-13T20:00:00 | 5396 | 22 | 0 | 1055.6 | 0 | 853.45 | 0 | 3116.16
| 2010-08-13T21:00:00 | 5397 | 20 | 0 | 943.26 | 0 | 595.92 | 0 | 0
| 2010-08-13T22:00:00 | 5398 | 21 | 0 | 917.33 | 0 | 552.21 | 0 | 0
| 2010-08-13T23:00:00 | 5399 | 21 | 0 | 863.13 | 0 | 520.85 | 0 | 0
| 2010-08-14T00:00:00 | 5400 | 20 | 0 | 625.38 | 0 | 319.19 | 0 | 0
| 2010-08-14T01:00:00 | 5401 | 20.3 | 0 | 661.22 | 0 | 433.79 | 0 | 0
| 2010-08-14T02:00:00 | 5402 | 21 | 0 | 691.06 | 0 | 352.88 | 0 | 0
| 2010-08-14T03:00:00 | 5403 | 20 | 0 | 641.71 | 0 | 368.72 | 0 | 0
| 2010-08-14T04:00:00 | 5404 | 18 | 0 | 561.49 | 0 | 275.37 | 0 | 0
| 2010-08-14T05:00:00 | 5405 | 18 | 23 | 669.95 | 0 | 237.84 | 0 | 0
| 2010-08-14T06:00:00 | 5406 | 18 | 46 | 796.72 | 0 | 441.4 | 0 | 1168.56
| 2010-08-14T07:00:00 | 5407 | 18.5 | 110 | 895.31 | 0 | 573.6 | 0 | 3408.32
| 2010-08-14T08:00:00 | 5408 | 21 | 265 | 1008.8 | 0 | 1007.8 | 0 | 0
| 2010-08-14T09:00:00 | 5409 | 23 | 432 | 1138.4 | 0 | 1671 | 0 | 0
| 2010-08-14T10:00:00 | 5410 | 24.4 | 595 | 1368.6 | 0 | 2695.4 | 0 | 0
| 2010-08-14T11:00:00 | 5411 | 25 | 516 | 1536.7 | 0 | 3286.9 | 0 | 0
| 2010-08-14T12:00:00 | 5412 | 26 | 538 | 2092.7 | 0 | 4230.1 | 0 | 0
| 2010-08-14T13:00:00 | 5413 | 27.1 | 569 | 2037.6 | 0 | 3347.1 | 0 | 0
| 2010-08-14T14:00:00 | 5414 | 27 | 315 | 1988.5 | 0 | 2858 | 0 | 0
| 2010-08-14T15:00:00 | 5415 | 26.4 | 86 | 1942.3 | 0 | 2425.7 | 0 | 0
| 2010-08-14T16:00:00 | 5416 | 26.4 | 63 | 1918.3 | 0 | 2136.1 | 0 | 0
| 2010-08-14T17:00:00 | 5417 | 23 | 9 | 1228 | 0 | 1027.4 | 0 | 0
| 2010-08-14T18:00:00 | 5418 | 20 | 2 | 1102.1 | 0 | 676.02 | 0 | 0
| 2010-08-14T19:00:00 | 5419 | 20.1 | 1 | 1236 | 0 | 853.51 | 0 | 681.664
| 2010-08-14T20:00:00 | 5420 | 20 | 0 | 1125.3 | 0 | 669.34 | 0 | 3116.16
| 2010-08-14T21:00:00 | 5421 | 20 | 0 | 1199.3 | 0 | 796.83 | 0 | 0
| 2010-08-14T22:00:00 | 5422 | 18.7 | 0 | 1096.8 | 0 | 572.47 | 0 | 0
| 2010-08-14T23:00:00 | 5423 | 18 | 0 | 1043.8 | 0 | 523 | 0 | 0
| 2010-08-15T00:00:00 | 5424 | 18 | 0 | 780.64 | 0 | 406.07 | 0 | 0
| 2010-08-15T01:00:00 | 5425 | 16.7 | 0 | 646.43 | 0 | 316.52 | 0 | 0
| 2010-08-15T02:00:00 | 5426 | 16 | 0 | 566.02 | 0 | 242.12 | 0 | 0
| 2010-08-15T03:00:00 | 5427 | 16 | 0 | 532.21 | 0 | 264.12 | 0 | 0
| 2010-08-15T04:00:00 | 5428 | 16 | 0 | 513.43 | 0 | 256.44 | 0 | 0
| 2010-08-15T05:00:00 | 5429 | 17 | 59 | 690.36 | 0 | 392.72 | 0 | 0
| 2010-08-15T06:00:00 | 5430 | 18 | 118 | 879.79 | 0 | 550.3 | 0 | 1168.56
| 2010-08-15T07:00:00 | 5431 | 18.5 | 44 | 1015 | 0 | 689.84 | 0 | 3408.32
| 2010-08-15T08:00:00 | 5432 | 20 | 64 | 1078.3 | 0 | 1007.6 | 0 | 0
| 2010-08-15T09:00:00 | 5433 | 23 | 204 | 1311.1 | 0 | 1786.4 | 0 | 0
| 2010-08-15T10:00:00 | 5434 | 23.6 | 266 | 1456.5 | 0 | 2281.6 | 0 | 0
| 2010-08-15T11:00:00 | 5435 | 25 | 215 | 1860.4 | 0 | 3229.9 | 0 | 0
| 2010-08-15T12:00:00 | 5436 | 26 | 183 | 2218.1 | 0 | 3873.1 | 0 | 0
| 2010-08-15T13:00:00 | 5437 | 26 | 127 | 2137 | 0 | 3840.8 | 0 | 0
| 2010-08-15T14:00:00 | 5438 | 26 | 156 | 2204 | 0 | 3132 | 0 | 0
| 2010-08-15T15:00:00 | 5439 | 27 | 219 | 2116.6 | 0 | 2686 | 0 | 0
| 2010-08-15T16:00:00 | 5440 | 26.2 | 205 | 2055.5 | 0 | 2401.5 | 0 | 0
| 2010-08-15T17:00:00 | 5441 | 26 | 177 | 2189.7 | 0 | 2306.7 | 0 | 0
| 2010-08-15T18:00:00 | 5442 | 25 | 98 | 2390 | 0 | 2820.4 | 0 | 0
| 2010-08-15T19:00:00 | 5443 | 22.9 | 48 | 1672.3 | 0 | 1526 | 0 | 681.664
| 2010-08-15T20:00:00 | 5444 | 23 | 0 | 1590.9 | 0 | 1295.6 | 0 | 3116.16
| 2010-08-15T21:00:00 | 5445 | 22 | 0 | 1403.4 | 0 | 938.23 | 0 | 0
| 2010-08-15T22:00:00 | 5446 | 21 | 0 | 1367.1 | 0 | 909.38 | 0 | 0
| 2010-08-15T23:00:00 | 5447 | 20 | 0 | 1269.6 | 0 | 724.69 | 0 | 0
| 2010-08-16T00:00:00 | 5448 | 20 | 0 | 958.56 | 0 | 519.22 | 0 | 0
| 2010-08-16T01:00:00 | 5449 | 20.2 | 0 | 962.39 | 0 | 470.81 | 0 | 0
| 2010-08-16T02:00:00 | 5450 | 18.5 | 0 | 822.45 | 0 | 374.33 | 0 | 0
| 2010-08-16T03:00:00 | 5451 | 17 | 0 | 676.25 | 0 | 282.83 | 0 | 0
| 2010-08-16T04:00:00 | 5452 | 16.7 | 0 | 620.76 | 0 | 258.92 | 0 | 0
| 2010-08-16T05:00:00 | 5453 | 16 | 39 | 685.79 | 0 | 323.85 | 0 | 0
| 2010-08-16T06:00:00 | 5454 | 17 | 78 | 847.79 | 0 | 480.4 | 0 | 1168.56
| 2010-08-16T07:00:00 | 5455 | 18.9 | 112 | 688.06 | 0 | 574.95 | 0 | 3408.32
| 2010-08-16T08:00:00 | 5456 | 20 | 145 | 266.62 | 2.7311e-23 | 900.08 | 0 | 0
| 2010-08-16T09:00:00 | 5457 | 22 | 222 | 261.52 | 1.4579e-22 | 1409 | 0 | 0
| 2010-08-16T10:00:00 | 5458 | 23.1 | 346 | 349.34 | 3.2163e-21 | 1796.1 | 0 | 0
| 2010-08-16T11:00:00 | 5459 | 24 | 377 | 520.42 | 9.9873e-20 | 2101.9 | 0 | 0
| 2010-08-16T12:00:00 | 5460 | 26 | 606 | 838.58 | 0 | 2298.7 | 0 | 0
| 2010-08-16T13:00:00 | 5461 | 26.1 | 546 | 802.53 | 0 | 2267.3 | 0 | 0
| 2010-08-16T14:00:00 | 5462 | 27 | 514 | 1047.2 | 1.1103e-21 | 2421.3 | 0 | 0
| 2010-08-16T15:00:00 | 5463 | 28 | 418 | 1392.8 | 4.1205e-20 | 2531.3 | 0 | 0
| 2010-08-16T16:00:00 | 5464 | 27.8 | 358 | 1626.6 | 0 | 2397.7 | 0 | 0
| 2010-08-16T17:00:00 | 5465 | 27 | 284 | 1994.7 | 0 | 2470.9 | 0 | 0
| 2010-08-16T18:00:00 | 5466 | 26 | 176 | 2119.7 | 0 | 2429.4 | 0 | 0
| 2010-08-16T19:00:00 | 5467 | 24.7 | 152 | 1779.9 | 0 | 2290.4 | 0 | 681.664
| 2010-08-16T20:00:00 | 5468 | 23 | 0 | 1366.4 | 0 | 1327.5 | 0 | 3116.16
| 2010-08-16T21:00:00 | 5469 | 21 | 0 | 1175.1 | 0 | 923.52 | 0 | 0
| 2010-08-16T22:00:00 | 5470 | 20.5 | 0 | 1192.9 | 0 | 917.87 | 0 | 0
| 2010-08-16T23:00:00 | 5471 | 21 | 0 | 1224.2 | 0 | 858.98 | 0 | 0
| 2010-08-17T00:00:00 | 5472 | 20 | 0 | 935.65 | 0 | 633.43 | 0 | 0
| 2010-08-17T01:00:00 | 5473 | 19.5 | 0 | 884.8 | 0 | 601.63 | 0 | 0
| 2010-08-17T02:00:00 | 5474 | 19 | 0 | 798.86 | 0 | 523.47 | 0 | 0
| 2010-08-17T03:00:00 | 5475 | 18 | 0 | 713.21 | 0 | 453.06 | 0 | 0
| 2010-08-17T04:00:00 | 5476 | 17.2 | 0 | 619.98 | 0 | 372.78 | 0 | 0
| 2010-08-17T05:00:00 | 5477 | 18 | 89 | 749.03 | 0 | 509.69 | 0 | 0
| 2010-08-17T06:00:00 | 5478 | 18 | 177 | 857.16 | 0 | 644.15 | 0 | 1168.56
| 2010-08-17T07:00:00 | 5479 | 18.6 | 214 | 595.51 | 1.5459e-21 | 652.53 | 0 | 3408.32
| 2010-08-17T08:00:00 | 5480 | 21 | 226 | 282.29 | 2.6136e-20 | 1277.6 | 0 | 0
| 2010-08-17T09:00:00 | 5481 | 23 | 289 | 298.6 | 3.6798e-24 | 1561 | 0 | 0
| 2010-08-17T10:00:00 | 5482 | 23.8 | 278 | 380.41 | 4.4881e-21 | 1642.3 | 0 | 0
| 2010-08-17T11:00:00 | 5483 | 23 | 150 | 244.51 | 5.7845e-23 | 1407.9 | 0 | 0
| 2010-08-17T12:00:00 | 5484 | 23 | 86 | 248.29 | 1.2558e-20 | 1200.2 | 0 | 0
| 2010-08-17T13:00:00 | 5485 | 22.4 | 43 | 216.62 | 3.1014e-22 | 1074.7 | 0 | 0
| 2010-08-17T14:00:00 | 5486 | 23 | 64 | 453.52 | 0 | 1208.5 | 0 | 0
| 2010-08-17T15:00:00 | 5487 | 23 | 48 | 602.58 | 0 | 910.75 | 0 | 0
| 2010-08-17T16:00:00 | 5488 | 20.9 | 8 | 696.42 | 3.7788e-51 | 641.24 | 0 | 0
| 2010-08-17T17:00:00 | 5489 | 20 | 3 | 821.4 | 0 | 517.24 | 0 | 0
| 2010-08-17T18:00:00 | 5490 | 19 | 3 | 785.46 | 0 | 411.11 | 0 | 0
| 2010-08-17T19:00:00 | 5491 | 17.7 | 1 | 704.7 | 0 | 347.07 | 0 | 681.664
| 2010-08-17T20:00:00 | 5492 | 16 | 0 | 596.96 | 0 | 315.78 | 0 | 3116.16
| 2010-08-17T21:00:00 | 5493 | 15 | 0 | 582.84 | 0 | 326.02 | 0 | 0
| 2010-08-17T22:00:00 | 5494 | 14.6 | 0 | 567.41 | 0 | 204.43 | 0 | 0
| 2010-08-17T23:00:00 | 5495 | 14 | 0 | 532.72 | 0 | 141.86 | 0 | 0
| 2010-08-18T00:00:00 | 5496 | 14 | 0 | 387.59 | 0 | 82.468 | 0 | 0
| 2010-08-18T01:00:00 | 5497 | 13.6 | 0 | 364.83 | 0 | 77.473 | 0 | 0
| 2010-08-18T02:00:00 | 5498 | 14 | 0 | 344.56 | 0 | 51.904 | 0 | 0
| 2010-08-18T03:00:00 | 5499 | 13 | 0 | 322.87 | 0 | 35.012 | 0 | 0
| 2010-08-18T04:00:00 | 5500 | 12.5 | 0 | 317.65 | 0 | 53.81 | 0 | 0
| 2010-08-18T05:00:00 | 5501 | 12 | 25 | 373 | 0 | 31.78 | 0 | 0
| 2010-08-18T06:00:00 | 5502 | 12 | 50 | 451.43 | 0 | 44.377 | 0 | 1168.56
| 2010-08-18T07:00:00 | 5503 | 12.8 | 97 | 258.09 | 0 | 59.427 | 0 | 3408.32
| 2010-08-18T08:00:00 | 5504 | 14 | 168 | 70.807 | 7.8877e-20 | 151.23 | 0 | 0
| 2010-08-18T09:00:00 | 5505 | 15 | 231 | 36.192 | 1.0649e-21 | 415.91 | 0 | 0
| 2010-08-18T10:00:00 | 5506 | 16.5 | 406 | 31.349 | 1.2695e-20 | 669.12 | 0 | 0
| 2010-08-18T11:00:00 | 5507 | 18 | 494 | 29.993 | 4.5229e-21 | 901.36 | 0 | 0
| 2010-08-18T12:00:00 | 5508 | 19 | 532 | 36.415 | 1.5977e-20 | 1118.4 | 0 | 0
| 2010-08-18T13:00:00 | 5509 | 19.5 | 415 | 57.44 | 0 | 1055.2 | 0 | 0
| 2010-08-18T14:00:00 | 5510 | 20 | 399 | 125.22 | 1.3973e-18 | 767.96 | 0 | 0
| 2010-08-18T15:00:00 | 5511 | 21 | 395 | 272.98 | 0 | 697.25 | 0 | 0
| 2010-08-18T16:00:00 | 5512 | 19.9 | 280 | 336.33 | 0 | 349.68 | 0 | 0
| 2010-08-18T17:00:00 | 5513 | 20 | 245 | 598.93 | 0 | 502.38 | 0 | 0
| 2010-08-18T18:00:00 | 5514 | 19 | 146 | 631.35 | 0 | 421.21 | 0 | 0
| 2010-08-18T19:00:00 | 5515 | 17.6 | 116 | 570.6 | 0 | 317.35 | 0 | 681.664
| 2010-08-18T20:00:00 | 5516 | 17 | 0 | 538.56 | 0 | 281.62 | 0 | 3116.16
| 2010-08-18T21:00:00 | 5517 | 15 | 0 | 475.33 | 0 | 220.65 | 0 | 0
| 2010-08-18T22:00:00 | 5518 | 14.2 | 0 | 467.24 | 0 | 187.53 | 0 | 0
| 2010-08-18T23:00:00 | 5519 | 12 | 0 | 442.82 | 0 | 163.93 | 0 | 0
| 2010-08-19T00:00:00 | 5520 | 13 | 0 | 318.19 | 0 | 131.93 | 0 | 0
| 2010-08-19T01:00:00 | 5521 | 12.1 | 0 | 293.55 | 0 | 119.36 | 0 | 0
| 2010-08-19T02:00:00 | 5522 | 11 | 0 | 276.14 | 0 | 102.47 | 0 | 0
| 2010-08-19T03:00:00 | 5523 | 11 | 0 | 266.27 | 0 | 93.634 | 0 | 0
| 2010-08-19T04:00:00 | 5524 | 9.8 | 0 | 254.26 | 0 | 80.329 | 0 | 0
| 2010-08-19T05:00:00 | 5525 | 10 | 52 | 289.48 | 0 | 94.213 | 0 | 0
| 2010-08-19T06:00:00 | 5526 | 11 | 103 | 380.54 | 0 | 151.96 | 0 | 1168.56
| 2010-08-19T07:00:00 | 5527 | 14.7 | 235 | 226.54 | 1.5895e-21 | 198.59 | 0 | 3408.32
| 2010-08-19T08:00:00 | 5528 | 18 | 384 | 61.215 | 0 | 476.1 | 0 | 0
| 2010-08-19T09:00:00 | 5529 | 19 | 306 | 35.213 | 6.0442e-19 | 465.84 | 0 | 0
| 2010-08-19T10:00:00 | 5530 | 19.4 | 111 | 27.385 | 9.7333e-19 | 304.3 | 0 | 0
| 2010-08-19T11:00:00 | 5531 | 19 | 38 | 20.421 | 2.4505e-19 | 138.95 | 0 | 0
| 2010-08-19T12:00:00 | 5532 | 14 | 0 | 3.9962 | 0 | 4.2054e-76 | 0 | 0
| 2010-08-19T13:00:00 | 5533 | 17.7 | 13 | 11.292 | 0 | 133.36 | 0 | 0
| 2010-08-19T14:00:00 | 5534 | 20 | 60 | 56.206 | 0 | 268.5 | 0 | 0
| 2010-08-19T15:00:00 | 5535 | 20 | 213 | 122.67 | 5.2592e-21 | 183.55 | 0 | 0
| 2010-08-19T16:00:00 | 5536 | 13.1 | 0 | 90.59 | 0 | 8.3154e-36 | 0 | 0
| 2010-08-19T17:00:00 | 5537 | 13 | 1 | 251.6 | 0 | 103.39 | 0 | 0
| 2010-08-19T18:00:00 | 5538 | 14 | 2 | 339.46 | 0 | 116.8 | 0 | 0
| 2010-08-19T19:00:00 | 5539 | 13.9 | 1 | 354.51 | 0 | 127.15 | 0 | 681.664
| 2010-08-19T20:00:00 | 5540 | 13 | 0 | 350.9 | 0 | 123.25 | 0 | 3116.16
| 2010-08-19T21:00:00 | 5541 | 13 | 0 | 354.59 | 0 | 135.68 | 0 | 0
| 2010-08-19T22:00:00 | 5542 | 12.2 | 0 | 349.26 | 0 | 126.1 | 0 | 0
| 2010-08-19T23:00:00 | 5543 | 12 | 0 | 348.5 | 0 | 133.43 | 0 | 0
| 2010-08-20T00:00:00 | 5544 | 12.1 | 0 | 255.78 | 0 | 98.746 | 0 | 0
| 2010-08-20T01:00:00 | 5545 | 11.9 | 0 | 239.64 | 0 | 76.783 | 0 | 0
| 2010-08-20T02:00:00 | 5546 | 12 | 0 | 230.53 | 0 | 72.597 | 0 | 0
| 2010-08-20T03:00:00 | 5547 | 10 | 0 | 213.08 | 0 | 71.716 | 0 | 0
| 2010-08-20T04:00:00 | 5548 | 11.2 | 0 | 208.08 | 0 | 54.003 | 0 | 0
| 2010-08-20T05:00:00 | 5549 | 11 | 4 | 239.17 | 0 | 71.262 | 0 | 0
| 2010-08-20T06:00:00 | 5550 | 10 | 8 | 298.22 | 0 | 88.288 | 0 | 1168.56
| 2010-08-20T07:00:00 | 5551 | 10.7 | 4 | 155.42 | 0 | 23.272 | 0 | 3408.32
| 2010-08-20T08:00:00 | 5552 | 12 | 8 | 21.374 | 0 | 1.2073e-15 | 0 | 0
| 2010-08-20T09:00:00 | 5553 | 13 | 13 | 0.091796 | 0 | 6.736e-32 | 0 | 0
| 2010-08-20T10:00:00 | 5554 | 15 | 43 | 2.6716e-33 | 9.6054e-21 | 37.554 | 0 | 0
| 2010-08-20T11:00:00 | 5555 | 17 | 112 | 0 | 2.4698e-20 | 113.47 | 0 | 0
| 2010-08-20T12:00:00 | 5556 | 19 | 295 | 0 | 0 | 232.99 | 0 | 0
| 2010-08-20T13:00:00 | 5557 | 19.7 | 314 | 1.8376 | 2.9377e-19 | 222.28 | 0 | 0
| 2010-08-20T14:00:00 | 5558 | 21 | 245 | 23.148 | 1.2269e-20 | 100.52 | 0 | 0
| 2010-08-20T15:00:00 | 5559 | 21 | 143 | 88.046 | 1.2212e-19 | 67.372 | 0 | 0
| 2010-08-20T16:00:00 | 5560 | 20.7 | 66 | 157.46 | 3.2968e-19 | 60.519 | 0 | 0
| 2010-08-20T17:00:00 | 5561 | 20 | 73 | 364.61 | 0 | 112.76 | 0 | 0
| 2010-08-20T18:00:00 | 5562 | 19 | 70 | 397.78 | 0 | 123.15 | 0 | 0
| 2010-08-20T19:00:00 | 5563 | 15 | 12 | 290.55 | 0 | 0.49711 | 0 | 681.664
| 2010-08-20T20:00:00 | 5564 | 14 | 0 | 311.01 | 0 | 69.824 | 0 | 3116.16
| 2010-08-20T21:00:00 | 5565 | 13 | 0 | 313.05 | 0 | 107.29 | 0 | 0
| 2010-08-20T22:00:00 | 5566 | 12.5 | 0 | 304.75 | 0 | 53.818 | 0 | 0
| 2010-08-20T23:00:00 | 5567 | 13 | 0 | 307.39 | 0 | 28.16 | 0 | 0
| 2010-08-21T00:00:00 | 5568 | 13 | 0 | 214.39 | 0 | 1.9236 | 0 | 0
| 2010-08-21T01:00:00 | 5569 | 12.6 | 0 | 208.28 | 0 | 16.011 | 0 | 0
| 2010-08-21T02:00:00 | 5570 | 12 | 0 | 197.14 | 0 | 14.09 | 0 | 0
| 2010-08-21T03:00:00 | 5571 | 12 | 0 | 188.47 | 0 | 13.021 | 0 | 0
| 2010-08-21T04:00:00 | 5572 | 12.4 | 0 | 186.75 | 0 | 19.155 | 0 | 0
| 2010-08-21T05:00:00 | 5573 | 12 | 9 | 220.6 | 0 | 33.621 | 0 | 0
| 2010-08-21T06:00:00 | 5574 | 12 | 17 | 282.54 | 0 | 33.201 | 0 | 1168.56
| 2010-08-21T07:00:00 | 5575 | 13.1 | 35 | 296.57 | 0 | 7.5226 | 0 | 3408.32
| 2010-08-21T08:00:00 | 5576 | 14 | 42 | 265.55 | 0 | 7.5288 | 0 | 0
| 2010-08-21T09:00:00 | 5577 | 14 | 29 | 224.53 | 0 | 3.2825 | 0 | 0
| 2010-08-21T10:00:00 | 5578 | 14.7 | 24 | 220.67 | 0 | 5.9168 | 0 | 0
| 2010-08-21T11:00:00 | 5579 | 14 | 24 | 222.56 | 0 | 23.642 | 0 | 0
| 2010-08-21T12:00:00 | 5580 | 15 | 76 | 236.47 | 0 | 41.402 | 0 | 0
| 2010-08-21T13:00:00 | 5581 | 16.1 | 148 | 284.57 | 0 | 64.852 | 0 | 0
| 2010-08-21T14:00:00 | 5582 | 17 | 183 | 318.62 | 0 | 68.398 | 0 | 0
| 2010-08-21T15:00:00 | 5583 | 16 | 101 | 287.38 | 0 | 52.914 | 0 | 0
| 2010-08-21T16:00:00 | 5584 | 12.4 | 8 | 247.96 | 0 | 54.332 | 0 | 0
| 2010-08-21T17:00:00 | 5585 | 13 | 13 | 302.07 | 0 | 39.733 | 0 | 0
| 2010-08-21T18:00:00 | 5586 | 13 | 28 | 356.29 | 0 | 60.228 | 0 | 0
| 2010-08-21T19:00:00 | 5587 | 11 | 14 | 331.48 | 0 | 47.901 | 0 | 681.664
| 2010-08-21T20:00:00 | 5588 | 10 | 0 | 322.98 | 0 | 77.044 | 0 | 3116.16
| 2010-08-21T21:00:00 | 5589 | 10 | 0 | 323.65 | 0 | 74.232 | 0 | 0
| 2010-08-21T22:00:00 | 5590 | 10.3 | 0 | 324.34 | 0 | 82.829 | 0 | 0
| 2010-08-21T23:00:00 | 5591 | 10 | 0 | 317.74 | 0 | 33.622 | 0 | 0
| 2010-08-22T00:00:00 | 5592 | 10.3 | 0 | 224.97 | 0 | 14.96 | 0 | 0
| 2010-08-22T01:00:00 | 5593 | 10.5 | 0 | 209.28 | 0 | 7.3814 | 0 | 0
| 2010-08-22T02:00:00 | 5594 | 11 | 0 | 198.47 | 0 | 4.7902 | 0 | 0
| 2010-08-22T03:00:00 | 5595 | 11 | 0 | 193.37 | 0 | 10.736 | 0 | 0
| 2010-08-22T04:00:00 | 5596 | 11.1 | 0 | 188.5 | 0 | 18.6 | 0 | 0
| 2010-08-22T05:00:00 | 5597 | 11 | 8 | 189.93 | 0 | 0 | 0 | 0
| 2010-08-22T06:00:00 | 5598 | 14 | 17 | 263.41 | 0 | 0 | 0 | 1168.56
| 2010-08-22T07:00:00 | 5599 | 14.3 | 16 | 314.87 | 0 | 0.88976 | 0 | 3408.32
| 2010-08-22T08:00:00 | 5600 | 14 | 13 | 321.34 | 0 | 40.705 | 0 | 0
| 2010-08-22T09:00:00 | 5601 | 15 | 10 | 253.64 | 0 | 69.606 | 0 | 0
| 2010-08-22T10:00:00 | 5602 | 17 | 53 | 283.68 | 0 | 96.239 | 0 | 0
| 2010-08-22T11:00:00 | 5603 | 18 | 117 | 313.28 | 0 | 160.78 | 0 | 0
| 2010-08-22T12:00:00 | 5604 | 16 | 30 | 287.02 | 0 | 87.984 | 0 | 0
| 2010-08-22T13:00:00 | 5605 | 17.2 | 60 | 339.15 | 0 | 120.3 | 0 | 0
| 2010-08-22T14:00:00 | 5606 | 19 | 109 | 418.72 | 0 | 192.8 | 0 | 0
| 2010-08-22T15:00:00 | 5607 | 18 | 210 | 399.33 | 0 | 142.37 | 0 | 0
| 2010-08-22T16:00:00 | 5608 | 19.2 | 358 | 426.74 | 0 | 157.65 | 0 | 0
| 2010-08-22T17:00:00 | 5609 | 19 | 274 | 470.17 | 0 | 134.83 | 0 | 0
| 2010-08-22T18:00:00 | 5610 | 19 | 354 | 525.6 | 0 | 124.67 | 0 | 0
| 2010-08-22T19:00:00 | 5611 | 15.4 | 155 | 413.35 | 0 | 71.992 | 0 | 681.664
| 2010-08-22T20:00:00 | 5612 | 14 | 0 | 376.9 | 0 | 12.758 | 0 | 3116.16
| 2010-08-22T21:00:00 | 5613 | 13 | 0 | 372.65 | 0 | 15.54 | 0 | 0
| 2010-08-22T22:00:00 | 5614 | 11.8 | 0 | 362.06 | 0 | 15.034 | 0 | 0
| 2010-08-22T23:00:00 | 5615 | 12 | 0 | 361.58 | 0 | 15.222 | 0 | 0
| 2010-08-23T00:00:00 | 5616 | 12 | 0 | 254.5 | 0 | 6.6905 | 0 | 0
| 2010-08-23T01:00:00 | 5617 | 12.9 | 0 | 242.4 | 0 | 0 | 0 | 0
| 2010-08-23T02:00:00 | 5618 | 12.9 | 0 | 231.87 | 0 | 0 | 0 | 0
| 2010-08-23T03:00:00 | 5619 | 12 | 0 | 216.26 | 0 | 0 | 0 | 0
| 2010-08-23T04:00:00 | 5620 | 12.1 | 0 | 205.99 | 0 | 1.6891e-84 | 0 | 0
| 2010-08-23T05:00:00 | 5621 | 12 | 8 | 231.27 | 0 | 0 | 0 | 0
| 2010-08-23T06:00:00 | 5622 | 13 | 17 | 295.58 | 0 | 0 | 0 | 1168.56
| 2010-08-23T07:00:00 | 5623 | 13.3 | 18 | 157.71 | 0 | 0 | 0 | 3408.32
| 2010-08-23T08:00:00 | 5624 | 15 | 24 | 20.633 | 4.3486e-22 | 0 | 0 | 0
| 2010-08-23T09:00:00 | 5625 | 15 | 6 | 5.4206 | 0 | 0 | 0 | 0
| 2010-08-23T10:00:00 | 5626 | 16 | 16 | 0.21909 | 0 | 0 | 0 | 0
| 2010-08-23T11:00:00 | 5627 | 16 | 8 | 6.8843e-30 | 1.7992e-20 | 0 | 0 | 0
| 2010-08-23T12:00:00 | 5628 | 15 | 5 | 5.5995e-62 | 4.5548e-18 | 0 | 0 | 0
| 2010-08-23T13:00:00 | 5629 | 14.8 | 5 | 0 | 0 | 0 | 0 | 0
| 2010-08-23T14:00:00 | 5630 | 15 | 21 | 1.184 | 0 | 0 | 0 | 0
| 2010-08-23T15:00:00 | 5631 | 18 | 176 | 28.753 | 0 | 0 | 0 | 0
| 2010-08-23T16:00:00 | 5632 | 18.9 | 344 | 83.418 | 0 | 0.17773 | 0 | 0
| 2010-08-23T17:00:00 | 5633 | 19 | 319 | 202.17 | 0 | 14.677 | 0 | 0
| 2010-08-23T18:00:00 | 5634 | 18 | 120 | 288.05 | 0 | 4.6554 | 0 | 0
| 2010-08-23T19:00:00 | 5635 | 17.5 | 97 | 307.69 | 0 | 18.025 | 0 | 681.664
| 2010-08-23T20:00:00 | 5636 | 16.5 | 0 | 292.54 | 0 | 17.545 | 0 | 3116.16
| 2010-08-23T21:00:00 | 5637 | 15 | 0 | 280.27 | 0 | 26.518 | 0 | 0
| 2010-08-23T22:00:00 | 5638 | 13.2 | 0 | 268.34 | 0 | 23.77 | 0 | 0
| 2010-08-23T23:00:00 | 5639 | 12 | 0 | 231.36 | 0 | 17.383 | 0 | 0
| 2010-08-24T00:00:00 | 5640 | 11 | 0 | 165.72 | 0 | 0 | 0 | 0
| 2010-08-24T01:00:00 | 5641 | 10.4 | 0 | 151.27 | 0 | 0 | 0 | 0
| 2010-08-24T02:00:00 | 5642 | 10 | 0 | 138.83 | 0 | 0 | 0 | 0
| 2010-08-24T03:00:00 | 5643 | 9 | 0 | 124.89 | 0 | 0 | 0 | 0
| 2010-08-24T04:00:00 | 5644 | 9.7 | 0 | 122.26 | 0 | 0 | 0 | 0
| 2010-08-24T05:00:00 | 5645 | 11 | 96 | 173.26 | 0 | 0 | 0 | 0
| 2010-08-24T06:00:00 | 5646 | 12 | 192 | 252.36 | 0 | 14.657 | 0 | 1168.56
| 2010-08-24T07:00:00 | 5647 | 12.8 | 176 | 117.66 | 1.2976e-19 | 0.52121 | 0 | 3408.32
| 2010-08-24T08:00:00 | 5648 | 15 | 172 | 10.951 | 3.3161e-21 | 45.348 | 0 | 0
| 2010-08-24T09:00:00 | 5649 | 17 | 206 | 0.61263 | 0 | 138.8 | 0 | 0
| 2010-08-24T10:00:00 | 5650 | 18.2 | 248 | 1.386e-29 | 0 | 180.96 | 0 | 0
| 2010-08-24T11:00:00 | 5651 | 19 | 243 | 0 | 0 | 232.42 | 0 | 0
| 2010-08-24T12:00:00 | 5652 | 20 | 298 | 0.22494 | 1.0602e-19 | 252.21 | 0 | 0
| 2010-08-24T13:00:00 | 5653 | 20.9 | 411 | 4.6608 | 5.5344e-19 | 292.98 | 0 | 0
| 2010-08-24T14:00:00 | 5654 | 21 | 327 | 18.716 | 9.1802e-21 | 145.2 | 0 | 0
| 2010-08-24T15:00:00 | 5655 | 21 | 231 | 85.78 | 0 | 130.14 | 0 | 0
| 2010-08-24T16:00:00 | 5656 | 21.3 | 224 | 168.22 | 2.1371e-21 | 100.83 | 0 | 0
| 2010-08-24T17:00:00 | 5657 | 21 | 204 | 355.62 | 0 | 88.569 | 0 | 0
| 2010-08-24T18:00:00 | 5658 | 19 | 69 | 395.42 | 0 | 92.844 | 0 | 0
| 2010-08-24T19:00:00 | 5659 | 17.7 | 35 | 360.45 | 0 | 69.608 | 0 | 681.664
| 2010-08-24T20:00:00 | 5660 | 16 | 0 | 311.45 | 0 | 58.201 | 0 | 3116.16
| 2010-08-24T21:00:00 | 5661 | 15 | 0 | 306.9 | 0 | 53.728 | 0 | 0
| 2010-08-24T22:00:00 | 5662 | 14 | 0 | 299.57 | 0 | 40.679 | 0 | 0
| 2010-08-24T23:00:00 | 5663 | 13 | 0 | 297.6 | 0 | 25.984 | 0 | 0
| 2010-08-25T00:00:00 | 5664 | 11 | 0 | 198.41 | 0 | 15.476 | 0 | 0
| 2010-08-25T01:00:00 | 5665 | 10.7 | 0 | 182.23 | 0 | 10.8 | 0 | 0
| 2010-08-25T02:00:00 | 5666 | 11 | 0 | 172.78 | 0 | 11.186 | 0 | 0
| 2010-08-25T03:00:00 | 5667 | 10 | 0 | 159.65 | 0 | 8.2739 | 0 | 0
| 2010-08-25T04:00:00 | 5668 | 9.7 | 0 | 153.39 | 0 | 13.583 | 0 | 0
| 2010-08-25T05:00:00 | 5669 | 9 | 28 | 185.93 | 0 | 20.992 | 0 | 0
| 2010-08-25T06:00:00 | 5670 | 9 | 57 | 241.81 | 0 | 31.067 | 0 | 1168.56
| 2010-08-25T07:00:00 | 5671 | 13.4 | 264 | 133.33 | 1.9709e-19 | 78.26 | 0 | 3408.32
| 2010-08-25T08:00:00 | 5672 | 17 | 435 | 21.839 | 3.059e-20 | 446.25 | 0 | 0
| 2010-08-25T09:00:00 | 5673 | 20 | 518 | 12.033 | 9.6892e-22 | 612.82 | 0 | 0
| 2010-08-25T10:00:00 | 5674 | 21.6 | 408 | 11.23 | 0 | 528.51 | 0 | 0
| 2010-08-25T11:00:00 | 5675 | 22 | 234 | 10.198 | 0 | 394.96 | 0 | 0
| 2010-08-25T12:00:00 | 5676 | 22 | 187 | 11.259 | 0 | 314.2 | 0 | 0
| 2010-08-25T13:00:00 | 5677 | 21.6 | 138 | 12.591 | 2.1244e-20 | 311.44 | 0 | 0
| 2010-08-25T14:00:00 | 5678 | 24 | 192 | 124.35 | 1.4754e-20 | 357.7 | 0 | 0
| 2010-08-25T15:00:00 | 5679 | 23 | 140 | 187.78 | 1.0992e-19 | 261.19 | 0 | 0
| 2010-08-25T16:00:00 | 5680 | 23.6 | 185 | 338.95 | 0 | 256.79 | 0 | 0
| 2010-08-25T17:00:00 | 5681 | 24 | 137 | 588.06 | 5.881e-49 | 302.33 | 0 | 0
| 2010-08-25T18:00:00 | 5682 | 22 | 115 | 533.93 | 0 | 176.53 | 0 | 0
| 2010-08-25T19:00:00 | 5683 | 21.5 | 58 | 540.08 | 0 | 165.98 | 0 | 681.664
| 2010-08-25T20:00:00 | 5684 | 20 | 0 | 486.65 | 0 | 118.67 | 0 | 3116.16
| 2010-08-25T21:00:00 | 5685 | 17 | 0 | 400.6 | 0 | 88.932 | 0 | 0
| 2010-08-25T22:00:00 | 5686 | 14.8 | 0 | 375.81 | 0 | 95.262 | 0 | 0
| 2010-08-25T23:00:00 | 5687 | 13 | 0 | 357.44 | 0 | 91.181 | 0 | 0
| 2010-08-26T00:00:00 | 5688 | 13 | 0 | 251.4 | 0 | 40.888 | 0 | 0
| 2010-08-26T01:00:00 | 5689 | 12.5 | 0 | 237.41 | 0 | 37.959 | 0 | 0
| 2010-08-26T02:00:00 | 5690 | 12 | 0 | 225.02 | 0 | 33.956 | 0 | 0
| 2010-08-26T03:00:00 | 5691 | 13 | 0 | 219.74 | 0 | 35.635 | 0 | 0
| 2010-08-26T04:00:00 | 5692 | 13 | 0 | 213.97 | 0 | 27.008 | 0 | 0
| 2010-08-26T05:00:00 | 5693 | 13 | 107 | 244.65 | 0 | 15.67 | 0 | 0
| 2010-08-26T06:00:00 | 5694 | 13 | 214 | 332.91 | 0 | 75.149 | 0 | 1168.56
| 2010-08-26T07:00:00 | 5695 | 15.1 | 327 | 177.19 | 1.6236e-20 | 131.27 | 0 | 3408.32
| 2010-08-26T08:00:00 | 5696 | 17 | 372 | 32.809 | 6.7937e-20 | 436.38 | 0 | 0
| 2010-08-26T09:00:00 | 5697 | 19 | 456 | 18.122 | 0 | 713.37 | 0 | 0
| 2010-08-26T10:00:00 | 5698 | 20.6 | 533 | 17.682 | 0 | 879.82 | 0 | 0
| 2010-08-26T11:00:00 | 5699 | 21 | 478 | 16.834 | 0 | 820.96 | 0 | 0
| 2010-08-26T12:00:00 | 5700 | 21 | 415 | 26.744 | 1.8083e-19 | 728.15 | 0 | 0
| 2010-08-26T13:00:00 | 5701 | 21.3 | 367 | 54.164 | 2.3455e-19 | 722.08 | 0 | 0
| 2010-08-26T14:00:00 | 5702 | 22 | 426 | 132.8 | 4.9366e-21 | 643.04 | 0 | 0
| 2010-08-26T15:00:00 | 5703 | 22 | 421 | 224.44 | 2.8745e-23 | 511.47 | 0 | 0
| 2010-08-26T16:00:00 | 5704 | 21.9 | 400 | 362.96 | 0 | 473.34 | 0 | 0
| 2010-08-26T17:00:00 | 5705 | 21 | 306 | 496.68 | 0 | 368.43 | 0 | 0
| 2010-08-26T18:00:00 | 5706 | 19 | 207 | 491.38 | 0 | 235.91 | 0 | 0
| 2010-08-26T19:00:00 | 5707 | 17.3 | 103 | 436.62 | 0 | 155.35 | 0 | 681.664
| 2010-08-26T20:00:00 | 5708 | 15 | 0 | 386.33 | 0 | 114.04 | 0 | 3116.16
| 2010-08-26T21:00:00 | 5709 | 14 | 0 | 384.66 | 0 | 120.4 | 0 | 0
| 2010-08-26T22:00:00 | 5710 | 14 | 0 | 380.8 | 0 | 115.84 | 0 | 0
| 2010-08-26T23:00:00 | 5711 | 13 | 0 | 376.07 | 0 | 92.464 | 0 | 0
| 2010-08-27T00:00:00 | 5712 | 11 | 0 | 251.51 | 0 | 41.989 | 0 | 0
| 2010-08-27T01:00:00 | 5713 | 10.7 | 0 | 236.52 | 0 | 30.581 | 0 | 0
| 2010-08-27T02:00:00 | 5714 | 9 | 0 | 215.68 | 0 | 14.069 | 0 | 0
| 2010-08-27T03:00:00 | 5715 | 8 | 0 | 197.35 | 0 | 9.3235 | 0 | 0
| 2010-08-27T04:00:00 | 5716 | 7.1 | 0 | 186.52 | 0 | 7.6382 | 0 | 0
| 2010-08-27T05:00:00 | 5717 | 6 | 97 | 209.7 | 0 | 9.3021 | 0 | 0
| 2010-08-27T06:00:00 | 5718 | 8 | 193 | 282.62 | 0 | 37.755 | 0 | 1168.56
| 2010-08-27T07:00:00 | 5719 | 11.1 | 417 | 153.72 | 6.1876e-21 | 120.42 | 0 | 3408.32
| 2010-08-27T08:00:00 | 5720 | 14 | 658 | 25.727 | 0 | 621.14 | 0 | 0
| 2010-08-27T09:00:00 | 5721 | 16.5 | 709 | 9.9461 | 2.1779e-20 | 849.51 | 0 | 0
| 2010-08-27T10:00:00 | 5722 | 16.8 | 606 | 5.2874 | 3.2349e-19 | 728.48 | 0 | 0
| 2010-08-27T11:00:00 | 5723 | 18 | 545 | 4.5546 | 4.2077e-19 | 647.58 | 0 | 0
| 2010-08-27T12:00:00 | 5724 | 18 | 405 | 5.1694 | 5.1397e-20 | 587.55 | 0 | 0
| 2010-08-27T13:00:00 | 5725 | 19.2 | 532 | 9.2642 | 4.2035e-20 | 619.09 | 0 | 0
| 2010-08-27T14:00:00 | 5726 | 19 | 433 | 29.673 | 7.9234e-20 | 328.99 | 0 | 0
| 2010-08-27T15:00:00 | 5727 | 18 | 348 | 80.752 | 0 | 144.65 | 0 | 0
| 2010-08-27T16:00:00 | 5728 | 20.8 | 452 | 235.34 | 0 | 366.75 | 0 | 0
| 2010-08-27T17:00:00 | 5729 | 20 | 416 | 419.03 | 0 | 288.05 | 0 | 0
| 2010-08-27T18:00:00 | 5730 | 16.7 | 213 | 373.03 | 0 | 139.98 | 0 | 0
| 2010-08-27T19:00:00 | 5731 | 16.7 | 163 | 372.11 | 0 | 134.44 | 0 | 681.664
| 2010-08-27T20:00:00 | 5732 | 14 | 0 | 337.31 | 0 | 92.227 | 0 | 3116.16
| 2010-08-27T21:00:00 | 5733 | 13 | 0 | 332.05 | 0 | 60.501 | 0 | 0
| 2010-08-27T22:00:00 | 5734 | 10.5 | 0 | 311.44 | 0 | 65.502 | 0 | 0
| 2010-08-27T23:00:00 | 5735 | 11 | 0 | 316.11 | 0 | 59.259 | 0 | 0
| 2010-08-28T00:00:00 | 5736 | 12 | 0 | 225.72 | 0 | 8.0824 | 0 | 0
| 2010-08-28T01:00:00 | 5737 | 9.5 | 0 | 202.97 | 0 | 18.964 | 0 | 0
| 2010-08-28T02:00:00 | 5738 | 9 | 0 | 186.68 | 0 | 12.668 | 0 | 0
| 2010-08-28T03:00:00 | 5739 | 9 | 0 | 175.06 | 0 | 10.232 | 0 | 0
| 2010-08-28T04:00:00 | 5740 | 8.3 | 0 | 165.37 | 0 | 7.9943 | 0 | 0
| 2010-08-28T05:00:00 | 5741 | 8 | 105 | 196.1 | 0 | 10.234 | 0 | 0
| 2010-08-28T06:00:00 | 5742 | 9 | 168 | 250.24 | 0 | 47.937 | 0 | 1168.56
| 2010-08-28T07:00:00 | 5743 | 12.3 | 390 | 325.8 | 0 | 131.79 | 0 | 3408.32
| 2010-08-28T08:00:00 | 5744 | 15 | 563 | 347.07 | 0 | 269.48 | 0 | 0
| 2010-08-28T09:00:00 | 5745 | 18 | 660 | 359.57 | 0 | 336.13 | 0 | 0
| 2010-08-28T10:00:00 | 5746 | 18.9 | 565 | 376.74 | 0 | 348.48 | 0 | 0
| 2010-08-28T11:00:00 | 5747 | 20 | 513 | 408.56 | 0 | 413.87 | 0 | 0
| 2010-08-28T12:00:00 | 5748 | 21 | 511 | 477.07 | 0 | 596 | 0 | 0
| 2010-08-28T13:00:00 | 5749 | 21.4 | 550 | 532.26 | 0 | 699.06 | 0 | 0
| 2010-08-28T14:00:00 | 5750 | 22 | 475 | 598.27 | 0 | 843.08 | 0 | 0
| 2010-08-28T15:00:00 | 5751 | 22 | 385 | 596.36 | 0 | 717.19 | 0 | 0
| 2010-08-28T16:00:00 | 5752 | 22 | 371 | 601.83 | 0 | 585.81 | 0 | 0
| 2010-08-28T17:00:00 | 5753 | 21.3 | 315 | 594.57 | 0 | 384.61 | 0 | 0
| 2010-08-28T18:00:00 | 5754 | 20 | 200 | 589.28 | 0 | 252 | 0 | 0
| 2010-08-28T19:00:00 | 5755 | 17.4 | 83 | 492.16 | 0 | 164.06 | 0 | 681.664
| 2010-08-28T20:00:00 | 5756 | 15 | 0 | 432.37 | 0 | 105.85 | 0 | 3116.16
| 2010-08-28T21:00:00 | 5757 | 15 | 0 | 432.71 | 0 | 105.48 | 0 | 0
| 2010-08-28T22:00:00 | 5758 | 13.1 | 0 | 402.36 | 0 | 74.259 | 0 | 0
| 2010-08-28T23:00:00 | 5759 | 12 | 0 | 385.97 | 0 | 45.304 | 0 | 0
| 2010-08-29T00:00:00 | 5760 | 12 | 0 | 270.06 | 0 | 47.414 | 0 | 0
| 2010-08-29T01:00:00 | 5761 | 11.1 | 0 | 255.12 | 0 | 38.782 | 0 | 0
| 2010-08-29T02:00:00 | 5762 | 11 | 0 | 243.94 | 0 | 32.401 | 0 | 0
| 2010-08-29T03:00:00 | 5763 | 11 | 0 | 234.72 | 0 | 27.891 | 0 | 0
| 2010-08-29T04:00:00 | 5764 | 9.8 | 0 | 223.22 | 0 | 16.818 | 0 | 0
| 2010-08-29T05:00:00 | 5765 | 9 | 85 | 249.11 | 0 | 17.898 | 0 | 0
| 2010-08-29T06:00:00 | 5766 | 11 | 171 | 333.92 | 0 | 55.664 | 0 | 1168.56
| 2010-08-29T07:00:00 | 5767 | 13.6 | 425 | 408.05 | 0 | 119.61 | 0 | 3408.32
| 2010-08-29T08:00:00 | 5768 | 17 | 657 | 457.08 | 0 | 335.66 | 0 | 0
| 2010-08-29T09:00:00 | 5769 | 19 | 645 | 472.09 | 0 | 475.61 | 0 | 0
| 2010-08-29T10:00:00 | 5770 | 21.3 | 712 | 589.54 | 0 | 881.35 | 0 | 0
| 2010-08-29T11:00:00 | 5771 | 23 | 717 | 677.29 | 0 | 1348.1 | 0 | 0
| 2010-08-29T12:00:00 | 5772 | 24 | 758 | 885.14 | 0 | 1890.7 | 0 | 0
| 2010-08-29T13:00:00 | 5773 | 24 | 694 | 906.98 | 0 | 1958.3 | 0 | 0
| 2010-08-29T14:00:00 | 5774 | 24 | 516 | 896.27 | 0 | 1722.5 | 0 | 0
| 2010-08-29T15:00:00 | 5775 | 24 | 423 | 885.4 | 0 | 1485.1 | 0 | 0
| 2010-08-29T16:00:00 | 5776 | 24.1 | 430 | 943.5 | 0 | 1312.2 | 0 | 0
| 2010-08-29T17:00:00 | 5777 | 23 | 362 | 863.24 | 0 | 845.17 | 0 | 0
| 2010-08-29T18:00:00 | 5778 | 21 | 189 | 778.71 | 0 | 556.49 | 0 | 0
| 2010-08-29T19:00:00 | 5779 | 18.8 | 63 | 622.11 | 0 | 333.43 | 0 | 681.664
| 2010-08-29T20:00:00 | 5780 | 18 | 0 | 572.89 | 0 | 241.25 | 0 | 3116.16
| 2010-08-29T21:00:00 | 5781 | 17 | 0 | 526.59 | 0 | 213.39 | 0 | 0
| 2010-08-29T22:00:00 | 5782 | 14.9 | 0 | 471.16 | 0 | 160.23 | 0 | 0
| 2010-08-29T23:00:00 | 5783 | 15 | 0 | 468.68 | 0 | 134.78 | 0 | 0
| 2010-08-30T00:00:00 | 5784 | 14 | 0 | 331.24 | 0 | 83.536 | 0 | 0
| 2010-08-30T01:00:00 | 5785 | 13.7 | 0 | 313.94 | 0 | 92.079 | 0 | 0
| 2010-08-30T02:00:00 | 5786 | 13 | 0 | 288.69 | 0 | 73.354 | 0 | 0
| 2010-08-30T03:00:00 | 5787 | 13 | 0 | 279.22 | 0 | 61.278 | 0 | 0
| 2010-08-30T04:00:00 | 5788 | 12.5 | 0 | 270.56 | 0 | 53.933 | 0 | 0
| 2010-08-30T05:00:00 | 5789 | 11 | 0 | 304.17 | 0 | 55.442 | 0 | 0
| 2010-08-30T06:00:00 | 5790 | 12 | 178 | 387.79 | 0 | 64.498 | 0 | 1168.56
| 2010-08-30T07:00:00 | 5791 | 14.9 | 423 | 237.62 | 4.2236e-20 | 82.165 | 0 | 3408.32
| 2010-08-30T08:00:00 | 5792 | 17 | 534 | 57.572 | 0 | 629.48 | 0 | 0
| 2010-08-30T09:00:00 | 5793 | 20 | 642 | 52.113 | 1.831e-21 | 1397.3 | 0 | 0
| 2010-08-30T10:00:00 | 5794 | 22.6 | 714 | 122.11 | 0 | 1958.6 | 0 | 0
| 2010-08-30T11:00:00 | 5795 | 25 | 845 | 286.63 | 0 | 2209 | 0 | 0
| 2010-08-30T12:00:00 | 5796 | 25 | 662 | 320.62 | 0 | 2097.8 | 0 | 0
| 2010-08-30T13:00:00 | 5797 | 25.9 | 576 | 413.64 | 0 | 2023.8 | 0 | 0
| 2010-08-30T14:00:00 | 5798 | 25 | 368 | 445.82 | 0 | 1899.6 | 0 | 0
| 2010-08-30T15:00:00 | 5799 | 25 | 402 | 654.14 | 4.0752e-22 | 2001.4 | 0 | 0
| 2010-08-30T16:00:00 | 5800 | 25.6 | 401 | 915.71 | 0 | 2017.8 | 0 | 0
| 2010-08-30T17:00:00 | 5801 | 25 | 393 | 1119.6 | 2.6857e-65 | 1648.7 | 0 | 0
| 2010-08-30T18:00:00 | 5802 | 23 | 233 | 964.31 | 4.2619e-99 | 973.67 | 0 | 0
| 2010-08-30T19:00:00 | 5803 | 21.1 | 67 | 750.23 | 0 | 545.91 | 0 | 681.664
| 2010-08-30T20:00:00 | 5804 | 20 | 0 | 702.85 | 0 | 488.34 | 0 | 3116.16
| 2010-08-30T21:00:00 | 5805 | 19 | 0 | 617.55 | 0 | 334.79 | 0 | 0
| 2010-08-30T22:00:00 | 5806 | 17.6 | 0 | 560.32 | 0 | 266.05 | 0 | 0
| 2010-08-30T23:00:00 | 5807 | 17 | 0 | 550.88 | 0 | 268 | 0 | 0
| 2010-08-31T00:00:00 | 5808 | 17 | 0 | 384.44 | 0 | 168.07 | 0 | 0
| 2010-08-31T01:00:00 | 5809 | 16.4 | 0 | 347.3 | 0 | 138.02 | 0 | 0
| 2010-08-31T02:00:00 | 5810 | 15 | 0 | 316.68 | 0 | 102.62 | 0 | 0
| 2010-08-31T03:00:00 | 5811 | 14 | 0 | 297.5 | 0 | 79.818 | 0 | 0
| 2010-08-31T04:00:00 | 5812 | 13.8 | 0 | 286.95 | 0 | 75.192 | 0 | 0
| 2010-08-31T05:00:00 | 5813 | 13 | 0 | 346.84 | 0 | 79.79 | 0 | 0
| 2010-08-31T06:00:00 | 5814 | 14 | 245 | 454.81 | 0 | 218.04 | 0 | 1168.56
| 2010-08-31T07:00:00 | 5815 | 16.3 | 397 | 283.68 | 0 | 230.95 | 0 | 3408.32
| 2010-08-31T08:00:00 | 5816 | 19 | 525 | 100.88 | 2.3025e-20 | 816.56 | 0 | 0
| 2010-08-31T09:00:00 | 5817 | 21 | 458 | 74.91 | 0 | 1213.2 | 0 | 0
| 2010-08-31T10:00:00 | 5818 | 22.9 | 273 | 145.68 | 0 | 1466.3 | 0 | 0
| 2010-08-31T11:00:00 | 5819 | 25 | 487 | 308.54 | 0 | 1984.6 | 0 | 0
| 2010-08-31T12:00:00 | 5820 | 26 | 635 | 469.05 | 0 | 2277.6 | 0 | 0
| 2010-08-31T13:00:00 | 5821 | 26.8 | 712 | 499.17 | 2.1445e-21 | 2352.7 | 0 | 0
| 2010-08-31T14:00:00 | 5822 | 27.9 | 604 | 724.73 | 0 | 2343.3 | 0 | 0
| 2010-08-31T15:00:00 | 5823 | 28.6 | 503 | 969.46 | 1.157e-20 | 2277.1 | 0 | 0
| 2010-08-31T16:00:00 | 5824 | 28.7 | 347 | 1228.9 | 0 | 2057.3 | 0 | 0
| 2010-08-31T17:00:00 | 5825 | 27.6 | 240 | 1692.3 | 0 | 2118.3 | 0 | 0
| 2010-08-31T18:00:00 | 5826 | 27 | 199 | 1861.5 | 0 | 2020.3 | 0 | 0
| 2010-08-31T19:00:00 | 5827 | 22.8 | 0 | 1325.8 | 0 | 1476.1 | 0 | 681.664
| 2010-08-31T20:00:00 | 5828 | 19 | 0 | 794.43 | 0 | 655.4 | 0 | 3116.16
| 2010-08-31T21:00:00 | 5829 | 16.1 | 0 | 607.13 | 0 | 416.37 | 0 | 0
| 2010-08-31T22:00:00 | 5830 | 14.6 | 0 | 575.25 | 0 | 318.41 | 0 | 0
| 2010-08-31T23:00:00 | 5831 | 12.1 | 0 | 525.43 | 0 | 224.61 | 0 | 0
| 2010-09-01T00:00:00 | 5832 | 11.2 | 0 | 349.07 | 0 | 138.14 | 0 | 0
| 2010-09-01T01:00:00 | 5833 | 8.2 | 0 | 301.12 | 0 | 79.104 | 0 | 0
| 2010-09-01T02:00:00 | 5834 | 7.9 | 0 | 284.51 | 0 | 74.162 | 0 | 0
| 2010-09-01T03:00:00 | 5835 | 6 | 0 | 263.64 | 0 | 40.522 | 0 | 0
| 2010-09-01T04:00:00 | 5836 | 4.8 | 0 | 250.28 | 0 | 43.098 | 0 | 0
| 2010-09-01T05:00:00 | 5837 | 4 | 0 | 268.7 | 0 | 31.751 | 0 | 0
| 2010-09-01T06:00:00 | 5838 | 5 | 144 | 328.25 | 0 | 62.449 | 0 | 1168.56
| 2010-09-01T07:00:00 | 5839 | 8 | 345 | 195.01 | 1.9586e-18 | 93.932 | 0 | 3408.32
| 2010-09-01T08:00:00 | 5840 | 10.7 | 576 | 41.605 | 0 | 506.3 | 0 | 0
| 2010-09-01T09:00:00 | 5841 | 12 | 646 | 16.74 | 0 | 792.71 | 0 | 0
| 2010-09-01T10:00:00 | 5842 | 13 | 619 | 8.5054 | 0 | 784.69 | 0 | 0
| 2010-09-01T11:00:00 | 5843 | 14 | 536 | 4.6785 | 2.1318e-18 | 980.81 | 0 | 0
| 2010-09-01T12:00:00 | 5844 | 17.2 | 758 | 10.495 | 0 | 1421.9 | 0 | 0
| 2010-09-01T13:00:00 | 5845 | 17.2 | 712 | 11.806 | 0 | 1455.9 | 0 | 0
| 2010-09-01T14:00:00 | 5846 | 17 | 633 | 39.53 | 2.562e-19 | 936.51 | 0 | 0
| 2010-09-01T15:00:00 | 5847 | 18 | 514 | 112.68 | 1.4001e-20 | 649.96 | 0 | 0
| 2010-09-01T16:00:00 | 5848 | 17.2 | 458 | 183.96 | 3.9833e-32 | 408.84 | 0 | 0
| 2010-09-01T17:00:00 | 5849 | 17 | 401 | 344.95 | 0 | 335.33 | 0 | 0
| 2010-09-01T18:00:00 | 5850 | 16 | 321 | 380.91 | 0 | 250.83 | 0 | 0
| 2010-09-01T19:00:00 | 5851 | 13.2 | 275 | 348.19 | 0 | 156.28 | 0 | 681.664
| 2010-09-01T20:00:00 | 5852 | 12 | 0 | 340.42 | 0 | 109.4 | 0 | 3116.16
| 2010-09-01T21:00:00 | 5853 | 9 | 0 | 318.15 | 0 | 87.835 | 0 | 0
| 2010-09-01T22:00:00 | 5854 | 7.8 | 0 | 305.56 | 0 | 78.376 | 0 | 0
| 2010-09-01T23:00:00 | 5855 | 6 | 0 | 290.33 | 0 | 65.422 | 0 | 0
| 2010-09-02T00:00:00 | 5856 | 6 | 0 | 208.86 | 0 | 32.615 | 0 | 0
| 2010-09-02T01:00:00 | 5857 | 5.4 | 0 | 190.16 | 0 | 21.357 | 113.38 | 0
| 2010-09-02T02:00:00 | 5858 | 5 | 0 | 173.61 | 0 | 14.699 | 121.59 | 0
| 2010-09-02T03:00:00 | 5859 | 6 | 0 | 164.48 | 0 | 11.057 | 104.87 | 0
| 2010-09-02T04:00:00 | 5860 | 5.6 | 0 | 154.94 | 0 | 2.3654 | 79.94 | 0
| 2010-09-02T05:00:00 | 5861 | 5 | 0 | 182.1 | 0 | 1.7865 | 78.339 | 0
| 2010-09-02T06:00:00 | 5862 | 7 | 253 | 253.99 | 0 | 13.69 | 68.216 | 1168.56
| 2010-09-02T07:00:00 | 5863 | 9.2 | 433 | 124.33 | 2.2861e-21 | 63.806 | 90.398 | 3408.32
| 2010-09-02T08:00:00 | 5864 | 12 | 648 | 8.7024 | 0 | 464.82 | 0 | 0
| 2010-09-02T09:00:00 | 5865 | 15 | 745 | 0.00064013 | 1.2927e-20 | 813.96 | 0 | 0
| 2010-09-02T10:00:00 | 5866 | 17.2 | 719 | 0 | 0 | 892.98 | 0 | 0
| 2010-09-02T11:00:00 | 5867 | 18 | 675 | 0 | 5.7858e-19 | 933.54 | 0 | 0
| 2010-09-02T12:00:00 | 5868 | 20 | 658 | 2.4443 | 0 | 1111.9 | 0 | 0
| 2010-09-02T13:00:00 | 5869 | 20.1 | 533 | 5.6741 | 7.8902e-21 | 1116.6 | 0 | 0
| 2010-09-02T14:00:00 | 5870 | 21 | 582 | 44.976 | 0 | 790.31 | 0 | 0
| 2010-09-02T15:00:00 | 5871 | 21 | 517 | 122.84 | 0 | 523.42 | 0 | 0
| 2010-09-02T16:00:00 | 5872 | 21.7 | 628 | 238.04 | 4.8639e-66 | 456.98 | 0 | 0
| 2010-09-02T17:00:00 | 5873 | 21 | 416 | 431.5 | 0 | 505.09 | 0 | 0
| 2010-09-02T18:00:00 | 5874 | 19 | 266 | 431.99 | 0 | 302.09 | 0 | 0
| 2010-09-02T19:00:00 | 5875 | 16.8 | 213 | 359.54 | 0 | 176.51 | 0 | 681.664
| 2010-09-02T20:00:00 | 5876 | 15 | 0 | 328.14 | 0 | 110.48 | 11.758 | 3116.16
| 2010-09-02T21:00:00 | 5877 | 14 | 0 | 325.39 | 0 | 95.289 | 17.773 | 0
| 2010-09-02T22:00:00 | 5878 | 13.5 | 0 | 324.69 | 0 | 91.103 | 21.097 | 0
| 2010-09-02T23:00:00 | 5879 | 12 | 0 | 315.29 | 0 | 85.022 | 27.582 | 0
| 2010-09-03T00:00:00 | 5880 | 12 | 0 | 227.52 | 0 | 65.761 | 40.903 | 0
| 2010-09-03T01:00:00 | 5881 | 10.9 | 0 | 209.81 | 0 | 56.117 | 48.013 | 0
| 2010-09-03T02:00:00 | 5882 | 10.5 | 0 | 197.01 | 0 | 50.407 | 52.329 | 0
| 2010-09-03T03:00:00 | 5883 | 10 | 0 | 185.12 | 0 | 45.846 | 71.831 | 0
| 2010-09-03T04:00:00 | 5884 | 10.4 | 0 | 182.75 | 0 | 47.272 | 72.889 | 0
| 2010-09-03T05:00:00 | 5885 | 11 | 0 | 218.25 | 0 | 67.379 | 62.428 | 0
| 2010-09-03T06:00:00 | 5886 | 12 | 41 | 278.9 | 0 | 100.01 | 48.574 | 1168.56
| 2010-09-03T07:00:00 | 5887 | 13.2 | 52 | 156.04 | 0 | 51.219 | 73.453 | 3408.32
| 2010-09-03T08:00:00 | 5888 | 16 | 147 | 21.141 | 0 | 137.72 | 125.91 | 0
| 2010-09-03T09:00:00 | 5889 | 18 | 134 | 5.8204 | 0 | 288.71 | 130.15 | 0
| 2010-09-03T10:00:00 | 5890 | 20.6 | 254 | 7.0436 | 3.9956e-21 | 548.93 | 0 | 0
| 2010-09-03T11:00:00 | 5891 | 21 | 282 | 6.1899 | 1.0166e-18 | 611.98 | 0 | 0
| 2010-09-03T12:00:00 | 5892 | 22 | 355 | 10.544 | 5.6864e-22 | 912.43 | 0 | 0
| 2010-09-03T13:00:00 | 5893 | 22.4 | 354 | 36.071 | 0 | 969.96 | 0 | 0
| 2010-09-03T14:00:00 | 5894 | 23 | 324 | 122.71 | 4.143e-22 | 836.25 | 0 | 0
| 2010-09-03T15:00:00 | 5895 | 23 | 218 | 222.52 | 0 | 590.89 | 0 | 0
| 2010-09-03T16:00:00 | 5896 | 22.5 | 88 | 325.94 | 0 | 401.16 | 0 | 0
| 2010-09-03T17:00:00 | 5897 | 21 | 85 | 478.45 | 1.3521e-65 | 351.63 | 0 | 0
| 2010-09-03T18:00:00 | 5898 | 21 | 167 | 562.73 | 0 | 388.08 | 0 | 0
| 2010-09-03T19:00:00 | 5899 | 17.8 | 84 | 433.78 | 0 | 239.85 | 74.233 | 681.664
| 2010-09-03T20:00:00 | 5900 | 15 | 0 | 362.31 | 0 | 182.79 | 125.98 | 3116.16
| 2010-09-03T21:00:00 | 5901 | 15 | 0 | 368.33 | 0 | 169.7 | 51.197 | 0
| 2010-09-03T22:00:00 | 5902 | 14 | 0 | 360.41 | 0 | 154.47 | 52.56 | 0
| 2010-09-03T23:00:00 | 5903 | 13 | 0 | 350.98 | 0 | 133.13 | 22.275 | 0
| 2010-09-04T00:00:00 | 5904 | 10 | 0 | 233.94 | 0 | 59.673 | 72.345 | 0
| 2010-09-04T01:00:00 | 5905 | 9.3 | 0 | 216.63 | 0 | 45.374 | 73.692 | 0
| 2010-09-04T02:00:00 | 5906 | 9 | 0 | 203.16 | 0 | 40.171 | 89.108 | 0
| 2010-09-04T03:00:00 | 5907 | 10 | 0 | 195.07 | 0 | 32.045 | 93.193 | 0
| 2010-09-04T04:00:00 | 5908 | 9.2 | 0 | 185.13 | 0 | 20.653 | 87.7 | 0
| 2010-09-04T05:00:00 | 5909 | 9 | 0 | 217.31 | 0 | 40.512 | 90.887 | 0
| 2010-09-04T06:00:00 | 5910 | 9 | 90 | 267.04 | 0 | 71.936 | 67.732 | 1168.56
| 2010-09-04T07:00:00 | 5911 | 12.1 | 210 | 316.73 | 0 | 156.71 | 28.968 | 3408.32
| 2010-09-04T08:00:00 | 5912 | 14 | 367 | 323.45 | 0 | 251.36 | 57.815 | 0
| 2010-09-04T09:00:00 | 5913 | 15 | 453 | 284.87 | 0 | 194.24 | 54.085 | 0
| 2010-09-04T10:00:00 | 5914 | 16.4 | 541 | 301.08 | 0 | 369.88 | 0 | 0
| 2010-09-04T11:00:00 | 5915 | 18 | 555 | 352.89 | 0 | 598.45 | 0 | 0
| 2010-09-04T12:00:00 | 5916 | 19 | 590 | 436.94 | 0 | 805.67 | 0 | 0
| 2010-09-04T13:00:00 | 5917 | 19 | 536 | 468.43 | 0 | 814.3 | 0 | 0
| 2010-09-04T14:00:00 | 5918 | 20 | 519 | 529.64 | 0 | 896.57 | 0 | 0
| 2010-09-04T15:00:00 | 5919 | 20 | 458 | 543.02 | 0 | 828.67 | 0 | 0
| 2010-09-04T16:00:00 | 5920 | 19.2 | 408 | 469.76 | 0 | 520.79 | 0 | 0
| 2010-09-04T17:00:00 | 5921 | 19 | 398 | 491.62 | 0 | 389.89 | 0 | 0
| 2010-09-04T18:00:00 | 5922 | 17 | 256 | 457.02 | 0 | 212.73 | 6.8851e-27 | 0
| 2010-09-04T19:00:00 | 5923 | 15.2 | 188 | 425.41 | 0 | 162.33 | 0 | 681.664
| 2010-09-04T20:00:00 | 5924 | 13 | 0 | 405.02 | 0 | 149.88 | 9.8955 | 3116.16
| 2010-09-04T21:00:00 | 5925 | 13 | 0 | 388.43 | 0 | 117.37 | 13.83 | 0
| 2010-09-04T22:00:00 | 5926 | 12.6 | 0 | 360.57 | 0 | 40.292 | 63.565 | 0
| 2010-09-04T23:00:00 | 5927 | 12.5 | 0 | 370.41 | 0 | 82.428 | 42.826 | 0
| 2010-09-05T00:00:00 | 5928 | 10 | 0 | 260.16 | 0 | 47.349 | 59.963 | 0
| 2010-09-05T01:00:00 | 5929 | 9.5 | 0 | 244.53 | 0 | 39.983 | 66.617 | 0
| 2010-09-05T02:00:00 | 5930 | 9 | 0 | 230.54 | 0 | 31.902 | 73.691 | 0
| 2010-09-05T03:00:00 | 5931 | 9 | 0 | 219.04 | 0 | 27.016 | 77.528 | 0
| 2010-09-05T04:00:00 | 5932 | 8.4 | 0 | 205.27 | 0 | 28.308 | 70.272 | 0
| 2010-09-05T05:00:00 | 5933 | 7 | 0 | 226.07 | 0 | 24.537 | 73.993 | 0
| 2010-09-05T06:00:00 | 5934 | 8 | 177 | 274.2 | 0 | 34.634 | 75.588 | 1168.56
| 2010-09-05T07:00:00 | 5935 | 10.4 | 350 | 320.2 | 0 | 64.034 | 83.715 | 3408.32
| 2010-09-05T08:00:00 | 5936 | 13 | 543 | 320.53 | 0 | 125.72 | 108.84 | 0
| 2010-09-05T09:00:00 | 5937 | 16 | 708 | 312.71 | 0 | 250.45 | 95.804 | 0
| 2010-09-05T10:00:00 | 5938 | 17.2 | 673 | 321.77 | 0 | 268.63 | 102.52 | 0
| 2010-09-05T11:00:00 | 5939 | 18 | 578 | 331.95 | 0 | 339.19 | 0 | 0
| 2010-09-05T12:00:00 | 5940 | 20 | 589 | 439.63 | 0 | 499.13 | 0 | 0
| 2010-09-05T13:00:00 | 5941 | 20 | 567 | 485.36 | 0 | 578.6 | 0 | 0
| 2010-09-05T14:00:00 | 5942 | 20 | 490 | 465.69 | 0 | 406.82 | 0 | 0
| 2010-09-05T15:00:00 | 5943 | 21 | 450 | 509.93 | 0 | 437.51 | 0 | 0
| 2010-09-05T16:00:00 | 5944 | 20.4 | 351 | 477.55 | 0 | 275.25 | 22.293 | 0
| 2010-09-05T17:00:00 | 5945 | 19 | 289 | 450.53 | 0 | 159.21 | 18.138 | 0
| 2010-09-05T18:00:00 | 5946 | 17 | 186 | 459.51 | 0 | 152.49 | 1.3183e-12 | 0
| 2010-09-05T19:00:00 | 5947 | 14.8 | 0 | 413.94 | 0 | 115.16 | 5.7647 | 681.664
| 2010-09-05T20:00:00 | 5948 | 14 | 0 | 403.42 | 0 | 105.93 | 13.662 | 3116.16
| 2010-09-05T21:00:00 | 5949 | 14 | 0 | 403.43 | 0 | 105.19 | 15.492 | 0
| 2010-09-05T22:00:00 | 5950 | 12.6 | 0 | 376.59 | 0 | 91.598 | 35.954 | 0
| 2010-09-05T23:00:00 | 5951 | 12 | 0 | 380.38 | 0 | 88.836 | 31.506 | 0
| 2010-09-06T00:00:00 | 5952 | 11 | 0 | 263.75 | 0 | 50.435 | 61.002 | 0
| 2010-09-06T01:00:00 | 5953 | 11.2 | 0 | 252.26 | 0 | 46.816 | 63.523 | 0
| 2010-09-06T02:00:00 | 5954 | 11 | 0 | 241.32 | 0 | 43.25 | 69.883 | 0
| 2010-09-06T03:00:00 | 5955 | 11 | 0 | 231.48 | 0 | 41.108 | 74.411 | 0
| 2010-09-06T04:00:00 | 5956 | 10.3 | 0 | 221.13 | 0 | 36.66 | 80.635 | 0
| 2010-09-06T05:00:00 | 5957 | 10 | 0 | 247.89 | 0 | 41.89 | 77.847 | 0
| 2010-09-06T06:00:00 | 5958 | 11 | 61 | 304.28 | 0 | 58.626 | 50.064 | 1168.56
| 2010-09-06T07:00:00 | 5959 | 12.5 | 122 | 173.88 | 0 | 12.284 | 114.29 | 3408.32
| 2010-09-06T08:00:00 | 5960 | 14 | 156 | 27.903 | 0 | 15.785 | 136.06 | 0
| 2010-09-06T09:00:00 | 5961 | 15 | 130 | 1.509 | 0 | 0 | 164.8 | 0
| 2010-09-06T10:00:00 | 5962 | 16.5 | 157 | 0 | 1.5968e-19 | 129.97 | 149.05 | 0
| 2010-09-06T11:00:00 | 5963 | 18 | 291 | 0.83942 | 0 | 378.02 | 0 | 0
| 2010-09-06T12:00:00 | 5964 | 19 | 360 | 3.2419 | 2.2444e-19 | 576.56 | 0 | 0
| 2010-09-06T13:00:00 | 5965 | 20.7 | 536 | 8.2603 | 0 | 893.84 | 0 | 0
| 2010-09-06T14:00:00 | 5966 | 22 | 417 | 69.26 | 4.1334e-20 | 699.57 | 0 | 0
| 2010-09-06T15:00:00 | 5967 | 23 | 375 | 204.9 | 9.6957e-21 | 528.35 | 0 | 0
| 2010-09-06T16:00:00 | 5968 | 22.4 | 116 | 328.68 | 6.1441e-34 | 307.01 | 0 | 0
| 2010-09-06T17:00:00 | 5969 | 19 | 8 | 381.26 | 0 | 105.86 | 26.258 | 0
| 2010-09-06T18:00:00 | 5970 | 17 | 4 | 433.47 | 0 | 114.28 | 14.013 | 0
| 2010-09-06T19:00:00 | 5971 | 16.7 | 0 | 464.99 | 0 | 117.68 | 12.856 | 681.664
| 2010-09-06T20:00:00 | 5972 | 17 | 0 | 489.03 | 0 | 122.67 | 10.767 | 3116.16
| 2010-09-06T21:00:00 | 5973 | 17 | 0 | 488.12 | 0 | 89.416 | 19.629 | 0
| 2010-09-06T22:00:00 | 5974 | 16.7 | 0 | 497.64 | 0 | 124.39 | 8.651 | 0
| 2010-09-06T23:00:00 | 5975 | 16 | 0 | 499.86 | 0 | 147.56 | 3.3178 | 0
| 2010-09-07T00:00:00 | 5976 | 16 | 0 | 351.83 | 0 | 86.632 | 29.198 | 0
| 2010-09-07T01:00:00 | 5977 | 15.7 | 0 | 333.43 | 0 | 97.22 | 32.624 | 0
| 2010-09-07T02:00:00 | 5978 | 15 | 0 | 308.02 | 0 | 83.205 | 37.289 | 0
| 2010-09-07T03:00:00 | 5979 | 15 | 0 | 297.73 | 0 | 92.393 | 27.626 | 0
| 2010-09-07T04:00:00 | 5980 | 14.2 | 0 | 274.4 | 0 | 77.07 | 31.391 | 0
| 2010-09-07T05:00:00 | 5981 | 14 | 0 | 290.04 | 0 | 96.041 | 23.848 | 0
| 2010-09-07T06:00:00 | 5982 | 13 | 9 | 350.93 | 0 | 118.87 | 25.063 | 1168.56
| 2010-09-07T07:00:00 | 5983 | 13.8 | 21 | 182.29 | 1.9377e-20 | 37.448 | 51.684 | 3408.32
| 2010-09-07T08:00:00 | 5984 | 16 | 42 | 36.133 | 0 | 10.349 | 107.33 | 0
| 2010-09-07T09:00:00 | 5985 | 16 | 34 | 8.6605 | 0 | 14.194 | 112.74 | 0
| 2010-09-07T10:00:00 | 5986 | 16.8 | 29 | 3.0056 | 1.5237e-20 | 18.084 | 104.7 | 0
| 2010-09-07T11:00:00 | 5987 | 18 | 39 | 2.3382 | 0 | 87.06 | 120.08 | 0
| 2010-09-07T12:00:00 | 5988 | 20 | 130 | 6.3399 | 2.0316e-19 | 174.04 | 118.07 | 0
| 2010-09-07T13:00:00 | 5989 | 19.8 | 148 | 7.8688 | 1.0061e-19 | 184.22 | 120.2 | 0
| 2010-09-07T14:00:00 | 5990 | 21 | 171 | 32.16 | 1.4533e-22 | 112.64 | 96.045 | 0
| 2010-09-07T15:00:00 | 5991 | 20 | 46 | 79.96 | 1.0355e-20 | 71.403 | 50.635 | 0
| 2010-09-07T16:00:00 | 5992 | 19 | 14 | 138.15 | 4.2334e-39 | 47.175 | 51.543 | 0
| 2010-09-07T17:00:00 | 5993 | 19 | 6 | 307.55 | 0 | 67.778 | 20.005 | 0
| 2010-09-07T18:00:00 | 5994 | 17 | 4 | 321.52 | 0 | 36.901 | 27.709 | 0
| 2010-09-07T19:00:00 | 5995 | 17 | 0 | 344.62 | 0 | 92.197 | 5.7334e-05 | 681.664
| 2010-09-07T20:00:00 | 5996 | 17 | 0 | 352.14 | 0 | 100.51 | 0 | 3116.16
| 2010-09-07T21:00:00 | 5997 | 17 | 0 | 358.39 | 0 | 77.795 | 8.7063 | 0
| 2010-09-07T22:00:00 | 5998 | 16.7 | 0 | 353.64 | 0 | 30.33 | 34.032 | 0
| 2010-09-07T23:00:00 | 5999 | 16 | 0 | 344.56 | 0 | 17.372 | 38.313 | 0
| 2010-09-08T00:00:00 | 6000 | 16 | 0 | 257.98 | 0 | 97.847 | 78.2 | 0
| 2010-09-08T01:00:00 | 6001 | 13.6 | 0 | 234.2 | 0 | 30.931 | 35.945 | 0
| 2010-09-08T02:00:00 | 6002 | 13 | 0 | 221.84 | 0 | 32.514 | 36.235 | 0
| 2010-09-08T03:00:00 | 6003 | 13 | 0 | 214.65 | 0 | 53.816 | 30.702 | 0
| 2010-09-08T04:00:00 | 6004 | 13.1 | 0 | 214.03 | 0 | 56.142 | 30.727 | 0
| 2010-09-08T05:00:00 | 6005 | 13 | 0 | 247.19 | 0 | 75.569 | 22.712 | 0
| 2010-09-08T06:00:00 | 6006 | 13 | 4 | 291.55 | 0 | 93.595 | 14.422 | 1168.56
| 2010-09-08T07:00:00 | 6007 | 12.2 | 9 | 155.71 | 0 | 16.178 | 58.367 | 3408.32
| 2010-09-08T08:00:00 | 6008 | 13 | 6 | 22.413 | 1.6891e-21 | 3.6539e-59 | 121.36 | 0
| 2010-09-08T09:00:00 | 6009 | 14 | 9 | 3.094 | 0 | 0 | 169.99 | 0
| 2010-09-08T10:00:00 | 6010 | 14.8 | 23 | 8.2261e-21 | 1.3596e-17 | 0 | 164.33 | 0
| 2010-09-08T11:00:00 | 6011 | 14.8 | 13 | 1.4537e-48 | 1.5401e-19 | 0 | 162.93 | 0
| 2010-09-08T12:00:00 | 6012 | 16 | 40 | 5.4825e-70 | 0 | 0 | 137.52 | 0
| 2010-09-08T13:00:00 | 6013 | 15.8 | 41 | 0 | 1.1061e-19 | 0 | 137.67 | 0
| 2010-09-08T14:00:00 | 6014 | 16 | 72 | 0 | 0 | 0 | 156.22 | 0
| 2010-09-08T15:00:00 | 6015 | 17 | 133 | 28.858 | 0 | 56.564 | 78.71 | 0
| 2010-09-08T16:00:00 | 6016 | 15.8 | 153 | 62.835 | 0 | 40.973 | 68.176 | 0
| 2010-09-08T17:00:00 | 6017 | 17 | 279 | 125.56 | 0 | 23.056 | 47.61 | 0
| 2010-09-08T18:00:00 | 6018 | 16 | 224 | 184.85 | 0 | 40.99 | 20.418 | 0
| 2010-09-08T19:00:00 | 6019 | 12.3 | 0 | 187.07 | 0 | 14.139 | 42.87 | 681.664
| 2010-09-08T20:00:00 | 6020 | 11 | 0 | 199.63 | 0 | 20.247 | 37.615 | 3116.16
| 2010-09-08T21:00:00 | 6021 | 11 | 0 | 211.98 | 0 | 20.438 | 41.569 | 0
| 2010-09-08T22:00:00 | 6022 | 10.5 | 0 | 218.11 | 0 | 20.753 | 44.982 | 0
| 2010-09-08T23:00:00 | 6023 | 10 | 0 | 224.53 | 0 | 20.089 | 50.116 | 0
| 2010-09-09T00:00:00 | 6024 | 10 | 0 | 131.81 | 0 | 10.459 | 66.51 | 0
| 2010-09-09T01:00:00 | 6025 | 9.3 | 0 | 113.72 | 0 | 6.4044 | 76.135 | 0
| 2010-09-09T02:00:00 | 6026 | 9 | 0 | 101.39 | 0 | 2.5851 | 82.815 | 0
| 2010-09-09T03:00:00 | 6027 | 9 | 0 | 94.104 | 0 | 8.5421 | 75.638 | 0
| 2010-09-09T04:00:00 | 6028 | 8 | 0 | 89.224 | 0 | 0.99696 | 91.765 | 0
| 2010-09-09T05:00:00 | 6029 | 8 | 0 | 112.75 | 0 | 10.315 | 77.139 | 0
| 2010-09-09T06:00:00 | 6030 | 9 | 39 | 179.7 | 0 | 20.941 | 67.835 | 1168.56
| 2010-09-09T07:00:00 | 6031 | 10.9 | 79 | 66.869 | 7.1417e-20 | 0 | 113.55 | 3408.32
| 2010-09-09T08:00:00 | 6032 | 12 | 126 | 0 | 0 | 0 | 184.45 | 0
| 2010-09-09T09:00:00 | 6033 | 13 | 149 | 0 | 0 | 0 | 217.54 | 0
| 2010-09-09T10:00:00 | 6034 | 14.7 | 212 | 0 | 0 | 0 | 202.86 | 0
| 2010-09-09T11:00:00 | 6035 | 16 | 295 | 0 | 4.0077e-20 | 0 | 182.92 | 0
| 2010-09-09T12:00:00 | 6036 | 16 | 201 | 0 | 0 | 0 | 213.43 | 0
| 2010-09-09T13:00:00 | 6037 | 17.1 | 160 | 0 | 0 | 0 | 207.84 | 0
| 2010-09-09T14:00:00 | 6038 | 17 | 107 | 0 | 1.0157e-19 | 0 | 205.52 | 0
| 2010-09-09T15:00:00 | 6039 | 17 | 100 | 0.74803 | 0 | 5.1791 | 131.79 | 0
| 2010-09-09T16:00:00 | 6040 | 15.3 | 14 | 20.498 | 0 | 0.72757 | 113.63 | 0
| 2010-09-09T17:00:00 | 6041 | 14 | 6 | 79.765 | 0 | 21.752 | 59.485 | 0
| 2010-09-09T18:00:00 | 6042 | 13 | 6 | 105.04 | 0 | 7.4477 | 44.592 | 0
| 2010-09-09T19:00:00 | 6043 | 11.3 | 0 | 111.69 | 0 | 3.4757 | 42.426 | 681.664
| 2010-09-09T20:00:00 | 6044 | 11.5 | 0 | 115.36 | 0 | 0 | 54.351 | 3116.16
| 2010-09-09T21:00:00 | 6045 | 12 | 0 | 126.46 | 0 | 19.767 | 133.77 | 0
| 2010-09-09T22:00:00 | 6046 | 11.4 | 0 | 128.86 | 0 | 11.581 | 46.54 | 0
| 2010-09-09T23:00:00 | 6047 | 11 | 0 | 143.44 | 0 | 11.599 | 52.172 | 0
| 2010-09-10T00:00:00 | 6048 | 10 | 0 | 86.295 | 0 | 0 | 80.194 | 0
| 2010-09-10T01:00:00 | 6049 | 9.1 | 0 | 79.371 | 0 | 0 | 85.961 | 0
| 2010-09-10T02:00:00 | 6050 | 8 | 0 | 72.845 | 0 | 0 | 92.228 | 0
| 2010-09-10T03:00:00 | 6051 | 9 | 0 | 71.124 | 0 | 0 | 100.89 | 0
| 2010-09-10T04:00:00 | 6052 | 6.5 | 0 | 62.614 | 0 | 0 | 123.18 | 0
| 2010-09-10T05:00:00 | 6053 | 6 | 0 | 74.779 | 0 | 0 | 124.28 | 0
| 2010-09-10T06:00:00 | 6054 | 6 | 88 | 101.59 | 0 | 0 | 120.6 | 1168.56
| 2010-09-10T07:00:00 | 6055 | 9.5 | 334 | 43.539 | 0 | 16.732 | 125.01 | 3408.32
| 2010-09-10T08:00:00 | 6056 | 12 | 443 | 0 | 0 | 0 | 162.67 | 0
| 2010-09-10T09:00:00 | 6057 | 14 | 551 | 0 | 1.1999e-19 | 420.54 | 0 | 0
| 2010-09-10T10:00:00 | 6058 | 16 | 492 | 0 | 0 | 400.66 | 0 | 0
| 2010-09-10T11:00:00 | 6059 | 17 | 417 | 0 | 7.1879e-19 | 314.36 | 0 | 0
| 2010-09-10T12:00:00 | 6060 | 18 | 424 | 0 | 1.8702e-19 | 303.09 | 0 | 0
| 2010-09-10T13:00:00 | 6061 | 18.8 | 359 | 0 | 5.3906e-20 | 0 | 154.03 | 0
| 2010-09-10T14:00:00 | 6062 | 19 | 366 | 0 | 0 | 156.86 | 138.6 | 0
| 2010-09-10T15:00:00 | 6063 | 19 | 361 | 4.1318 | 5.0916e-19 | 103.03 | 110.87 | 0
| 2010-09-10T16:00:00 | 6064 | 19.5 | 390 | 30.392 | 0 | 69.187 | 76.867 | 0
| 2010-09-10T17:00:00 | 6065 | 19 | 274 | 100.21 | 3.403e-79 | 58.087 | 35.576 | 0
| 2010-09-10T18:00:00 | 6066 | 17 | 92 | 130.71 | 0 | 58.041 | 26.212 | 0
| 2010-09-10T19:00:00 | 6067 | 16.4 | 0 | 135.89 | 0 | 49.365 | 21.788 | 681.664
| 2010-09-10T20:00:00 | 6068 | 16 | 0 | 132.4 | 0 | 30.386 | 24.935 | 3116.16
| 2010-09-10T21:00:00 | 6069 | 16 | 0 | 161.46 | 0 | 49.988 | 18.688 | 0
| 2010-09-10T22:00:00 | 6070 | 15.1 | 0 | 173.47 | 0 | 38.205 | 17.195 | 0
| 2010-09-10T23:00:00 | 6071 | 15 | 0 | 187.64 | 0 | 20.394 | 17.118 | 0
| 2010-09-11T00:00:00 | 6072 | 14 | 0 | 105.26 | 0 | 11.439 | 52.06 | 0
| 2010-09-11T01:00:00 | 6073 | 14 | 0 | 103.41 | 0 | 22.586 | 45.852 | 0
| 2010-09-11T02:00:00 | 6074 | 14 | 0 | 100.64 | 0 | 22.959 | 46.073 | 0
| 2010-09-11T03:00:00 | 6075 | 14 | 0 | 98.596 | 0 | 22.8 | 46.647 | 0
| 2010-09-11T04:00:00 | 6076 | 13.3 | 0 | 93.522 | 0 | 11.889 | 48.224 | 0
| 2010-09-11T05:00:00 | 6077 | 13 | 0 | 111.34 | 0 | 3.3601 | 50.409 | 0
| 2010-09-11T06:00:00 | 6078 | 15 | 21 | 192.95 | 0 | 36.552 | 41.946 | 1168.56
| 2010-09-11T07:00:00 | 6079 | 15.2 | 42 | 232 | 0 | 36.045 | 53.237 | 3408.32
| 2010-09-11T08:00:00 | 6080 | 15 | 43 | 202.34 | 0 | 20.043 | 84.325 | 0
| 2010-09-11T09:00:00 | 6081 | 15 | 14 | 174.87 | 0 | 17.677 | 97.308 | 0
| 2010-09-11T10:00:00 | 6082 | 16.1 | 31 | 168.11 | 0 | 29.757 | 109.55 | 0
| 2010-09-11T11:00:00 | 6083 | 17 | 76 | 183.91 | 0 | 63.24 | 89.298 | 0
| 2010-09-11T12:00:00 | 6084 | 17 | 75 | 195.46 | 0 | 88.035 | 73.79 | 0
| 2010-09-11T13:00:00 | 6085 | 18.3 | 136 | 233.03 | 0 | 79.255 | 89.908 | 0
| 2010-09-11T14:00:00 | 6086 | 17 | 59 | 204.33 | 0 | 47.011 | 93.855 | 0
| 2010-09-11T15:00:00 | 6087 | 18 | 114 | 230.08 | 0 | 46.562 | 82.007 | 0
| 2010-09-11T16:00:00 | 6088 | 18.1 | 87 | 239.71 | 0 | 62.495 | 51.268 | 0
| 2010-09-11T17:00:00 | 6089 | 17 | 145 | 268.08 | 0 | 53.56 | 40.483 | 0
| 2010-09-11T18:00:00 | 6090 | 15 | 69 | 284.55 | 0 | 49.19 | 23.53 | 0
| 2010-09-11T19:00:00 | 6091 | 13.5 | 0 | 284.45 | 0 | 49.299 | 21.53 | 681.664
| 2010-09-11T20:00:00 | 6092 | 14 | 0 | 290.75 | 0 | 45.347 | 25.565 | 3116.16
| 2010-09-11T21:00:00 | 6093 | 13 | 0 | 275.82 | 0 | 0.093782 | 83.48 | 0
| 2010-09-11T22:00:00 | 6094 | 12.5 | 0 | 290.74 | 0 | 36.799 | 34.464 | 0
| 2010-09-11T23:00:00 | 6095 | 12.5 | 0 | 256.98 | 0 | 24.192 | 47.849 | 0
| 2010-09-12T00:00:00 | 6096 | 12 | 0 | 193.95 | 0 | 0 | 92.466 | 0
| 2010-09-12T01:00:00 | 6097 | 11.1 | 0 | 180.92 | 0 | 13.215 | 69.073 | 0
| 2010-09-12T02:00:00 | 6098 | 11 | 0 | 167.74 | 0 | 12.164 | 73.651 | 0
| 2010-09-12T03:00:00 | 6099 | 11 | 0 | 156.89 | 0 | 11.094 | 76.835 | 0
| 2010-09-12T04:00:00 | 6100 | 11 | 0 | 148.67 | 0 | 19.091 | 68.835 | 0
| 2010-09-12T05:00:00 | 6101 | 11 | 0 | 170.32 | 0 | 0 | 112.42 | 0
| 2010-09-12T06:00:00 | 6102 | 11 | 79 | 234.22 | 0 | 7.8493 | 78.061 | 1168.56
| 2010-09-12T07:00:00 | 6103 | 11.7 | 148 | 257.8 | 0 | 7.0966 | 92.028 | 3408.32
| 2010-09-12T08:00:00 | 6104 | 13 | 131 | 229.16 | 0 | 7.8994 | 124.97 | 0
| 2010-09-12T09:00:00 | 6105 | 14 | 114 | 189.61 | 0 | 0 | 155.11 | 0
| 2010-09-12T10:00:00 | 6106 | 15 | 66 | 193.69 | 0 | 35.419 | 104.71 | 0
| 2010-09-12T11:00:00 | 6107 | 16 | 70 | 194.99 | 0 | 21.874 | 135.76 | 0
| 2010-09-12T12:00:00 | 6108 | 16 | 41 | 214.24 | 0 | 55.166 | 71.492 | 0
| 2010-09-12T13:00:00 | 6109 | 16.2 | 20 | 213.54 | 0 | 36.442 | 76.783 | 0
| 2010-09-12T14:00:00 | 6110 | 17 | 20 | 218.63 | 0 | 33.367 | 58.193 | 0
| 2010-09-12T15:00:00 | 6111 | 15 | 2 | 218.13 | 0 | 29.783 | 35.97 | 0
| 2010-09-12T16:00:00 | 6112 | 15.2 | 3 | 219.17 | 0 | 30.238 | 40.026 | 0
| 2010-09-12T17:00:00 | 6113 | 15 | 4 | 252.18 | 0 | 29.766 | 35.795 | 0
| 2010-09-12T18:00:00 | 6114 | 15 | 2 | 299.6 | 0 | 23.839 | 30.955 | 0
| 2010-09-12T19:00:00 | 6115 | 15.3 | 0 | 309.66 | 0 | 35.15 | 14.156 | 681.664
| 2010-09-12T20:00:00 | 6116 | 15 | 0 | 316.2 | 0 | 35.034 | 16.721 | 3116.16
| 2010-09-12T21:00:00 | 6117 | 15 | 0 | 316.14 | 0 | 17.28 | 63.189 | 0
| 2010-09-12T22:00:00 | 6118 | 17.8 | 0 | 394.43 | 0 | 5.0141 | 77.565 | 0
| 2010-09-12T23:00:00 | 6119 | 19 | 0 | 494.35 | 0 | 24.332 | 51.173 | 0
| 2010-09-13T00:00:00 | 6120 | 18 | 0 | 328.75 | 0 | 0.29422 | 74.106 | 0
| 2010-09-13T01:00:00 | 6121 | 18 | 0 | 317.83 | 0 | 13.537 | 59.779 | 0
| 2010-09-13T02:00:00 | 6122 | 18 | 0 | 308.21 | 0 | 0.028632 | 75.705 | 0
| 2010-09-13T03:00:00 | 6123 | 19 | 0 | 320.67 | 0 | 2.2096 | 68.551 | 0
| 2010-09-13T04:00:00 | 6124 | 18.7 | 0 | 302.6 | 0 | 4.7023 | 60.6 | 0
| 2010-09-13T05:00:00 | 6125 | 19 | 0 | 379.01 | 0 | 36.359 | 38.057 | 0
| 2010-09-13T06:00:00 | 6126 | 19 | 10 | 507.23 | 0 | 70.663 | 12.513 | 1168.56
| 2010-09-13T07:00:00 | 6127 | 18.1 | 19 | 242.56 | 0 | 31.55 | 47.246 | 3408.32
| 2010-09-13T08:00:00 | 6128 | 19 | 16 | 42.911 | 0 | 3.6552e-31 | 119.9 | 0
| 2010-09-13T09:00:00 | 6129 | 20 | 17 | 18.766 | 0 | 0 | 145.93 | 0
| 2010-09-13T10:00:00 | 6130 | 18.4 | 2 | 12.377 | 1.1357e-19 | 0 | 172.97 | 0
| 2010-09-13T11:00:00 | 6131 | 18 | 2 | 8.9045 | 8.9204e-18 | 0 | 163.69 | 0
| 2010-09-13T12:00:00 | 6132 | 19 | 2 | 8.7457 | 1.3737e-18 | 0 | 183.99 | 0
| 2010-09-13T13:00:00 | 6133 | 19 | 15 | 9.2868 | 0 | 0 | 107.98 | 0
| 2010-09-13T14:00:00 | 6134 | 20.1 | 129 | 23.955 | 0 | 10.427 | 119.39 | 0
| 2010-09-13T15:00:00 | 6135 | 20 | 270 | 77.661 | 3.9392e-20 | 27.873 | 93.922 | 0
| 2010-09-13T16:00:00 | 6136 | 19.9 | 354 | 149.42 | 5.1011e-31 | 68.249 | 45.714 | 0
| 2010-09-13T17:00:00 | 6137 | 19 | 182 | 301.54 | 0 | 55.299 | 26.019 | 0
| 2010-09-13T18:00:00 | 6138 | 16 | 41 | 293.75 | 0 | 35.108 | 9.7875 | 0
| 2010-09-13T19:00:00 | 6139 | 16.2 | 0 | 309.4 | 0 | 43.89 | 7.8625 | 681.664
| 2010-09-13T20:00:00 | 6140 | 15 | 0 | 308.39 | 0 | 38.242 | 2.8419 | 3116.16
| 2010-09-13T21:00:00 | 6141 | 15 | 0 | 316.05 | 0 | 41.927 | 3.23e-18 | 0
| 2010-09-13T22:00:00 | 6142 | 14.2 | 0 | 314.11 | 0 | 40.893 | 2.4701 | 0
| 2010-09-13T23:00:00 | 6143 | 14 | 0 | 318.23 | 0 | 42.063 | 4.8921 | 0
| 2010-09-14T00:00:00 | 6144 | 14 | 0 | 221.16 | 0 | 29.552 | 27.021 | 0
| 2010-09-14T01:00:00 | 6145 | 13.5 | 0 | 207.54 | 0 | 32.423 | 25.117 | 0
| 2010-09-14T02:00:00 | 6146 | 14 | 0 | 201.17 | 0 | 33.436 | 22.643 | 0
| 2010-09-14T03:00:00 | 6147 | 12 | 0 | 182.81 | 0 | 24.243 | 43.064 | 0
| 2010-09-14T04:00:00 | 6148 | 13.8 | 0 | 187.85 | 0 | 33.879 | 26.307 | 0
| 2010-09-14T05:00:00 | 6149 | 14 | 0 | 227.23 | 0 | 46.902 | 23.955 | 0
| 2010-09-14T06:00:00 | 6150 | 15 | 7 | 280.67 | 0 | 53.926 | 11.642 | 1168.56
| 2010-09-14T07:00:00 | 6151 | 16.2 | 15 | 169.21 | 6.2334e-21 | 9.1829 | 54.312 | 3408.32
| 2010-09-14T08:00:00 | 6152 | 17 | 24 | 27.414 | 1.2216e-19 | 4.2555e-34 | 107.95 | 0
| 2010-09-14T09:00:00 | 6153 | 17 | 15 | 6.888 | 0 | 0 | 138.64 | 0
| 2010-09-14T10:00:00 | 6154 | 18.4 | 18 | 3.2953 | 2.2989e-20 | 0 | 141.73 | 0
| 2010-09-14T11:00:00 | 6155 | 19 | 14 | 1.0737 | 2.1612e-20 | 0 | 139.46 | 0
| 2010-09-14T12:00:00 | 6156 | 20 | 29 | 3.7017 | 0 | 0 | 145.17 | 0
| 2010-09-14T13:00:00 | 6157 | 20.9 | 40 | 6.4933 | 0 | 5.9143 | 114.36 | 0
| 2010-09-14T14:00:00 | 6158 | 21 | 34 | 24.032 | 9.0344e-23 | 11.949 | 91.387 | 0
| 2010-09-14T15:00:00 | 6159 | 20 | 9 | 72.301 | 3.7839e-20 | 8.4412e-20 | 91.112 | 0
| 2010-09-14T16:00:00 | 6160 | 20 | 8 | 152.47 | 0 | 0.52856 | 115.94 | 0
| 2010-09-14T17:00:00 | 6161 | 19 | 2 | 378.05 | 0 | 8.5842 | 50.211 | 0
| 2010-09-14T18:00:00 | 6162 | 19 | 1 | 489.56 | 0 | 31.83 | 4.8821 | 0
| 2010-09-14T19:00:00 | 6163 | 18.3 | 0 | 484.84 | 0 | 39.049 | 6.5957 | 681.664
| 2010-09-14T20:00:00 | 6164 | 17 | 0 | 433.2 | 0 | 75.444 | 14.324 | 3116.16
| 2010-09-14T21:00:00 | 6165 | 15 | 0 | 348.37 | 0 | 66.211 | 32.464 | 0
| 2010-09-14T22:00:00 | 6166 | 14.5 | 0 | 314.88 | 0 | 61.663 | 36.042 | 0
| 2010-09-14T23:00:00 | 6167 | 14 | 0 | 302.16 | 0 | 61.919 | 25.115 | 0
| 2010-09-15T00:00:00 | 6168 | 13 | 0 | 193.88 | 0 | 14.74 | 45.527 | 0
| 2010-09-15T01:00:00 | 6169 | 11.8 | 0 | 172.37 | 0 | 8.7367 | 55.223 | 0
| 2010-09-15T02:00:00 | 6170 | 11 | 0 | 157.95 | 0 | 2.6222 | 62.104 | 0
| 2010-09-15T03:00:00 | 6171 | 10 | 0 | 145.24 | 0 | 7.9136 | 55.154 | 0
| 2010-09-15T04:00:00 | 6172 | 10.5 | 0 | 138.1 | 0 | 2.2168 | 65.819 | 0
| 2010-09-15T05:00:00 | 6173 | 10 | 0 | 170.6 | 0 | 6.7584 | 61.028 | 0
| 2010-09-15T06:00:00 | 6174 | 11 | 63 | 232.36 | 0 | 22.769 | 40.817 | 1168.56
| 2010-09-15T07:00:00 | 6175 | 12.2 | 125 | 101.38 | 1.0516e-19 | 0 | 133.84 | 3408.32
| 2010-09-15T08:00:00 | 6176 | 14 | 258 | 9.4833 | 1.2349e-19 | 0 | 248.45 | 0
| 2010-09-15T09:00:00 | 6177 | 16 | 395 | 0 | 0 | 0 | 259.8 | 0
| 2010-09-15T10:00:00 | 6178 | 16.6 | 417 | 0 | 2.2283e-19 | 0 | 302.07 | 0
| 2010-09-15T11:00:00 | 6179 | 17 | 332 | 0 | 1.6375e-18 | 0 | 275.92 | 0
| 2010-09-15T12:00:00 | 6180 | 18 | 335 | 0 | 0 | 0 | 264.88 | 0
| 2010-09-15T13:00:00 | 6181 | 17.8 | 286 | 0 | 4.5678e-20 | 0 | 266.37 | 0
| 2010-09-15T14:00:00 | 6182 | 18 | 314 | 5.9758 | 0 | 0 | 220.82 | 0
| 2010-09-15T15:00:00 | 6183 | 18 | 270 | 23.154 | 0 | 62.75 | 89.762 | 0
| 2010-09-15T16:00:00 | 6184 | 19 | 469 | 65.309 | 6.0754e-31 | 48.848 | 65.865 | 0
| 2010-09-15T17:00:00 | 6185 | 17 | 265 | 126.78 | 3.3893e-81 | 22.072 | 46.817 | 0
| 2010-09-15T18:00:00 | 6186 | 16 | 132 | 151.1 | 0 | 3.8097 | 61.459 | 0
| 2010-09-15T19:00:00 | 6187 | 15 | 0 | 185.3 | 0 | 5.2677e-30 | 49.196 | 681.664
| 2010-09-15T20:00:00 | 6188 | 12 | 0 | 177.49 | 0 | 0 | 200.67 | 3116.16
| 2010-09-15T21:00:00 | 6189 | 11 | 0 | 200.33 | 0 | 1.0889e-43 | 43.12 | 0
| 2010-09-15T22:00:00 | 6190 | 10.7 | 0 | 208.64 | 0 | 0 | 42.548 | 0
| 2010-09-15T23:00:00 | 6191 | 12 | 0 | 214.81 | 0 | 1.0962 | 63.174 | 0
| 2010-09-16T00:00:00 | 6192 | 11 | 0 | 114.9 | 0 | 0 | 97.333 | 0
| 2010-09-16T01:00:00 | 6193 | 11.1 | 0 | 100.03 | 0 | 0 | 117.71 | 0
| 2010-09-16T02:00:00 | 6194 | 11 | 0 | 91.191 | 0 | 0 | 131.4 | 0
| 2010-09-16T03:00:00 | 6195 | 10 | 0 | 87.32 | 0 | 0 | 127.32 | 0
| 2010-09-16T04:00:00 | 6196 | 9.4 | 0 | 82.49 | 0 | 0 | 141.39 | 0
| 2010-09-16T05:00:00 | 6197 | 9 | 0 | 102.43 | 0 | 0 | 131.72 | 0
| 2010-09-16T06:00:00 | 6198 | 9 | 148 | 173.2 | 0 | 0 | 126.95 | 1168.56
| 2010-09-16T07:00:00 | 6199 | 10.1 | 153 | 48.259 | 2.2325e-20 | 0 | 249.98 | 3408.32
| 2010-09-16T08:00:00 | 6200 | 10.5 | 88 | 0 | 0 | 0 | 381.2 | 0
| 2010-09-16T09:00:00 | 6201 | 12 | 102 | 0 | 9.1416e-21 | 0 | 411.34 | 0
| 2010-09-16T10:00:00 | 6202 | 13.3 | 109 | 0 | 0 | 0 | 401.95 | 0
| 2010-09-16T11:00:00 | 6203 | 15 | 250 | 0 | 5.4954e-20 | 0 | 294.71 | 0
| 2010-09-16T12:00:00 | 6204 | 16 | 325 | 0 | 6.2469e-21 | 0 | 266.67 | 0
| 2010-09-16T13:00:00 | 6205 | 15.7 | 390 | 0 | 2.0155e-19 | 0 | 340.07 | 0
| 2010-09-16T14:00:00 | 6206 | 16 | 344 | 0 | 0 | 0 | 269.58 | 0
| 2010-09-16T15:00:00 | 6207 | 16 | 298 | 2.3659 | 0 | 0 | 182.74 | 0
| 2010-09-16T16:00:00 | 6208 | 16 | 342 | 21.354 | 2.3639e-33 | 0 | 225.08 | 0
| 2010-09-16T17:00:00 | 6209 | 15 | 170 | 70.497 | 0 | 17.049 | 70.252 | 0
| 2010-09-16T18:00:00 | 6210 | 13 | 59 | 102.19 | 0 | 25.291 | 107.2 | 0
| 2010-09-16T19:00:00 | 6211 | 11.8 | 0 | 107.85 | 0 | 7.4984 | 57.308 | 681.664
| 2010-09-16T20:00:00 | 6212 | 12 | 0 | 115.12 | 0 | 6.7811 | 57.534 | 3116.16
| 2010-09-16T21:00:00 | 6213 | 12 | 0 | 122.38 | 0 | 0 | 162.3 | 0
| 2010-09-16T22:00:00 | 6214 | 10.7 | 0 | 122.23 | 0 | 0 | 332.37 | 0
| 2010-09-16T23:00:00 | 6215 | 9 | 0 | 118.8 | 0 | 0 | 201.38 | 0
| 2010-09-17T00:00:00 | 6216 | 8 | 0 | 78.086 | 0 | 0 | 141.41 | 0
| 2010-09-17T01:00:00 | 6217 | 6.5 | 0 | 69.014 | 0 | 0 | 134.26 | 0
| 2010-09-17T02:00:00 | 6218 | 6 | 0 | 62.16 | 0 | 0 | 128.93 | 0
| 2010-09-17T03:00:00 | 6219 | 6 | 0 | 58.085 | 0 | 0 | 176.23 | 0
| 2010-09-17T04:00:00 | 6220 | 5.2 | 0 | 53.937 | 0 | 0 | 219.53 | 0
| 2010-09-17T05:00:00 | 6221 | 5 | 0 | 65.397 | 0 | 0 | 215.53 | 0
| 2010-09-17T06:00:00 | 6222 | 4 | 143 | 87.845 | 0 | 0 | 137.53 | 1168.56
| 2010-09-17T07:00:00 | 6223 | 6.4 | 198 | 22.535 | 1.2373e-18 | 0 | 162.11 | 3408.32
| 2010-09-17T08:00:00 | 6224 | 10 | 371 | 0 | 7.2952e-19 | 0 | 242.18 | 0
| 2010-09-17T09:00:00 | 6225 | 12 | 556 | 0 | 0 | 428.81 | 0 | 0
| 2010-09-17T10:00:00 | 6226 | 13.8 | 697 | 0 | 0 | 469.56 | 0 | 0
| 2010-09-17T11:00:00 | 6227 | 15 | 612 | 0 | 0 | 338.73 | 0 | 0
| 2010-09-17T12:00:00 | 6228 | 16 | 428 | 0 | 4.7073e-20 | 0 | 256.7 | 0
| 2010-09-17T13:00:00 | 6229 | 15.8 | 192 | 0 | 0 | 0 | 215.7 | 0
| 2010-09-17T14:00:00 | 6230 | 16 | 156 | 0 | 7.9597e-20 | 0 | 180.25 | 0
| 2010-09-17T15:00:00 | 6231 | 16 | 129 | 0 | 0 | 30.31 | 121.36 | 0
| 2010-09-17T16:00:00 | 6232 | 16.3 | 103 | 2.3338 | 1.2842e-32 | 24.476 | 96.258 | 0
| 2010-09-17T17:00:00 | 6233 | 15 | 35 | 44.421 | 0 | 18.884 | 71.367 | 0
| 2010-09-17T18:00:00 | 6234 | 13 | 12 | 70.41 | 0 | 1.056 | 81.075 | 0
| 2010-09-17T19:00:00 | 6235 | 12.8 | 0 | 83.325 | 0 | 3.6866 | 68.627 | 681.664
| 2010-09-17T20:00:00 | 6236 | 13 | 0 | 92.502 | 0 | 0.037709 | 73.187 | 3116.16
| 2010-09-17T21:00:00 | 6237 | 12 | 0 | 92.554 | 0 | 5.145e-49 | 99.551 | 0
| 2010-09-17T22:00:00 | 6238 | 12.1 | 0 | 99.728 | 0 | 0 | 78.585 | 0
| 2010-09-17T23:00:00 | 6239 | 11 | 0 | 98.505 | 0 | 0 | 113.51 | 0
| 2010-09-18T00:00:00 | 6240 | 10 | 0 | 64.018 | 0 | 0 | 97.235 | 0
| 2010-09-18T01:00:00 | 6241 | 10 | 0 | 60.129 | 0 | 0 | 96.204 | 0
| 2010-09-18T02:00:00 | 6242 | 9 | 0 | 54.857 | 0 | 0 | 125.87 | 0
| 2010-09-18T03:00:00 | 6243 | 9 | 0 | 51.994 | 0 | 0 | 161.74 | 0
| 2010-09-18T04:00:00 | 6244 | 9.2 | 0 | 51.563 | 0 | 0 | 180.92 | 0
| 2010-09-18T05:00:00 | 6245 | 9 | 0 | 62.785 | 0 | 0 | 209.57 | 0
| 2010-09-18T06:00:00 | 6246 | 10 | 16 | 87.678 | 0 | 0 | 155.61 | 1168.56
| 2010-09-18T07:00:00 | 6247 | 10.1 | 32 | 96.595 | 0 | 0 | 284.77 | 3408.32
| 2010-09-18T08:00:00 | 6248 | 11 | 57 | 84.703 | 0 | 0 | 284.56 | 0
| 2010-09-18T09:00:00 | 6249 | 12 | 54 | 70.068 | 0 | 0 | 254.85 | 0
| 2010-09-18T10:00:00 | 6250 | 13.3 | 83 | 71.702 | 0 | 0 | 144.56 | 0
| 2010-09-18T11:00:00 | 6251 | 14 | 75 | 73.393 | 0 | 0 | 141.34 | 0
| 2010-09-18T12:00:00 | 6252 | 13 | 13 | 72.883 | 0 | 0 | 195.46 | 0
| 2010-09-18T13:00:00 | 6253 | 12.4 | 1 | 75.17 | 0 | 0 | 200.38 | 0
| 2010-09-18T14:00:00 | 6254 | 12 | 0 | 72.312 | 0 | 0 | 314.48 | 0
| 2010-09-18T15:00:00 | 6255 | 12 | 1 | 77.213 | 0 | 0 | 113.95 | 0
| 2010-09-18T16:00:00 | 6256 | 12 | 2 | 77.479 | 0 | 0 | 97.491 | 0
| 2010-09-18T17:00:00 | 6257 | 12 | 2 | 93.024 | 0 | 0 | 89.873 | 0
| 2010-09-18T18:00:00 | 6258 | 12 | 1 | 112.77 | 0 | 0 | 63.188 | 0
| 2010-09-18T19:00:00 | 6259 | 12.6 | 0 | 134.91 | 0 | 0 | 58.764 | 681.664
| 2010-09-18T20:00:00 | 6260 | 13 | 0 | 154.49 | 0 | 0 | 60.709 | 3116.16
| 2010-09-18T21:00:00 | 6261 | 13 | 0 | 164.03 | 0 | 0.20311 | 58.792 | 0
| 2010-09-18T22:00:00 | 6262 | 12.6 | 0 | 169.56 | 0 | 6.7461e-33 | 66.867 | 0
| 2010-09-18T23:00:00 | 6263 | 14 | 0 | 177.38 | 0 | 7.5328 | 73.815 | 0
| 2010-09-19T00:00:00 | 6264 | 14 | 0 | 103.16 | 0 | 0 | 106.87 | 0
| 2010-09-19T01:00:00 | 6265 | 13.5 | 0 | 97.468 | 0 | 0 | 110.67 | 0
| 2010-09-19T02:00:00 | 6266 | 13 | 0 | 87.767 | 0 | 0 | 150.17 | 0
| 2010-09-19T03:00:00 | 6267 | 12 | 0 | 76.393 | 0 | 0 | 239.06 | 0
| 2010-09-19T04:00:00 | 6268 | 11.2 | 0 | 73.378 | 0 | 0 | 227.14 | 0
| 2010-09-19T05:00:00 | 6269 | 11 | 0 | 88.9 | 0 | 0 | 163.01 | 0
| 2010-09-19T06:00:00 | 6270 | 12 | 48 | 117.45 | 0 | 0 | 95.457 | 1168.56
| 2010-09-19T07:00:00 | 6271 | 11.9 | 95 | 171.72 | 0 | 0.61599 | 98.898 | 3408.32
| 2010-09-19T08:00:00 | 6272 | 13 | 91 | 134.57 | 0 | 0 | 157.79 | 0
| 2010-09-19T09:00:00 | 6273 | 13 | 67 | 105.73 | 0 | 26.124 | 143.31 | 0
| 2010-09-19T10:00:00 | 6274 | 14.4 | 167 | 111.82 | 0 | 0 | 153.39 | 0
| 2010-09-19T11:00:00 | 6275 | 15 | 144 | 102.9 | 0 | 0 | 286.48 | 0
| 2010-09-19T12:00:00 | 6276 | 15 | 93 | 103.79 | 0 | 0 | 230.85 | 0
| 2010-09-19T13:00:00 | 6277 | 15.5 | 56 | 116.42 | 0 | 34.101 | 121.63 | 0
| 2010-09-19T14:00:00 | 6278 | 15 | 119 | 115.17 | 0 | 0 | 172.04 | 0
| 2010-09-19T15:00:00 | 6279 | 15 | 177 | 110.7 | 0 | 0 | 212.05 | 0
| 2010-09-19T16:00:00 | 6280 | 14.8 | 230 | 109.96 | 0 | 0 | 205.38 | 0
| 2010-09-19T17:00:00 | 6281 | 14 | 168 | 146.54 | 0 | 3.9155 | 113.44 | 0
| 2010-09-19T18:00:00 | 6282 | 11 | 51 | 187.28 | 0 | 3.6424 | 72.634 | 0
| 2010-09-19T19:00:00 | 6283 | 9.6 | 0 | 191.21 | 0 | 1.7401e-34 | 90.893 | 681.664
| 2010-09-19T20:00:00 | 6284 | 9 | 0 | 192.61 | 0 | 0 | 97.434 | 3116.16
| 2010-09-19T21:00:00 | 6285 | 8 | 0 | 188.23 | 0 | 0 | 93.465 | 0
| 2010-09-19T22:00:00 | 6286 | 7.3 | 0 | 185.84 | 0 | 0 | 109.76 | 0
| 2010-09-19T23:00:00 | 6287 | 7 | 0 | 155.36 | 0 | 0 | 104.36 | 0
| 2010-09-20T00:00:00 | 6288 | 5 | 0 | 80.138 | 0 | 0 | 235.55 | 0
| 2010-09-20T01:00:00 | 6289 | 5.6 | 0 | 72.166 | 0 | 0 | 303.8 | 0
| 2010-09-20T02:00:00 | 6290 | 6 | 0 | 67.744 | 0 | 0 | 262.42 | 0
| 2010-09-20T03:00:00 | 6291 | 5 | 0 | 60.12 | 0 | 0 | 277.48 | 0
| 2010-09-20T04:00:00 | 6292 | 4 | 0 | 53.953 | 0 | 0 | 356.91 | 0
| 2010-09-20T05:00:00 | 6293 | 3 | 0 | 61.335 | 0 | 0 | 366.63 | 0
| 2010-09-20T06:00:00 | 6294 | 3 | 15 | 79.662 | 0 | 0 | 340.14 | 1168.56
| 2010-09-20T07:00:00 | 6295 | 6 | 31 | 13.21 | 7.2263e-20 | 0 | 364.16 | 3408.32
| 2010-09-20T08:00:00 | 6296 | 9 | 89 | 0 | 3.9007e-20 | 0 | 438.8 | 0
| 2010-09-20T09:00:00 | 6297 | 10 | 94 | 0 | 0 | 0 | 494.06 | 0
| 2010-09-20T10:00:00 | 6298 | 10.2 | 17 | 0 | 0 | 0 | 560.32 | 0
| 2010-09-20T11:00:00 | 6299 | 10 | 2 | 0 | 6.7939e-20 | 0 | 1090.7 | 0
| 2010-09-20T12:00:00 | 6300 | 9 | 0 | 0 | 4.4098e-20 | 0 | 712.39 | 0
| 2010-09-20T13:00:00 | 6301 | 9.2 | 1 | 0 | 0 | 0 | 713.83 | 0
| 2010-09-20T14:00:00 | 6302 | 9 | 0 | 0 | 3.2888e-21 | 0 | 1454.3 | 0
| 2010-09-20T15:00:00 | 6303 | 8 | 1 | 0 | 0 | 0 | 1558.3 | 0
| 2010-09-20T16:00:00 | 6304 | 8 | 1 | 0 | 0 | 0 | 1962.6 | 0
| 2010-09-20T17:00:00 | 6305 | 7 | 2 | 0 | 0 | 0 | 2113.1 | 0
| 2010-09-20T18:00:00 | 6306 | 7 | 2 | 1.2367 | 0 | 0 | 1652 | 0
| 2010-09-20T19:00:00 | 6307 | 6.8 | 0 | 10.764 | 0 | 0 | 1144.9 | 681.664
| 2010-09-20T20:00:00 | 6308 | 7 | 0 | 17.624 | 0 | 0 | 484.01 | 3116.16
| 2010-09-20T21:00:00 | 6309 | 7 | 0 | 22.678 | 0 | 0 | 505.74 | 0
| 2010-09-20T22:00:00 | 6310 | 5.8 | 0 | 25.491 | 0 | 0 | 544.08 | 0
| 2010-09-20T23:00:00 | 6311 | 6 | 0 | 6.8656 | 0 | 0 | 1021.3 | 0
| 2010-09-21T00:00:00 | 6312 | 6.5 | 0 | 0.00083899 | 0 | 0 | 1175.3 | 0
| 2010-09-21T01:00:00 | 6313 | 7 | 0 | 0 | 0 | 0 | 829.01 | 0
| 2010-09-21T02:00:00 | 6314 | 7 | 0 | 0 | 0 | 0 | 767.11 | 0
| 2010-09-21T03:00:00 | 6315 | 7 | 0 | 6.8569e-48 | 0 | 0 | 773.93 | 0
| 2010-09-21T04:00:00 | 6316 | 6.9 | 0 | 6.5677e-51 | 0 | 0 | 728.63 | 0
| 2010-09-21T05:00:00 | 6317 | 7 | 0 | 2.5281 | 0 | 0 | 701.17 | 0
| 2010-09-21T06:00:00 | 6318 | 7 | 2 | 17.57 | 0 | 0 | 755.28 | 1168.56
| 2010-09-21T07:00:00 | 6319 | 7 | 4 | 0 | 0 | 0 | 985.29 | 3408.32
| 2010-09-21T08:00:00 | 6320 | 7 | 4 | 0 | 0 | 0 | 1151 | 0
| 2010-09-21T09:00:00 | 6321 | 8 | 17 | 0 | 0 | 0 | 1108.3 | 0
| 2010-09-21T10:00:00 | 6322 | 9.5 | 47 | 0 | 1.7206e-20 | 0 | 983.68 | 0
| 2010-09-21T11:00:00 | 6323 | 10 | 150 | 0 | 0 | 0 | 1372.2 | 0
| 2010-09-21T12:00:00 | 6324 | 12 | 309 | 0 | 4.47e-20 | 0 | 781.85 | 0
| 2010-09-21T13:00:00 | 6325 | 13.1 | 440 | 0 | 0 | 0 | 718.92 | 0
| 2010-09-21T14:00:00 | 6326 | 14 | 522 | 0 | 1.5186e-20 | 0 | 541.55 | 0
| 2010-09-21T15:00:00 | 6327 | 14 | 436 | 0 | 5.1944e-20 | 0 | 589.93 | 0
| 2010-09-21T16:00:00 | 6328 | 13.7 | 387 | 0 | 0 | 0 | 467.64 | 0
| 2010-09-21T17:00:00 | 6329 | 13 | 246 | 0 | 0 | 0 | 331.01 | 0
| 2010-09-21T18:00:00 | 6330 | 11 | 194 | 0 | 0 | 0 | 291.01 | 0
| 2010-09-21T19:00:00 | 6331 | 8.4 | 0 | 0 | 0 | 0 | 329.53 | 681.664
| 2010-09-21T20:00:00 | 6332 | 6 | 0 | 0 | 0 | 0 | 396.98 | 3116.16
| 2010-09-21T21:00:00 | 6333 | 5 | 0 | 0 | 0 | 0 | 466.45 | 0
| 2010-09-21T22:00:00 | 6334 | 4.4 | 0 | 0 | 0 | 0 | 512.94 | 0
| 2010-09-21T23:00:00 | 6335 | 4 | 0 | 0 | 0 | 0 | 566.43 | 0
| 2010-09-22T00:00:00 | 6336 | 4 | 0 | 0 | 0 | 0 | 675.18 | 0
| 2010-09-22T01:00:00 | 6337 | 3.2 | 0 | 0 | 0 | 0 | 740.98 | 0
| 2010-09-22T02:00:00 | 6338 | 3 | 0 | 0 | 0 | 0 | 768.93 | 0
| 2010-09-22T03:00:00 | 6339 | 4 | 0 | 0 | 0 | 0 | 827.24 | 0
| 2010-09-22T04:00:00 | 6340 | 4 | 0 | 0 | 0 | 0 | 1148.2 | 0
| 2010-09-22T05:00:00 | 6341 | 4 | 0 | 0 | 0 | 0 | 857.69 | 0
| 2010-09-22T06:00:00 | 6342 | 5 | 34 | 0 | 0 | 0 | 977.78 | 1168.56
| 2010-09-22T07:00:00 | 6343 | 6 | 68 | 0 | 5.5249e-21 | 0 | 1005.6 | 3408.32
| 2010-09-22T08:00:00 | 6344 | 8 | 85 | 0 | 0 | 0 | 1540.3 | 0
| 2010-09-22T09:00:00 | 6345 | 10 | 130 | 0 | 1.4427e-20 | 0 | 1404.4 | 0
| 2010-09-22T10:00:00 | 6346 | 12.2 | 166 | 0 | 4.4686e-20 | 0 | 1228.4 | 0
| 2010-09-22T11:00:00 | 6347 | 14 | 331 | 0 | 2.1823e-19 | 0 | 940.78 | 0
| 2010-09-22T12:00:00 | 6348 | 15 | 385 | 0 | 3.6367e-20 | 0 | 753.62 | 0
| 2010-09-22T13:00:00 | 6349 | 16.6 | 496 | 0 | 0 | 0 | 641.41 | 0
| 2010-09-22T14:00:00 | 6350 | 18 | 554 | 0 | 0 | 0 | 512.45 | 0
| 2010-09-22T15:00:00 | 6351 | 18 | 519 | 0 | 3.0239e-19 | 0 | 388.46 | 0
| 2010-09-22T16:00:00 | 6352 | 17.9 | 375 | 0 | 1.2397e-33 | 0 | 290.7 | 0
| 2010-09-22T17:00:00 | 6353 | 17 | 142 | 0 | 0 | 0 | 197.88 | 0
| 2010-09-22T18:00:00 | 6354 | 16 | 80 | 0 | 0 | 0 | 180.82 | 0
| 2010-09-22T19:00:00 | 6355 | 15.9 | 0 | 0 | 0 | 0 | 192.53 | 681.664
| 2010-09-22T20:00:00 | 6356 | 15 | 0 | 0 | 0 | 0 | 217.08 | 3116.16
| 2010-09-22T21:00:00 | 6357 | 14 | 0 | 0 | 0 | 0 | 192.66 | 0
| 2010-09-22T22:00:00 | 6358 | 13 | 0 | 0 | 0 | 0 | 215.18 | 0
| 2010-09-22T23:00:00 | 6359 | 13 | 0 | 0 | 0 | 0 | 207.68 | 0
| 2010-09-23T00:00:00 | 6360 | 13 | 0 | 0 | 0 | 0 | 327.69 | 0
| 2010-09-23T01:00:00 | 6361 | 13.4 | 0 | 0 | 0 | 0 | 246.03 | 0
| 2010-09-23T02:00:00 | 6362 | 14 | 0 | 0 | 0 | 0 | 263.69 | 0
| 2010-09-23T03:00:00 | 6363 | 14 | 0 | 0 | 0 | 0 | 243.05 | 0
| 2010-09-23T04:00:00 | 6364 | 14.7 | 0 | 0 | 0 | 0 | 235.24 | 0
| 2010-09-23T05:00:00 | 6365 | 15 | 0 | 0 | 0 | 0 | 222.36 | 0
| 2010-09-23T06:00:00 | 6366 | 15 | 27 | 17.213 | 0 | 0 | 177.62 | 1168.56
| 2010-09-23T07:00:00 | 6367 | 15.1 | 53 | 0 | 4.0558e-20 | 0 | 178.19 | 3408.32
| 2010-09-23T08:00:00 | 6368 | 17 | 131 | 0 | 0 | 0 | 268.53 | 0
| 2010-09-23T09:00:00 | 6369 | 19 | 336 | 0 | 4.161e-19 | 0 | 319.99 | 0
| 2010-09-23T10:00:00 | 6370 | 20.4 | 477 | 0 | 0 | 0 | 355.07 | 0
| 2010-09-23T11:00:00 | 6371 | 20.5 | 357 | 0 | 0 | 0 | 352.53 | 0
| 2010-09-23T12:00:00 | 6372 | 21 | 250 | 0 | 1.0854e-19 | 0 | 290.13 | 0
| 2010-09-23T13:00:00 | 6373 | 21.4 | 192 | 0 | 0 | 0 | 261.69 | 0
| 2010-09-23T14:00:00 | 6374 | 21.7 | 240 | 0 | 0 | 0 | 160.58 | 0
| 2010-09-23T15:00:00 | 6375 | 22 | 284 | 0 | 4.3024e-20 | 75.267 | 93.269 | 0
| 2010-09-23T16:00:00 | 6376 | 22 | 265 | 0 | 0 | 58.695 | 68.631 | 0
| 2010-09-23T17:00:00 | 6377 | 21 | 134 | 24.397 | 0 | 51.02 | 36.299 | 0
| 2010-09-23T18:00:00 | 6378 | 19 | 29 | 57.158 | 0 | 18.172 | 30.629 | 0
| 2010-09-23T19:00:00 | 6379 | 18 | 0 | 71.791 | 0 | 2.6239e-14 | 42.876 | 681.664
| 2010-09-23T20:00:00 | 6380 | 17 | 0 | 83.418 | 0 | 0 | 44.922 | 3116.16
| 2010-09-23T21:00:00 | 6381 | 17 | 0 | 99.271 | 0 | 7.1756 | 26.854 | 0
| 2010-09-23T22:00:00 | 6382 | 17.4 | 0 | 111.46 | 0 | 11.544 | 20.682 | 0
| 2010-09-23T23:00:00 | 6383 | 17 | 0 | 116.05 | 0 | 10.721 | 18.01 | 0
| 2010-09-24T00:00:00 | 6384 | 17 | 0 | 68.117 | 0 | 0.8735 | 40.184 | 0
| 2010-09-24T01:00:00 | 6385 | 16.4 | 0 | 62.964 | 0 | 0 | 43.485 | 0
| 2010-09-24T02:00:00 | 6386 | 16 | 0 | 59.71 | 0 | 0 | 45.058 | 0
| 2010-09-24T03:00:00 | 6387 | 16 | 0 | 59.079 | 0 | 0 | 47.792 | 0
| 2010-09-24T04:00:00 | 6388 | 15 | 0 | 55.817 | 0 | 5.2299e-83 | 52.135 | 0
| 2010-09-24T05:00:00 | 6389 | 15 | 0 | 74.36 | 0 | 0 | 43.373 | 0
| 2010-09-24T06:00:00 | 6390 | 13 | 63 | 101.22 | 0 | 4.5005 | 47.245 | 1168.56
| 2010-09-24T07:00:00 | 6391 | 14.3 | 144 | 17.39 | 6.1057e-18 | 6.4401 | 80.698 | 3408.32
| 2010-09-24T08:00:00 | 6392 | 16 | 98 | 0 | 1.5959e-21 | 3.5186e-46 | 147.44 | 0
| 2010-09-24T09:00:00 | 6393 | 17 | 106 | 0 | 0 | 1.0219e-98 | 142.68 | 0
| 2010-09-24T10:00:00 | 6394 | 19 | 40 | 0 | 0 | 0 | 142.09 | 0
| 2010-09-24T11:00:00 | 6395 | 18 | 8 | 0 | 4.943e-19 | 0 | 209.77 | 0
| 2010-09-24T12:00:00 | 6396 | 16 | 0 | 0 | 2.5706e-19 | 0 | 270.84 | 0
| 2010-09-24T13:00:00 | 6397 | 15.4 | 1 | 0 | 0 | 0 | 372.31 | 0
| 2010-09-24T14:00:00 | 6398 | 16 | 6 | 0 | 2.4687e-21 | 0 | 258.55 | 0
| 2010-09-24T15:00:00 | 6399 | 15 | 24 | 0 | 0 | 0 | 405.98 | 0
| 2010-09-24T16:00:00 | 6400 | 15.3 | 77 | 0 | 0 | 0 | 249.08 | 0
| 2010-09-24T17:00:00 | 6401 | 15.6 | 79 | 3.9222 | 0 | 0 | 132.58 | 0
| 2010-09-24T18:00:00 | 6402 | 15.2 | 67 | 32.898 | 0 | 0 | 105.98 | 0
| 2010-09-24T19:00:00 | 6403 | 14.1 | 0 | 45.03 | 0 | 0 | 101.88 | 681.664
| 2010-09-24T20:00:00 | 6404 | 14 | 0 | 56.578 | 0 | 0 | 80.526 | 3116.16
| 2010-09-24T21:00:00 | 6405 | 13 | 0 | 62.909 | 0 | 0 | 63.22 | 0
| 2010-09-24T22:00:00 | 6406 | 12.2 | 0 | 66.071 | 0 | 0 | 64.763 | 0
| 2010-09-24T23:00:00 | 6407 | 12 | 0 | 69.16 | 0 | 0 | 63.386 | 0
| 2010-09-25T00:00:00 | 6408 | 12 | 0 | 35.727 | 0 | 0 | 159.87 | 0
| 2010-09-25T01:00:00 | 6409 | 11.3 | 0 | 30.797 | 0 | 0 | 240.37 | 0
| 2010-09-25T02:00:00 | 6410 | 11 | 0 | 28.461 | 0 | 0 | 185.51 | 0
| 2010-09-25T03:00:00 | 6411 | 10 | 0 | 24.685 | 0 | 0 | 254.97 | 0
| 2010-09-25T04:00:00 | 6412 | 10 | 0 | 23.333 | 0 | 0 | 176.25 | 0
| 2010-09-25T05:00:00 | 6413 | 10 | 0 | 38.665 | 0 | 0 | 159.47 | 0
| 2010-09-25T06:00:00 | 6414 | 10 | 15 | 59.079 | 0 | 0 | 114.84 | 1168.56
| 2010-09-25T07:00:00 | 6415 | 9.8 | 30 | 71.054 | 0 | 0 | 77.607 | 3408.32
| 2010-09-25T08:00:00 | 6416 | 12 | 46 | 59.742 | 0 | 0 | 128.87 | 0
| 2010-09-25T09:00:00 | 6417 | 13 | 32 | 42.543 | 0 | 0 | 244.19 | 0
| 2010-09-25T10:00:00 | 6418 | 12.1 | 9 | 35.669 | 0 | 0 | 356.95 | 0
| 2010-09-25T11:00:00 | 6419 | 13 | 31 | 39.683 | 0 | 0 | 160.49 | 0
| 2010-09-25T12:00:00 | 6420 | 15 | 111 | 49.521 | 0 | 0 | 172.36 | 0
| 2010-09-25T13:00:00 | 6421 | 15.3 | 293 | 53.774 | 0 | 0 | 181.2 | 0
| 2010-09-25T14:00:00 | 6422 | 15 | 214 | 61.282 | 0 | 26.622 | 111.18 | 0
| 2010-09-25T15:00:00 | 6423 | 15 | 101 | 56.593 | 0 | 0 | 178.59 | 0
| 2010-09-25T16:00:00 | 6424 | 14.4 | 58 | 58.12 | 0 | 0 | 220.86 | 0
| 2010-09-25T17:00:00 | 6425 | 13 | 70 | 69.62 | 0 | 0 | 221.61 | 0
| 2010-09-25T18:00:00 | 6426 | 12 | 8 | 90.163 | 0 | 1.9746e-98 | 119.48 | 0
| 2010-09-25T19:00:00 | 6427 | 11.3 | 0 | 94.19 | 0 | 0 | 122.23 | 681.664
| 2010-09-25T20:00:00 | 6428 | 10 | 0 | 94.317 | 0 | 0 | 121.8 | 3116.16
| 2010-09-25T21:00:00 | 6429 | 9 | 0 | 92.716 | 0 | 0 | 147.47 | 0
| 2010-09-25T22:00:00 | 6430 | 8.5 | 0 | 91.689 | 0 | 0 | 241.51 | 0
| 2010-09-25T23:00:00 | 6431 | 8 | 0 | 93.139 | 0 | 0 | 165.56 | 0
| 2010-09-26T00:00:00 | 6432 | 8 | 0 | 51.141 | 0 | 0 | 449.57 | 0
| 2010-09-26T01:00:00 | 6433 | 8 | 0 | 45.017 | 0 | 0 | 524.17 | 0
| 2010-09-26T02:00:00 | 6434 | 7 | 0 | 37.557 | 0 | 0 | 313.34 | 0
| 2010-09-26T03:00:00 | 6435 | 5 | 0 | 28.678 | 0 | 0 | 338.47 | 0
| 2010-09-26T04:00:00 | 6436 | 6.4 | 0 | 26.936 | 0 | 0 | 331.4 | 0
| 2010-09-26T05:00:00 | 6437 | 6 | 0 | 37.259 | 0 | 0 | 356.97 | 0
| 2010-09-26T06:00:00 | 6438 | 4 | 58 | 52.083 | 0 | 0 | 294.19 | 1168.56
| 2010-09-26T07:00:00 | 6439 | 5.9 | 116 | 66.02 | 0 | 0 | 150.05 | 3408.32
| 2010-09-26T08:00:00 | 6440 | 10 | 278 | 64.282 | 0 | 5.2273 | 116.51 | 0
| 2010-09-26T09:00:00 | 6441 | 11 | 384 | 51.456 | 0 | 17.968 | 115.8 | 0
| 2010-09-26T10:00:00 | 6442 | 12 | 319 | 50.66 | 0 | 17.526 | 110.54 | 0
| 2010-09-26T11:00:00 | 6443 | 13 | 124 | 52.551 | 0 | 13.337 | 107.45 | 0
| 2010-09-26T12:00:00 | 6444 | 14 | 78 | 57.259 | 0 | 1.7588 | 109.96 | 0
| 2010-09-26T13:00:00 | 6445 | 14.3 | 64 | 60.11 | 0 | 0 | 103.31 | 0
| 2010-09-26T14:00:00 | 6446 | 14 | 35 | 63.097 | 0 | 2.7877e-50 | 98.606 | 0
| 2010-09-26T15:00:00 | 6447 | 14 | 28 | 61.989 | 0 | 1.2735e-67 | 95.808 | 0
| 2010-09-26T16:00:00 | 6448 | 13.1 | 5 | 61.205 | 0 | 0 | 103.68 | 0
| 2010-09-26T17:00:00 | 6449 | 12 | 3 | 73.823 | 0 | 0 | 123.13 | 0
| 2010-09-26T18:00:00 | 6450 | 12 | 0 | 94.746 | 0 | 0 | 116.95 | 0
| 2010-09-26T19:00:00 | 6451 | 11.3 | 0 | 98.935 | 0 | 0 | 120.58 | 681.664
| 2010-09-26T20:00:00 | 6452 | 11 | 0 | 101.41 | 0 | 0 | 134.43 | 3116.16
| 2010-09-26T21:00:00 | 6453 | 11 | 0 | 103.8 | 0 | 0 | 134.76 | 0
| 2010-09-26T22:00:00 | 6454 | 10.4 | 0 | 103.61 | 0 | 0 | 146.12 | 0
| 2010-09-26T23:00:00 | 6455 | 10 | 0 | 85.874 | 0 | 0 | 173.24 | 0
| 2010-09-27T00:00:00 | 6456 | 10 | 0 | 62.906 | 0 | 0 | 216.56 | 0
| 2010-09-27T01:00:00 | 6457 | 10 | 0 | 57.967 | 0 | 0 | 240.58 | 0
| 2010-09-27T02:00:00 | 6458 | 10 | 0 | 53.31 | 0 | 0 | 257.11 | 0
| 2010-09-27T03:00:00 | 6459 | 8 | 0 | 44.003 | 0 | 0 | 315.73 | 0
| 2010-09-27T04:00:00 | 6460 | 8 | 0 | 39.153 | 0 | 0 | 396.45 | 0
| 2010-09-27T05:00:00 | 6461 | 8 | 0 | 51.142 | 0 | 0 | 384.8 | 0
| 2010-09-27T06:00:00 | 6462 | 7 | 0 | 72.563 | 0 | 0 | 359.36 | 1168.56
| 2010-09-27T07:00:00 | 6463 | 8.8 | 20 | 8.9214 | 1.8564e-18 | 0 | 380.27 | 3408.32
| 2010-09-27T08:00:00 | 6464 | 11 | 35 | 0 | 0 | 0 | 491.12 | 0
| 2010-09-27T09:00:00 | 6465 | 12 | 79 | 0 | 0 | 0 | 531.91 | 0
| 2010-09-27T10:00:00 | 6466 | 13.5 | 115 | 0 | 0 | 0 | 551.88 | 0
| 2010-09-27T11:00:00 | 6467 | 14 | 76 | 0 | 3.1896e-19 | 0 | 635.71 | 0
| 2010-09-27T12:00:00 | 6468 | 14 | 55 | 0 | 3.3055e-18 | 0 | 660.01 | 0
| 2010-09-27T13:00:00 | 6469 | 13.5 | 37 | 0 | 2.7892e-19 | 0 | 725.81 | 0
| 2010-09-27T14:00:00 | 6470 | 13 | 16 | 0 | 1.6366e-20 | 0 | 717.98 | 0
| 2010-09-27T15:00:00 | 6471 | 13 | 29 | 0 | 3.2425e-21 | 0 | 775.49 | 0
| 2010-09-27T16:00:00 | 6472 | 12.2 | 22 | 0 | 8.373e-20 | 0 | 685.83 | 0
| 2010-09-27T17:00:00 | 6473 | 11 | 11 | 0 | 0 | 0 | 674.59 | 0
| 2010-09-27T18:00:00 | 6474 | 9 | 0 | 0.42116 | 0 | 0 | 412.07 | 0
| 2010-09-27T19:00:00 | 6475 | 7.7 | 0 | 7.4746 | 0 | 0 | 490.6 | 681.664
| 2010-09-27T20:00:00 | 6476 | 7 | 0 | 13.147 | 0 | 0 | 593.07 | 3116.16
| 2010-09-27T21:00:00 | 6477 | 7 | 0 | 21.461 | 0 | 0 | 762.98 | 0
| 2010-09-27T22:00:00 | 6478 | 7.1 | 0 | 25.782 | 0 | 0 | 779.5 | 0
| 2010-09-27T23:00:00 | 6479 | 7 | 0 | 26.823 | 0 | 0 | 1085.7 | 0
| 2010-09-28T00:00:00 | 6480 | 7 | 0 | 1.5567 | 0 | 0 | 1508.6 | 0
| 2010-09-28T01:00:00 | 6481 | 6.5 | 0 | 0 | 0 | 0 | 1600.5 | 0
| 2010-09-28T02:00:00 | 6482 | 6 | 0 | 0 | 0 | 0 | 2127.5 | 0
| 2010-09-28T03:00:00 | 6483 | 6 | 0 | 1.4712e-52 | 0 | 0 | 2183.5 | 0
| 2010-09-28T04:00:00 | 6484 | 6.3 | 0 | 0 | 0 | 0 | 2216 | 0
| 2010-09-28T05:00:00 | 6485 | 7 | 0 | 0.32926 | 0 | 0 | 2115.6 | 0
| 2010-09-28T06:00:00 | 6486 | 7 | 1 | 7.1474 | 0 | 0 | 2029.1 | 1168.56
| 2010-09-28T07:00:00 | 6487 | 7.1 | 13 | 0 | 1.265e-20 | 0 | 2045.4 | 3408.32
| 2010-09-28T08:00:00 | 6488 | 8 | 9 | 0 | 2.0361e-20 | 0 | 2522.6 | 0
| 2010-09-28T09:00:00 | 6489 | 9 | 9 | 0 | 1.8074e-21 | 0 | 1979.7 | 0
| 2010-09-28T10:00:00 | 6490 | 8.5 | 9 | 0 | 1.2283e-20 | 0 | 1886 | 0
| 2010-09-28T11:00:00 | 6491 | 10 | 38 | 0 | 9.5345e-19 | 0 | 2238.3 | 0
| 2010-09-28T12:00:00 | 6492 | 10 | 52 | 0 | 1.5782e-19 | 0 | 2310.6 | 0
| 2010-09-28T13:00:00 | 6493 | 9.9 | 73 | 0 | 0 | 0 | 2103.9 | 0
| 2010-09-28T14:00:00 | 6494 | 10 | 40 | 0 | 1.2326e-19 | 0 | 2188.1 | 0
| 2010-09-28T15:00:00 | 6495 | 10 | 36 | 0 | 0 | 0 | 1935.3 | 0
| 2010-09-28T16:00:00 | 6496 | 10.1 | 59 | 0 | 0 | 0 | 1413.3 | 0
| 2010-09-28T17:00:00 | 6497 | 10 | 30 | 0 | 7.6648e-64 | 0 | 1038.5 | 0
| 2010-09-28T18:00:00 | 6498 | 9 | 0 | 0 | 0 | 0 | 1091.2 | 0
| 2010-09-28T19:00:00 | 6499 | 8.6 | 0 | 0 | 0 | 0 | 899.34 | 681.664
| 2010-09-28T20:00:00 | 6500 | 8 | 0 | 0 | 0 | 0 | 885.21 | 3116.16
| 2010-09-28T21:00:00 | 6501 | 7 | 0 | 0 | 0 | 0 | 1027.3 | 0
| 2010-09-28T22:00:00 | 6502 | 7.6 | 0 | 0 | 0 | 0 | 1183.1 | 0
| 2010-09-28T23:00:00 | 6503 | 8 | 0 | 0 | 0 | 0 | 1003.1 | 0
| 2010-09-29T00:00:00 | 6504 | 7 | 0 | 0 | 0 | 0 | 931.63 | 0
| 2010-09-29T01:00:00 | 6505 | 7.2 | 0 | 0 | 0 | 0 | 1046.1 | 0
| 2010-09-29T02:00:00 | 6506 | 7 | 0 | 0 | 0 | 0 | 1216.5 | 0
| 2010-09-29T03:00:00 | 6507 | 7 | 0 | 0 | 0 | 0 | 928.12 | 0
| 2010-09-29T04:00:00 | 6508 | 7.1 | 0 | 0 | 0 | 0 | 1206.7 | 0
| 2010-09-29T05:00:00 | 6509 | 7 | 0 | 0 | 0 | 0 | 1216.1 | 0
| 2010-09-29T06:00:00 | 6510 | 7 | 0 | 0 | 0 | 0 | 1012.1 | 1168.56
| 2010-09-29T07:00:00 | 6511 | 7.5 | 8 | 0 | 2.9035e-18 | 0 | 935.58 | 3408.32
| 2010-09-29T08:00:00 | 6512 | 8 | 16 | 0 | 0 | 0 | 1283.3 | 0
| 2010-09-29T09:00:00 | 6513 | 8 | 7 | 0 | 0 | 0 | 1414.4 | 0
| 2010-09-29T10:00:00 | 6514 | 9 | 22 | 0 | 0 | 0 | 1120 | 0
| 2010-09-29T11:00:00 | 6515 | 11 | 97 | 0 | 0 | 0 | 981.55 | 0
| 2010-09-29T12:00:00 | 6516 | 11 | 114 | 0 | 9.4477e-21 | 0 | 1027.7 | 0
| 2010-09-29T13:00:00 | 6517 | 11.2 | 134 | 0 | 1.3395e-18 | 0 | 954.74 | 0
| 2010-09-29T14:00:00 | 6518 | 11 | 61 | 0 | 1.1677e-19 | 0 | 939.1 | 0
| 2010-09-29T15:00:00 | 6519 | 11 | 67 | 0 | 0 | 0 | 1046.2 | 0
| 2010-09-29T16:00:00 | 6520 | 10.5 | 28 | 0 | 3.6528e-32 | 0 | 1135.9 | 0
| 2010-09-29T17:00:00 | 6521 | 9 | 7 | 0 | 0 | 0 | 670.64 | 0
| 2010-09-29T18:00:00 | 6522 | 7 | 0 | 0 | 0 | 0 | 624.46 | 0
| 2010-09-29T19:00:00 | 6523 | 7.2 | 0 | 0 | 0 | 0 | 619.11 | 681.664
| 2010-09-29T20:00:00 | 6524 | 8 | 0 | 0 | 0 | 0 | 637.16 | 3116.16
| 2010-09-29T21:00:00 | 6525 | 8 | 0 | 0 | 0 | 0 | 626.1 | 0
| 2010-09-29T22:00:00 | 6526 | 7.6 | 0 | 0 | 0 | 0 | 675.5 | 0
| 2010-09-29T23:00:00 | 6527 | 5 | 0 | 0 | 0 | 0 | 872.44 | 0
| 2010-09-30T00:00:00 | 6528 | 5 | 0 | 0 | 0 | 0 | 854.47 | 0
| 2010-09-30T01:00:00 | 6529 | 4.5 | 0 | 0 | 0 | 0 | 1049.6 | 0
| 2010-09-30T02:00:00 | 6530 | 5 | 0 | 0 | 0 | 0 | 917.23 | 0
| 2010-09-30T03:00:00 | 6531 | 5 | 0 | 0 | 0 | 0 | 1217.1 | 0
| 2010-09-30T04:00:00 | 6532 | 5.3 | 0 | 0 | 0 | 0 | 1221.6 | 0
| 2010-09-30T05:00:00 | 6533 | 5 | 0 | 0 | 0 | 0 | 1183.9 | 0
| 2010-09-30T06:00:00 | 6534 | 6 | 0 | 0 | 0 | 0 | 1007.6 | 1168.56
| 2010-09-30T07:00:00 | 6535 | 6.7 | 25 | 0 | 1.1532e-19 | 0 | 902.97 | 3408.32
| 2010-09-30T08:00:00 | 6536 | 8 | 84 | 0 | 0 | 0 | 1217 | 0
| 2010-09-30T09:00:00 | 6537 | 9 | 163 | 0 | 14.554 | 0 | 1142.1 | 0
| 2010-09-30T10:00:00 | 6538 | 10 | 291 | 0 | 22.651 | 0 | 943.09 | 0
| 2010-09-30T11:00:00 | 6539 | 12 | 368 | 0 | 24.057 | 0 | 924.05 | 0
| 2010-09-30T12:00:00 | 6540 | 12 | 291 | 0 | 30.419 | 0 | 1404.8 | 0
| 2010-09-30T13:00:00 | 6541 | 11 | 159 | 0 | 36.784 | 0 | 1626.8 | 0
| 2010-09-30T14:00:00 | 6542 | 11 | 95 | 0 | 20.836 | 0 | 1587.1 | 0
| 2010-09-30T15:00:00 | 6543 | 12 | 107 | 0 | 3.2918e-15 | 0 | 1226.1 | 0
| 2010-09-30T16:00:00 | 6544 | 9.7 | 40 | 0 | 1.753e-32 | 0 | 1503.3 | 0
| 2010-09-30T17:00:00 | 6545 | 9 | 13 | 0 | 0 | 0 | 1513.7 | 0
| 2010-09-30T18:00:00 | 6546 | 9 | 0 | 0 | 0 | 0 | 1288.9 | 0
| 2010-09-30T19:00:00 | 6547 | 8.2 | 0 | 0 | 0 | 0 | 702.87 | 681.664
| 2010-09-30T20:00:00 | 6548 | 8.6 | 0 | 0 | 0 | 0 | 975.31 | 3116.16
| 2010-09-30T21:00:00 | 6549 | 9.3 | 0 | 0 | 0 | 0 | 938.62 | 0
| 2010-09-30T22:00:00 | 6550 | 9.6 | 0 | 0 | 0 | 0 | 913.43 | 0
| 2010-09-30T23:00:00 | 6551 | 10.5 | 0 | 0 | 0 | 0 | 894.33 | 0
| 2010-10-01T00:00:00 | 6552 | 11.2 | 0 | 0 | 0 | 0 | 679.53 | 0
| 2010-10-01T01:00:00 | 6553 | 11.1 | 0 | 0 | 0 | 0 | 1081.4 | 0
| 2010-10-01T02:00:00 | 6554 | 11.4 | 0 | 0 | 0 | 0 | 918.33 | 0
| 2010-10-01T03:00:00 | 6555 | 11.4 | 0 | 0 | 0 | 0 | 1074 | 0
| 2010-10-01T04:00:00 | 6556 | 11.2 | 0 | 0 | 0 | 0 | 860.76 | 0
| 2010-10-01T05:00:00 | 6557 | 11 | 0 | 0 | 0 | 0 | 1223.6 | 0
| 2010-10-01T06:00:00 | 6558 | 11.1 | 21 | 0 | 0 | 0 | 1193.7 | 1168.56
| 2010-10-01T07:00:00 | 6559 | 11.7 | 41 | 0 | 1.0364e-20 | 0 | 981.33 | 3408.32
| 2010-10-01T08:00:00 | 6560 | 13.5 | 147 | 0 | 0 | 0 | 998.24 | 0
| 2010-10-01T09:00:00 | 6561 | 14.6 | 130 | 0 | 15.083 | 0 | 956.19 | 0
| 2010-10-01T10:00:00 | 6562 | 16.3 | 121 | 0 | 18.727 | 0 | 801.35 | 0
| 2010-10-01T11:00:00 | 6563 | 18 | 190 | 0 | 17.997 | 0 | 679.44 | 0
| 2010-10-01T12:00:00 | 6564 | 20.3 | 414 | 0 | 14.263 | 0 | 609.36 | 0
| 2010-10-01T13:00:00 | 6565 | 21.6 | 505 | 0 | 11.378 | 0 | 550.37 | 0
| 2010-10-01T14:00:00 | 6566 | 22 | 382 | 0 | 0 | 0 | 452.33 | 0
| 2010-10-01T15:00:00 | 6567 | 20.8 | 156 | 0 | 0 | 0 | 388.58 | 0
| 2010-10-01T16:00:00 | 6568 | 19.4 | 38 | 0 | 0 | 0 | 320.73 | 0
| 2010-10-01T17:00:00 | 6569 | 18.1 | 19 | 0 | 0 | 0 | 258.28 | 0
| 2010-10-01T18:00:00 | 6570 | 17 | 0 | 0 | 0 | 0 | 244.22 | 0
| 2010-10-01T19:00:00 | 6571 | 16.5 | 0 | 0 | 0 | 0 | 242.21 | 681.664
| 2010-10-01T20:00:00 | 6572 | 15.5 | 0 | 0 | 0 | 0 | 186.88 | 3116.16
| 2010-10-01T21:00:00 | 6573 | 14.5 | 0 | 0 | 0 | 0 | 176.44 | 0
| 2010-10-01T22:00:00 | 6574 | 13.5 | 0 | 0 | 0 | 0 | 280.88 | 0
| 2010-10-01T23:00:00 | 6575 | 13.5 | 0 | 0 | 0 | 0 | 313.17 | 0
| 2010-10-02T00:00:00 | 6576 | 12.7 | 0 | 0 | 0 | 0 | 465.54 | 0
| 2010-10-02T01:00:00 | 6577 | 12 | 0 | 0 | 0 | 0 | 408.6 | 0
| 2010-10-02T02:00:00 | 6578 | 11.5 | 0 | 0 | 0 | 0 | 422.38 | 0
| 2010-10-02T03:00:00 | 6579 | 10.8 | 0 | 0 | 0 | 0 | 414.62 | 0
| 2010-10-02T04:00:00 | 6580 | 10.3 | 0 | 0 | 0 | 0 | 317.36 | 0
| 2010-10-02T05:00:00 | 6581 | 10 | 0 | 0 | 0 | 0 | 299.16 | 0
| 2010-10-02T06:00:00 | 6582 | 9.7 | 17 | 0 | 0 | 0 | 255.7 | 1168.56
| 2010-10-02T07:00:00 | 6583 | 10.4 | 34 | 0 | 0 | 0 | 174.24 | 3408.32
| 2010-10-02T08:00:00 | 6584 | 13 | 108 | 0 | 0 | 0 | 86.237 | 0
| 2010-10-02T09:00:00 | 6585 | 14.6 | 114 | 0 | 0 | 0 | 168.89 | 0
| 2010-10-02T10:00:00 | 6586 | 15.8 | 74 | 0 | 0 | 0 | 227.11 | 0
| 2010-10-02T11:00:00 | 6587 | 17.2 | 154 | 0 | 0 | 0 | 188.85 | 0
| 2010-10-02T12:00:00 | 6588 | 18 | 288 | 0 | 0 | 0 | 193.29 | 0
| 2010-10-02T13:00:00 | 6589 | 16.6 | 33 | 0 | 0 | 0 | 189.48 | 0
| 2010-10-02T14:00:00 | 6590 | 16 | 16 | 0 | 0 | 0 | 160.21 | 0
| 2010-10-02T15:00:00 | 6591 | 15.8 | 17 | 0 | 0 | 6.6859e-98 | 124.26 | 0
| 2010-10-02T16:00:00 | 6592 | 15.3 | 26 | 0 | 0 | 0 | 123.62 | 0
| 2010-10-02T17:00:00 | 6593 | 14.4 | 13 | 0 | 0 | 0 | 225.37 | 0
| 2010-10-02T18:00:00 | 6594 | 13 | 0 | 0 | 0 | 0 | 245.8 | 0
| 2010-10-02T19:00:00 | 6595 | 10.7 | 0 | 3.5061 | 0 | 0 | 973.82 | 681.664
| 2010-10-02T20:00:00 | 6596 | 10 | 0 | 5.3176 | 0 | 0 | 929.01 | 3116.16
| 2010-10-02T21:00:00 | 6597 | 9.8 | 0 | 6.3119 | 0 | 0 | 270.83 | 0
| 2010-10-02T22:00:00 | 6598 | 9.4 | 0 | 7.3724 | 0 | 0 | 208.91 | 0
| 2010-10-02T23:00:00 | 6599 | 9 | 0 | 0 | 0 | 0 | 315.23 | 0
| 2010-10-03T00:00:00 | 6600 | 8.8 | 0 | 0 | 0 | 0 | 353.12 | 0
| 2010-10-03T01:00:00 | 6601 | 8.4 | 0 | 0 | 0 | 0 | 395.4 | 0
| 2010-10-03T02:00:00 | 6602 | 8 | 0 | 0 | 0 | 0 | 395.54 | 0
| 2010-10-03T03:00:00 | 6603 | 7.9 | 0 | 0 | 0 | 0 | 425.47 | 0
| 2010-10-03T04:00:00 | 6604 | 7.6 | 0 | 0 | 0 | 0 | 487.66 | 0
| 2010-10-03T05:00:00 | 6605 | 7.5 | 0 | 0 | 0 | 0 | 389.56 | 0
| 2010-10-03T06:00:00 | 6606 | 8 | 14 | 0 | 0 | 0 | 344.49 | 1168.56
| 2010-10-03T07:00:00 | 6607 | 7.9 | 28 | 5.602 | 0 | 0 | 312.71 | 3408.32
| 2010-10-03T08:00:00 | 6608 | 8.5 | 40 | 3.5288 | 0 | 0 | 351.95 | 0
| 2010-10-03T09:00:00 | 6609 | 9.8 | 55 | 2.8601e-16 | 0 | 0 | 312.12 | 0
| 2010-10-03T10:00:00 | 6610 | 11 | 115 | 2.4526e-33 | 0 | 0 | 262.78 | 0
| 2010-10-03T11:00:00 | 6611 | 11.5 | 80 | 0 | 0 | 0 | 295.21 | 0
| 2010-10-03T12:00:00 | 6612 | 12 | 96 | 2.6458 | 0 | 0 | 322.24 | 0
| 2010-10-03T13:00:00 | 6613 | 12.3 | 235 | 8.4152 | 0 | 0 | 368.13 | 0
| 2010-10-03T14:00:00 | 6614 | 14 | 389 | 11.691 | 0 | 0 | 190.02 | 0
| 2010-10-03T15:00:00 | 6615 | 13.2 | 339 | 11.238 | 0 | 0 | 253.13 | 0
| 2010-10-03T16:00:00 | 6616 | 12.2 | 245 | 8.5597 | 0 | 0 | 305.16 | 0
| 2010-10-03T17:00:00 | 6617 | 11.5 | 122 | 14.479 | 0 | 0 | 203.68 | 0
| 2010-10-03T18:00:00 | 6618 | 10.2 | 0 | 20.617 | 0 | 0 | 222.74 | 0
| 2010-10-03T19:00:00 | 6619 | 8.6 | 0 | 20.905 | 0 | 0 | 236.48 | 681.664
| 2010-10-03T20:00:00 | 6620 | 8 | 0 | 21.034 | 0 | 0 | 258.51 | 3116.16
| 2010-10-03T21:00:00 | 6621 | 6.6 | 0 | 18.94 | 0 | 0 | 280.54 | 0
| 2010-10-03T22:00:00 | 6622 | 5.9 | 0 | 19.447 | 0 | 0 | 307.98 | 0
| 2010-10-03T23:00:00 | 6623 | 4.5 | 0 | 17.914 | 0 | 0 | 388.15 | 0
| 2010-10-04T00:00:00 | 6624 | 3.5 | 0 | 0 | 0 | 0 | 544.7 | 0
| 2010-10-04T01:00:00 | 6625 | 2.4 | 0 | 0 | 0 | 0 | 621.48 | 0
| 2010-10-04T02:00:00 | 6626 | 2 | 0 | 3.2641e-34 | 0 | 0 | 681.27 | 0
| 2010-10-04T03:00:00 | 6627 | 1.3 | 0 | 0 | 0 | 0 | 710.82 | 0
| 2010-10-04T04:00:00 | 6628 | 0 | 0 | 0 | 0 | 0 | 1224 | 0
| 2010-10-04T05:00:00 | 6629 | 1 | 0 | 0 | 0 | 0 | 1251 | 0
| 2010-10-04T06:00:00 | 6630 | 2.2 | 96 | 0 | 0 | 0 | 1031.7 | 1168.56
| 2010-10-04T07:00:00 | 6631 | 4.4 | 459 | 0 | 0 | 0 | 760.2 | 3408.32
| 2010-10-04T08:00:00 | 6632 | 7.5 | 685 | 0 | 0 | 0 | 846.69 | 0
| 2010-10-04T09:00:00 | 6633 | 10.5 | 761 | 0 | 0 | 0 | 803.02 | 0
| 2010-10-04T10:00:00 | 6634 | 13 | 695 | 0 | 0 | 0 | 714.67 | 0
| 2010-10-04T11:00:00 | 6635 | 14.5 | 662 | 0 | 0 | 0 | 720.15 | 0
| 2010-10-04T12:00:00 | 6636 | 15.3 | 578 | 0 | 0 | 0 | 632.95 | 0
| 2010-10-04T13:00:00 | 6637 | 15.7 | 533 | 0 | 6.5722e-20 | 0 | 570.72 | 0
| 2010-10-04T14:00:00 | 6638 | 16 | 467 | 0 | 0 | 0 | 473.34 | 0
| 2010-10-04T15:00:00 | 6639 | 15.8 | 381 | 0 | 3.5013e-20 | 0 | 331.04 | 0
| 2010-10-04T16:00:00 | 6640 | 15.2 | 247 | 0 | 2.4898e-35 | 0 | 285.48 | 0
| 2010-10-04T17:00:00 | 6641 | 13.5 | 123 | 0 | 4.3584e-71 | 0 | 271.27 | 0
| 2010-10-04T18:00:00 | 6642 | 12.3 | 0 | 0 | 0 | 0 | 235.1 | 0
| 2010-10-04T19:00:00 | 6643 | 11.1 | 0 | 0 | 0 | 0 | 306.85 | 681.664
| 2010-10-04T20:00:00 | 6644 | 10 | 0 | 0 | 0 | 0 | 477.93 | 3116.16
| 2010-10-04T21:00:00 | 6645 | 9.1 | 0 | 0 | 0 | 0 | 509.42 | 0
| 2010-10-04T22:00:00 | 6646 | 7.2 | 0 | 0 | 0 | 0 | 278.2 | 0
| 2010-10-04T23:00:00 | 6647 | 6 | 0 | 0 | 0 | 0 | 413.4 | 0
| 2010-10-05T00:00:00 | 6648 | 6 | 0 | 0 | 0 | 0 | 753.62 | 0
| 2010-10-05T01:00:00 | 6649 | 6.1 | 0 | 0 | 0 | 0 | 811.39 | 0
| 2010-10-05T02:00:00 | 6650 | 5.5 | 0 | 0 | 0 | 0 | 525.24 | 0
| 2010-10-05T03:00:00 | 6651 | 4.8 | 0 | 0 | 0 | 0 | 611.74 | 0
| 2010-10-05T04:00:00 | 6652 | 4.4 | 0 | 0 | 0 | 0 | 655.73 | 0
| 2010-10-05T05:00:00 | 6653 | 4 | 0 | 0 | 0 | 0 | 641.62 | 0
| 2010-10-05T06:00:00 | 6654 | 4.7 | 0 | 0 | 0 | 0 | 554.46 | 1168.56
| 2010-10-05T07:00:00 | 6655 | 6 | 88 | 0 | 1.4814e-20 | 0 | 568.66 | 3408.32
| 2010-10-05T08:00:00 | 6656 | 7 | 197 | 0 | 1.0783e-20 | 0 | 1001.7 | 0
| 2010-10-05T09:00:00 | 6657 | 9.7 | 299 | 0 | 2.6994 | 0 | 793.1 | 0
| 2010-10-05T10:00:00 | 6658 | 12.4 | 300 | 0 | 7.5088 | 0 | 565.93 | 0
| 2010-10-05T11:00:00 | 6659 | 15.5 | 606 | 0 | 5.3767 | 0 | 511.43 | 0
| 2010-10-05T12:00:00 | 6660 | 16.3 | 601 | 0 | 7.0427 | 0 | 527.63 | 0
| 2010-10-05T13:00:00 | 6661 | 16.5 | 524 | 0 | 9.0277 | 0 | 498.65 | 0
| 2010-10-05T14:00:00 | 6662 | 16.5 | 400 | 0 | 4.8186e-13 | 0 | 390.45 | 0
| 2010-10-05T15:00:00 | 6663 | 16.4 | 421 | 0 | 0 | 0 | 296.37 | 0
| 2010-10-05T16:00:00 | 6664 | 15.5 | 240 | 0 | 0 | 0 | 253.43 | 0
| 2010-10-05T17:00:00 | 6665 | 14.5 | 120 | 0 | 0 | 0 | 204.39 | 0
| 2010-10-05T18:00:00 | 6666 | 12.6 | 0 | 0 | 2.9613e-68 | 0 | 210.23 | 0
| 2010-10-05T19:00:00 | 6667 | 11.3 | 0 | 0 | 0 | 0 | 206.91 | 681.664
| 2010-10-05T20:00:00 | 6668 | 11 | 0 | 0 | 0 | 0 | 208.47 | 3116.16
| 2010-10-05T21:00:00 | 6669 | 10.8 | 0 | 0 | 0 | 0 | 200.88 | 0
| 2010-10-05T22:00:00 | 6670 | 10.3 | 0 | 0 | 0 | 0 | 210.14 | 0
| 2010-10-05T23:00:00 | 6671 | 11 | 0 | 0 | 0 | 0 | 212.15 | 0
| 2010-10-06T00:00:00 | 6672 | 10.9 | 0 | 0 | 0 | 0 | 280.85 | 0
| 2010-10-06T01:00:00 | 6673 | 10.8 | 0 | 0 | 0 | 0 | 295.27 | 0
| 2010-10-06T02:00:00 | 6674 | 11 | 0 | 0 | 0 | 0 | 309.72 | 0
| 2010-10-06T03:00:00 | 6675 | 11 | 0 | 0 | 0 | 0 | 351.32 | 0
| 2010-10-06T04:00:00 | 6676 | 10.3 | 0 | 0 | 0 | 0 | 327.06 | 0
| 2010-10-06T05:00:00 | 6677 | 10.1 | 0 | 0 | 0 | 0 | 333.2 | 0
| 2010-10-06T06:00:00 | 6678 | 10 | 0 | 0 | 0 | 0 | 282.6 | 1168.56
| 2010-10-06T07:00:00 | 6679 | 9.6 | 17 | 0 | 0 | 0 | 383.17 | 3408.32
| 2010-10-06T08:00:00 | 6680 | 11 | 36 | 0 | 0 | 0 | 570.99 | 0
| 2010-10-06T09:00:00 | 6681 | 12 | 54 | 0 | 2.6445e-20 | 0 | 608.27 | 0
| 2010-10-06T10:00:00 | 6682 | 13.2 | 48 | 0 | 5.3526 | 0 | 576.97 | 0
| 2010-10-06T11:00:00 | 6683 | 14 | 20 | 0 | 10.816 | 0 | 583.48 | 0
| 2010-10-06T12:00:00 | 6684 | 15.4 | 71 | 0 | 11.942 | 0 | 518.5 | 0
| 2010-10-06T13:00:00 | 6685 | 16.2 | 213 | 0 | 12.698 | 0 | 458.38 | 0
| 2010-10-06T14:00:00 | 6686 | 16 | 141 | 0 | 1.6316e-12 | 0 | 404.95 | 0
| 2010-10-06T15:00:00 | 6687 | 15.7 | 39 | 0 | 0 | 0 | 369.08 | 0
| 2010-10-06T16:00:00 | 6688 | 15.2 | 23 | 0 | 0 | 0 | 327.07 | 0
| 2010-10-06T17:00:00 | 6689 | 14 | 12 | 0 | 4.0608e-53 | 0 | 400.15 | 0
| 2010-10-06T18:00:00 | 6690 | 14 | 0 | 0 | 0 | 0 | 226.61 | 0
| 2010-10-06T19:00:00 | 6691 | 13.4 | 0 | 0 | 0 | 0 | 283.33 | 681.664
| 2010-10-06T20:00:00 | 6692 | 13 | 0 | 0 | 0 | 0 | 265.35 | 3116.16
| 2010-10-06T21:00:00 | 6693 | 12.8 | 0 | 0 | 0 | 0 | 229 | 0
| 2010-10-06T22:00:00 | 6694 | 12.5 | 0 | 0 | 0 | 0 | 228.75 | 0
| 2010-10-06T23:00:00 | 6695 | 12 | 0 | 0 | 0 | 0 | 247.89 | 0
| 2010-10-07T00:00:00 | 6696 | 11.9 | 0 | 0 | 0 | 0 | 313.72 | 0
| 2010-10-07T01:00:00 | 6697 | 11.7 | 0 | 0 | 0 | 0 | 325.75 | 0
| 2010-10-07T02:00:00 | 6698 | 12 | 0 | 0 | 0 | 0 | 304.66 | 0
| 2010-10-07T03:00:00 | 6699 | 11.6 | 0 | 0 | 0 | 0 | 333.2 | 0
| 2010-10-07T04:00:00 | 6700 | 10.8 | 0 | 0 | 0 | 0 | 353.44 | 0
| 2010-10-07T05:00:00 | 6701 | 11 | 0 | 0 | 0 | 0 | 328.15 | 0
| 2010-10-07T06:00:00 | 6702 | 10.7 | 0 | 0 | 0 | 0 | 282.81 | 1168.56
| 2010-10-07T07:00:00 | 6703 | 10.6 | 24 | 0 | 1.0074e-20 | 0 | 341.24 | 3408.32
| 2010-10-07T08:00:00 | 6704 | 11 | 27 | 0 | 2.7524e-20 | 0 | 691.24 | 0
| 2010-10-07T09:00:00 | 6705 | 11.3 | 14 | 0 | 5.7502e-20 | 0 | 857.78 | 0
| 2010-10-07T10:00:00 | 6706 | 11.9 | 6 | 0 | 5.9854 | 0 | 789.78 | 0
| 2010-10-07T11:00:00 | 6707 | 13.5 | 55 | 0 | 8.9839 | 0 | 541.43 | 0
| 2010-10-07T12:00:00 | 6708 | 14.2 | 170 | 0 | 11.554 | 0 | 545.75 | 0
| 2010-10-07T13:00:00 | 6709 | 14.9 | 251 | 0 | 13.384 | 0 | 504.17 | 0
| 2010-10-07T14:00:00 | 6710 | 15 | 127 | 0 | 0 | 0 | 414.49 | 0
| 2010-10-07T15:00:00 | 6711 | 15.1 | 82 | 0 | 0 | 0 | 341.88 | 0
| 2010-10-07T16:00:00 | 6712 | 14.5 | 50 | 0 | 8.6095e-21 | 0 | 294.18 | 0
| 2010-10-07T17:00:00 | 6713 | 13.5 | 25 | 0 | 0 | 0 | 226.39 | 0
| 2010-10-07T18:00:00 | 6714 | 11.8 | 0 | 0 | 0 | 0 | 206.53 | 0
| 2010-10-07T19:00:00 | 6715 | 10.6 | 0 | 0 | 0 | 0 | 217.48 | 681.664
| 2010-10-07T20:00:00 | 6716 | 10.8 | 0 | 0 | 0 | 0 | 223.31 | 3116.16
| 2010-10-07T21:00:00 | 6717 | 11 | 0 | 0 | 0 | 0 | 220.69 | 0
| 2010-10-07T22:00:00 | 6718 | 11.2 | 0 | 0 | 0 | 0 | 218.38 | 0
| 2010-10-07T23:00:00 | 6719 | 11.1 | 0 | 0 | 0 | 0 | 226.8 | 0
| 2010-10-08T00:00:00 | 6720 | 11 | 0 | 0 | 0 | 0 | 288.92 | 0
| 2010-10-08T01:00:00 | 6721 | 10.7 | 0 | 0 | 0 | 0 | 311.95 | 0
| 2010-10-08T02:00:00 | 6722 | 9.5 | 0 | 0 | 0 | 0 | 351.33 | 0
| 2010-10-08T03:00:00 | 6723 | 9 | 0 | 0 | 0 | 0 | 380.43 | 0
| 2010-10-08T04:00:00 | 6724 | 8.9 | 0 | 0 | 0 | 0 | 399.25 | 0
| 2010-10-08T05:00:00 | 6725 | 8.5 | 0 | 0 | 0 | 0 | 358.82 | 0
| 2010-10-08T06:00:00 | 6726 | 8 | 0 | 0 | 0 | 0 | 331.67 | 1168.56
| 2010-10-08T07:00:00 | 6727 | 8.4 | 18 | 0 | 2.2261e-19 | 0 | 454.41 | 3408.32
| 2010-10-08T08:00:00 | 6728 | 9 | 28 | 0 | 0 | 0 | 638.7 | 0
| 2010-10-08T09:00:00 | 6729 | 11.2 | 140 | 0 | 7.7707 | 0 | 566.55 | 0
| 2010-10-08T10:00:00 | 6730 | 13.2 | 265 | 0 | 12.765 | 0 | 488.88 | 0
| 2010-10-08T11:00:00 | 6731 | 14.4 | 469 | 0 | 15.664 | 0 | 504.75 | 0
| 2010-10-08T12:00:00 | 6732 | 15.1 | 436 | 0 | 17.94 | 0 | 511.55 | 0
| 2010-10-08T13:00:00 | 6733 | 15.4 | 424 | 0 | 19.5 | 0 | 479.42 | 0
| 2010-10-08T14:00:00 | 6734 | 16 | 448 | 0 | 1.6903 | 0 | 380.77 | 0
| 2010-10-08T15:00:00 | 6735 | 15.4 | 435 | 0 | 4.9285e-20 | 0 | 336.16 | 0
| 2010-10-08T16:00:00 | 6736 | 14.4 | 327 | 0 | 0 | 0 | 333.92 | 0
| 2010-10-08T17:00:00 | 6737 | 13 | 164 | 0 | 9.9889e-54 | 0 | 275.84 | 0
| 2010-10-08T18:00:00 | 6738 | 11.4 | 0 | 0 | 4.3399e-82 | 0 | 241.77 | 0
| 2010-10-08T19:00:00 | 6739 | 9.8 | 0 | 0 | 0 | 0 | 232.7 | 681.664
| 2010-10-08T20:00:00 | 6740 | 9.5 | 0 | 0 | 0 | 0 | 267.17 | 3116.16
| 2010-10-08T21:00:00 | 6741 | 8.7 | 0 | 0 | 0 | 0 | 292.14 | 0
| 2010-10-08T22:00:00 | 6742 | 8.2 | 0 | 0 | 0 | 0 | 282.46 | 0
| 2010-10-08T23:00:00 | 6743 | 7.8 | 0 | 0 | 0 | 0 | 310.9 | 0
| 2010-10-09T00:00:00 | 6744 | 7.4 | 0 | 0 | 0 | 0 | 417.94 | 0
| 2010-10-09T01:00:00 | 6745 | 7 | 0 | 0 | 0 | 0 | 460 | 0
| 2010-10-09T02:00:00 | 6746 | 7 | 0 | 0 | 0 | 0 | 488.5 | 0
| 2010-10-09T03:00:00 | 6747 | 7 | 0 | 0 | 0 | 0 | 511.46 | 0
| 2010-10-09T04:00:00 | 6748 | 6.7 | 0 | 0 | 0 | 0 | 474.67 | 0
| 2010-10-09T05:00:00 | 6749 | 6 | 0 | 0 | 0 | 0 | 476.51 | 0
| 2010-10-09T06:00:00 | 6750 | 5.4 | 0 | 0 | 0 | 0 | 504.24 | 1168.56
| 2010-10-09T07:00:00 | 6751 | 5.6 | 136 | 0 | 0 | 0 | 362.43 | 3408.32
| 2010-10-09T08:00:00 | 6752 | 8 | 226 | 0 | 0 | 0 | 197.3 | 0
| 2010-10-09T09:00:00 | 6753 | 10 | 287 | 0 | 0 | 0 | 200.77 | 0
| 2010-10-09T10:00:00 | 6754 | 12 | 305 | 0 | 0 | 0 | 183.58 | 0
| 2010-10-09T11:00:00 | 6755 | 14 | 341 | 0 | 0 | 0 | 202.4 | 0
| 2010-10-09T12:00:00 | 6756 | 14.6 | 316 | 0 | 0 | 0 | 209.71 | 0
| 2010-10-09T13:00:00 | 6757 | 14.5 | 226 | 0 | 0 | 0 | 234.19 | 0
| 2010-10-09T14:00:00 | 6758 | 14.5 | 46 | 0 | 0 | 0 | 156.34 | 0
| 2010-10-09T15:00:00 | 6759 | 13.9 | 68 | 0 | 0 | 0 | 124.51 | 0
| 2010-10-09T16:00:00 | 6760 | 13 | 46 | 0 | 0 | 0 | 155.24 | 0
| 2010-10-09T17:00:00 | 6761 | 12.5 | 23 | 0 | 0 | 0 | 162.64 | 0
| 2010-10-09T18:00:00 | 6762 | 11.5 | 0 | 0 | 0 | 0 | 174.01 | 0
| 2010-10-09T19:00:00 | 6763 | 10.8 | 0 | 0 | 0 | 0 | 203.91 | 681.664
| 2010-10-09T20:00:00 | 6764 | 10.7 | 0 | 0 | 0 | 0 | 156.86 | 3116.16
| 2010-10-09T21:00:00 | 6765 | 10 | 0 | 0 | 0 | 0 | 166.77 | 0
| 2010-10-09T22:00:00 | 6766 | 10 | 0 | 0 | 0 | 0 | 185.96 | 0
| 2010-10-09T23:00:00 | 6767 | 10 | 0 | 0 | 0 | 0 | 198.43 | 0
| 2010-10-10T00:00:00 | 6768 | 9.9 | 0 | 0 | 0 | 0 | 303.15 | 0
| 2010-10-10T01:00:00 | 6769 | 9.7 | 0 | 0 | 0 | 0 | 362.22 | 0
| 2010-10-10T02:00:00 | 6770 | 9.5 | 0 | 0 | 0 | 0 | 337.22 | 0
| 2010-10-10T03:00:00 | 6771 | 9.1 | 0 | 0 | 0 | 0 | 389.87 | 0
| 2010-10-10T04:00:00 | 6772 | 9.2 | 0 | 0 | 0 | 0 | 409.04 | 0
| 2010-10-10T05:00:00 | 6773 | 9 | 0 | 0 | 0 | 0 | 450.18 | 0
| 2010-10-10T06:00:00 | 6774 | 9 | 0 | 0 | 0 | 0 | 414.76 | 1168.56
| 2010-10-10T07:00:00 | 6775 | 9.1 | 4 | 0 | 0 | 0 | 385.81 | 3408.32
| 2010-10-10T08:00:00 | 6776 | 9 | 9 | 0 | 0 | 0 | 339.03 | 0
| 2010-10-10T09:00:00 | 6777 | 9.4 | 3 | 0 | 0 | 0 | 349.68 | 0
| 2010-10-10T10:00:00 | 6778 | 9.9 | 1 | 0 | 0 | 0 | 351.76 | 0
| 2010-10-10T11:00:00 | 6779 | 10 | 1 | 0 | 0 | 0 | 444.71 | 0
| 2010-10-10T12:00:00 | 6780 | 10.9 | 8 | 0 | 0 | 0 | 325.47 | 0
| 2010-10-10T13:00:00 | 6781 | 11.8 | 31 | 0 | 0 | 0 | 301.79 | 0
| 2010-10-10T14:00:00 | 6782 | 12.5 | 67 | 0 | 0 | 0 | 246.47 | 0
| 2010-10-10T15:00:00 | 6783 | 12.7 | 149 | 0 | 0 | 0 | 368.46 | 0
| 2010-10-10T16:00:00 | 6784 | 12.6 | 131 | 0 | 0 | 0 | 488.64 | 0
| 2010-10-10T17:00:00 | 6785 | 11 | 74 | 0 | 0 | 0 | 624.3 | 0
| 2010-10-10T18:00:00 | 6786 | 11.1 | 0 | 3.8595 | 0 | 0 | 276.34 | 0
| 2010-10-10T19:00:00 | 6787 | 11.1 | 0 | 8.6148 | 0 | 0 | 267.94 | 681.664
| 2010-10-10T20:00:00 | 6788 | 11 | 0 | 11.529 | 0 | 0 | 328.02 | 3116.16
| 2010-10-10T21:00:00 | 6789 | 10 | 0 | 12.376 | 0 | 0 | 343.53 | 0
| 2010-10-10T22:00:00 | 6790 | 10.1 | 0 | 13.683 | 0 | 0 | 294.31 | 0
| 2010-10-10T23:00:00 | 6791 | 10 | 0 | 8.329 | 0 | 0 | 407.63 | 0
| 2010-10-11T00:00:00 | 6792 | 9.4 | 0 | 9.8103e-30 | 0 | 0 | 401.08 | 0
| 2010-10-11T01:00:00 | 6793 | 8.3 | 0 | 1.5547e-50 | 0 | 0 | 454.95 | 0
| 2010-10-11T02:00:00 | 6794 | 6.7 | 0 | 6.4504e-67 | 0 | 0 | 527.6 | 0
| 2010-10-11T03:00:00 | 6795 | 5.2 | 0 | 4.1823e-80 | 0 | 0 | 608.99 | 0
| 2010-10-11T04:00:00 | 6796 | 3.6 | 0 | 9.7359e-84 | 0 | 0 | 690.51 | 0
| 2010-10-11T05:00:00 | 6797 | 3.5 | 0 | 0 | 0 | 0 | 691.1 | 0
| 2010-10-11T06:00:00 | 6798 | 2.8 | 0 | 0 | 0 | 0 | 650.08 | 1168.56
| 2010-10-11T07:00:00 | 6799 | 3.7 | 211 | 0 | 0 | 0 | 634.18 | 3408.32
| 2010-10-11T08:00:00 | 6800 | 5 | 273 | 0 | 0 | 0 | 739.58 | 0
| 2010-10-11T09:00:00 | 6801 | 8.3 | 460 | 0 | 0.54381 | 0 | 685.25 | 0
| 2010-10-11T10:00:00 | 6802 | 10.9 | 388 | 0 | 5.9345 | 0 | 683.42 | 0
| 2010-10-11T11:00:00 | 6803 | 10 | 70 | 0 | 17.068 | 0 | 758.71 | 0
| 2010-10-11T12:00:00 | 6804 | 10.9 | 236 | 0 | 21.162 | 0 | 742.89 | 0
| 2010-10-11T13:00:00 | 6805 | 11.4 | 182 | 0 | 23.745 | 0 | 680.11 | 0
| 2010-10-11T14:00:00 | 6806 | 12 | 403 | 0 | 6.5948 | 0 | 553.05 | 0
| 2010-10-11T15:00:00 | 6807 | 11.7 | 392 | 0 | 0 | 0 | 466.96 | 0
| 2010-10-11T16:00:00 | 6808 | 11.4 | 339 | 0 | 0 | 0 | 400.8 | 0
| 2010-10-11T17:00:00 | 6809 | 10 | 170 | 0 | 3.3634e-54 | 0 | 345.94 | 0
| 2010-10-11T18:00:00 | 6810 | 9.4 | 0 | 0 | 0 | 0 | 322.52 | 0
| 2010-10-11T19:00:00 | 6811 | 8 | 0 | 0 | 0 | 0 | 356.43 | 681.664
| 2010-10-11T20:00:00 | 6812 | 6.5 | 0 | 0 | 0 | 0 | 432.41 | 3116.16
| 2010-10-11T21:00:00 | 6813 | 5.6 | 0 | 0 | 0 | 0 | 464.79 | 0
| 2010-10-11T22:00:00 | 6814 | 4.8 | 0 | 0 | 0 | 0 | 510.93 | 0
| 2010-10-11T23:00:00 | 6815 | 3.5 | 0 | 0 | 0 | 0 | 614.78 | 0
| 2010-10-12T00:00:00 | 6816 | 2.9 | 0 | 0 | 0 | 0 | 755.35 | 0
| 2010-10-12T01:00:00 | 6817 | 2.8 | 0 | 0 | 0 | 0 | 784.86 | 0
| 2010-10-12T02:00:00 | 6818 | 2.5 | 0 | 0 | 0 | 0 | 833.68 | 0
| 2010-10-12T03:00:00 | 6819 | 1.9 | 0 | 0 | 0 | 0 | 882.43 | 0
| 2010-10-12T04:00:00 | 6820 | 1.8 | 0 | 0 | 0 | 0 | 931.25 | 0
| 2010-10-12T05:00:00 | 6821 | 1.3 | 0 | 0 | 0 | 0 | 932.52 | 0
| 2010-10-12T06:00:00 | 6822 | 1 | 0 | 0 | 0 | 0 | 894.37 | 1168.56
| 2010-10-12T07:00:00 | 6823 | 1.4 | 144 | 0 | 0 | 0 | 880.34 | 3408.32
| 2010-10-12T08:00:00 | 6824 | 4.5 | 348 | 0 | 51.966 | 0 | 1056.6 | 0
| 2010-10-12T09:00:00 | 6825 | 6.7 | 420 | 0 | 66.679 | 0 | 1155.9 | 0
| 2010-10-12T10:00:00 | 6826 | 9 | 449 | 0 | 66.854 | 0 | 986.21 | 0
| 2010-10-12T11:00:00 | 6827 | 11 | 437 | 0 | 64.994 | 0 | 1108.6 | 0
| 2010-10-12T12:00:00 | 6828 | 12.3 | 452 | 0 | 63.384 | 0 | 1077.4 | 0
| 2010-10-12T13:00:00 | 6829 | 12.8 | 443 | 0 | 63.742 | 0 | 902.57 | 0
| 2010-10-12T14:00:00 | 6830 | 13 | 449 | 0 | 46.08 | 0 | 751.38 | 0
| 2010-10-12T15:00:00 | 6831 | 12.5 | 366 | 0 | 24.55 | 0 | 578.22 | 0
| 2010-10-12T16:00:00 | 6832 | 11.7 | 268 | 0 | 5.9087 | 0 | 477.48 | 0
| 2010-10-12T17:00:00 | 6833 | 10.5 | 134 | 0 | 0 | 0 | 408.43 | 0
| 2010-10-12T18:00:00 | 6834 | 9.5 | 0 | 0 | 6.7699e-46 | 0 | 371.76 | 0
| 2010-10-12T19:00:00 | 6835 | 8.7 | 0 | 0 | 0 | 0 | 574.57 | 681.664
| 2010-10-12T20:00:00 | 6836 | 8.5 | 0 | 0 | 0 | 0 | 389.32 | 3116.16
| 2010-10-12T21:00:00 | 6837 | 7.5 | 0 | 0 | 0 | 0 | 432.68 | 0
| 2010-10-12T22:00:00 | 6838 | 6.4 | 0 | 0 | 0 | 0 | 476.78 | 0
| 2010-10-12T23:00:00 | 6839 | 7 | 0 | 0 | 0 | 0 | 609.28 | 0
| 2010-10-13T00:00:00 | 6840 | 6.5 | 0 | 0 | 0 | 0 | 962.42 | 0
| 2010-10-13T01:00:00 | 6841 | 5.5 | 0 | 0 | 0 | 0 | 1064.2 | 0
| 2010-10-13T02:00:00 | 6842 | 5 | 0 | 0 | 0 | 0 | 958.64 | 0
| 2010-10-13T03:00:00 | 6843 | 4.8 | 0 | 0 | 0 | 0 | 848.45 | 0
| 2010-10-13T04:00:00 | 6844 | 4.5 | 0 | 0 | 0 | 0 | 875.17 | 0
| 2010-10-13T05:00:00 | 6845 | 4.1 | 0 | 0 | 0 | 0 | 844.94 | 0
| 2010-10-13T06:00:00 | 6846 | 3.5 | 0 | 0 | 0 | 0 | 760.91 | 1168.56
| 2010-10-13T07:00:00 | 6847 | 4.1 | 283 | 0 | 20.271 | 0 | 688.12 | 3408.32
| 2010-10-13T08:00:00 | 6848 | 6.5 | 457 | 0 | 75.86 | 0 | 855.01 | 0
| 2010-10-13T09:00:00 | 6849 | 9.7 | 606 | 0 | 81.82 | 0 | 904.77 | 0
| 2010-10-13T10:00:00 | 6850 | 12.8 | 692 | 0 | 76.78 | 0 | 772.59 | 0
| 2010-10-13T11:00:00 | 6851 | 15 | 735 | 0 | 71.855 | 0 | 693.25 | 0
| 2010-10-13T12:00:00 | 6852 | 16.4 | 746 | 0 | 68.489 | 0 | 722.22 | 0
| 2010-10-13T13:00:00 | 6853 | 17 | 727 | 0 | 66.104 | 0 | 675.59 | 0
| 2010-10-13T14:00:00 | 6854 | 17 | 674 | 0 | 47.325 | 0 | 435.17 | 0
| 2010-10-13T15:00:00 | 6855 | 17 | 574 | 0 | 22.663 | 0 | 312.11 | 0
| 2010-10-13T16:00:00 | 6856 | 16 | 401 | 0 | 3.3008 | 0 | 254.31 | 0
| 2010-10-13T17:00:00 | 6857 | 13.5 | 201 | 0 | 0 | 0 | 208.79 | 0
| 2010-10-13T18:00:00 | 6858 | 11.9 | 0 | 0 | 5.2978e-62 | 0 | 214.07 | 0
| 2010-10-13T19:00:00 | 6859 | 10.4 | 0 | 0 | 0 | 0 | 242.65 | 681.664
| 2010-10-13T20:00:00 | 6860 | 9.5 | 0 | 0 | 0 | 0 | 255.64 | 3116.16
| 2010-10-13T21:00:00 | 6861 | 8.5 | 0 | 0 | 0 | 0 | 278.41 | 0
| 2010-10-13T22:00:00 | 6862 | 7.5 | 0 | 0 | 0 | 0 | 329.42 | 0
| 2010-10-13T23:00:00 | 6863 | 6 | 0 | 0 | 0 | 0 | 398.13 | 0
| 2010-10-14T00:00:00 | 6864 | 4.7 | 0 | 0 | 0 | 0 | 576.85 | 0
| 2010-10-14T01:00:00 | 6865 | 4.1 | 0 | 0 | 0 | 0 | 635.4 | 0
| 2010-10-14T02:00:00 | 6866 | 4 | 0 | 0 | 0 | 0 | 675 | 0
| 2010-10-14T03:00:00 | 6867 | 4.8 | 0 | 0 | 1.1011 | 0 | 683.98 | 0
| 2010-10-14T04:00:00 | 6868 | 4.5 | 0 | 0 | 4.5428 | 0 | 969.6 | 0
| 2010-10-14T05:00:00 | 6869 | 4.3 | 0 | 0 | 0.15227 | 0 | 698.27 | 0
| 2010-10-14T06:00:00 | 6870 | 4 | 0 | 0 | 0 | 0 | 656.96 | 1168.56
| 2010-10-14T07:00:00 | 6871 | 4.3 | 219 | 0 | 28.38 | 0 | 640.94 | 3408.32
| 2010-10-14T08:00:00 | 6872 | 6 | 350 | 0 | 83.56 | 0 | 716.84 | 0
| 2010-10-14T09:00:00 | 6873 | 8.5 | 474 | 0 | 93.595 | 0 | 693.29 | 0
| 2010-10-14T10:00:00 | 6874 | 11.2 | 546 | 0 | 89.866 | 0 | 644.76 | 0
| 2010-10-14T11:00:00 | 6875 | 13 | 582 | 0 | 86.574 | 0 | 651.35 | 0
| 2010-10-14T12:00:00 | 6876 | 14.6 | 591 | 0 | 82.974 | 0 | 625.24 | 0
| 2010-10-14T13:00:00 | 6877 | 15.4 | 575 | 0 | 79.907 | 0 | 575.05 | 0
| 2010-10-14T14:00:00 | 6878 | 16 | 530 | 0 | 58.465 | 0 | 436.75 | 0
| 2010-10-14T15:00:00 | 6879 | 15.1 | 445 | 0 | 36.435 | 0 | 455.37 | 0
| 2010-10-14T16:00:00 | 6880 | 13.7 | 304 | 0 | 17.154 | 0 | 396.02 | 0
| 2010-10-14T17:00:00 | 6881 | 12.5 | 152 | 0 | 0 | 0 | 284.6 | 0
| 2010-10-14T18:00:00 | 6882 | 11.1 | 0 | 0 | 0 | 0 | 278.4 | 0
| 2010-10-14T19:00:00 | 6883 | 10.1 | 0 | 0 | 0 | 0 | 326.19 | 681.664
| 2010-10-14T20:00:00 | 6884 | 9.5 | 0 | 0 | 0 | 0 | 259.63 | 3116.16
| 2010-10-14T21:00:00 | 6885 | 8.7 | 0 | 0 | 0 | 0 | 273.97 | 0
| 2010-10-14T22:00:00 | 6886 | 8 | 0 | 0 | 0 | 0 | 300.11 | 0
| 2010-10-14T23:00:00 | 6887 | 8 | 0 | 0 | 0 | 0 | 328.87 | 0
| 2010-10-15T00:00:00 | 6888 | 7.8 | 0 | 0 | 0 | 0 | 448.9 | 0
| 2010-10-15T01:00:00 | 6889 | 7.3 | 0 | 0 | 0 | 0 | 488.05 | 0
| 2010-10-15T02:00:00 | 6890 | 7 | 0 | 0 | 0 | 0 | 536.55 | 0
| 2010-10-15T03:00:00 | 6891 | 6.7 | 0 | 0 | 1.9727 | 0 | 547.21 | 0
| 2010-10-15T04:00:00 | 6892 | 6.2 | 0 | 0 | 3.8694 | 0 | 797.88 | 0
| 2010-10-15T05:00:00 | 6893 | 6 | 0 | 0 | 0.11062 | 0 | 571.02 | 0
| 2010-10-15T06:00:00 | 6894 | 6.3 | 0 | 0 | 0 | 0 | 534.37 | 1168.56
| 2010-10-15T07:00:00 | 6895 | 7.1 | 206 | 0 | 23.758 | 0 | 534.41 | 3408.32
| 2010-10-15T08:00:00 | 6896 | 8 | 296 | 0 | 83.146 | 0 | 763.58 | 0
| 2010-10-15T09:00:00 | 6897 | 10.2 | 305 | 0 | 92.196 | 0 | 923.19 | 0
| 2010-10-15T10:00:00 | 6898 | 12.4 | 227 | 0 | 89.457 | 0 | 759.21 | 0
| 2010-10-15T11:00:00 | 6899 | 14.5 | 359 | 0 | 84.846 | 0 | 652.49 | 0
| 2010-10-15T12:00:00 | 6900 | 15.3 | 266 | 0 | 83.199 | 0 | 645.75 | 0
| 2010-10-15T13:00:00 | 6901 | 15.9 | 198 | 0 | 81.177 | 0 | 633.63 | 0
| 2010-10-15T14:00:00 | 6902 | 16.7 | 399 | 0 | 58.806 | 0 | 474.67 | 0
| 2010-10-15T15:00:00 | 6903 | 17 | 555 | 0 | 32.317 | 0 | 388.82 | 0
| 2010-10-15T16:00:00 | 6904 | 15.9 | 465 | 0 | 12.672 | 0 | 347.76 | 0
| 2010-10-15T17:00:00 | 6905 | 14 | 233 | 0 | 1.4361e-16 | 0 | 276.54 | 0
| 2010-10-15T18:00:00 | 6906 | 12.8 | 0 | 0 | 2.6097e-49 | 0 | 268.02 | 0
| 2010-10-15T19:00:00 | 6907 | 12 | 0 | 0 | 0 | 0 | 299.91 | 681.664
| 2010-10-15T20:00:00 | 6908 | 12 | 0 | 0 | 0 | 0 | 274.12 | 3116.16
| 2010-10-15T21:00:00 | 6909 | 11.6 | 0 | 0 | 0 | 0 | 255.16 | 0
| 2010-10-15T22:00:00 | 6910 | 10.8 | 0 | 0 | 0 | 0 | 453.09 | 0
| 2010-10-15T23:00:00 | 6911 | 10.5 | 0 | 0 | 0 | 0 | 426.25 | 0
| 2010-10-16T00:00:00 | 6912 | 9.7 | 0 | 0 | 0 | 0 | 438 | 0
| 2010-10-16T01:00:00 | 6913 | 9 | 0 | 0 | 0 | 0 | 479.03 | 0
| 2010-10-16T02:00:00 | 6914 | 8.5 | 0 | 0 | 0 | 0 | 369.85 | 0
| 2010-10-16T03:00:00 | 6915 | 8 | 0 | 0 | 0 | 0 | 401.49 | 0
| 2010-10-16T04:00:00 | 6916 | 8 | 0 | 0 | 0 | 0 | 426.35 | 0
| 2010-10-16T05:00:00 | 6917 | 7.5 | 0 | 0 | 0 | 0 | 433.28 | 0
| 2010-10-16T06:00:00 | 6918 | 7.4 | 0 | 0 | 0 | 0 | 379.6 | 1168.56
| 2010-10-16T07:00:00 | 6919 | 8 | 62 | 0 | 0 | 0 | 253.84 | 3408.32
| 2010-10-16T08:00:00 | 6920 | 10.5 | 160 | 0 | 0 | 0 | 137.34 | 0
| 2010-10-16T09:00:00 | 6921 | 12.4 | 247 | 0 | 0 | 0 | 151.96 | 0
| 2010-10-16T10:00:00 | 6922 | 14.3 | 289 | 0 | 0 | 23.953 | 140.87 | 0
| 2010-10-16T11:00:00 | 6923 | 16 | 199 | 0 | 0 | 0 | 150.26 | 0
| 2010-10-16T12:00:00 | 6924 | 17 | 138 | 0 | 0 | 0 | 162.43 | 0
| 2010-10-16T13:00:00 | 6925 | 17.5 | 92 | 0 | 0 | 0 | 192.57 | 0
| 2010-10-16T14:00:00 | 6926 | 18.5 | 183 | 0 | 0 | 0 | 151.47 | 0
| 2010-10-16T15:00:00 | 6927 | 18.2 | 226 | 0 | 0 | 7.0191 | 147.49 | 0
| 2010-10-16T16:00:00 | 6928 | 17.2 | 204 | 0 | 0 | 2.2463e-80 | 149.43 | 0
| 2010-10-16T17:00:00 | 6929 | 16.5 | 102 | 0 | 0 | 0 | 141.07 | 0
| 2010-10-16T18:00:00 | 6930 | 14.9 | 0 | 0 | 0 | 0 | 138.1 | 0
| 2010-10-16T19:00:00 | 6931 | 13.9 | 0 | 0 | 0 | 0 | 156.18 | 681.664
| 2010-10-16T20:00:00 | 6932 | 14 | 0 | 0 | 0 | 0 | 161.72 | 3116.16
| 2010-10-16T21:00:00 | 6933 | 13.8 | 0 | 0 | 0 | 0 | 166.23 | 0
| 2010-10-16T22:00:00 | 6934 | 13.5 | 0 | 0 | 0 | 0 | 168.43 | 0
| 2010-10-16T23:00:00 | 6935 | 13 | 0 | 0 | 0 | 0 | 137.37 | 0
| 2010-10-17T00:00:00 | 6936 | 12.8 | 0 | 0 | 0 | 0 | 221.58 | 0
| 2010-10-17T01:00:00 | 6937 | 12.4 | 0 | 0 | 0 | 0 | 268.92 | 0
| 2010-10-17T02:00:00 | 6938 | 12 | 0 | 0 | 0 | 0 | 206.39 | 0
| 2010-10-17T03:00:00 | 6939 | 11.4 | 0 | 0 | 0 | 0 | 262.88 | 0
| 2010-10-17T04:00:00 | 6940 | 10.7 | 0 | 0 | 0 | 0 | 333.56 | 0
| 2010-10-17T05:00:00 | 6941 | 10 | 0 | 0 | 0 | 0 | 347.64 | 0
| 2010-10-17T06:00:00 | 6942 | 10 | 0 | 0 | 0 | 0 | 230.27 | 1168.56
| 2010-10-17T07:00:00 | 6943 | 10.4 | 64 | 0 | 0 | 0 | 122.16 | 3408.32
| 2010-10-17T08:00:00 | 6944 | 11.5 | 167 | 0 | 0 | 0 | 160.63 | 0
| 2010-10-17T09:00:00 | 6945 | 12.3 | 47 | 0 | 0 | 0 | 364.64 | 0
| 2010-10-17T10:00:00 | 6946 | 13.4 | 25 | 0 | 0 | 0 | 230.26 | 0
| 2010-10-17T11:00:00 | 6947 | 15 | 33 | 0 | 0 | 0 | 142.04 | 0
| 2010-10-17T12:00:00 | 6948 | 16.3 | 55 | 0 | 0 | 0.14705 | 147.04 | 0
| 2010-10-17T13:00:00 | 6949 | 17.2 | 89 | 0 | 0 | 0 | 156.79 | 0
| 2010-10-17T14:00:00 | 6950 | 18 | 112 | 0 | 0 | 1.468 | 138.26 | 0
| 2010-10-17T15:00:00 | 6951 | 17 | 70 | 0 | 0 | 7.4451e-51 | 110.91 | 0
| 2010-10-17T16:00:00 | 6952 | 17.2 | 57 | 0 | 0 | 0 | 137.06 | 0
| 2010-10-17T17:00:00 | 6953 | 15.5 | 28 | 0 | 0 | 0 | 97.379 | 0
| 2010-10-17T18:00:00 | 6954 | 15.2 | 0 | 0 | 0 | 0 | 90.093 | 0
| 2010-10-17T19:00:00 | 6955 | 14.8 | 0 | 0 | 0 | 0 | 117.88 | 681.664
| 2010-10-17T20:00:00 | 6956 | 13.5 | 0 | 0 | 0 | 0 | 75.82 | 3116.16
| 2010-10-17T21:00:00 | 6957 | 13 | 0 | 0 | 0 | 0 | 76.491 | 0
| 2010-10-17T22:00:00 | 6958 | 13 | 0 | 0.92639 | 0 | 0 | 95.494 | 0
| 2010-10-17T23:00:00 | 6959 | 12.3 | 0 | 0.012689 | 0 | 0 | 118.71 | 0
| 2010-10-18T00:00:00 | 6960 | 11.9 | 0 | 0 | 0 | 0 | 178.22 | 0
| 2010-10-18T01:00:00 | 6961 | 11.7 | 0 | 0 | 0 | 0 | 172.35 | 0
| 2010-10-18T02:00:00 | 6962 | 11.5 | 0 | 0 | 0 | 0 | 180.24 | 0
| 2010-10-18T03:00:00 | 6963 | 11 | 0 | 0 | 0 | 0 | 193.17 | 0
| 2010-10-18T04:00:00 | 6964 | 11.1 | 0 | 0 | 0 | 0 | 240.03 | 0
| 2010-10-18T05:00:00 | 6965 | 10.3 | 0 | 0 | 0 | 0 | 220.07 | 0
| 2010-10-18T06:00:00 | 6966 | 10 | 0 | 0 | 0 | 0 | 160.74 | 1168.56
| 2010-10-18T07:00:00 | 6967 | 9.6 | 125 | 0 | 0 | 0 | 139.91 | 3408.32
| 2010-10-18T08:00:00 | 6968 | 10 | 183 | 0 | 0 | 0 | 270.5 | 0
| 2010-10-18T09:00:00 | 6969 | 12.5 | 291 | 0 | 1.8899e-21 | 0 | 308.76 | 0
| 2010-10-18T10:00:00 | 6970 | 14.8 | 308 | 0 | 0 | 0 | 298.49 | 0
| 2010-10-18T11:00:00 | 6971 | 15.5 | 164 | 0 | 0 | 0 | 387.14 | 0
| 2010-10-18T12:00:00 | 6972 | 15.5 | 69 | 0 | 6.3874e-18 | 0 | 458.38 | 0
| 2010-10-18T13:00:00 | 6973 | 15.1 | 50 | 0 | 0 | 0 | 506.93 | 0
| 2010-10-18T14:00:00 | 6974 | 15 | 26 | 0 | 1.0751e-20 | 0 | 413.57 | 0
| 2010-10-18T15:00:00 | 6975 | 14.5 | 34 | 0 | 0 | 0 | 344.73 | 0
| 2010-10-18T16:00:00 | 6976 | 14.1 | 35 | 0 | 6.1685e-33 | 0 | 266.18 | 0
| 2010-10-18T17:00:00 | 6977 | 13.5 | 17 | 0 | 0 | 0 | 148.06 | 0
| 2010-10-18T18:00:00 | 6978 | 12.8 | 0 | 0 | 0 | 0 | 126.92 | 0
| 2010-10-18T19:00:00 | 6979 | 11.9 | 0 | 0 | 0 | 0 | 132.51 | 681.664
| 2010-10-18T20:00:00 | 6980 | 10.8 | 0 | 0 | 0 | 0 | 149.88 | 3116.16
| 2010-10-18T21:00:00 | 6981 | 10.5 | 0 | 0 | 0 | 0 | 160.3 | 0
| 2010-10-18T22:00:00 | 6982 | 10.1 | 0 | 0 | 0 | 0 | 171.01 | 0
| 2010-10-18T23:00:00 | 6983 | 10.5 | 0 | 0 | 0 | 0 | 222.87 | 0
| 2010-10-19T00:00:00 | 6984 | 11.1 | 0 | 0 | 0 | 0 | 324.87 | 0
| 2010-10-19T01:00:00 | 6985 | 11.4 | 0 | 0 | 0 | 0 | 330.07 | 0
| 2010-10-19T02:00:00 | 6986 | 12 | 0 | 0 | 0 | 0 | 275 | 0
| 2010-10-19T03:00:00 | 6987 | 11.8 | 0 | 0 | 0 | 0 | 298.19 | 0
| 2010-10-19T04:00:00 | 6988 | 11.3 | 0 | 0 | 0 | 0 | 412.07 | 0
| 2010-10-19T05:00:00 | 6989 | 11 | 0 | 0 | 0 | 0 | 860.63 | 0
| 2010-10-19T06:00:00 | 6990 | 10.8 | 0 | 0 | 0 | 0 | 822.98 | 1168.56
| 2010-10-19T07:00:00 | 6991 | 10.6 | 4 | 0 | 0 | 0 | 834.68 | 3408.32
| 2010-10-19T08:00:00 | 6992 | 10 | 9 | 0 | 0 | 0 | 1459.6 | 0
| 2010-10-19T09:00:00 | 6993 | 10.1 | 2 | 0 | 0 | 0 | 1913.8 | 0
| 2010-10-19T10:00:00 | 6994 | 10.2 | 1 | 0 | 10.42 | 0 | 2112.7 | 0
| 2010-10-19T11:00:00 | 6995 | 10 | 1 | 0 | 20.288 | 0 | 2166.2 | 0
| 2010-10-19T12:00:00 | 6996 | 10.1 | 2 | 0 | 26.45 | 0 | 2089.6 | 0
| 2010-10-19T13:00:00 | 6997 | 10.2 | 2 | 0 | 30.346 | 0 | 1913.1 | 0
| 2010-10-19T14:00:00 | 6998 | 10 | 10 | 0 | 14.413 | 0 | 1595.3 | 0
| 2010-10-19T15:00:00 | 6999 | 10.1 | 19 | 0 | 2.5552e-20 | 0 | 1415 | 0
| 2010-10-19T16:00:00 | 7000 | 10.2 | 9 | 0 | 0 | 0 | 1460.5 | 0
| 2010-10-19T17:00:00 | 7001 | 10 | 4 | 0 | 8.099e-49 | 0 | 1061.8 | 0
| 2010-10-19T18:00:00 | 7002 | 10 | 0 | 0 | 0 | 0 | 910.59 | 0
| 2010-10-19T19:00:00 | 7003 | 9.8 | 0 | 0 | 0 | 0 | 928.66 | 681.664
| 2010-10-19T20:00:00 | 7004 | 9.5 | 0 | 0 | 0 | 0 | 967.52 | 3116.16
| 2010-10-19T21:00:00 | 7005 | 9.1 | 0 | 0 | 0 | 0 | 964.77 | 0
| 2010-10-19T22:00:00 | 7006 | 9.4 | 0 | 0 | 0 | 0 | 778.46 | 0
| 2010-10-19T23:00:00 | 7007 | 9 | 0 | 0 | 0 | 0 | 533.23 | 0
| 2010-10-20T00:00:00 | 7008 | 8.8 | 0 | 0 | 0 | 0 | 675.12 | 0
| 2010-10-20T01:00:00 | 7009 | 8.4 | 0 | 0 | 0 | 0 | 669.65 | 0
| 2010-10-20T02:00:00 | 7010 | 8 | 0 | 0 | 0 | 0 | 661.92 | 0
| 2010-10-20T03:00:00 | 7011 | 8.2 | 0 | 0 | 0 | 0 | 634.88 | 0
| 2010-10-20T04:00:00 | 7012 | 8.6 | 0 | 0 | 0 | 0 | 613.01 | 0
| 2010-10-20T05:00:00 | 7013 | 9 | 0 | 0 | 0 | 0 | 645.81 | 0
| 2010-10-20T06:00:00 | 7014 | 8.2 | 0 | 0 | 0 | 0 | 913.2 | 1168.56
| 2010-10-20T07:00:00 | 7015 | 7.7 | 11 | 0 | 0 | 0 | 1215.7 | 3408.32
| 2010-10-20T08:00:00 | 7016 | 8 | 23 | 0 | 12.137 | 0 | 1157.7 | 0
| 2010-10-20T09:00:00 | 7017 | 8.6 | 12 | 0 | 38.185 | 0 | 1140.7 | 0
| 2010-10-20T10:00:00 | 7018 | 9.2 | 5 | 0 | 45.333 | 0 | 1211.6 | 0
| 2010-10-20T11:00:00 | 7019 | 10 | 9 | 0 | 49.6 | 0 | 1288 | 0
| 2010-10-20T12:00:00 | 7020 | 10.2 | 14 | 0 | 53.99 | 0 | 1301.8 | 0
| 2010-10-20T13:00:00 | 7021 | 10.2 | 29 | 0 | 56.809 | 0 | 1102.1 | 0
| 2010-10-20T14:00:00 | 7022 | 10.5 | 36 | 0 | 38.549 | 0 | 987.58 | 0
| 2010-10-20T15:00:00 | 7023 | 10.6 | 104 | 0 | 16.208 | 0 | 883.65 | 0
| 2010-10-20T16:00:00 | 7024 | 10.6 | 214 | 0 | 0.27065 | 0 | 763.03 | 0
| 2010-10-20T17:00:00 | 7025 | 9.5 | 107 | 0 | 3.4436e-33 | 0 | 738.06 | 0
| 2010-10-20T18:00:00 | 7026 | 9.3 | 0 | 0 | 0 | 0 | 573.81 | 0
| 2010-10-20T19:00:00 | 7027 | 8.6 | 0 | 0 | 0 | 0 | 588.45 | 681.664
| 2010-10-20T20:00:00 | 7028 | 7.5 | 0 | 0 | 0 | 0 | 742.53 | 3116.16
| 2010-10-20T21:00:00 | 7029 | 6.7 | 0 | 0 | 0 | 0 | 839.49 | 0
| 2010-10-20T22:00:00 | 7030 | 6.1 | 0 | 0 | 0 | 0 | 726.12 | 0
| 2010-10-20T23:00:00 | 7031 | 5.5 | 0 | 0 | 0 | 0 | 663.86 | 0
| 2010-10-21T00:00:00 | 7032 | 4.8 | 0 | 0 | 0 | 0 | 769.46 | 0
| 2010-10-21T01:00:00 | 7033 | 4.4 | 0 | 0 | 0 | 0 | 811.32 | 0
| 2010-10-21T02:00:00 | 7034 | 5 | 0 | 0 | 0 | 0 | 846.76 | 0
| 2010-10-21T03:00:00 | 7035 | 5.8 | 0 | 0 | 0 | 0 | 861.57 | 0
| 2010-10-21T04:00:00 | 7036 | 5.4 | 0 | 0 | 0 | 0 | 850.09 | 0
| 2010-10-21T05:00:00 | 7037 | 5 | 0 | 0 | 0 | 0 | 858.79 | 0
| 2010-10-21T06:00:00 | 7038 | 5.1 | 0 | 0 | 0 | 0 | 816.54 | 1168.56
| 2010-10-21T07:00:00 | 7039 | 5.1 | 7 | 0 | 5.3322 | 0 | 1025.4 | 3408.32
| 2010-10-21T08:00:00 | 7040 | 5 | 13 | 0 | 74.111 | 0 | 1421.4 | 0
| 2010-10-21T09:00:00 | 7041 | 5.3 | 3 | 0 | 91.016 | 0 | 1632.6 | 0
| 2010-10-21T10:00:00 | 7042 | 5.7 | 1 | 0 | 95.508 | 0 | 1880.4 | 0
| 2010-10-21T11:00:00 | 7043 | 6 | 1 | 0 | 99.818 | 0 | 1660.5 | 0
| 2010-10-21T12:00:00 | 7044 | 6.5 | 5 | 0 | 101.92 | 0 | 1535.8 | 0
| 2010-10-21T13:00:00 | 7045 | 6.9 | 12 | 0 | 102.85 | 0 | 1490.5 | 0
| 2010-10-21T14:00:00 | 7046 | 7 | 19 | 0 | 85.326 | 0 | 1360.4 | 0
| 2010-10-21T15:00:00 | 7047 | 7.1 | 31 | 0 | 62.889 | 0 | 1300 | 0
| 2010-10-21T16:00:00 | 7048 | 7.2 | 33 | 0 | 41.782 | 0 | 1135.3 | 0
| 2010-10-21T17:00:00 | 7049 | 7 | 17 | 0 | 8.9416 | 0 | 1005.2 | 0
| 2010-10-21T18:00:00 | 7050 | 7 | 0 | 0 | 1.7391e-16 | 0 | 825.85 | 0
| 2010-10-21T19:00:00 | 7051 | 6.9 | 0 | 0 | 0 | 0 | 807.76 | 681.664
| 2010-10-21T20:00:00 | 7052 | 6.3 | 0 | 0 | 0 | 0 | 834.97 | 3116.16
| 2010-10-21T21:00:00 | 7053 | 5 | 0 | 0 | 0 | 0 | 983.72 | 0
| 2010-10-21T22:00:00 | 7054 | 5.2 | 0 | 0 | 0 | 0 | 953.46 | 0
| 2010-10-21T23:00:00 | 7055 | 5 | 0 | 0 | 0 | 0 | 891.81 | 0
| 2010-10-22T00:00:00 | 7056 | 5 | 0 | 0 | 20.336 | 0 | 1156.7 | 0
| 2010-10-22T01:00:00 | 7057 | 4.9 | 0 | 0 | 23.374 | 0 | 1208 | 0
| 2010-10-22T02:00:00 | 7058 | 5 | 0 | 0 | 25.114 | 0 | 1278.1 | 0
| 2010-10-22T03:00:00 | 7059 | 5.2 | 0 | 0 | 26.496 | 0 | 1281.9 | 0
| 2010-10-22T04:00:00 | 7060 | 5.5 | 0 | 0 | 26.13 | 0 | 1266.8 | 0
| 2010-10-22T05:00:00 | 7061 | 5.8 | 0 | 0 | 17.078 | 0 | 1144.7 | 0
| 2010-10-22T06:00:00 | 7062 | 6 | 0 | 0 | 3.3567 | 0 | 1159.7 | 1168.56
| 2010-10-22T07:00:00 | 7063 | 5.4 | 16 | 0 | 48.042 | 0 | 1576 | 3408.32
| 2010-10-22T08:00:00 | 7064 | 5.5 | 32 | 0 | 108.04 | 0 | 1976.4 | 0
| 2010-10-22T09:00:00 | 7065 | 6 | 17 | 0 | 136.81 | 0 | 2127.5 | 0
| 2010-10-22T10:00:00 | 7066 | 6.7 | 11 | 0 | 154.96 | 0 | 2033 | 0
| 2010-10-22T11:00:00 | 7067 | 7 | 12 | 0 | 164.81 | 0 | 1933.2 | 0
| 2010-10-22T12:00:00 | 7068 | 7.5 | 17 | 0 | 171.88 | 0 | 1963.8 | 0
| 2010-10-22T13:00:00 | 7069 | 7.9 | 32 | 0 | 177.28 | 0 | 1864.6 | 0
| 2010-10-22T14:00:00 | 7070 | 8 | 45 | 0 | 141.97 | 0 | 1874.5 | 0
| 2010-10-22T15:00:00 | 7071 | 8 | 57 | 0 | 93.762 | 0 | 1488.7 | 0
| 2010-10-22T16:00:00 | 7072 | 7.7 | 44 | 0 | 62.658 | 0 | 1419.1 | 0
| 2010-10-22T17:00:00 | 7073 | 7 | 22 | 0 | 31.009 | 0 | 1649.9 | 0
| 2010-10-22T18:00:00 | 7074 | 7 | 0 | 0 | 16.198 | 0 | 2031.4 | 0
| 2010-10-22T19:00:00 | 7075 | 6.8 | 0 | 0 | 12.217 | 0 | 1431 | 681.664
| 2010-10-22T20:00:00 | 7076 | 7 | 0 | 0 | 8.8207 | 0 | 948.63 | 3116.16
| 2010-10-22T21:00:00 | 7077 | 6.8 | 0 | 0 | 9.4902 | 0 | 1372.7 | 0
| 2010-10-22T22:00:00 | 7078 | 6.5 | 0 | 0 | 10.149 | 0 | 1820.5 | 0
| 2010-10-22T23:00:00 | 7079 | 6 | 0 | 0 | 15.086 | 0 | 1946.2 | 0
| 2010-10-23T00:00:00 | 7080 | 6.1 | 0 | 0 | 33.891 | 0 | 1609.2 | 0
| 2010-10-23T01:00:00 | 7081 | 6.4 | 0 | 0 | 34.264 | 0 | 1228.1 | 0
| 2010-10-23T02:00:00 | 7082 | 6 | 0 | 0 | 36.6 | 0 | 1316.6 | 0
| 2010-10-23T03:00:00 | 7083 | 6.2 | 0 | 0 | 37.258 | 0 | 1520.5 | 0
| 2010-10-23T04:00:00 | 7084 | 6.7 | 0 | 0 | 36.059 | 0 | 1476.7 | 0
| 2010-10-23T05:00:00 | 7085 | 6.9 | 0 | 0 | 26.5 | 0 | 1470.3 | 0
| 2010-10-23T06:00:00 | 7086 | 7 | 0 | 0 | 13.354 | 0 | 1632.4 | 1168.56
| 2010-10-23T07:00:00 | 7087 | 6.7 | 22 | 0 | 10.504 | 0 | 1157.8 | 3408.32
| 2010-10-23T08:00:00 | 7088 | 7 | 43 | 0 | 21.157 | 0 | 1523 | 0
| 2010-10-23T09:00:00 | 7089 | 7.6 | 19 | 0 | 30.782 | 0 | 1712.8 | 0
| 2010-10-23T10:00:00 | 7090 | 8.4 | 11 | 0 | 30.743 | 0 | 1938.5 | 0
| 2010-10-23T11:00:00 | 7091 | 9.5 | 30 | 0 | 29.029 | 0 | 2120.7 | 0
| 2010-10-23T12:00:00 | 7092 | 9.8 | 39 | 0 | 27.97 | 0 | 2019 | 0
| 2010-10-23T13:00:00 | 7093 | 9.8 | 55 | 0 | 27.526 | 0 | 1930.5 | 0
| 2010-10-23T14:00:00 | 7094 | 10 | 63 | 0 | 26.862 | 0 | 1886.1 | 0
| 2010-10-23T15:00:00 | 7095 | 9.6 | 68 | 0 | 27.086 | 0 | 1867.7 | 0
| 2010-10-23T16:00:00 | 7096 | 9.1 | 49 | 0 | 26.151 | 0 | 1832.3 | 0
| 2010-10-23T17:00:00 | 7097 | 9 | 24 | 0 | 17.829 | 0 | 2098.8 | 0
| 2010-10-23T18:00:00 | 7098 | 8.5 | 0 | 0 | 5.9179 | 0 | 2077 | 0
| 2010-10-23T19:00:00 | 7099 | 8.2 | 0 | 0 | 2.6973 | 0 | 1829 | 681.664
| 2010-10-23T20:00:00 | 7100 | 8 | 0 | 0 | 3.427 | 0 | 2204.6 | 3116.16
| 2010-10-23T21:00:00 | 7101 | 7.9 | 0 | 0 | 2.1501 | 0 | 2201.1 | 0
| 2010-10-23T22:00:00 | 7102 | 7.6 | 0 | 0 | 1.4837 | 0 | 1917 | 0
| 2010-10-23T23:00:00 | 7103 | 7.5 | 0 | 0 | 6.0753 | 0 | 2101.6 | 0
| 2010-10-24T00:00:00 | 7104 | 7 | 0 | 0 | 29.094 | 0 | 2708.7 | 0
| 2010-10-24T01:00:00 | 7105 | 6.9 | 0 | 0 | 32.864 | 0 | 3296.2 | 0
| 2010-10-24T02:00:00 | 7106 | 6.2 | 0 | 0 | 33.576 | 0 | 2670.1 | 0
| 2010-10-24T03:00:00 | 7107 | 6.7 | 0 | 0 | 32.386 | 0 | 1954.6 | 0
| 2010-10-24T04:00:00 | 7108 | 6.2 | 0 | 0 | 35.113 | 0 | 2369.3 | 0
| 2010-10-24T05:00:00 | 7109 | 6 | 0 | 0 | 24.842 | 0 | 1898.1 | 0
| 2010-10-24T06:00:00 | 7110 | 5.9 | 0 | 0 | 15.331 | 0 | 2602.5 | 1168.56
| 2010-10-24T07:00:00 | 7111 | 6.1 | 34 | 0 | 10.433 | 0 | 2306.5 | 3408.32
| 2010-10-24T08:00:00 | 7112 | 6 | 69 | 0 | 23.956 | 0 | 2608.7 | 0
| 2010-10-24T09:00:00 | 7113 | 6.4 | 32 | 0 | 33.373 | 0 | 2690.8 | 0
| 2010-10-24T10:00:00 | 7114 | 7 | 13 | 0 | 32.729 | 0 | 2192.7 | 0
| 2010-10-24T11:00:00 | 7115 | 7.5 | 18 | 0 | 31.314 | 0 | 1473.5 | 0
| 2010-10-24T12:00:00 | 7116 | 8.2 | 33 | 0 | 29.85 | 0 | 1369.8 | 0
| 2010-10-24T13:00:00 | 7117 | 8.6 | 65 | 0 | 30.282 | 0 | 1826.4 | 0
| 2010-10-24T14:00:00 | 7118 | 9 | 87 | 0 | 27.744 | 0 | 1782.1 | 0
| 2010-10-24T15:00:00 | 7119 | 8.5 | 93 | 0 | 28.808 | 0 | 1651.4 | 0
| 2010-10-24T16:00:00 | 7120 | 8 | 73 | 0 | 28.496 | 0 | 1227 | 0
| 2010-10-24T17:00:00 | 7121 | 7.2 | 36 | 0 | 21.736 | 0 | 1380.8 | 0
| 2010-10-24T18:00:00 | 7122 | 6 | 0 | 0 | 10.435 | 0 | 993.06 | 0
| 2010-10-24T19:00:00 | 7123 | 6 | 0 | 0 | 10.391 | 0 | 2102.1 | 681.664
| 2010-10-24T20:00:00 | 7124 | 5 | 0 | 0 | 12.318 | 0 | 2016.7 | 3116.16
| 2010-10-24T21:00:00 | 7125 | 4 | 0 | 0 | 14.186 | 0 | 1798.5 | 0
| 2010-10-24T22:00:00 | 7126 | 2.6 | 0 | 0 | 17.213 | 0 | 1591.4 | 0
| 2010-10-24T23:00:00 | 7127 | 2 | 0 | 0 | 23.844 | 0 | 1757.3 | 0
| 2010-10-25T00:00:00 | 7128 | 1.7 | 0 | 0 | 46.196 | 0 | 2252.8 | 0
| 2010-10-25T01:00:00 | 7129 | 1 | 0 | 0 | 50.451 | 0 | 2450.3 | 0
| 2010-10-25T02:00:00 | 7130 | 2 | 0 | 0 | 50.188 | 0 | 2155.9 | 0
| 2010-10-25T03:00:00 | 7131 | 2 | 0 | 0 | 51.732 | 0 | 1991.3 | 0
| 2010-10-25T04:00:00 | 7132 | 2 | 0 | 0 | 53.357 | 0 | 2023.6 | 0
| 2010-10-25T05:00:00 | 7133 | 4 | 0 | 0 | 40.092 | 0 | 2051 | 0
| 2010-10-25T06:00:00 | 7134 | 4.3 | 0 | 0 | 22.656 | 0 | 1648.7 | 1168.56
| 2010-10-25T07:00:00 | 7135 | 4.5 | 38 | 0 | 66.212 | 0 | 1845.5 | 3408.32
| 2010-10-25T08:00:00 | 7136 | 5 | 77 | 0 | 122.92 | 0 | 2370.8 | 0
| 2010-10-25T09:00:00 | 7137 | 5.5 | 261 | 0 | 177.38 | 0 | 1780.6 | 0
| 2010-10-25T10:00:00 | 7138 | 6 | 184 | 0 | 191.16 | 0 | 1566.8 | 0
| 2010-10-25T11:00:00 | 7139 | 6.5 | 227 | 0 | 198.67 | 0 | 1320.6 | 0
| 2010-10-25T12:00:00 | 7140 | 7 | 274 | 0 | 203.33 | 0 | 1253.1 | 0
| 2010-10-25T13:00:00 | 7141 | 7.4 | 361 | 0 | 206.2 | 0 | 1252.8 | 0
| 2010-10-25T14:00:00 | 7142 | 7 | 310 | 0 | 170.42 | 0 | 1425.1 | 0
| 2010-10-25T15:00:00 | 7143 | 6.5 | 320 | 0 | 124.13 | 0 | 1700.8 | 0
| 2010-10-25T16:00:00 | 7144 | 5.5 | 276 | 0 | 86.782 | 0 | 2186.9 | 0
| 2010-10-25T17:00:00 | 7145 | 4.5 | 109 | 0 | 53.395 | 0 | 2242.2 | 0
| 2010-10-25T18:00:00 | 7146 | 3.2 | 0 | 0 | 39.429 | 0 | 1212.2 | 0
| 2010-10-25T19:00:00 | 7147 | 2.5 | 0 | 0 | 38.873 | 0 | 1342.6 | 681.664
| 2010-10-25T20:00:00 | 7148 | 2 | 0 | 0 | 38.653 | 0 | 1373.2 | 3116.16
| 2010-10-25T21:00:00 | 7149 | 2 | 0 | 0 | 37.775 | 0 | 1587.6 | 0
| 2010-10-25T22:00:00 | 7150 | 2.7 | 0 | 0 | 35.511 | 0 | 1944.3 | 0
| 2010-10-25T23:00:00 | 7151 | 3 | 0 | 0 | 37.561 | 0 | 1630.7 | 0
| 2010-10-26T00:00:00 | 7152 | 2.9 | 0 | 0 | 59.283 | 0 | 1484 | 0
| 2010-10-26T01:00:00 | 7153 | 2.8 | 0 | 0 | 61.705 | 0 | 1685.3 | 0
| 2010-10-26T02:00:00 | 7154 | 3 | 0 | 0 | 62.593 | 0 | 1792.5 | 0
| 2010-10-26T03:00:00 | 7155 | 3 | 0 | 0 | 63.741 | 0 | 1849 | 0
| 2010-10-26T04:00:00 | 7156 | 3.1 | 0 | 0 | 63.318 | 0 | 1874.2 | 0
| 2010-10-26T05:00:00 | 7157 | 3 | 0 | 0 | 54.269 | 0 | 1726.4 | 0
| 2010-10-26T06:00:00 | 7158 | 3.1 | 0 | 0 | 41.408 | 0 | 1588.1 | 1168.56
| 2010-10-26T07:00:00 | 7159 | 3.1 | 23 | 0 | 70.927 | 0 | 1958.1 | 3408.32
| 2010-10-26T08:00:00 | 7160 | 3 | 47 | 0 | 216.57 | 0 | 2708.4 | 0
| 2010-10-26T09:00:00 | 7161 | 3.3 | 15 | 0 | 250.92 | 0 | 2993 | 0
| 2010-10-26T10:00:00 | 7162 | 3.5 | 1 | 0 | 261.43 | 0 | 3028.2 | 0
| 2010-10-26T11:00:00 | 7163 | 4 | 5 | 0 | 265.9 | 0 | 3161.1 | 0
| 2010-10-26T12:00:00 | 7164 | 3.8 | 6 | 0 | 283.77 | 0 | 3221.3 | 0
| 2010-10-26T13:00:00 | 7165 | 3.6 | 4 | 0 | 301.81 | 0 | 3225.5 | 0
| 2010-10-26T14:00:00 | 7166 | 4 | 23 | 0 | 247.11 | 0 | 2650.4 | 0
| 2010-10-26T15:00:00 | 7167 | 4 | 40 | 0 | 187.39 | 0 | 2280.1 | 0
| 2010-10-26T16:00:00 | 7168 | 4 | 21 | 0 | 143.76 | 0 | 1980.7 | 0
| 2010-10-26T17:00:00 | 7169 | 4 | 11 | 0 | 73.303 | 0 | 1744 | 0
| 2010-10-26T18:00:00 | 7170 | 4.2 | 0 | 0 | 52.957 | 0 | 1478.8 | 0
| 2010-10-26T19:00:00 | 7171 | 4.4 | 0 | 0 | 49.482 | 0 | 1398.1 | 681.664
| 2010-10-26T20:00:00 | 7172 | 5 | 0 | 0 | 45.384 | 0 | 1381.5 | 3116.16
| 2010-10-26T21:00:00 | 7173 | 4.8 | 0 | 0 | 45.018 | 0 | 1418.3 | 0
| 2010-10-26T22:00:00 | 7174 | 4.5 | 0 | 0 | 44.801 | 0 | 1455.1 | 0
| 2010-10-26T23:00:00 | 7175 | 5 | 0 | 0 | 46.576 | 0 | 1392.9 | 0
| 2010-10-27T00:00:00 | 7176 | 4.8 | 0 | 0 | 67.534 | 0 | 1780.2 | 0
| 2010-10-27T01:00:00 | 7177 | 4.5 | 0 | 0 | 75.093 | 0 | 1874 | 0
| 2010-10-27T02:00:00 | 7178 | 4 | 0 | 0 | 81.644 | 0 | 2353.4 | 0
| 2010-10-27T03:00:00 | 7179 | 3.9 | 0 | 0 | 86.995 | 0 | 2278 | 0
| 2010-10-27T04:00:00 | 7180 | 3.7 | 0 | 0 | 89.356 | 0 | 2104 | 0
| 2010-10-27T05:00:00 | 7181 | 3.5 | 0 | 0 | 69.411 | 0 | 2136 | 0
| 2010-10-27T06:00:00 | 7182 | 3.5 | 0 | 0 | 51.22 | 0 | 2023.5 | 1168.56
| 2010-10-27T07:00:00 | 7183 | 3.4 | 21 | 0 | 134.26 | 0 | 2204 | 3408.32
| 2010-10-27T08:00:00 | 7184 | 3 | 41 | 0 | 255.99 | 0 | 2974.8 | 0
| 2010-10-27T09:00:00 | 7185 | 3 | 11 | 0 | 328.21 | 0 | 3307.7 | 0
| 2010-10-27T10:00:00 | 7186 | 3.5 | 1 | 0 | 349.63 | 0 | 3236.2 | 0
| 2010-10-27T11:00:00 | 7187 | 4.5 | 9 | 0 | 350.23 | 0 | 2753 | 0
| 2010-10-27T12:00:00 | 7188 | 6.2 | 101 | 0 | 345.42 | 0 | 1623.5 | 0
| 2010-10-27T13:00:00 | 7189 | 7.6 | 448 | 0 | 341.18 | 0 | 1312.6 | 0
| 2010-10-27T14:00:00 | 7190 | 8 | 472 | 0 | 281.45 | 0 | 1179.4 | 0
| 2010-10-27T15:00:00 | 7191 | 7.7 | 423 | 0 | 212.42 | 0 | 1081.4 | 0
| 2010-10-27T16:00:00 | 7192 | 6.8 | 289 | 0 | 158.75 | 0 | 1136.1 | 0
| 2010-10-27T17:00:00 | 7193 | 5.5 | 0 | 0 | 88.355 | 0 | 1181.4 | 0
| 2010-10-27T18:00:00 | 7194 | 4.4 | 0 | 0 | 59.955 | 0 | 1198.2 | 0
| 2010-10-27T19:00:00 | 7195 | 3.6 | 0 | 0 | 56.836 | 0 | 1403.7 | 681.664
| 2010-10-27T20:00:00 | 7196 | 3.7 | 0 | 0 | 54.161 | 0 | 1321.3 | 3116.16
| 2010-10-27T21:00:00 | 7197 | 3 | 0 | 0 | 55.106 | 0 | 1558.8 | 0
| 2010-10-27T22:00:00 | 7198 | 3.5 | 0 | 0 | 52.215 | 0 | 1887.5 | 0
| 2010-10-27T23:00:00 | 7199 | 4 | 0 | 0 | 47.637 | 0 | 1855.8 | 0
| 2010-10-28T00:00:00 | 7200 | 3.8 | 0 | 0 | 101.03 | 0 | 2149.4 | 0
| 2010-10-28T01:00:00 | 7201 | 3.4 | 0 | 0 | 107.12 | 0 | 2220 | 0
| 2010-10-28T02:00:00 | 7202 | 3.5 | 0 | 0 | 110.67 | 0 | 2071.7 | 0
| 2010-10-28T03:00:00 | 7203 | 4.3 | 0 | 0 | 109.06 | 0 | 2302.2 | 0
| 2010-10-28T04:00:00 | 7204 | 4.8 | 0 | 0 | 105.91 | 0 | 2655.1 | 0
| 2010-10-28T05:00:00 | 7205 | 5.5 | 0 | 0 | 82.532 | 0 | 1720.2 | 0
| 2010-10-28T06:00:00 | 7206 | 5.5 | 0 | 0 | 47.496 | 0 | 1438.7 | 1168.56
| 2010-10-28T07:00:00 | 7207 | 5.4 | 34 | 0 | 141.72 | 0 | 2024 | 3408.32
| 2010-10-28T08:00:00 | 7208 | 6.5 | 68 | 0 | 300.65 | 0 | 3003.1 | 0
| 2010-10-28T09:00:00 | 7209 | 7.2 | 27 | 0 | 345.45 | 0 | 3221 | 0
| 2010-10-28T10:00:00 | 7210 | 7.9 | 3 | 0 | 360.33 | 0 | 3233.8 | 0
| 2010-10-28T11:00:00 | 7211 | 8 | 4 | 0 | 367.51 | 0 | 3181.8 | 0
| 2010-10-28T12:00:00 | 7212 | 8.5 | 5 | 0 | 372.13 | 0 | 3065 | 0
| 2010-10-28T13:00:00 | 7213 | 9 | 5 | 0 | 372.33 | 0 | 2733.1 | 0
| 2010-10-28T14:00:00 | 7214 | 9.5 | 27 | 0 | 307.07 | 0 | 2277.1 | 0
| 2010-10-28T15:00:00 | 7215 | 9.6 | 39 | 0 | 230.46 | 0 | 1956.8 | 0
| 2010-10-28T16:00:00 | 7216 | 9.5 | 16 | 0 | 164.17 | 0 | 1588.6 | 0
| 2010-10-28T17:00:00 | 7217 | 9 | 0 | 0 | 77.862 | 0 | 1331.4 | 0
| 2010-10-28T18:00:00 | 7218 | 9.1 | 0 | 0 | 42.903 | 0 | 1160 | 0
| 2010-10-28T19:00:00 | 7219 | 9.9 | 0 | 0 | 34.494 | 0 | 1065.7 | 681.664
| 2010-10-28T20:00:00 | 7220 | 10 | 0 | 0 | 31.585 | 0 | 1028.2 | 3116.16
| 2010-10-28T21:00:00 | 7221 | 10.3 | 0 | 0 | 28.205 | 0 | 993.79 | 0
| 2010-10-28T22:00:00 | 7222 | 10.8 | 0 | 0 | 24.572 | 0 | 961.27 | 0
| 2010-10-28T23:00:00 | 7223 | 11 | 0 | 0 | 25.068 | 0 | 1262.8 | 0
| 2010-10-29T00:00:00 | 7224 | 10.8 | 0 | 0 | 54.849 | 0 | 1398.3 | 0
| 2010-10-29T01:00:00 | 7225 | 10.3 | 0 | 0 | 60.034 | 0 | 1222.4 | 0
| 2010-10-29T02:00:00 | 7226 | 11 | 0 | 0 | 58.931 | 0 | 1412 | 0
| 2010-10-29T03:00:00 | 7227 | 10 | 0 | 0 | 63.391 | 0 | 1272.8 | 0
| 2010-10-29T04:00:00 | 7228 | 9.8 | 0 | 0 | 64.423 | 0 | 1599.9 | 0
| 2010-10-29T05:00:00 | 7229 | 10 | 0 | 0 | 40.898 | 0 | 1541.3 | 0
| 2010-10-29T06:00:00 | 7230 | 9.9 | 0 | 0 | 21.127 | 0 | 1180.1 | 1168.56
| 2010-10-29T07:00:00 | 7231 | 9.8 | 20 | 0 | 100.37 | 0 | 1623.2 | 3408.32
| 2010-10-29T08:00:00 | 7232 | 10 | 40 | 0 | 237.31 | 0 | 2134.7 | 0
| 2010-10-29T09:00:00 | 7233 | 10.8 | 19 | 0 | 291.45 | 0 | 2277 | 0
| 2010-10-29T10:00:00 | 7234 | 11.9 | 12 | 0 | 295.47 | 0 | 2090.6 | 0
| 2010-10-29T11:00:00 | 7235 | 12.5 | 56 | 0 | 300.25 | 0 | 1755.8 | 0
| 2010-10-29T12:00:00 | 7236 | 14 | 211 | 0 | 293.89 | 0 | 1452.2 | 0
| 2010-10-29T13:00:00 | 7237 | 15.1 | 434 | 0 | 287.68 | 0 | 1249.7 | 0
| 2010-10-29T14:00:00 | 7238 | 14 | 314 | 0 | 233.63 | 0 | 1228.5 | 0
| 2010-10-29T15:00:00 | 7239 | 14 | 204 | 0 | 160.58 | 0 | 1124.5 | 0
| 2010-10-29T16:00:00 | 7240 | 13.4 | 33 | 0 | 102.09 | 0 | 1156 | 0
| 2010-10-29T17:00:00 | 7241 | 12.5 | 0 | 0 | 31.17 | 0 | 733.04 | 0
| 2010-10-29T18:00:00 | 7242 | 11.3 | 0 | 0 | 16.109 | 0 | 681.95 | 0
| 2010-10-29T19:00:00 | 7243 | 10.8 | 0 | 0 | 13.115 | 0 | 912.26 | 681.664
| 2010-10-29T20:00:00 | 7244 | 13 | 0 | 0 | 0.0056679 | 0 | 1202.4 | 3116.16
| 2010-10-29T21:00:00 | 7245 | 13 | 0 | 0 | 0 | 0 | 1658.9 | 0
| 2010-10-29T22:00:00 | 7246 | 12.1 | 0 | 0 | 0 | 0 | 1443 | 0
| 2010-10-29T23:00:00 | 7247 | 12 | 0 | 0 | 3.99 | 0 | 1156 | 0
| 2010-10-30T00:00:00 | 7248 | 10.1 | 0 | 0 | 34.233 | 0 | 2082 | 0
| 2010-10-30T01:00:00 | 7249 | 8.4 | 0 | 0 | 48.286 | 0 | 1939 | 0
| 2010-10-30T02:00:00 | 7250 | 8 | 0 | 0 | 52.448 | 0 | 2015.5 | 0
| 2010-10-30T03:00:00 | 7251 | 8 | 0 | 0 | 56.121 | 0 | 2219.7 | 0
| 2010-10-30T04:00:00 | 7252 | 8.1 | 0 | 0 | 55.911 | 0 | 2108.7 | 0
| 2010-10-30T05:00:00 | 7253 | 8 | 0 | 0 | 32.461 | 0 | 2035.9 | 0
| 2010-10-30T06:00:00 | 7254 | 8.3 | 0 | 0 | 12.855 | 0 | 2157.5 | 1168.56
| 2010-10-30T07:00:00 | 7255 | 8.4 | 152 | 0 | 0 | 0 | 2258.7 | 3408.32
| 2010-10-30T08:00:00 | 7256 | 7.8 | 304 | 0 | 31.838 | 0 | 2470.9 | 0
| 2010-10-30T09:00:00 | 7257 | 7 | 99 | 0 | 62.2 | 0 | 3110.6 | 0
| 2010-10-30T10:00:00 | 7258 | 7.1 | 2 | 0 | 71.741 | 0 | 3569.5 | 0
| 2010-10-30T11:00:00 | 7259 | 7 | 2 | 0 | 74.138 | 0 | 3614.3 | 0
| 2010-10-30T12:00:00 | 7260 | 7 | 6 | 0 | 74.786 | 0 | 3592.2 | 0
| 2010-10-30T13:00:00 | 7261 | 6.8 | 9 | 0 | 93.908 | 0 | 4090.2 | 0
| 2010-10-30T14:00:00 | 7262 | 6.9 | 123 | 0 | 88.489 | 0 | 2956.9 | 0
| 2010-10-30T15:00:00 | 7263 | 7 | 175 | 0 | 86.298 | 0 | 2726.6 | 0
| 2010-10-30T16:00:00 | 7264 | 7 | 19 | 0 | 82.72 | 0 | 3112.6 | 0
| 2010-10-30T17:00:00 | 7265 | 7 | 0 | 0 | 62.091 | 0 | 2963.4 | 0
| 2010-10-30T18:00:00 | 7266 | 7.5 | 0 | 0 | 38.883 | 0 | 1625.3 | 0
| 2010-10-30T19:00:00 | 7267 | 7.6 | 0 | 0 | 35.851 | 0 | 1907.4 | 681.664
| 2010-10-30T20:00:00 | 7268 | 7.5 | 0 | 0 | 34.974 | 0 | 1974.6 | 3116.16
| 2010-10-30T21:00:00 | 7269 | 6.7 | 0 | 0 | 31.957 | 0 | 1902.7 | 0
| 2010-10-30T22:00:00 | 7270 | 6 | 0 | 0 | 31.495 | 0 | 1843.6 | 0
| 2010-10-30T23:00:00 | 7271 | 6 | 0 | 0 | 22.184 | 0 | 1560.9 | 0
| 2010-10-31T00:00:00 | 7272 | 5.7 | 0 | 0 | 75.905 | 0 | 1776.1 | 0
| 2010-10-31T01:00:00 | 7273 | 5.1 | 0 | 0 | 83.267 | 0 | 1895 | 0
| 2010-10-31T02:00:00 | 7274 | 5 | 0 | 0 | 84.562 | 0 | 2149.4 | 0
| 2010-10-31T03:00:00 | 7275 | 4.8 | 0 | 0 | 87.766 | 0 | 2336.5 | 0
| 2010-10-31T04:00:00 | 7276 | 4.4 | 0 | 0 | 90.177 | 0 | 2117.6 | 0
| 2010-10-31T05:00:00 | 7277 | 4 | 0 | 0 | 89.797 | 0 | 1764.1 | 0
| 2010-10-31T06:00:00 | 7278 | 4.9 | 0 | 0 | 65.102 | 0 | 1928.7 | 0
| 2010-10-31T07:00:00 | 7279 | 5.7 | 61 | 0 | 34.128 | 0 | 1861.9 | 1168.56
| 2010-10-31T08:00:00 | 7280 | 6.5 | 123 | 0 | 27.92 | 0 | 1531.1 | 3408.32
| 2010-10-31T09:00:00 | 7281 | 6.6 | 32 | 0 | 44.103 | 0 | 2310.5 | 0
| 2010-10-31T10:00:00 | 7282 | 6.7 | 2 | 0 | 71.08 | 0 | 3509.2 | 0
| 2010-10-31T11:00:00 | 7283 | 7 | 3 | 0 | 76.736 | 0 | 3075.5 | 0
| 2010-10-31T12:00:00 | 7284 | 7.2 | 5 | 0 | 76.686 | 0 | 2990 | 0
| 2010-10-31T13:00:00 | 7285 | 7.5 | 6 | 0 | 74.85 | 0 | 3116.2 | 0
| 2010-10-31T14:00:00 | 7286 | 7.5 | 27 | 0 | 73.415 | 0 | 3041.4 | 0
| 2010-10-31T15:00:00 | 7287 | 7.7 | 44 | 0 | 73.037 | 0 | 2921 | 0
| 2010-10-31T16:00:00 | 7288 | 7.8 | 21 | 0 | 72.052 | 0 | 2742.1 | 0
| 2010-10-31T17:00:00 | 7289 | 7.9 | 0 | 0 | 66.573 | 0 | 2710.4 | 0
| 2010-10-31T18:00:00 | 7290 | 8 | 0 | 0 | 43.792 | 0 | 2323.9 | 0
| 2010-10-31T19:00:00 | 7291 | 7.6 | 0 | 0 | 24.573 | 0 | 2121.6 | 0
| 2010-10-31T20:00:00 | 7292 | 7.4 | 0 | 0 | 22.637 | 0 | 1770.3 | 681.664
| 2010-10-31T21:00:00 | 7293 | 6.8 | 0 | 0 | 23.057 | 0 | 1781.9 | 3116.16
| 2010-10-31T22:00:00 | 7294 | 5.7 | 0 | 0 | 25.865 | 0 | 1644.2 | 0
| 2010-10-31T23:00:00 | 7295 | 4.6 | 0 | 0 | 28.363 | 0 | 1644.1 | 0
| 2010-11-01T00:00:00 | 7296 | 4.1 | 0 | 0 | 38.618 | 0 | 1062 | 0
| 2010-11-01T01:00:00 | 7297 | 2.6 | 0 | 0 | 63.3 | 0 | 2078.8 | 0
| 2010-11-01T02:00:00 | 7298 | 2.7 | 0 | 0 | 72.634 | 0 | 2220.7 | 0
| 2010-11-01T03:00:00 | 7299 | 1.9 | 0 | 0 | 82.747 | 0 | 1972 | 0
| 2010-11-01T04:00:00 | 7300 | 2.1 | 0 | 0 | 87.164 | 0 | 2116.8 | 0
| 2010-11-01T05:00:00 | 7301 | 2.5 | 0 | 0 | 86.972 | 0 | 2062.5 | 0
| 2010-11-01T06:00:00 | 7302 | 4 | 0 | 0 | 61.248 | 0 | 1986.8 | 0
| 2010-11-01T07:00:00 | 7303 | 4 | 18 | 0 | 36.98 | 0 | 1543.7 | 1168.56
| 2010-11-01T08:00:00 | 7304 | 4.9 | 36 | 0 | 121.47 | 0 | 2209.6 | 3408.32
| 2010-11-01T09:00:00 | 7305 | 6.1 | 32 | 0 | 249.98 | 0 | 3068.2 | 0
| 2010-11-01T10:00:00 | 7306 | 5 | 3 | 0 | 294.08 | 0 | 3335.3 | 0
| 2010-11-01T11:00:00 | 7307 | 5.1 | 2 | 0 | 312.06 | 0 | 3793.2 | 0
| 2010-11-01T12:00:00 | 7308 | 5.5 | 2 | 0 | 332.69 | 0 | 4270.6 | 0
| 2010-11-01T13:00:00 | 7309 | 6 | 16 | 0 | 338.12 | 0 | 3568.6 | 0
| 2010-11-01T14:00:00 | 7310 | 6 | 17 | 0 | 340.85 | 0 | 2456.7 | 0
| 2010-11-01T15:00:00 | 7311 | 6.3 | 25 | 0 | 295.95 | 0 | 2872.6 | 0
| 2010-11-01T16:00:00 | 7312 | 6.1 | 12 | 0 | 225.41 | 0 | 2525.8 | 0
| 2010-11-01T17:00:00 | 7313 | 6.1 | 0 | 0 | 162.48 | 0 | 1901.9 | 0
| 2010-11-01T18:00:00 | 7314 | 6.2 | 0 | 0 | 85.821 | 0 | 1511.1 | 0
| 2010-11-01T19:00:00 | 7315 | 5.8 | 0 | 0 | 52.541 | 0 | 1195.4 | 0
| 2010-11-01T20:00:00 | 7316 | 6.1 | 0 | 0 | 44.808 | 0 | 1164.4 | 681.664
| 2010-11-01T21:00:00 | 7317 | 6.8 | 0 | 0 | 40.82 | 0 | 1671.5 | 3116.16
| 2010-11-01T22:00:00 | 7318 | 6.7 | 0 | 0 | 37.612 | 0 | 1389.3 | 0
| 2010-11-01T23:00:00 | 7319 | 6.2 | 0 | 0 | 37.905 | 0 | 1400.3 | 0
| 2010-11-02T00:00:00 | 7320 | 5.8 | 0 | 0 | 33.394 | 0 | 1528.4 | 0
| 2010-11-02T01:00:00 | 7321 | 5.7 | 0 | 0 | 87.322 | 0 | 1470.2 | 0
| 2010-11-02T02:00:00 | 7322 | 5.7 | 0 | 0 | 90.27 | 0 | 1469 | 0
| 2010-11-02T03:00:00 | 7323 | 5 | 0 | 0 | 95.724 | 0 | 1601.7 | 0
| 2010-11-02T04:00:00 | 7324 | 4.9 | 0 | 0 | 99.057 | 0 | 1668.1 | 0
| 2010-11-02T05:00:00 | 7325 | 4.7 | 0 | 0 | 98.241 | 0 | 1719.5 | 0
| 2010-11-02T06:00:00 | 7326 | 4.5 | 0 | 0 | 81.544 | 0 | 1574.8 | 0
| 2010-11-02T07:00:00 | 7327 | 4.5 | 2 | 0 | 55.027 | 0 | 1426.9 | 1168.56
| 2010-11-02T08:00:00 | 7328 | 3.6 | 3 | 0 | 147.62 | 0 | 3945.9 | 3408.32
| 2010-11-02T09:00:00 | 7329 | 3.9 | 2 | 0 | 310.04 | 0 | 4076.5 | 0
| 2010-11-02T10:00:00 | 7330 | 3.9 | 5 | 0 | 364.81 | 0 | 3963.5 | 0
| 2010-11-02T11:00:00 | 7331 | 4.3 | 10 | 0 | 377.12 | 0 | 4441.5 | 0
| 2010-11-02T12:00:00 | 7332 | 4.6 | 12 | 0 | 385.76 | 0 | 4679.1 | 0
| 2010-11-02T13:00:00 | 7333 | 4.6 | 19 | 0 | 391.26 | 0 | 4605.4 | 0
| 2010-11-02T14:00:00 | 7334 | 5.1 | 77 | 0 | 396.25 | 0 | 3966.4 | 0
| 2010-11-02T15:00:00 | 7335 | 5.2 | 153 | 0 | 341.72 | 0 | 3672.2 | 0
| 2010-11-02T16:00:00 | 7336 | 4 | 98 | 0 | 286.37 | 0 | 4127.6 | 0
| 2010-11-02T17:00:00 | 7337 | 2.6 | 0 | 0 | 225.61 | 0 | 2998.4 | 0
| 2010-11-02T18:00:00 | 7338 | 2.2 | 0 | 0 | 126.93 | 0 | 2957.1 | 0
| 2010-11-02T19:00:00 | 7339 | 1.5 | 0 | 0 | 99.748 | 0 | 3751.2 | 0
| 2010-11-02T20:00:00 | 7340 | 1.5 | 0 | 0 | 94.814 | 0 | 3867.8 | 681.664
| 2010-11-02T21:00:00 | 7341 | 0.5 | 0 | 0 | 97.508 | 0 | 4103 | 3116.16
| 2010-11-02T22:00:00 | 7342 | 0 | 0 | 0 | 99.718 | 0 | 3461.3 | 0
| 2010-11-02T23:00:00 | 7343 | 0.6 | 0 | 0 | 96.444 | 0 | 2627.7 | 0
| 2010-11-03T00:00:00 | 7344 | 0.5 | 0 | 0 | 116.95 | 0 | 4021.8 | 0
| 2010-11-03T01:00:00 | 7345 | -0.1 | 0 | 0 | 151.59 | 0 | 4177.9 | 0
| 2010-11-03T02:00:00 | 7346 | 0.5 | 0 | 0 | 157.74 | 0 | 4393.4 | 0
| 2010-11-03T03:00:00 | 7347 | 0.7 | 0 | 0 | 165.04 | 0 | 3964.6 | 0
| 2010-11-03T04:00:00 | 7348 | 0 | 0 | 0 | 177.34 | 0 | 2957.2 | 0
| 2010-11-03T05:00:00 | 7349 | 0.5 | 0 | 0 | 179.09 | 0 | 2810.3 | 0
| 2010-11-03T06:00:00 | 7350 | 0.7 | 0 | 0 | 146.94 | 0 | 3587.8 | 0
| 2010-11-03T07:00:00 | 7351 | 0.8 | 13 | 0 | 108.43 | 0 | 2864.1 | 1168.56
| 2010-11-03T08:00:00 | 7352 | 1.7 | 27 | 0 | 214.51 | 0 | 2941.5 | 3408.32
| 2010-11-03T09:00:00 | 7353 | 2.2 | 22 | 0 | 403.7 | 0 | 3468.3 | 0
| 2010-11-03T10:00:00 | 7354 | 2.5 | 20 | 0 | 457.57 | 0 | 3575.6 | 0
| 2010-11-03T11:00:00 | 7355 | 2.8 | 18 | 0 | 473.2 | 0 | 3127.9 | 0
| 2010-11-03T12:00:00 | 7356 | 2.9 | 23 | 0 | 482.3 | 0 | 2942.4 | 0
| 2010-11-03T13:00:00 | 7357 | 3.3 | 34 | 0 | 491.47 | 0 | 2944.6 | 0
| 2010-11-03T14:00:00 | 7358 | 3 | 37 | 0 | 506.81 | 0 | 3130.2 | 0
| 2010-11-03T15:00:00 | 7359 | 2.8 | 28 | 0 | 446.22 | 0 | 3394.1 | 0
| 2010-11-03T16:00:00 | 7360 | 2.6 | 14 | 0 | 360.97 | 0 | 2962.9 | 0
| 2010-11-03T17:00:00 | 7361 | 2.3 | 0 | 0 | 297.07 | 0 | 2757.9 | 0
| 2010-11-03T18:00:00 | 7362 | 1.7 | 0 | 0 | 192.76 | 0 | 2465.4 | 0
| 2010-11-03T19:00:00 | 7363 | 1.8 | 0 | 0 | 143.01 | 0 | 2257.2 | 0
| 2010-11-03T20:00:00 | 7364 | 1.9 | 0 | 0 | 132.17 | 0 | 2185.7 | 681.664
| 2010-11-03T21:00:00 | 7365 | 1.7 | 0 | 0 | 132.37 | 0 | 2216.7 | 3116.16
| 2010-11-03T22:00:00 | 7366 | 1.5 | 0 | 0 | 127.7 | 0 | 2255.7 | 0
| 2010-11-03T23:00:00 | 7367 | 1.5 | 0 | 0 | 127.18 | 0 | 2367.4 | 0
| 2010-11-04T00:00:00 | 7368 | 1.3 | 0 | 0 | 160.88 | 0 | 2329.4 | 0
| 2010-11-04T01:00:00 | 7369 | 1.2 | 0 | 0 | 208.97 | 0 | 2807.7 | 0
| 2010-11-04T02:00:00 | 7370 | 0.9 | 0 | 0 | 219.32 | 0 | 2779.1 | 0
| 2010-11-04T03:00:00 | 7371 | 0.7 | 0 | 0 | 228.73 | 0 | 3067.6 | 0
| 2010-11-04T04:00:00 | 7372 | 0.5 | 0 | 0 | 235.18 | 0 | 3381.3 | 0
| 2010-11-04T05:00:00 | 7373 | -0.2 | 0 | 0 | 236.27 | 0 | 3093.2 | 0
| 2010-11-04T06:00:00 | 7374 | -0.5 | 0 | 0 | 208.38 | 0 | 3428.5 | 0
| 2010-11-04T07:00:00 | 7375 | -1 | 23 | 0 | 153.88 | 0 | 2631.6 | 1168.56
| 2010-11-04T08:00:00 | 7376 | -0.2 | 45 | 0 | 285.92 | 0 | 2984.8 | 3408.32
| 2010-11-04T09:00:00 | 7377 | 0.4 | 184 | 0 | 503.57 | 0 | 2517.7 | 0
| 2010-11-04T10:00:00 | 7378 | 1.7 | 208 | 0 | 587.53 | 0 | 4802.2 | 0
| 2010-11-04T11:00:00 | 7379 | 2.1 | 156 | 0 | 593.94 | 0 | 4959.1 | 0
| 2010-11-04T12:00:00 | 7380 | 1.6 | 55 | 0 | 588.3 | 0 | 4031.6 | 0
| 2010-11-04T13:00:00 | 7381 | 1.9 | 41 | 0 | 590.58 | 0 | 3399.5 | 0
| 2010-11-04T14:00:00 | 7382 | 2 | 45 | 0 | 604.95 | 0 | 4362.9 | 0
| 2010-11-04T15:00:00 | 7383 | 1.5 | 51 | 0 | 538.81 | 0 | 2976.5 | 0
| 2010-11-04T16:00:00 | 7384 | 1.4 | 25 | 0 | 451.77 | 0 | 3776.2 | 0
| 2010-11-04T17:00:00 | 7385 | 1.4 | 0 | 0 | 365.4 | 0 | 2835.1 | 0
| 2010-11-04T18:00:00 | 7386 | 1.4 | 0 | 0 | 243.92 | 0 | 2447.7 | 0
| 2010-11-04T19:00:00 | 7387 | 1.3 | 0 | 0 | 198.26 | 0 | 3468.2 | 0
| 2010-11-04T20:00:00 | 7388 | 0.8 | 0 | 0 | 193.09 | 0 | 3774.7 | 681.664
| 2010-11-04T21:00:00 | 7389 | 0.5 | 0 | 0 | 190.05 | 0 | 4209.2 | 3116.16
| 2010-11-04T22:00:00 | 7390 | -0.1 | 0 | 0 | 192.02 | 0 | 4095.5 | 0
| 2010-11-04T23:00:00 | 7391 | -0.9 | 0 | 0 | 191.78 | 0 | 3662.8 | 0
| 2010-11-05T00:00:00 | 7392 | -1.3 | 0 | 0 | 206.73 | 0 | 4428.3 | 0
| 2010-11-05T01:00:00 | 7393 | -1.3 | 0 | 0 | 279.64 | 0 | 4233.3 | 0
| 2010-11-05T02:00:00 | 7394 | -1.1 | 0 | 0 | 289.92 | 0 | 4092.5 | 0
| 2010-11-05T03:00:00 | 7395 | -1 | 0 | 0 | 304.62 | 0 | 4513.1 | 0
| 2010-11-05T04:00:00 | 7396 | -1.4 | 0 | 0 | 311.79 | 0 | 4759.9 | 0
| 2010-11-05T05:00:00 | 7397 | -1.8 | 0 | 0 | 316.45 | 0 | 3874 | 0
| 2010-11-05T06:00:00 | 7398 | -1.5 | 0 | 0 | 275.37 | 0 | 3677.7 | 0
| 2010-11-05T07:00:00 | 7399 | -0.9 | 42 | 0 | 186 | 0 | 3585.7 | 1168.56
| 2010-11-05T08:00:00 | 7400 | -0.5 | 84 | 0 | 360.48 | 0 | 3568.7 | 3408.32
| 2010-11-05T09:00:00 | 7401 | -0.4 | 62 | 0 | 663.38 | 0 | 3756.5 | 0
| 2010-11-05T10:00:00 | 7402 | -0.4 | 44 | 0 | 721.85 | 0 | 3883.3 | 0
| 2010-11-05T11:00:00 | 7403 | -0.2 | 43 | 0 | 748.96 | 0 | 3778.2 | 0
| 2010-11-05T12:00:00 | 7404 | -0.2 | 49 | 0 | 768.21 | 0 | 4390.5 | 0
| 2010-11-05T13:00:00 | 7405 | -0.3 | 51 | 0 | 792.34 | 0 | 4854.5 | 0
| 2010-11-05T14:00:00 | 7406 | -0.5 | 50 | 0 | 825.18 | 0 | 4967.1 | 0
| 2010-11-05T15:00:00 | 7407 | -0.8 | 47 | 0 | 702.63 | 0 | 4990.3 | 0
| 2010-11-05T16:00:00 | 7408 | -0.9 | 23 | 0 | 588.51 | 0 | 4384.3 | 0
| 2010-11-05T17:00:00 | 7409 | -1.1 | 0 | 0 | 487.55 | 0 | 4665.8 | 0
| 2010-11-05T18:00:00 | 7410 | -2.4 | 0 | 0 | 340.79 | 0 | 3595.2 | 0
| 2010-11-05T19:00:00 | 7411 | -2.2 | 0 | 0 | 274.76 | 0 | 3275.1 | 0
| 2010-11-05T20:00:00 | 7412 | -3 | 0 | 0 | 269.54 | 0 | 3464.9 | 681.664
| 2010-11-05T21:00:00 | 7413 | -3.7 | 0 | 0 | 275.65 | 0 | 4071.7 | 3116.16
| 2010-11-05T22:00:00 | 7414 | -4.1 | 0 | 0 | 281.26 | 0 | 4281 | 0
| 2010-11-05T23:00:00 | 7415 | -3.1 | 0 | 0 | 272.71 | 0 | 3597.5 | 0
| 2010-11-06T00:00:00 | 7416 | -3.7 | 0 | 0 | 297.98 | 0 | 3793.8 | 0
| 2010-11-06T01:00:00 | 7417 | -4.5 | 0 | 0 | 417.33 | 0 | 4265.8 | 0
| 2010-11-06T02:00:00 | 7418 | -3.7 | 0 | 0 | 430.92 | 0 | 4181.4 | 0
| 2010-11-06T03:00:00 | 7419 | -3 | 0 | 0 | 439.1 | 0 | 4054.1 | 0
| 2010-11-06T04:00:00 | 7420 | -3.2 | 0 | 0 | 453.88 | 0 | 4087.9 | 0
| 2010-11-06T05:00:00 | 7421 | -3.8 | 0 | 0 | 471.31 | 0 | 4243 | 0
| 2010-11-06T06:00:00 | 7422 | -4.2 | 0 | 0 | 410.26 | 0 | 4216.7 | 0
| 2010-11-06T07:00:00 | 7423 | -4.4 | 141 | 0 | 307.1 | 0 | 3768.9 | 1168.56
| 2010-11-06T08:00:00 | 7424 | -2.5 | 325 | 0 | 271.05 | 0 | 2330.5 | 3408.32
| 2010-11-06T09:00:00 | 7425 | -1.5 | 402 | 0 | 299.06 | 0 | 1837.4 | 0
| 2010-11-06T10:00:00 | 7426 | 0 | 464 | 0 | 331.94 | 0 | 1531.5 | 0
| 2010-11-06T11:00:00 | 7427 | 1.3 | 410 | 0 | 320.89 | 0 | 1774.9 | 0
| 2010-11-06T12:00:00 | 7428 | 2.2 | 429 | 0 | 296.89 | 0 | 1755.4 | 0
| 2010-11-06T13:00:00 | 7429 | 1.4 | 301 | 0 | 302.84 | 0 | 1791.4 | 0
| 2010-11-06T14:00:00 | 7430 | 1.6 | 231 | 0 | 308.6 | 0 | 1903.6 | 0
| 2010-11-06T15:00:00 | 7431 | 0.8 | 111 | 0 | 325.32 | 0 | 2300.6 | 0
| 2010-11-06T16:00:00 | 7432 | 0.5 | 55 | 0 | 338.51 | 0 | 2717.5 | 0
| 2010-11-06T17:00:00 | 7433 | 0.4 | 0 | 0 | 346.33 | 0 | 2842.6 | 0
| 2010-11-06T18:00:00 | 7434 | 0.2 | 0 | 0 | 308.56 | 0 | 2951.1 | 0
| 2010-11-06T19:00:00 | 7435 | -0.3 | 0 | 0 | 251.64 | 0 | 3268 | 0
| 2010-11-06T20:00:00 | 7436 | -1.8 | 0 | 0 | 260.71 | 0 | 3261.2 | 681.664
| 2010-11-06T21:00:00 | 7437 | -2.1 | 0 | 0 | 254.41 | 0 | 3699.8 | 3116.16
| 2010-11-06T22:00:00 | 7438 | -2.7 | 0 | 0 | 258.91 | 0 | 3785 | 0
| 2010-11-06T23:00:00 | 7439 | -3 | 0 | 0 | 265.37 | 0 | 3703.8 | 0
| 2010-11-07T00:00:00 | 7440 | -3.7 | 0 | 0 | 266.81 | 0 | 3794.7 | 0
| 2010-11-07T01:00:00 | 7441 | -4.1 | 0 | 0 | 440.22 | 0 | 4114.5 | 0
| 2010-11-07T02:00:00 | 7442 | -3.9 | 0 | 0 | 459.46 | 0 | 4558.5 | 0
| 2010-11-07T03:00:00 | 7443 | -4.2 | 0 | 0 | 476.9 | 0 | 4586.5 | 0
| 2010-11-07T04:00:00 | 7444 | -4.7 | 0 | 0 | 494.36 | 0 | 4533.7 | 0
| 2010-11-07T05:00:00 | 7445 | -5.1 | 0 | 0 | 510.08 | 0 | 4934.3 | 0
| 2010-11-07T06:00:00 | 7446 | -5.3 | 0 | 0 | 460.59 | 0 | 4512.4 | 0
| 2010-11-07T07:00:00 | 7447 | -5.3 | 242 | 0 | 314.26 | 0 | 4387.7 | 1168.56
| 2010-11-07T08:00:00 | 7448 | -4.3 | 254 | 0 | 292.7 | 0 | 3169.5 | 3408.32
| 2010-11-07T09:00:00 | 7449 | -3.1 | 310 | 0 | 314.71 | 0 | 2583.1 | 0
| 2010-11-07T10:00:00 | 7450 | -2.4 | 319 | 0 | 377.26 | 0 | 3042.8 | 0
| 2010-11-07T11:00:00 | 7451 | -1.3 | 287 | 0 | 396.28 | 0 | 3204.9 | 0
| 2010-11-07T12:00:00 | 7452 | -0.9 | 152 | 0 | 343.47 | 0 | 2722.5 | 0
| 2010-11-07T13:00:00 | 7453 | -0.7 | 63 | 0 | 353.8 | 0 | 2394.9 | 0
| 2010-11-07T14:00:00 | 7454 | -0.2 | 32 | 0 | 362.52 | 0 | 3097.5 | 0
| 2010-11-07T15:00:00 | 7455 | -0.2 | 28 | 0 | 382.87 | 0 | 3315.6 | 0
| 2010-11-07T16:00:00 | 7456 | -0.4 | 14 | 0 | 418.46 | 0 | 4249.8 | 0
| 2010-11-07T17:00:00 | 7457 | -0.6 | 0 | 0 | 427.14 | 0 | 3751.7 | 0
| 2010-11-07T18:00:00 | 7458 | -1 | 0 | 0 | 372.57 | 0 | 3743.1 | 0
| 2010-11-07T19:00:00 | 7459 | -1.4 | 0 | 0 | 296.53 | 0 | 3685.6 | 0
| 2010-11-07T20:00:00 | 7460 | -1.5 | 0 | 0 | 283.58 | 0 | 3623.8 | 681.664
| 2010-11-07T21:00:00 | 7461 | -1.7 | 0 | 0 | 279.21 | 0 | 3042.1 | 3116.16
| 2010-11-07T22:00:00 | 7462 | -1.5 | 0 | 0 | 272.67 | 0 | 3095.9 | 0
| 2010-11-07T23:00:00 | 7463 | -1.6 | 0 | 0 | 273.34 | 0 | 3036.3 | 0
| 2010-11-08T00:00:00 | 7464 | -1.6 | 0 | 0 | 260.53 | 0 | 3188.8 | 0
| 2010-11-08T01:00:00 | 7465 | -1.6 | 0 | 0 | 426.44 | 0 | 3468 | 0
| 2010-11-08T02:00:00 | 7466 | -1.6 | 0 | 0 | 441.04 | 0 | 3545 | 0
| 2010-11-08T03:00:00 | 7467 | -1.8 | 0 | 0 | 452.15 | 0 | 3612.3 | 0
| 2010-11-08T04:00:00 | 7468 | -1.7 | 0 | 0 | 460.25 | 0 | 3638.3 | 0
| 2010-11-08T05:00:00 | 7469 | -1.7 | 0 | 0 | 455.38 | 0 | 3617.6 | 0
| 2010-11-08T06:00:00 | 7470 | -1.5 | 0 | 0 | 393.17 | 0 | 3476.5 | 0
| 2010-11-08T07:00:00 | 7471 | -1.4 | 0 | 0 | 306.35 | 0 | 3292.6 | 1168.56
| 2010-11-08T08:00:00 | 7472 | -0.8 | 18 | 0 | 483.31 | 0 | 3497.3 | 3408.32
| 2010-11-08T09:00:00 | 7473 | 0.1 | 20 | 0 | 881.21 | 0 | 4284.5 | 0
| 2010-11-08T10:00:00 | 7474 | 1.6 | 35 | 0 | 954.57 | 0 | 4073.7 | 0
| 2010-11-08T11:00:00 | 7475 | 1.7 | 32 | 0 | 965.33 | 0 | 4089.4 | 0
| 2010-11-08T12:00:00 | 7476 | 2.4 | 43 | 0 | 960.22 | 0 | 3953.3 | 0
| 2010-11-08T13:00:00 | 7477 | 3 | 41 | 0 | 966.22 | 0 | 3921.4 | 0
| 2010-11-08T14:00:00 | 7478 | 3.3 | 61 | 0 | 979.37 | 0 | 3894.7 | 0
| 2010-11-08T15:00:00 | 7479 | 3.3 | 50 | 0 | 822.71 | 0 | 3082.5 | 0
| 2010-11-08T16:00:00 | 7480 | 2.8 | 47 | 0 | 687.96 | 0 | 3486.3 | 0
| 2010-11-08T17:00:00 | 7481 | 2.7 | 0 | 0 | 554.44 | 0 | 3561.4 | 0
| 2010-11-08T18:00:00 | 7482 | 2.8 | 0 | 0 | 329.63 | 0 | 2890 | 0
| 2010-11-08T19:00:00 | 7483 | 2.6 | 0 | 0 | 278.26 | 0 | 3086.9 | 0
| 2010-11-08T20:00:00 | 7484 | 2.6 | 0 | 0 | 262.96 | 0 | 2758.8 | 681.664
| 2010-11-08T21:00:00 | 7485 | 2.2 | 0 | 0 | 260.37 | 0 | 2136.4 | 3116.16
| 2010-11-08T22:00:00 | 7486 | 2.3 | 0 | 0 | 242.81 | 0 | 2162.1 | 0
| 2010-11-08T23:00:00 | 7487 | 2.9 | 0 | 0 | 234.18 | 0 | 2274.8 | 0
| 2010-11-09T00:00:00 | 7488 | 3 | 0 | 0 | 245.62 | 0 | 2306.7 | 0
| 2010-11-09T01:00:00 | 7489 | 2.9 | 0 | 0 | 335.84 | 0 | 2579.8 | 0
| 2010-11-09T02:00:00 | 7490 | 2.1 | 0 | 0 | 355.85 | 0 | 3026.1 | 0
| 2010-11-09T03:00:00 | 7491 | 2.3 | 0 | 0 | 365.58 | 0 | 2773.3 | 0
| 2010-11-09T04:00:00 | 7492 | 2.3 | 0 | 0 | 366.63 | 0 | 3171.2 | 0
| 2010-11-09T05:00:00 | 7493 | 2.3 | 0 | 0 | 363.85 | 0 | 3450.1 | 0
| 2010-11-09T06:00:00 | 7494 | 2 | 0 | 0 | 314.35 | 0 | 3322.6 | 0
| 2010-11-09T07:00:00 | 7495 | 1.7 | 0 | 0 | 243.66 | 0 | 3231.2 | 1168.56
| 2010-11-09T08:00:00 | 7496 | 1.8 | 10 | 0 | 434.67 | 0 | 3528.5 | 3408.32
| 2010-11-09T09:00:00 | 7497 | 2.4 | 12 | 0 | 877.39 | 0 | 4256.1 | 0
| 2010-11-09T10:00:00 | 7498 | 2.8 | 5 | 0 | 972.31 | 0 | 4705.9 | 0
| 2010-11-09T11:00:00 | 7499 | 3.3 | 7 | 0 | 949.98 | 0 | 4424 | 0
| 2010-11-09T12:00:00 | 7500 | 3.6 | 8 | 0 | 937.68 | 0 | 4305.7 | 0
| 2010-11-09T13:00:00 | 7501 | 3.3 | 7 | 0 | 978.09 | 0 | 5252.7 | 0
| 2010-11-09T14:00:00 | 7502 | 2.1 | 2 | 0 | 1025.7 | 0 | 5464.9 | 0
| 2010-11-09T15:00:00 | 7503 | 1.2 | 3 | 0 | 943.39 | 0 | 5925.2 | 0
| 2010-11-09T16:00:00 | 7504 | 1.5 | 1 | 0 | 771.67 | 0 | 5643.3 | 0
| 2010-11-09T17:00:00 | 7505 | 2 | 0 | 0 | 602.41 | 0 | 4729.6 | 0
| 2010-11-09T18:00:00 | 7506 | 2.4 | 0 | 0 | 350.5 | 0 | 4000.1 | 0
| 2010-11-09T19:00:00 | 7507 | 2.5 | 0 | 0 | 249.4 | 0 | 3550.9 | 0
| 2010-11-09T20:00:00 | 7508 | 2.6 | 0 | 0 | 238.81 | 0 | 3126.4 | 681.664
| 2010-11-09T21:00:00 | 7509 | 2.7 | 0 | 0 | 230.19 | 0 | 3025.1 | 3116.16
| 2010-11-09T22:00:00 | 7510 | 2.8 | 0 | 0 | 227.26 | 0 | 2736.2 | 0
| 2010-11-09T23:00:00 | 7511 | 3 | 0 | 0 | 221.15 | 0 | 2836.3 | 0
| 2010-11-10T00:00:00 | 7512 | 3 | 0 | 0 | 242 | 0 | 2897.8 | 0
| 2010-11-10T01:00:00 | 7513 | 2.2 | 0 | 0 | 344.24 | 0 | 2906.7 | 0
| 2010-11-10T02:00:00 | 7514 | 1.8 | 0 | 0 | 370.81 | 0 | 2725 | 0
| 2010-11-10T03:00:00 | 7515 | 1.2 | 0 | 0 | 390.58 | 0 | 2892.3 | 0
| 2010-11-10T04:00:00 | 7516 | 1.2 | 0 | 0 | 401.43 | 0 | 2870.2 | 0
| 2010-11-10T05:00:00 | 7517 | 1.2 | 0 | 0 | 399.93 | 0 | 2906.1 | 0
| 2010-11-10T06:00:00 | 7518 | 1.2 | 0 | 0 | 347.76 | 0 | 2752.7 | 0
| 2010-11-10T07:00:00 | 7519 | 0.6 | 0 | 0 | 282.68 | 0 | 4907.4 | 1168.56
| 2010-11-10T08:00:00 | 7520 | 0.8 | 1 | 0 | 480.03 | 0 | 5243.4 | 3408.32
| 2010-11-10T09:00:00 | 7521 | 1 | 3 | 0 | 924.56 | 0 | 5801.2 | 0
| 2010-11-10T10:00:00 | 7522 | 1.3 | 4 | 0 | 1009 | 0 | 6076.5 | 0
| 2010-11-10T11:00:00 | 7523 | 1.6 | 4 | 0 | 1010.6 | 0 | 5996.5 | 0
| 2010-11-10T12:00:00 | 7524 | 1.8 | 5 | 0 | 1000.7 | 0 | 5790.2 | 0
| 2010-11-10T13:00:00 | 7525 | 2.3 | 8 | 0 | 1000.1 | 0 | 5473.7 | 0
| 2010-11-10T14:00:00 | 7526 | 2.9 | 27 | 0 | 991.94 | 0 | 5080.9 | 0
| 2010-11-10T15:00:00 | 7527 | 2.8 | 11 | 0 | 876.19 | 0 | 5083.8 | 0
| 2010-11-10T16:00:00 | 7528 | 2.5 | 6 | 0 | 729.88 | 0 | 3763.5 | 0
| 2010-11-10T17:00:00 | 7529 | 2.7 | 0 | 0 | 585.71 | 0 | 3119.9 | 0
| 2010-11-10T18:00:00 | 7530 | 2.7 | 0 | 0 | 353.34 | 0 | 2651.1 | 0
| 2010-11-10T19:00:00 | 7531 | 2.8 | 0 | 0 | 274.12 | 0 | 2386.8 | 0
| 2010-11-10T20:00:00 | 7532 | 2.6 | 0 | 0 | 268.91 | 0 | 2436.3 | 681.664
| 2010-11-10T21:00:00 | 7533 | 2.5 | 0 | 0 | 257.52 | 0 | 2348.5 | 3116.16
| 2010-11-10T22:00:00 | 7534 | 2.3 | 0 | 0 | 254.19 | 0 | 2364 | 0
| 2010-11-10T23:00:00 | 7535 | 2 | 0 | 0 | 249.1 | 0 | 2418.9 | 0
| 2010-11-11T00:00:00 | 7536 | 1.8 | 0 | 0 | 272.14 | 0 | 2751.7 | 0
| 2010-11-11T01:00:00 | 7537 | 1.7 | 0 | 0 | 376.98 | 0 | 2717.8 | 0
| 2010-11-11T02:00:00 | 7538 | 1.4 | 0 | 0 | 392.26 | 0 | 2952.7 | 0
| 2010-11-11T03:00:00 | 7539 | 1.4 | 0 | 0 | 400.67 | 0 | 2960.5 | 0
| 2010-11-11T04:00:00 | 7540 | 1.3 | 0 | 0 | 408.17 | 0 | 2879.4 | 0
| 2010-11-11T05:00:00 | 7541 | 1.4 | 0 | 0 | 403.91 | 0 | 3022.2 | 0
| 2010-11-11T06:00:00 | 7542 | 1.3 | 0 | 0 | 341.8 | 0 | 2847.8 | 0
| 2010-11-11T07:00:00 | 7543 | 1.3 | 0 | 0 | 243.88 | 0 | 2990.5 | 1168.56
| 2010-11-11T08:00:00 | 7544 | 1.3 | 16 | 0 | 467.36 | 0 | 3081.1 | 3408.32
| 2010-11-11T09:00:00 | 7545 | 1.9 | 19 | 0 | 872.92 | 0 | 4055.2 | 0
| 2010-11-11T10:00:00 | 7546 | 2.4 | 20 | 0 | 932.84 | 0 | 4099.9 | 0
| 2010-11-11T11:00:00 | 7547 | 2.4 | 19 | 0 | 939.62 | 0 | 3579.3 | 0
| 2010-11-11T12:00:00 | 7548 | 2.7 | 23 | 0 | 972.07 | 0 | 3764.1 | 0
| 2010-11-11T13:00:00 | 7549 | 2.8 | 24 | 0 | 984.58 | 0 | 3794.6 | 0
| 2010-11-11T14:00:00 | 7550 | 3 | 28 | 0 | 970.52 | 0 | 3842.3 | 0
| 2010-11-11T15:00:00 | 7551 | 2.7 | 19 | 0 | 874.64 | 0 | 3969.3 | 0
| 2010-11-11T16:00:00 | 7552 | 2.5 | 10 | 0 | 725.89 | 0 | 3812.9 | 0
| 2010-11-11T17:00:00 | 7553 | 1.8 | 0 | 0 | 597.48 | 0 | 3544.9 | 0
| 2010-11-11T18:00:00 | 7554 | 1.1 | 0 | 0 | 374.25 | 0 | 2520.1 | 0
| 2010-11-11T19:00:00 | 7555 | 1 | 0 | 0 | 292.24 | 0 | 2580.5 | 0
| 2010-11-11T20:00:00 | 7556 | 0.9 | 0 | 0 | 279.74 | 0 | 2662.8 | 681.664
| 2010-11-11T21:00:00 | 7557 | 0.7 | 0 | 0 | 277.43 | 0 | 2776.2 | 3116.16
| 2010-11-11T22:00:00 | 7558 | 1.1 | 0 | 0 | 268.28 | 0 | 2932.2 | 0
| 2010-11-11T23:00:00 | 7559 | 1 | 0 | 0 | 265.49 | 0 | 2996.3 | 0
| 2010-11-12T00:00:00 | 7560 | -0.1 | 0 | 0 | 270.54 | 0 | 4019 | 0
| 2010-11-12T01:00:00 | 7561 | -0.4 | 0 | 0 | 429.34 | 0 | 3736.2 | 0
| 2010-11-12T02:00:00 | 7562 | -0.8 | 0 | 0 | 447.15 | 0 | 3310.8 | 0
| 2010-11-12T03:00:00 | 7563 | -0.9 | 0 | 0 | 461.78 | 0 | 3342.5 | 0
| 2010-11-12T04:00:00 | 7564 | -1.1 | 0 | 0 | 477.57 | 0 | 3361.2 | 0
| 2010-11-12T05:00:00 | 7565 | -1.2 | 0 | 0 | 477.65 | 0 | 3403.3 | 0
| 2010-11-12T06:00:00 | 7566 | -1.2 | 0 | 0 | 424.73 | 0 | 3351.7 | 0
| 2010-11-12T07:00:00 | 7567 | -1.1 | 0 | 0 | 333.47 | 0 | 3181.9 | 1168.56
| 2010-11-12T08:00:00 | 7568 | -1.4 | 4 | 0 | 585.26 | 0 | 4283.8 | 3408.32
| 2010-11-12T09:00:00 | 7569 | -1.4 | 7 | 0 | 1027.7 | 0 | 4351.6 | 0
| 2010-11-12T10:00:00 | 7570 | -0.9 | 6 | 0 | 1112.3 | 0 | 4382.7 | 0
| 2010-11-12T11:00:00 | 7571 | -0.6 | 8 | 0 | 1110.9 | 0 | 4411.1 | 0
| 2010-11-12T12:00:00 | 7572 | -0.4 | 10 | 0 | 1105.3 | 0 | 4343.4 | 0
| 2010-11-12T13:00:00 | 7573 | 0.3 | 14 | 0 | 1093.6 | 0 | 4026.2 | 0
| 2010-11-12T14:00:00 | 7574 | 1 | 24 | 0 | 1087.9 | 0 | 3951.4 | 0
| 2010-11-12T15:00:00 | 7575 | 1.3 | 31 | 0 | 951.61 | 0 | 3711 | 0
| 2010-11-12T16:00:00 | 7576 | 0.1 | 15 | 0 | 808.31 | 0 | 3720.6 | 0
| 2010-11-12T17:00:00 | 7577 | -0.7 | 0 | 0 | 702.65 | 0 | 3712.9 | 0
| 2010-11-12T18:00:00 | 7578 | -0.7 | 0 | 0 | 454.79 | 0 | 3734.7 | 0
| 2010-11-12T19:00:00 | 7579 | -1 | 0 | 0 | 361.22 | 0 | 3625.3 | 0
| 2010-11-12T20:00:00 | 7580 | -0.2 | 0 | 0 | 330.69 | 0 | 3437.4 | 681.664
| 2010-11-12T21:00:00 | 7581 | 0.3 | 0 | 0 | 317.16 | 0 | 3283.2 | 3116.16
| 2010-11-12T22:00:00 | 7582 | 0.3 | 0 | 0 | 318.43 | 0 | 3220.1 | 0
| 2010-11-12T23:00:00 | 7583 | 0.1 | 0 | 0 | 315.77 | 0 | 3558.5 | 0
| 2010-11-13T00:00:00 | 7584 | 0.1 | 0 | 0 | 359.38 | 0 | 3287.1 | 0
| 2010-11-13T01:00:00 | 7585 | 0.7 | 0 | 0 | 483.51 | 0 | 3475.9 | 0
| 2010-11-13T02:00:00 | 7586 | 1 | 0 | 0 | 490.96 | 0 | 3464.8 | 0
| 2010-11-13T03:00:00 | 7587 | 1.4 | 0 | 0 | 487.44 | 0 | 3405.2 | 0
| 2010-11-13T04:00:00 | 7588 | 1.5 | 0 | 0 | 497.28 | 0 | 3355.6 | 0
| 2010-11-13T05:00:00 | 7589 | 1.4 | 0 | 0 | 495.79 | 0 | 3704.2 | 0
| 2010-11-13T06:00:00 | 7590 | 1.5 | 0 | 0 | 417.97 | 0 | 2870.7 | 0
| 2010-11-13T07:00:00 | 7591 | 1.6 | 0 | 0 | 309.62 | 0 | 2626 | 1168.56
| 2010-11-13T08:00:00 | 7592 | 1.2 | 22 | 0 | 285.39 | 0 | 2512.3 | 3408.32
| 2010-11-13T09:00:00 | 7593 | 3 | 40 | 0 | 275.84 | 0 | 2357.5 | 0
| 2010-11-13T10:00:00 | 7594 | 5.3 | 83 | 0 | 323 | 0 | 1376.5 | 0
| 2010-11-13T11:00:00 | 7595 | 7.2 | 170 | 0 | 302.45 | 0 | 1841.3 | 0
| 2010-11-13T12:00:00 | 7596 | 8.8 | 463 | 0 | 271.63 | 0 | 1749 | 0
| 2010-11-13T13:00:00 | 7597 | 9.3 | 445 | 0 | 259.1 | 0 | 1414.2 | 0
| 2010-11-13T14:00:00 | 7598 | 9.8 | 386 | 0 | 257.75 | 0 | 1356 | 0
| 2010-11-13T15:00:00 | 7599 | 9.1 | 241 | 0 | 266.41 | 0 | 1212.5 | 0
| 2010-11-13T16:00:00 | 7600 | 6.4 | 120 | 0 | 301.1 | 0 | 1279.9 | 0
| 2010-11-13T17:00:00 | 7601 | 6.8 | 0 | 0 | 299.4 | 0 | 1708.2 | 0
| 2010-11-13T18:00:00 | 7602 | 4.7 | 0 | 0 | 276.79 | 0 | 1503 | 0
| 2010-11-13T19:00:00 | 7603 | 5.4 | 0 | 0 | 211.87 | 0 | 1325.3 | 0
| 2010-11-13T20:00:00 | 7604 | 4.9 | 0 | 0 | 198.09 | 0 | 1707.9 | 681.664
| 2010-11-13T21:00:00 | 7605 | 4.9 | 0 | 0 | 190.85 | 0 | 2276.2 | 3116.16
| 2010-11-13T22:00:00 | 7606 | 4.4 | 0 | 0 | 190.45 | 0 | 1825.7 | 0
| 2010-11-13T23:00:00 | 7607 | 4.6 | 0 | 0 | 186.21 | 0 | 1753.2 | 0
| 2010-11-14T00:00:00 | 7608 | 3.8 | 0 | 0 | 183.6 | 0 | 1862.3 | 0
| 2010-11-14T01:00:00 | 7609 | 3.9 | 0 | 0 | 279.69 | 0 | 2720 | 0
| 2010-11-14T02:00:00 | 7610 | 4 | 0 | 0 | 288.65 | 0 | 2204.8 | 0
| 2010-11-14T03:00:00 | 7611 | 4 | 0 | 0 | 292.06 | 0 | 2760.8 | 0
| 2010-11-14T04:00:00 | 7612 | 3.8 | 0 | 0 | 303.89 | 0 | 1831.9 | 0
| 2010-11-14T05:00:00 | 7613 | 2.5 | 0 | 0 | 313.14 | 0 | 2456.8 | 0
| 2010-11-14T06:00:00 | 7614 | 2.2 | 0 | 0 | 282.52 | 0 | 2152.7 | 0
| 2010-11-14T07:00:00 | 7615 | 1 | 0 | 0 | 225.3 | 0 | 2500.7 | 1168.56
| 2010-11-14T08:00:00 | 7616 | 1.5 | 90 | 0 | 194.46 | 0 | 1808 | 3408.32
| 2010-11-14T09:00:00 | 7617 | 4 | 251 | 0 | 206.25 | 0 | 1766.4 | 0
| 2010-11-14T10:00:00 | 7618 | 5.7 | 396 | 0 | 233.36 | 0 | 1159.7 | 0
| 2010-11-14T11:00:00 | 7619 | 7.7 | 482 | 0 | 229.15 | 0 | 924.95 | 0
| 2010-11-14T12:00:00 | 7620 | 9 | 458 | 0 | 206.83 | 0 | 824.07 | 0
| 2010-11-14T13:00:00 | 7621 | 10.4 | 445 | 0 | 194.3 | 0 | 739.21 | 0
| 2010-11-14T14:00:00 | 7622 | 10.1 | 276 | 0 | 196.37 | 0 | 887.92 | 0
| 2010-11-14T15:00:00 | 7623 | 9.2 | 28 | 0 | 206.12 | 0 | 1403.6 | 0
| 2010-11-14T16:00:00 | 7624 | 7.5 | 22 | 0 | 221.31 | 0 | 947.94 | 0
| 2010-11-14T17:00:00 | 7625 | 6.5 | 0 | 0 | 230.4 | 0 | 1679.9 | 0
| 2010-11-14T18:00:00 | 7626 | 7 | 0 | 0 | 194.12 | 0 | 1667.5 | 0
| 2010-11-14T19:00:00 | 7627 | 6.6 | 0 | 0 | 149.31 | 0 | 1255.7 | 0
| 2010-11-14T20:00:00 | 7628 | 6.5 | 0 | 0 | 140.6 | 0 | 1548.4 | 681.664
| 2010-11-14T21:00:00 | 7629 | 6.5 | 0 | 0 | 133.04 | 0 | 1636.1 | 3116.16
| 2010-11-14T22:00:00 | 7630 | 7 | 0 | 0 | 122.51 | 0 | 1190 | 0
| 2010-11-14T23:00:00 | 7631 | 6.2 | 0 | 0 | 126.4 | 0 | 1143.7 | 0
| 2010-11-15T00:00:00 | 7632 | 6.2 | 0 | 0 | 147.16 | 0 | 1269 | 0
| 2010-11-15T01:00:00 | 7633 | 6.2 | 0 | 0 | 200.88 | 0 | 1488.2 | 0
| 2010-11-15T02:00:00 | 7634 | 6.5 | 0 | 0 | 203.88 | 0 | 1530.1 | 0
| 2010-11-15T03:00:00 | 7635 | 6.1 | 0 | 0 | 209.4 | 0 | 1608.6 | 0
| 2010-11-15T04:00:00 | 7636 | 6.5 | 0 | 0 | 208.98 | 0 | 1602.1 | 0
| 2010-11-15T05:00:00 | 7637 | 7 | 0 | 0 | 203.85 | 0 | 1574.3 | 0
| 2010-11-15T06:00:00 | 7638 | 7.7 | 0 | 0 | 169.08 | 0 | 1090.6 | 0
| 2010-11-15T07:00:00 | 7639 | 8.4 | 0 | 0 | 98.388 | 0 | 1194.8 | 1168.56
| 2010-11-15T08:00:00 | 7640 | 8.8 | 11 | 0 | 232.12 | 0 | 1829.5 | 3408.32
| 2010-11-15T09:00:00 | 7641 | 9.3 | 23 | 0 | 455.73 | 0 | 2357.1 | 0
| 2010-11-15T10:00:00 | 7642 | 10.7 | 28 | 0 | 509.6 | 0 | 2202.9 | 0
| 2010-11-15T11:00:00 | 7643 | 11.5 | 36 | 0 | 509.03 | 0 | 1952.4 | 0
| 2010-11-15T12:00:00 | 7644 | 12.1 | 47 | 0 | 506.05 | 0 | 1826.9 | 0
| 2010-11-15T13:00:00 | 7645 | 12.8 | 44 | 0 | 506.59 | 0 | 1772.9 | 0
| 2010-11-15T14:00:00 | 7646 | 12.7 | 34 | 0 | 511.72 | 0 | 1916.6 | 0
| 2010-11-15T15:00:00 | 7647 | 12.5 | 24 | 0 | 438.28 | 0 | 1794.5 | 0
| 2010-11-15T16:00:00 | 7648 | 11.9 | 12 | 0 | 341.46 | 0 | 1408 | 0
| 2010-11-15T17:00:00 | 7649 | 11.4 | 0 | 0 | 261.5 | 0 | 1535.9 | 0
| 2010-11-15T18:00:00 | 7650 | 10.8 | 0 | 0 | 150.42 | 0 | 1343.4 | 0
| 2010-11-15T19:00:00 | 7651 | 10.9 | 0 | 0 | 97.216 | 0 | 905.7 | 0
| 2010-11-15T20:00:00 | 7652 | 10.6 | 0 | 0 | 85.977 | 0 | 842.46 | 681.664
| 2010-11-15T21:00:00 | 7653 | 10.3 | 0 | 0 | 81.566 | 0 | 862.83 | 3116.16
| 2010-11-15T22:00:00 | 7654 | 10 | 0 | 0 | 77.876 | 0 | 1206.7 | 0
| 2010-11-15T23:00:00 | 7655 | 9.7 | 0 | 0 | 76.673 | 0 | 952.91 | 0
| 2010-11-16T00:00:00 | 7656 | 9.9 | 0 | 0 | 84.339 | 0 | 887.99 | 0
| 2010-11-16T01:00:00 | 7657 | 9.4 | 0 | 0 | 146.34 | 0 | 1158.2 | 0
| 2010-11-16T02:00:00 | 7658 | 8.9 | 0 | 0 | 156.03 | 0 | 1219.2 | 0
| 2010-11-16T03:00:00 | 7659 | 6 | 0 | 0 | 180.3 | 0 | 1074.1 | 0
| 2010-11-16T04:00:00 | 7660 | 7.2 | 0 | 0 | 177.14 | 0 | 1045.8 | 0
| 2010-11-16T05:00:00 | 7661 | 7.7 | 0 | 0 | 173.87 | 0 | 1061.7 | 0
| 2010-11-16T06:00:00 | 7662 | 7 | 0 | 0 | 147.03 | 0 | 1050.3 | 0
| 2010-11-16T07:00:00 | 7663 | 7 | 0 | 0 | 87.64 | 0 | 902.45 | 1168.56
| 2010-11-16T08:00:00 | 7664 | 7.6 | 21 | 0 | 217.92 | 0 | 1096.6 | 3408.32
| 2010-11-16T09:00:00 | 7665 | 9.1 | 44 | 0 | 403.65 | 0 | 1587.4 | 0
| 2010-11-16T10:00:00 | 7666 | 12.4 | 130 | 0 | 455.41 | 0 | 1279.9 | 0
| 2010-11-16T11:00:00 | 7667 | 13.8 | 130 | 0 | 454.47 | 0 | 1012.3 | 0
| 2010-11-16T12:00:00 | 7668 | 14.1 | 108 | 0 | 443.33 | 0 | 989.58 | 0
| 2010-11-16T13:00:00 | 7669 | 15.1 | 107 | 0 | 440.6 | 0 | 975.23 | 0
| 2010-11-16T14:00:00 | 7670 | 14.1 | 48 | 0 | 455.87 | 0 | 1175.6 | 0
| 2010-11-16T15:00:00 | 7671 | 13.7 | 19 | 0 | 386.83 | 0 | 1234.8 | 0
| 2010-11-16T16:00:00 | 7672 | 11.9 | 10 | 0 | 307.15 | 0 | 1184.9 | 0
| 2010-11-16T17:00:00 | 7673 | 12.3 | 0 | 0 | 231.4 | 0 | 1048.9 | 0
| 2010-11-16T18:00:00 | 7674 | 10.9 | 0 | 0 | 124.4 | 0 | 851.39 | 0
| 2010-11-16T19:00:00 | 7675 | 12.3 | 0 | 0 | 64.632 | 0 | 952.85 | 0
| 2010-11-16T20:00:00 | 7676 | 12.6 | 0 | 0 | 54.171 | 0 | 918.18 | 681.664
| 2010-11-16T21:00:00 | 7677 | 13 | 0 | 0 | 47.034 | 0 | 850.83 | 3116.16
| 2010-11-16T22:00:00 | 7678 | 13.3 | 0 | 0 | 40.915 | 0 | 797.82 | 0
| 2010-11-16T23:00:00 | 7679 | 13 | 0 | 0 | 38.503 | 0 | 767.3 | 0
| 2010-11-17T00:00:00 | 7680 | 12.6 | 0 | 0 | 57.255 | 0 | 805.68 | 0
| 2010-11-17T01:00:00 | 7681 | 14.3 | 0 | 0 | 77.599 | 0 | 1093.3 | 0
| 2010-11-17T02:00:00 | 7682 | 14.9 | 0 | 0 | 75.886 | 0 | 912.38 | 0
| 2010-11-17T03:00:00 | 7683 | 15.4 | 0 | 0 | 73.679 | 0 | 918.86 | 0
| 2010-11-17T04:00:00 | 7684 | 15.2 | 0 | 0 | 75.837 | 0 | 838.75 | 0
| 2010-11-17T05:00:00 | 7685 | 14.3 | 0 | 0 | 79.773 | 0 | 1070.7 | 0
| 2010-11-17T06:00:00 | 7686 | 13.3 | 0 | 0 | 56.22 | 0 | 1149 | 0
| 2010-11-17T07:00:00 | 7687 | 12.7 | 0 | 0 | 25.607 | 0 | 929.77 | 1168.56
| 2010-11-17T08:00:00 | 7688 | 12.6 | 163 | 0 | 115.68 | 0 | 698.92 | 3408.32
| 2010-11-17T09:00:00 | 7689 | 14.9 | 350 | 0 | 295.39 | 0 | 1143.2 | 0
| 2010-11-17T10:00:00 | 7690 | 14.9 | 383 | 0 | 351.76 | 0 | 1189.8 | 0
| 2010-11-17T11:00:00 | 7691 | 15.1 | 380 | 0 | 364.85 | 0 | 1044.7 | 0
| 2010-11-17T12:00:00 | 7692 | 15.2 | 358 | 0 | 355.48 | 0 | 1026.3 | 0
| 2010-11-17T13:00:00 | 7693 | 15.4 | 378 | 0 | 353.77 | 0 | 1183.2 | 0
| 2010-11-17T14:00:00 | 7694 | 15 | 354 | 0 | 362.33 | 0 | 1194.8 | 0
| 2010-11-17T15:00:00 | 7695 | 14.1 | 273 | 0 | 309.42 | 0 | 1298.6 | 0
| 2010-11-17T16:00:00 | 7696 | 13.2 | 136 | 0 | 238.76 | 0 | 1096.3 | 0
| 2010-11-17T17:00:00 | 7697 | 11.7 | 0 | 0 | 176.07 | 0 | 981.58 | 0
| 2010-11-17T18:00:00 | 7698 | 11.9 | 0 | 0 | 67.326 | 0 | 933.16 | 0
| 2010-11-17T19:00:00 | 7699 | 11.9 | 0 | 0 | 32.791 | 0 | 978.73 | 0
| 2010-11-17T20:00:00 | 7700 | 11.5 | 0 | 0 | 28.999 | 0 | 1008.1 | 681.664
| 2010-11-17T21:00:00 | 7701 | 10.2 | 0 | 0 | 27.067 | 0 | 1194 | 3116.16
| 2010-11-17T22:00:00 | 7702 | 10 | 0 | 0 | 28.551 | 0 | 1256.7 | 0
| 2010-11-17T23:00:00 | 7703 | 9.9 | 0 | 0 | 26.732 | 0 | 1237.9 | 0
| 2010-11-18T00:00:00 | 7704 | 9 | 0 | 0 | 26.849 | 0 | 581.1 | 0
| 2010-11-18T01:00:00 | 7705 | 7.7 | 0 | 0 | 84.061 | 0 | 809.05 | 0
| 2010-11-18T02:00:00 | 7706 | 6.5 | 0 | 0 | 92.877 | 0 | 996.6 | 0
| 2010-11-18T03:00:00 | 7707 | 5.7 | 0 | 0 | 102.22 | 0 | 1404.6 | 0
| 2010-11-18T04:00:00 | 7708 | 5 | 0 | 0 | 115.12 | 0 | 1291.2 | 0
| 2010-11-18T05:00:00 | 7709 | 4.2 | 0 | 0 | 120.76 | 0 | 1185.7 | 0
| 2010-11-18T06:00:00 | 7710 | 3.6 | 0 | 0 | 101.49 | 0 | 976.33 | 0
| 2010-11-18T07:00:00 | 7711 | 2.4 | 0 | 0 | 75.094 | 0 | 937.55 | 1168.56
| 2010-11-18T08:00:00 | 7712 | 2 | 4 | 0 | 201.83 | 0 | 1260.3 | 3408.32
| 2010-11-18T09:00:00 | 7713 | 3.5 | 8 | 0 | 385.22 | 0 | 1783.5 | 0
| 2010-11-18T10:00:00 | 7714 | 5.1 | 23 | 0 | 415.78 | 0 | 1719.5 | 0
| 2010-11-18T11:00:00 | 7715 | 6.5 | 56 | 0 | 417.76 | 0 | 1476.7 | 0
| 2010-11-18T12:00:00 | 7716 | 7.3 | 58 | 0 | 420.04 | 0 | 1761.4 | 0
| 2010-11-18T13:00:00 | 7717 | 8.1 | 53 | 0 | 426.16 | 0 | 1293.5 | 0
| 2010-11-18T14:00:00 | 7718 | 8.2 | 38 | 0 | 433.53 | 0 | 1621.3 | 0
| 2010-11-18T15:00:00 | 7719 | 7.9 | 23 | 0 | 379.88 | 0 | 1561.6 | 0
| 2010-11-18T16:00:00 | 7720 | 7 | 11 | 0 | 313.39 | 0 | 1458.5 | 0
| 2010-11-18T17:00:00 | 7721 | 7.2 | 0 | 0 | 246.53 | 0 | 1446.6 | 0
| 2010-11-18T18:00:00 | 7722 | 7.5 | 0 | 0 | 133.78 | 0 | 1138.9 | 0
| 2010-11-18T19:00:00 | 7723 | 7.6 | 0 | 0 | 81.417 | 0 | 1066.7 | 0
| 2010-11-18T20:00:00 | 7724 | 7.3 | 0 | 0 | 74.929 | 0 | 1066.7 | 681.664
| 2010-11-18T21:00:00 | 7725 | 7.3 | 0 | 0 | 72.401 | 0 | 894.33 | 3116.16
| 2010-11-18T22:00:00 | 7726 | 7.7 | 0 | 0 | 67.164 | 0 | 858.67 | 0
| 2010-11-18T23:00:00 | 7727 | 7.7 | 0 | 0 | 64.342 | 0 | 850.17 | 0
| 2010-11-19T00:00:00 | 7728 | 8.1 | 0 | 0 | 75.179 | 0 | 832.09 | 0
| 2010-11-19T01:00:00 | 7729 | 8.1 | 0 | 0 | 121.64 | 0 | 1111.7 | 0
| 2010-11-19T02:00:00 | 7730 | 7.7 | 0 | 0 | 136.58 | 0 | 1221.8 | 0
| 2010-11-19T03:00:00 | 7731 | 7.3 | 0 | 0 | 144.13 | 0 | 1672.6 | 0
| 2010-11-19T04:00:00 | 7732 | 6.8 | 0 | 0 | 151.21 | 0 | 1788.5 | 0
| 2010-11-19T05:00:00 | 7733 | 6 | 0 | 0 | 153.68 | 0 | 1410.5 | 0
| 2010-11-19T06:00:00 | 7734 | 5.6 | 0 | 0 | 128.17 | 0 | 1300.5 | 0
| 2010-11-19T07:00:00 | 7735 | 5.5 | 0 | 0 | 66.529 | 0 | 1178.5 | 1168.56
| 2010-11-19T08:00:00 | 7736 | 5.5 | 20 | 0 | 206.73 | 0 | 1405.5 | 3408.32
| 2010-11-19T09:00:00 | 7737 | 5.6 | 22 | 0 | 399.14 | 0 | 1979.4 | 0
| 2010-11-19T10:00:00 | 7738 | 6 | 21 | 0 | 447.31 | 0 | 2166.6 | 0
| 2010-11-19T11:00:00 | 7739 | 6.6 | 14 | 0 | 458.53 | 0 | 2134.9 | 0
| 2010-11-19T12:00:00 | 7740 | 7.6 | 28 | 0 | 458.3 | 0 | 2027.7 | 0
| 2010-11-19T13:00:00 | 7741 | 7.7 | 29 | 0 | 467.53 | 0 | 1944.2 | 0
| 2010-11-19T14:00:00 | 7742 | 7.7 | 26 | 0 | 479.46 | 0 | 2304.6 | 0
| 2010-11-19T15:00:00 | 7743 | 7.5 | 15 | 0 | 414.51 | 0 | 2105.8 | 0
| 2010-11-19T16:00:00 | 7744 | 6.2 | 7 | 0 | 333.31 | 0 | 1848.7 | 0
| 2010-11-19T17:00:00 | 7745 | 6.4 | 0 | 0 | 263.76 | 0 | 1598.2 | 0
| 2010-11-19T18:00:00 | 7746 | 6.6 | 0 | 0 | 152.62 | 0 | 1374.5 | 0
| 2010-11-19T19:00:00 | 7747 | 6.3 | 0 | 0 | 102.71 | 0 | 2115.6 | 0
| 2010-11-19T20:00:00 | 7748 | 6.2 | 0 | 0 | 91.479 | 0 | 1059.4 | 681.664
| 2010-11-19T21:00:00 | 7749 | 5.8 | 0 | 0 | 88.086 | 0 | 1079.8 | 3116.16
| 2010-11-19T22:00:00 | 7750 | 6 | 0 | 0 | 84.923 | 0 | 1032.7 | 0
| 2010-11-19T23:00:00 | 7751 | 5.9 | 0 | 0 | 83.171 | 0 | 1056.4 | 0
| 2010-11-20T00:00:00 | 7752 | 5.9 | 0 | 0 | 87.596 | 0 | 1046.2 | 0
| 2010-11-20T01:00:00 | 7753 | 6 | 0 | 0 | 152.74 | 0 | 1309.1 | 0
| 2010-11-20T02:00:00 | 7754 | 6.1 | 0 | 0 | 157.94 | 0 | 1589.4 | 0
| 2010-11-20T03:00:00 | 7755 | 6.2 | 0 | 0 | 161.81 | 0 | 2091.4 | 0
| 2010-11-20T04:00:00 | 7756 | 6.3 | 0 | 0 | 165.4 | 0 | 2718.3 | 0
| 2010-11-20T05:00:00 | 7757 | 4.3 | 0 | 0 | 181.01 | 0 | 3881.3 | 0
| 2010-11-20T06:00:00 | 7758 | 3.4 | 0 | 0 | 161.39 | 0 | 4322.5 | 0
| 2010-11-20T07:00:00 | 7759 | 2.6 | 0 | 0 | 122.24 | 0 | 4368.7 | 1168.56
| 2010-11-20T08:00:00 | 7760 | 1.8 | 4 | 0 | 116.05 | 0 | 3849.1 | 3408.32
| 2010-11-20T09:00:00 | 7761 | 2 | 5 | 0 | 147.37 | 0 | 1844.2 | 0
| 2010-11-20T10:00:00 | 7762 | 2.5 | 8 | 0 | 176.79 | 0 | 3293 | 0
| 2010-11-20T11:00:00 | 7763 | 2.7 | 14 | 0 | 183.53 | 0 | 2350.8 | 0
| 2010-11-20T12:00:00 | 7764 | 2.8 | 20 | 0 | 181.97 | 0 | 1799.2 | 0
| 2010-11-20T13:00:00 | 7765 | 3 | 24 | 0 | 183.71 | 0 | 1850.2 | 0
| 2010-11-20T14:00:00 | 7766 | 2 | 18 | 0 | 196.09 | 0 | 2304.7 | 0
| 2010-11-20T15:00:00 | 7767 | 1 | 39 | 0 | 199.74 | 0 | 1931.5 | 0
| 2010-11-20T16:00:00 | 7768 | 0.8 | 19 | 0 | 207.47 | 0 | 2329.5 | 0
| 2010-11-20T17:00:00 | 7769 | 0.2 | 0 | 0 | 212.97 | 0 | 2576.2 | 0
| 2010-11-20T18:00:00 | 7770 | 0.4 | 0 | 0 | 181.01 | 0 | 2489.6 | 0
| 2010-11-20T19:00:00 | 7771 | 0.8 | 0 | 0 | 142.41 | 0 | 2293.1 | 0
| 2010-11-20T20:00:00 | 7772 | 1.5 | 0 | 0 | 124.3 | 0 | 2431.9 | 681.664
| 2010-11-20T21:00:00 | 7773 | 1.5 | 0 | 0 | 125 | 0 | 1997.8 | 3116.16
| 2010-11-20T22:00:00 | 7774 | 1.4 | 0 | 0 | 123.46 | 0 | 2071.3 | 0
| 2010-11-20T23:00:00 | 7775 | 1.3 | 0 | 0 | 122.26 | 0 | 2173.4 | 0
| 2010-11-21T00:00:00 | 7776 | 1.1 | 0 | 0 | 145.81 | 0 | 2249.6 | 0
| 2010-11-21T01:00:00 | 7777 | 0.7 | 0 | 0 | 206.68 | 0 | 3126 | 0
| 2010-11-21T02:00:00 | 7778 | 0.7 | 0 | 0 | 216.76 | 0 | 3127.1 | 0
| 2010-11-21T03:00:00 | 7779 | -0.4 | 0 | 0 | 229.98 | 0 | 3058.1 | 0
| 2010-11-21T04:00:00 | 7780 | -1.1 | 0 | 0 | 241.45 | 0 | 3301.3 | 0
| 2010-11-21T05:00:00 | 7781 | -1.6 | 0 | 0 | 247.45 | 0 | 3914 | 0
| 2010-11-21T06:00:00 | 7782 | -1.8 | 0 | 0 | 220.63 | 0 | 3371 | 0
| 2010-11-21T07:00:00 | 7783 | -1.6 | 0 | 0 | 176.81 | 0 | 3106.6 | 1168.56
| 2010-11-21T08:00:00 | 7784 | -0.9 | 20 | 0 | 154.93 | 0 | 2825.9 | 3408.32
| 2010-11-21T09:00:00 | 7785 | -0.1 | 34 | 0 | 157.37 | 0 | 2857.4 | 0
| 2010-11-21T10:00:00 | 7786 | 0.6 | 85 | 0 | 213.23 | 0 | 2567.8 | 0
| 2010-11-21T11:00:00 | 7787 | 1.7 | 66 | 0 | 210.88 | 0 | 2468 | 0
| 2010-11-21T12:00:00 | 7788 | 2.3 | 37 | 0 | 209.04 | 0 | 2037.9 | 0
| 2010-11-21T13:00:00 | 7789 | 2.7 | 40 | 0 | 209.22 | 0 | 1987.5 | 0
| 2010-11-21T14:00:00 | 7790 | 3.2 | 35 | 0 | 213.75 | 0 | 2023.3 | 0
| 2010-11-21T15:00:00 | 7791 | 3.1 | 23 | 0 | 220.58 | 0 | 2175.9 | 0
| 2010-11-21T16:00:00 | 7792 | 1.9 | 11 | 0 | 232.95 | 0 | 2523.4 | 0
| 2010-11-21T17:00:00 | 7793 | 2.6 | 0 | 0 | 237.71 | 0 | 2890.1 | 0
| 2010-11-21T18:00:00 | 7794 | 1.5 | 0 | 0 | 215.18 | 0 | 2998.2 | 0
| 2010-11-21T19:00:00 | 7795 | 1.9 | 0 | 0 | 171.44 | 0 | 2915.1 | 0
| 2010-11-21T20:00:00 | 7796 | 1.8 | 0 | 0 | 167.94 | 0 | 3267.8 | 681.664
| 2010-11-21T21:00:00 | 7797 | 2.1 | 0 | 0 | 155.23 | 0 | 2740.4 | 3116.16
| 2010-11-21T22:00:00 | 7798 | 3 | 0 | 0 | 148.69 | 0 | 2264.7 | 0
| 2010-11-21T23:00:00 | 7799 | 3 | 0 | 0 | 148.19 | 0 | 3014.4 | 0
| 2010-11-22T00:00:00 | 7800 | 3 | 0 | 0 | 181.61 | 0 | 3769.2 | 0
| 2010-11-22T01:00:00 | 7801 | 3.1 | 0 | 0 | 225.3 | 0 | 3664.5 | 0
| 2010-11-22T02:00:00 | 7802 | 3 | 0 | 0 | 226.57 | 0 | 2802.4 | 0
| 2010-11-22T03:00:00 | 7803 | 3.8 | 0 | 0 | 229.67 | 0 | 3346.4 | 0
| 2010-11-22T04:00:00 | 7804 | 4.1 | 0 | 0 | 230.36 | 0 | 3406.8 | 0
| 2010-11-22T05:00:00 | 7805 | 4.6 | 0 | 0 | 223.85 | 0 | 3291.8 | 0
| 2010-11-22T06:00:00 | 7806 | 5 | 0 | 0 | 185.62 | 0 | 2948.4 | 0
| 2010-11-22T07:00:00 | 7807 | 5.3 | 0 | 0 | 124.24 | 0 | 2243.1 | 1168.56
| 2010-11-22T08:00:00 | 7808 | 5.5 | 8 | 0 | 259.13 | 0 | 2516.5 | 3408.32
| 2010-11-22T09:00:00 | 7809 | 5.8 | 16 | 0 | 487.33 | 0 | 2774.2 | 0
| 2010-11-22T10:00:00 | 7810 | 7.4 | 158 | 0 | 545.91 | 0 | 2805.3 | 0
| 2010-11-22T11:00:00 | 7811 | 8.5 | 219 | 0 | 542.69 | 0 | 2043.9 | 0
| 2010-11-22T12:00:00 | 7812 | 9.3 | 220 | 0 | 530.22 | 0 | 2022.2 | 0
| 2010-11-22T13:00:00 | 7813 | 9.2 | 76 | 0 | 537.36 | 0 | 2427 | 0
| 2010-11-22T14:00:00 | 7814 | 8.4 | 40 | 0 | 554.34 | 0 | 3144.6 | 0
| 2010-11-22T15:00:00 | 7815 | 8 | 24 | 0 | 489.85 | 0 | 2654.7 | 0
| 2010-11-22T16:00:00 | 7816 | 7.6 | 12 | 0 | 393.91 | 0 | 2387.4 | 0
| 2010-11-22T17:00:00 | 7817 | 6.3 | 0 | 0 | 315.56 | 0 | 2306.2 | 0
| 2010-11-22T18:00:00 | 7818 | 6.3 | 0 | 0 | 193.97 | 0 | 1410.6 | 0
| 2010-11-22T19:00:00 | 7819 | 6.4 | 0 | 0 | 139.12 | 0 | 1275.1 | 0
| 2010-11-22T20:00:00 | 7820 | 7.2 | 0 | 0 | 123.98 | 0 | 1270.6 | 681.664
| 2010-11-22T21:00:00 | 7821 | 7.1 | 0 | 0 | 116.67 | 0 | 1183.4 | 3116.16
| 2010-11-22T22:00:00 | 7822 | 6.8 | 0 | 0 | 111.09 | 0 | 1208.9 | 0
| 2010-11-22T23:00:00 | 7823 | 6.2 | 0 | 0 | 110.99 | 0 | 1242.7 | 0
| 2010-11-23T00:00:00 | 7824 | 6.4 | 0 | 0 | 121.31 | 0 | 1278.8 | 0
| 2010-11-23T01:00:00 | 7825 | 5 | 0 | 0 | 194.65 | 0 | 1601.1 | 0
| 2010-11-23T02:00:00 | 7826 | 5.6 | 0 | 0 | 198.25 | 0 | 1660.4 | 0
| 2010-11-23T03:00:00 | 7827 | 5.7 | 0 | 0 | 198.68 | 0 | 1578.7 | 0
| 2010-11-23T04:00:00 | 7828 | 5.4 | 0 | 0 | 202.66 | 0 | 1649.3 | 0
| 2010-11-23T05:00:00 | 7829 | 5.8 | 0 | 0 | 202.61 | 0 | 2052.8 | 0
| 2010-11-23T06:00:00 | 7830 | 5.7 | 0 | 0 | 170.77 | 0 | 2090.1 | 0
| 2010-11-23T07:00:00 | 7831 | 5.6 | 0 | 0 | 117.04 | 0 | 1890.1 | 1168.56
| 2010-11-23T08:00:00 | 7832 | 5.4 | 58 | 0 | 231.14 | 0 | 2119.4 | 3408.32
| 2010-11-23T09:00:00 | 7833 | 5.8 | 82 | 0 | 485.11 | 0 | 1951.8 | 0
| 2010-11-23T10:00:00 | 7834 | 7.6 | 123 | 0 | 535.6 | 0 | 1976.8 | 0
| 2010-11-23T11:00:00 | 7835 | 8.8 | 42 | 0 | 524.74 | 0 | 2502.5 | 0
| 2010-11-23T12:00:00 | 7836 | 8.8 | 41 | 0 | 528.18 | 0 | 2500.6 | 0
| 2010-11-23T13:00:00 | 7837 | 8.7 | 23 | 0 | 538.34 | 0 | 2282.5 | 0
| 2010-11-23T14:00:00 | 7838 | 8.3 | 11 | 0 | 550.81 | 0 | 2362.8 | 0
| 2010-11-23T15:00:00 | 7839 | 8.3 | 9 | 0 | 478.72 | 0 | 2252.8 | 0
| 2010-11-23T16:00:00 | 7840 | 8.2 | 4 | 0 | 376.95 | 0 | 1798.3 | 0
| 2010-11-23T17:00:00 | 7841 | 8.4 | 0 | 0 | 286.66 | 0 | 2163.1 | 0
| 2010-11-23T18:00:00 | 7842 | 8.5 | 0 | 0 | 168.49 | 0 | 1506 | 0
| 2010-11-23T19:00:00 | 7843 | 8.5 | 0 | 0 | 113.07 | 0 | 1335.4 | 0
| 2010-11-23T20:00:00 | 7844 | 7.5 | 0 | 0 | 108.35 | 0 | 1714.7 | 681.664
| 2010-11-23T21:00:00 | 7845 | 6.5 | 0 | 0 | 109.15 | 0 | 1951.3 | 3116.16
| 2010-11-23T22:00:00 | 7846 | 6 | 0 | 0 | 107.36 | 0 | 2006 | 0
| 2010-11-23T23:00:00 | 7847 | 5.9 | 0 | 0 | 103.73 | 0 | 1166.9 | 0
| 2010-11-24T00:00:00 | 7848 | 5.5 | 0 | 0 | 134.08 | 0 | 1145.8 | 0
| 2010-11-24T01:00:00 | 7849 | 5.7 | 0 | 0 | 181.41 | 0 | 1438.3 | 0
| 2010-11-24T02:00:00 | 7850 | 5.9 | 0 | 0 | 184.84 | 0 | 1707.3 | 0
| 2010-11-24T03:00:00 | 7851 | 5.8 | 0 | 0 | 188.99 | 0 | 1633.5 | 0
| 2010-11-24T04:00:00 | 7852 | 5.6 | 0 | 0 | 193.39 | 0 | 1568.6 | 0
| 2010-11-24T05:00:00 | 7853 | 5.7 | 0 | 0 | 191.87 | 0 | 1564.6 | 0
| 2010-11-24T06:00:00 | 7854 | 5.3 | 0 | 0 | 162.59 | 0 | 1481.4 | 0
| 2010-11-24T07:00:00 | 7855 | 5.3 | 0 | 0 | 108.34 | 0 | 1398.3 | 1168.56
| 2010-11-24T08:00:00 | 7856 | 5.6 | 10 | 0 | 244.22 | 0 | 1748.6 | 3408.32
| 2010-11-24T09:00:00 | 7857 | 6.1 | 14 | 0 | 464.93 | 0 | 2735.8 | 0
| 2010-11-24T10:00:00 | 7858 | 6.6 | 15 | 0 | 530.97 | 0 | 2883.4 | 0
| 2010-11-24T11:00:00 | 7859 | 6.6 | 5 | 0 | 543.16 | 0 | 2901.3 | 0
| 2010-11-24T12:00:00 | 7860 | 6.7 | 5 | 0 | 551.6 | 0 | 2571.1 | 0
| 2010-11-24T13:00:00 | 7861 | 7.3 | 18 | 0 | 551.87 | 0 | 2420.3 | 0
| 2010-11-24T14:00:00 | 7862 | 7.5 | 22 | 0 | 555.71 | 0 | 2308.2 | 0
| 2010-11-24T15:00:00 | 7863 | 6.1 | 130 | 0 | 496.26 | 0 | 2287.7 | 0
| 2010-11-24T16:00:00 | 7864 | 5.9 | 65 | 0 | 398.5 | 0 | 2403.2 | 0
| 2010-11-24T17:00:00 | 7865 | 5 | 0 | 0 | 321.45 | 0 | 2668.6 | 0
| 2010-11-24T18:00:00 | 7866 | 5.2 | 0 | 0 | 202.42 | 0 | 1982.2 | 0
| 2010-11-24T19:00:00 | 7867 | 4.5 | 0 | 0 | 156.35 | 0 | 1821.2 | 0
| 2010-11-24T20:00:00 | 7868 | 3.6 | 0 | 0 | 153.26 | 0 | 1868.6 | 681.664
| 2010-11-24T21:00:00 | 7869 | 2.9 | 0 | 0 | 156.02 | 0 | 2392 | 3116.16
| 2010-11-24T22:00:00 | 7870 | 2 | 0 | 0 | 164.08 | 0 | 2407 | 0
| 2010-11-24T23:00:00 | 7871 | 2.3 | 0 | 0 | 154.1 | 0 | 2609.4 | 0
| 2010-11-25T00:00:00 | 7872 | 1.4 | 0 | 0 | 180.89 | 0 | 2526.1 | 0
| 2010-11-25T01:00:00 | 7873 | 1.2 | 0 | 0 | 241.51 | 0 | 2452.2 | 0
| 2010-11-25T02:00:00 | 7874 | 1.7 | 0 | 0 | 245.06 | 0 | 2491.6 | 0
| 2010-11-25T03:00:00 | 7875 | 1.1 | 0 | 0 | 255.28 | 0 | 2603.6 | 0
| 2010-11-25T04:00:00 | 7876 | 0.8 | 0 | 0 | 272.05 | 0 | 3519.7 | 0
| 2010-11-25T05:00:00 | 7877 | 0.9 | 0 | 0 | 268.81 | 0 | 3253.7 | 0
| 2010-11-25T06:00:00 | 7878 | 1.1 | 0 | 0 | 235.81 | 0 | 3653.6 | 0
| 2010-11-25T07:00:00 | 7879 | 1.3 | 0 | 0 | 182.24 | 0 | 3538.1 | 1168.56
| 2010-11-25T08:00:00 | 7880 | 1.8 | 55 | 0 | 308.32 | 0 | 3532.9 | 3408.32
| 2010-11-25T09:00:00 | 7881 | 3.6 | 112 | 0 | 581.6 | 0 | 3622.1 | 0
| 2010-11-25T10:00:00 | 7882 | 5.3 | 75 | 0 | 688.97 | 0 | 3989.9 | 0
| 2010-11-25T11:00:00 | 7883 | 7.5 | 152 | 0 | 667.89 | 0 | 3868.5 | 0
| 2010-11-25T12:00:00 | 7884 | 9.1 | 198 | 0 | 633.15 | 0 | 3908.6 | 0
| 2010-11-25T13:00:00 | 7885 | 9 | 140 | 0 | 637.36 | 0 | 3437.2 | 0
| 2010-11-25T14:00:00 | 7886 | 9.6 | 67 | 0 | 662.55 | 0 | 3677.6 | 0
| 2010-11-25T15:00:00 | 7887 | 9.6 | 38 | 0 | 530.43 | 0 | 3481.4 | 0
| 2010-11-25T16:00:00 | 7888 | 9.5 | 19 | 0 | 408.98 | 0 | 3217.1 | 0
| 2010-11-25T17:00:00 | 7889 | 9.4 | 0 | 0 | 320.54 | 0 | 2951.7 | 0
| 2010-11-25T18:00:00 | 7890 | 9.6 | 0 | 0 | 197.12 | 0 | 2454.3 | 0
| 2010-11-25T19:00:00 | 7891 | 9.2 | 0 | 0 | 147.07 | 0 | 2324.6 | 0
| 2010-11-25T20:00:00 | 7892 | 8.9 | 0 | 0 | 136.94 | 0 | 2630.4 | 681.664
| 2010-11-25T21:00:00 | 7893 | 8.8 | 0 | 0 | 129.69 | 0 | 2676.6 | 3116.16
| 2010-11-25T22:00:00 | 7894 | 8 | 0 | 0 | 126.5 | 0 | 2203.8 | 0
| 2010-11-25T23:00:00 | 7895 | 7.9 | 0 | 0 | 123.18 | 0 | 2404.9 | 0
| 2010-11-26T00:00:00 | 7896 | 8 | 0 | 0 | 136.81 | 0 | 2538.1 | 0
| 2010-11-26T01:00:00 | 7897 | 7.4 | 0 | 0 | 199.02 | 0 | 2481.4 | 0
| 2010-11-26T02:00:00 | 7898 | 6.7 | 0 | 0 | 208.82 | 0 | 2938.3 | 0
| 2010-11-26T03:00:00 | 7899 | 6.3 | 0 | 0 | 215.18 | 0 | 3099.8 | 0
| 2010-11-26T04:00:00 | 7900 | 6 | 0 | 0 | 217.85 | 0 | 3092.2 | 0
| 2010-11-26T05:00:00 | 7901 | 5.6 | 0 | 0 | 217 | 0 | 2871.5 | 0
| 2010-11-26T06:00:00 | 7902 | 5.3 | 0 | 0 | 185.18 | 0 | 2768.3 | 0
| 2010-11-26T07:00:00 | 7903 | 5 | 0 | 0 | 134.93 | 0 | 2272 | 1168.56
| 2010-11-26T08:00:00 | 7904 | 5.2 | 34 | 0 | 261.1 | 0 | 2877.5 | 3408.32
| 2010-11-26T09:00:00 | 7905 | 6.3 | 48 | 0 | 472.41 | 0 | 3273.4 | 0
| 2010-11-26T10:00:00 | 7906 | 7.2 | 67 | 0 | 551.84 | 0 | 2927.4 | 0
| 2010-11-26T11:00:00 | 7907 | 8.4 | 214 | 0 | 570.03 | 0 | 2485.6 | 0
| 2010-11-26T12:00:00 | 7908 | 9.4 | 80 | 0 | 559.26 | 0 | 2651.6 | 0
| 2010-11-26T13:00:00 | 7909 | 9.6 | 67 | 0 | 578.46 | 0 | 2686.5 | 0
| 2010-11-26T14:00:00 | 7910 | 10.2 | 62 | 0 | 590.65 | 0 | 2666.7 | 0
| 2010-11-26T15:00:00 | 7911 | 10.1 | 37 | 0 | 471.32 | 0 | 2296.8 | 0
| 2010-11-26T16:00:00 | 7912 | 10.4 | 19 | 0 | 366.34 | 0 | 2055.2 | 0
| 2010-11-26T17:00:00 | 7913 | 10.6 | 0 | 0 | 280.75 | 0 | 2071.1 | 0
| 2010-11-26T18:00:00 | 7914 | 10.4 | 0 | 0 | 167.97 | 0 | 1182.5 | 0
| 2010-11-26T19:00:00 | 7915 | 9.9 | 0 | 0 | 118.76 | 0 | 1026.3 | 0
| 2010-11-26T20:00:00 | 7916 | 8.5 | 0 | 0 | 115.77 | 0 | 1134.3 | 681.664
| 2010-11-26T21:00:00 | 7917 | 8.8 | 0 | 0 | 104.77 | 0 | 1435.9 | 3116.16
| 2010-11-26T22:00:00 | 7918 | 9.3 | 0 | 0 | 97.325 | 0 | 1018.6 | 0
| 2010-11-26T23:00:00 | 7919 | 8.8 | 0 | 0 | 96.247 | 0 | 943.88 | 0
| 2010-11-27T00:00:00 | 7920 | 8.2 | 0 | 0 | 115.4 | 0 | 978.2 | 0
| 2010-11-27T01:00:00 | 7921 | 7.9 | 0 | 0 | 174.77 | 0 | 1161.9 | 0
| 2010-11-27T02:00:00 | 7922 | 8 | 0 | 0 | 178.39 | 0 | 1233.6 | 0
| 2010-11-27T03:00:00 | 7923 | 8 | 0 | 0 | 179.63 | 0 | 1315.2 | 0
| 2010-11-27T04:00:00 | 7924 | 8 | 0 | 0 | 179.56 | 0 | 1127.9 | 0
| 2010-11-27T05:00:00 | 7925 | 7.9 | 0 | 0 | 176.17 | 0 | 1133.8 | 0
| 2010-11-27T06:00:00 | 7926 | 7.6 | 0 | 0 | 146.68 | 0 | 1102.1 | 0
| 2010-11-27T07:00:00 | 7927 | 7.7 | 0 | 0 | 100.88 | 0 | 1102.9 | 1168.56
| 2010-11-27T08:00:00 | 7928 | 7.4 | 3 | 0 | 90.817 | 0 | 1028.8 | 3408.32
| 2010-11-27T09:00:00 | 7929 | 7.4 | 3 | 0 | 122.93 | 0 | 1199.7 | 0
| 2010-11-27T10:00:00 | 7930 | 7.5 | 2 | 0 | 155.48 | 0 | 1285.1 | 0
| 2010-11-27T11:00:00 | 7931 | 7.3 | 2 | 0 | 164.64 | 0 | 1252 | 0
| 2010-11-27T12:00:00 | 7932 | 7.1 | 3 | 0 | 165.77 | 0 | 1252.8 | 0
| 2010-11-27T13:00:00 | 7933 | 7.2 | 4 | 0 | 165.43 | 0 | 1182 | 0
| 2010-11-27T14:00:00 | 7934 | 7.1 | 6 | 0 | 169.1 | 0 | 1264.9 | 0
| 2010-11-27T15:00:00 | 7935 | 6.8 | 5 | 0 | 173.25 | 0 | 1247.5 | 0
| 2010-11-27T16:00:00 | 7936 | 6.5 | 2 | 0 | 177.53 | 0 | 1431.5 | 0
| 2010-11-27T17:00:00 | 7937 | 5.2 | 0 | 0 | 185.38 | 0 | 2671.5 | 0
| 2010-11-27T18:00:00 | 7938 | 5.3 | 0 | 0 | 153.42 | 0 | 2216.5 | 0
| 2010-11-27T19:00:00 | 7939 | 5.1 | 0 | 0 | 113.69 | 0 | 2504.3 | 0
| 2010-11-27T20:00:00 | 7940 | 5 | 0 | 0 | 103.94 | 0 | 2010.8 | 681.664
| 2010-11-27T21:00:00 | 7941 | 4.9 | 0 | 0 | 99.416 | 0 | 1471.3 | 3116.16
| 2010-11-27T22:00:00 | 7942 | 4.9 | 0 | 0 | 97.982 | 0 | 1821.8 | 0
| 2010-11-27T23:00:00 | 7943 | 5 | 0 | 0 | 96.644 | 0 | 1237.2 | 0
| 2010-11-28T00:00:00 | 7944 | 4.8 | 0 | 0 | 115.39 | 0 | 1253.1 | 0
| 2010-11-28T01:00:00 | 7945 | 4.7 | 0 | 0 | 175.03 | 0 | 1467 | 0
| 2010-11-28T02:00:00 | 7946 | 4.6 | 0 | 0 | 183.01 | 0 | 1580.8 | 0
| 2010-11-28T03:00:00 | 7947 | 4.7 | 0 | 0 | 188.57 | 0 | 1651 | 0
| 2010-11-28T04:00:00 | 7948 | 4.5 | 0 | 0 | 194.16 | 0 | 1719.1 | 0
| 2010-11-28T05:00:00 | 7949 | 4 | 0 | 0 | 199.29 | 0 | 2034.2 | 0
| 2010-11-28T06:00:00 | 7950 | 4.2 | 0 | 0 | 169.8 | 0 | 1913.6 | 0
| 2010-11-28T07:00:00 | 7951 | 4.1 | 0 | 0 | 123.48 | 0 | 1794.1 | 1168.56
| 2010-11-28T08:00:00 | 7952 | 4.3 | 5 | 0 | 110.64 | 0 | 1669.1 | 3408.32
| 2010-11-28T09:00:00 | 7953 | 4.4 | 18 | 0 | 140.06 | 0 | 1587.2 | 0
| 2010-11-28T10:00:00 | 7954 | 5 | 23 | 0 | 175.65 | 0 | 1699.4 | 0
| 2010-11-28T11:00:00 | 7955 | 4.8 | 7 | 0 | 185.09 | 0 | 2458.1 | 0
| 2010-11-28T12:00:00 | 7956 | 5 | 10 | 0 | 179.54 | 0 | 1650.8 | 0
| 2010-11-28T13:00:00 | 7957 | 5.4 | 11 | 0 | 177.89 | 0 | 1573.7 | 0
| 2010-11-28T14:00:00 | 7958 | 5.5 | 15 | 0 | 185.17 | 0 | 2409.2 | 0
| 2010-11-28T15:00:00 | 7959 | 5.3 | 11 | 0 | 195.65 | 0 | 3156.1 | 0
| 2010-11-28T16:00:00 | 7960 | 5.2 | 5 | 0 | 196.53 | 0 | 2811.1 | 0
| 2010-11-28T17:00:00 | 7961 | 5.2 | 0 | 0 | 193.56 | 0 | 2219.9 | 0
| 2010-11-28T18:00:00 | 7962 | 5.2 | 0 | 0 | 156.47 | 0 | 2140.5 | 0
| 2010-11-28T19:00:00 | 7963 | 5.3 | 0 | 0 | 121.15 | 0 | 2357.1 | 0
| 2010-11-28T20:00:00 | 7964 | 5.3 | 0 | 0 | 104.75 | 0 | 1985.3 | 681.664
| 2010-11-28T21:00:00 | 7965 | 5.3 | 0 | 0 | 104.5 | 0 | 3031.1 | 3116.16
| 2010-11-28T22:00:00 | 7966 | 5.2 | 0 | 0 | 100.3 | 0 | 2625.1 | 0
| 2010-11-28T23:00:00 | 7967 | 5.3 | 0 | 0 | 96.226 | 0 | 2468.2 | 0
| 2010-11-29T00:00:00 | 7968 | 5.2 | 0 | 0 | 117.37 | 0 | 2551.5 | 0
| 2010-11-29T01:00:00 | 7969 | 4.9 | 0 | 0 | 172.99 | 0 | 2327.4 | 0
| 2010-11-29T02:00:00 | 7970 | 4.7 | 0 | 0 | 181.52 | 0 | 2271.1 | 0
| 2010-11-29T03:00:00 | 7971 | 4.7 | 0 | 0 | 189.35 | 0 | 2811.9 | 0
| 2010-11-29T04:00:00 | 7972 | 4.7 | 0 | 0 | 192.76 | 0 | 3001.6 | 0
| 2010-11-29T05:00:00 | 7973 | 4.7 | 0 | 0 | 187.49 | 0 | 3100.6 | 0
| 2010-11-29T06:00:00 | 7974 | 4.7 | 0 | 0 | 156.31 | 0 | 2966.9 | 0
| 2010-11-29T07:00:00 | 7975 | 4.5 | 0 | 0 | 118.23 | 0 | 2812.1 | 1168.56
| 2010-11-29T08:00:00 | 7976 | 4.5 | 3 | 0 | 252.91 | 0 | 3953.5 | 3408.32
| 2010-11-29T09:00:00 | 7977 | 4.6 | 3 | 0 | 461.04 | 0 | 4772 | 0
| 2010-11-29T10:00:00 | 7978 | 4.6 | 2 | 0 | 544.85 | 0 | 4908.5 | 0
| 2010-11-29T11:00:00 | 7979 | 4.7 | 2 | 0 | 574.43 | 0 | 4857.4 | 0
| 2010-11-29T12:00:00 | 7980 | 4.6 | 3 | 0 | 592.84 | 0 | 4857.9 | 0
| 2010-11-29T13:00:00 | 7981 | 4.6 | 4 | 0 | 607.66 | 0 | 4930.8 | 0
| 2010-11-29T14:00:00 | 7982 | 4.7 | 5 | 0 | 626.26 | 0 | 4922.1 | 0
| 2010-11-29T15:00:00 | 7983 | 4.9 | 5 | 0 | 533.23 | 0 | 4697.3 | 0
| 2010-11-29T16:00:00 | 7984 | 4.3 | 2 | 0 | 410.69 | 0 | 2963.6 | 0
| 2010-11-29T17:00:00 | 7985 | 4.2 | 0 | 0 | 324.51 | 0 | 2430.8 | 0
| 2010-11-29T18:00:00 | 7986 | 4.1 | 0 | 0 | 214.84 | 0 | 2845.6 | 0
| 2010-11-29T19:00:00 | 7987 | 4.4 | 0 | 0 | 165.13 | 0 | 2301.3 | 0
| 2010-11-29T20:00:00 | 7988 | 4.2 | 0 | 0 | 150.95 | 0 | 1838.6 | 681.664
| 2010-11-29T21:00:00 | 7989 | 4.1 | 0 | 0 | 151.68 | 0 | 2148.1 | 3116.16
| 2010-11-29T22:00:00 | 7990 | 4 | 0 | 0 | 147.74 | 0 | 2256.5 | 0
| 2010-11-29T23:00:00 | 7991 | 3.9 | 0 | 0 | 144.63 | 0 | 2277.1 | 0
| 2010-11-30T00:00:00 | 7992 | 4 | 0 | 0 | 158.35 | 0 | 2244.3 | 0
| 2010-11-30T01:00:00 | 7993 | 3.9 | 0 | 0 | 224.11 | 0 | 3849.4 | 0
| 2010-11-30T02:00:00 | 7994 | 3.6 | 0 | 0 | 235.17 | 0 | 3432.2 | 0
| 2010-11-30T03:00:00 | 7995 | 3.4 | 0 | 0 | 242.1 | 0 | 4680.2 | 0
| 2010-11-30T04:00:00 | 7996 | 3.3 | 0 | 0 | 245.46 | 0 | 3662.4 | 0
| 2010-11-30T05:00:00 | 7997 | 3.2 | 0 | 0 | 252.82 | 0 | 3868.8 | 0
| 2010-11-30T06:00:00 | 7998 | 2.9 | 0 | 0 | 220.03 | 0 | 4760 | 0
| 2010-11-30T07:00:00 | 7999 | 2.6 | 0 | 0 | 165.09 | 0 | 5196.6 | 1168.56
| 2010-11-30T08:00:00 | 8000 | 2.5 | 2 | 0 | 300.62 | 0 | 6103.4 | 3408.32
| 2010-11-30T09:00:00 | 8001 | 2 | 3 | 0 | 665.67 | 0 | 6444.3 | 0
| 2010-11-30T10:00:00 | 8002 | 1.8 | 2 | 0 | 769.49 | 0 | 6560.9 | 0
| 2010-11-30T11:00:00 | 8003 | 1.5 | 2 | 0 | 825.26 | 0 | 6795.5 | 0
| 2010-11-30T12:00:00 | 8004 | 1 | 2 | 0 | 860.46 | 0 | 6882.2 | 0
| 2010-11-30T13:00:00 | 8005 | 0.5 | 2 | 0 | 893.91 | 0 | 7031.6 | 0
| 2010-11-30T14:00:00 | 8006 | 0.8 | 3 | 0 | 884.41 | 0 | 6787.9 | 0
| 2010-11-30T15:00:00 | 8007 | 0.4 | 4 | 0 | 782.83 | 0 | 6663.1 | 0
| 2010-11-30T16:00:00 | 8008 | 0.1 | 2 | 0 | 640.2 | 0 | 6502 | 0
| 2010-11-30T17:00:00 | 8009 | -0.1 | 0 | 0 | 528.62 | 0 | 6334.4 | 0
| 2010-11-30T18:00:00 | 8010 | -0.2 | 0 | 0 | 322.34 | 0 | 5761.3 | 0
| 2010-11-30T19:00:00 | 8011 | -0.5 | 0 | 0 | 248.86 | 0 | 5540.9 | 0
| 2010-11-30T20:00:00 | 8012 | -0.4 | 0 | 0 | 240.81 | 0 | 5008.6 | 681.664
| 2010-11-30T21:00:00 | 8013 | -0.4 | 0 | 0 | 242.79 | 0 | 5415.9 | 3116.16
| 2010-11-30T22:00:00 | 8014 | -0.5 | 0 | 0 | 234.72 | 0 | 5461.5 | 0
| 2010-11-30T23:00:00 | 8015 | -0.2 | 0 | 0 | 230.87 | 0 | 5324.7 | 0
| 2010-12-01T00:00:00 | 8016 | 0.1 | 0 | 0 | 215.92 | 0 | 2594.1 | 0
| 2010-12-01T01:00:00 | 8017 | -0.7 | 0 | 0 | 322.29 | 0 | 3340.9 | 0
| 2010-12-01T02:00:00 | 8018 | -0.5 | 0 | 0 | 344.29 | 0 | 3332.3 | 0
| 2010-12-01T03:00:00 | 8019 | -0.2 | 0 | 0 | 354.28 | 0 | 3461.7 | 0
| 2010-12-01T04:00:00 | 8020 | -0.3 | 0 | 0 | 371.95 | 0 | 3710.2 | 0
| 2010-12-01T05:00:00 | 8021 | -1 | 0 | 0 | 390.79 | 0 | 3841.6 | 0
| 2010-12-01T06:00:00 | 8022 | -1 | 0 | 0 | 342.12 | 0 | 3770.8 | 0
| 2010-12-01T07:00:00 | 8023 | 0.2 | 0 | 0 | 269.17 | 0 | 4145.9 | 1168.56
| 2010-12-01T08:00:00 | 8024 | 0 | 180 | 0 | 409.35 | 0 | 4598 | 3408.32
| 2010-12-01T09:00:00 | 8025 | 1 | 360 | 0 | 785.27 | 0 | 3750.9 | 0
| 2010-12-01T10:00:00 | 8026 | 1.6 | 411 | 0 | 886.96 | 0 | 3329.2 | 0
| 2010-12-01T11:00:00 | 8027 | 3 | 464 | 0 | 869.26 | 0 | 2451.5 | 0
| 2010-12-01T12:00:00 | 8028 | 4 | 487 | 0 | 834.74 | 0 | 2226.3 | 0
| 2010-12-01T13:00:00 | 8029 | 4.6 | 389 | 0 | 832.71 | 0 | 2202.7 | 0
| 2010-12-01T14:00:00 | 8030 | 5 | 280 | 0 | 851.68 | 0 | 2508 | 0
| 2010-12-01T15:00:00 | 8031 | 4 | 212 | 0 | 764.49 | 0 | 2476.6 | 0
| 2010-12-01T16:00:00 | 8032 | 2.4 | 106 | 0 | 650.25 | 0 | 3396.5 | 0
| 2010-12-01T17:00:00 | 8033 | 1 | 0 | 0 | 536.86 | 0 | 3033.2 | 0
| 2010-12-01T18:00:00 | 8034 | 1 | 0 | 0 | 338.39 | 0 | 3169.7 | 0
| 2010-12-01T19:00:00 | 8035 | 1.4 | 0 | 0 | 259.5 | 0 | 2935.9 | 0
| 2010-12-01T20:00:00 | 8036 | 1 | 0 | 0 | 248.69 | 0 | 2444.7 | 681.664
| 2010-12-01T21:00:00 | 8037 | 1 | 0 | 0 | 246.11 | 0 | 2988.6 | 3116.16
| 2010-12-01T22:00:00 | 8038 | 0.6 | 0 | 0 | 251.92 | 0 | 3500.3 | 0
| 2010-12-01T23:00:00 | 8039 | 1 | 0 | 0 | 254.51 | 0 | 3553.8 | 0
| 2010-12-02T00:00:00 | 8040 | 1 | 0 | 0 | 244.67 | 0 | 3559.5 | 0
| 2010-12-02T01:00:00 | 8041 | 0.3 | 0 | 0 | 406 | 0 | 5179 | 0
| 2010-12-02T02:00:00 | 8042 | 0 | 0 | 0 | 424.7 | 0 | 5279.6 | 0
| 2010-12-02T03:00:00 | 8043 | 0 | 0 | 0 | 444.54 | 0 | 5708.8 | 0
| 2010-12-02T04:00:00 | 8044 | 0.1 | 0 | 0 | 455.35 | 0 | 5671.6 | 0
| 2010-12-02T05:00:00 | 8045 | 0 | 0 | 0 | 453.48 | 0 | 5723.8 | 0
| 2010-12-02T06:00:00 | 8046 | 0 | 0 | 0 | 402.14 | 0 | 5940 | 0
| 2010-12-02T07:00:00 | 8047 | 0.8 | 0 | 0 | 302.18 | 0 | 5694.5 | 1168.56
| 2010-12-02T08:00:00 | 8048 | 2 | 10 | 0 | 530.69 | 0 | 6066.1 | 3408.32
| 2010-12-02T09:00:00 | 8049 | 3 | 19 | 0 | 957.56 | 0 | 7172 | 0
| 2010-12-02T10:00:00 | 8050 | 3.4 | 24 | 0 | 1050.3 | 0 | 7661.3 | 0
| 2010-12-02T11:00:00 | 8051 | 4 | 39 | 0 | 1055.9 | 0 | 7329.5 | 0
| 2010-12-02T12:00:00 | 8052 | 5 | 46 | 0 | 1015.5 | 0 | 6018.8 | 0
| 2010-12-02T13:00:00 | 8053 | 5.5 | 31 | 0 | 1006.5 | 0 | 5044 | 0
| 2010-12-02T14:00:00 | 8054 | 6 | 17 | 0 | 1013.2 | 0 | 5822.3 | 0
| 2010-12-02T15:00:00 | 8055 | 6 | 21 | 0 | 868.3 | 0 | 4506 | 0
| 2010-12-02T16:00:00 | 8056 | 5.9 | 11 | 0 | 696.82 | 0 | 4488.1 | 0
| 2010-12-02T17:00:00 | 8057 | 5.3 | 0 | 0 | 559.48 | 0 | 4456.1 | 0
| 2010-12-02T18:00:00 | 8058 | 4 | 0 | 0 | 371.72 | 0 | 4318.8 | 0
| 2010-12-02T19:00:00 | 8059 | 3.9 | 0 | 0 | 306.32 | 0 | 4712.7 | 0
| 2010-12-02T20:00:00 | 8060 | 3 | 0 | 0 | 295.62 | 0 | 4800.6 | 681.664
| 2010-12-02T21:00:00 | 8061 | 2 | 0 | 0 | 297.35 | 0 | 4620.2 | 3116.16
| 2010-12-02T22:00:00 | 8062 | 2.2 | 0 | 0 | 265.03 | 0 | 4077.3 | 0
| 2010-12-02T23:00:00 | 8063 | 1 | 0 | 0 | 256.03 | 0 | 2543.6 | 0
| 2010-12-03T00:00:00 | 8064 | 1 | 0 | 0 | 270.54 | 0 | 2864.1 | 0
| 2010-12-03T01:00:00 | 8065 | 1.7 | 0 | 0 | 377.75 | 0 | 3532.5 | 0
| 2010-12-03T02:00:00 | 8066 | 2 | 0 | 0 | 382.26 | 0 | 3080.1 | 0
| 2010-12-03T03:00:00 | 8067 | 2 | 0 | 0 | 383.29 | 0 | 3199.4 | 0
| 2010-12-03T04:00:00 | 8068 | 2 | 0 | 0 | 383.86 | 0 | 3248 | 0
| 2010-12-03T05:00:00 | 8069 | 3 | 0 | 0 | 372.56 | 0 | 2722.1 | 0
| 2010-12-03T06:00:00 | 8070 | 3 | 0 | 0 | 324.2 | 0 | 3708.3 | 0
| 2010-12-03T07:00:00 | 8071 | 3.4 | 0 | 0 | 233.85 | 0 | 3583.8 | 1168.56
| 2010-12-03T08:00:00 | 8072 | 4 | 2 | 0 | 439.3 | 0 | 3726.8 | 3408.32
| 2010-12-03T09:00:00 | 8073 | 3 | 3 | 0 | 941.55 | 0 | 5582.1 | 0
| 2010-12-03T10:00:00 | 8074 | 3.7 | 8 | 0 | 1014.7 | 0 | 5773.2 | 0
| 2010-12-03T11:00:00 | 8075 | 5 | 9 | 0 | 989.6 | 0 | 5604 | 0
| 2010-12-03T12:00:00 | 8076 | 5 | 12 | 0 | 988.59 | 0 | 5802 | 0
| 2010-12-03T13:00:00 | 8077 | 6.8 | 11 | 0 | 994.98 | 0 | 5943.6 | 0
| 2010-12-03T14:00:00 | 8078 | 7 | 3 | 0 | 979.37 | 0 | 5069.5 | 0
| 2010-12-03T15:00:00 | 8079 | 8 | 15 | 0 | 845.56 | 0 | 5392.8 | 0
| 2010-12-03T16:00:00 | 8080 | 7.4 | 8 | 0 | 656.85 | 0 | 3945.2 | 0
| 2010-12-03T17:00:00 | 8081 | 7 | 0 | 0 | 499.46 | 0 | 3417.5 | 0
| 2010-12-03T18:00:00 | 8082 | 7 | 0 | 0 | 297.51 | 0 | 3367.1 | 0
| 2010-12-03T19:00:00 | 8083 | 7.8 | 0 | 0 | 224.73 | 0 | 3815.7 | 0
| 2010-12-03T20:00:00 | 8084 | 8 | 0 | 0 | 202.18 | 0 | 3436.6 | 681.664
| 2010-12-03T21:00:00 | 8085 | 8 | 0 | 0 | 195.8 | 0 | 3352.9 | 3116.16
| 2010-12-03T22:00:00 | 8086 | 9.3 | 0 | 0 | 185.54 | 0 | 3571.8 | 0
| 2010-12-03T23:00:00 | 8087 | 9 | 0 | 0 | 187.25 | 0 | 3508.5 | 0
| 2010-12-04T00:00:00 | 8088 | 8 | 0 | 0 | 174.9 | 0 | 3596.4 | 0
| 2010-12-04T01:00:00 | 8089 | 7.8 | 0 | 0 | 289.7 | 0 | 4169.5 | 0
| 2010-12-04T02:00:00 | 8090 | 8 | 0 | 0 | 291.96 | 0 | 4163.2 | 0
| 2010-12-04T03:00:00 | 8091 | 8 | 0 | 0 | 287.15 | 0 | 3925.4 | 0
| 2010-12-04T04:00:00 | 8092 | 7.4 | 0 | 0 | 295.82 | 0 | 3709.2 | 0
| 2010-12-04T05:00:00 | 8093 | 7 | 0 | 0 | 300.15 | 0 | 3792.6 | 0
| 2010-12-04T06:00:00 | 8094 | 8 | 0 | 0 | 252.7 | 0 | 3825.3 | 0
| 2010-12-04T07:00:00 | 8095 | 7.2 | 0 | 0 | 201.1 | 0 | 4074.1 | 1168.56
| 2010-12-04T08:00:00 | 8096 | 7 | 109 | 0 | 166.36 | 0 | 3424.9 | 3408.32
| 2010-12-04T09:00:00 | 8097 | 7 | 217 | 0 | 205.16 | 0 | 2644.1 | 0
| 2010-12-04T10:00:00 | 8098 | 8.7 | 481 | 0 | 240.01 | 0 | 2200.5 | 0
| 2010-12-04T11:00:00 | 8099 | 10 | 472 | 0 | 237.63 | 0 | 1552.9 | 0
| 2010-12-04T12:00:00 | 8100 | 10 | 330 | 0 | 224.39 | 0 | 2137.5 | 0
| 2010-12-04T13:00:00 | 8101 | 10.7 | 87 | 0 | 214.45 | 0 | 2189.7 | 0
| 2010-12-04T14:00:00 | 8102 | 11 | 62 | 0 | 214.21 | 0 | 1790.2 | 0
| 2010-12-04T15:00:00 | 8103 | 11 | 93 | 0 | 215.04 | 0 | 1102.3 | 0
| 2010-12-04T16:00:00 | 8104 | 9.9 | 47 | 0 | 232.43 | 0 | 2051.2 | 0
| 2010-12-04T17:00:00 | 8105 | 10 | 0 | 0 | 229.62 | 0 | 2283.2 | 0
| 2010-12-04T18:00:00 | 8106 | 10 | 0 | 0 | 189.37 | 0 | 2087.6 | 0
| 2010-12-04T19:00:00 | 8107 | 10 | 0 | 0 | 147.15 | 0 | 2152.3 | 0
| 2010-12-04T20:00:00 | 8108 | 10 | 0 | 0 | 131.89 | 0 | 2143.1 | 681.664
| 2010-12-04T21:00:00 | 8109 | 10 | 0 | 0 | 124.22 | 0 | 2131.2 | 3116.16
| 2010-12-04T22:00:00 | 8110 | 9.7 | 0 | 0 | 120.79 | 0 | 2172.5 | 0
| 2010-12-04T23:00:00 | 8111 | 10 | 0 | 0 | 111.89 | 0 | 2107 | 0
| 2010-12-05T00:00:00 | 8112 | 10 | 0 | 0 | 98.99 | 0 | 1145.5 | 0
| 2010-12-05T01:00:00 | 8113 | 9.9 | 0 | 0 | 184.54 | 0 | 2227.2 | 0
| 2010-12-05T02:00:00 | 8114 | 10 | 0 | 0 | 184.8 | 0 | 2301.3 | 0
| 2010-12-05T03:00:00 | 8115 | 10 | 0 | 0 | 186.51 | 0 | 2250.6 | 0
| 2010-12-05T04:00:00 | 8116 | 9.8 | 0 | 0 | 188.07 | 0 | 2282.7 | 0
| 2010-12-05T05:00:00 | 8117 | 10 | 0 | 0 | 181.29 | 0 | 2247.7 | 0
| 2010-12-05T06:00:00 | 8118 | 10 | 0 | 0 | 150.85 | 0 | 2142.8 | 0
| 2010-12-05T07:00:00 | 8119 | 9.6 | 0 | 0 | 104.53 | 0 | 2675.4 | 1168.56
| 2010-12-05T08:00:00 | 8120 | 10 | 27 | 0 | 91.971 | 0 | 1733.1 | 3408.32
| 2010-12-05T09:00:00 | 8121 | 10 | 53 | 0 | 107.01 | 0 | 2114.3 | 0
| 2010-12-05T10:00:00 | 8122 | 10 | 84 | 0 | 126.69 | 0 | 1964.5 | 0
| 2010-12-05T11:00:00 | 8123 | 11 | 156 | 0 | 133.29 | 0 | 1632 | 0
| 2010-12-05T12:00:00 | 8124 | 12 | 300 | 0 | 123.75 | 0 | 1490.3 | 0
| 2010-12-05T13:00:00 | 8125 | 12.2 | 219 | 0 | 121.08 | 0 | 1506.5 | 0
| 2010-12-05T14:00:00 | 8126 | 12 | 136 | 0 | 124.88 | 0 | 1576 | 0
| 2010-12-05T15:00:00 | 8127 | 11 | 106 | 0 | 133.6 | 0 | 1698.8 | 0
| 2010-12-05T16:00:00 | 8128 | 10.3 | 53 | 0 | 136.03 | 0 | 1443.2 | 0
| 2010-12-05T17:00:00 | 8129 | 9 | 0 | 0 | 141.09 | 0 | 1668.3 | 0
| 2010-12-05T18:00:00 | 8130 | 9 | 0 | 0 | 110.78 | 0 | 1941.1 | 0
| 2010-12-05T19:00:00 | 8131 | 9.6 | 0 | 0 | 72.049 | 0 | 1983.6 | 0
| 2010-12-05T20:00:00 | 8132 | 9 | 0 | 0 | 67.537 | 0 | 2485.6 | 681.664
| 2010-12-05T21:00:00 | 8133 | 9 | 0 | 0 | 64.785 | 0 | 1905.3 | 3116.16
| 2010-12-05T22:00:00 | 8134 | 8.2 | 0 | 0 | 67.047 | 0 | 1907 | 0
| 2010-12-05T23:00:00 | 8135 | 8 | 0 | 0 | 69.966 | 0 | 2369.7 | 0
| 2010-12-06T00:00:00 | 8136 | 7 | 0 | 0 | 84.686 | 0 | 2734.6 | 0
| 2010-12-06T01:00:00 | 8137 | 6.6 | 0 | 0 | 136.49 | 0 | 3074.6 | 0
| 2010-12-06T02:00:00 | 8138 | 6 | 0 | 0 | 150.11 | 0 | 3200.3 | 0
| 2010-12-06T03:00:00 | 8139 | 6 | 0 | 0 | 158.72 | 0 | 3072.3 | 0
| 2010-12-06T04:00:00 | 8140 | 5.8 | 0 | 0 | 165.66 | 0 | 3013.9 | 0
| 2010-12-06T05:00:00 | 8141 | 6 | 0 | 0 | 168.16 | 0 | 3114.4 | 0
| 2010-12-06T06:00:00 | 8142 | 6 | 0 | 0 | 137.14 | 0 | 3314.6 | 0
| 2010-12-06T07:00:00 | 8143 | 5.8 | 0 | 0 | 85.511 | 0 | 3288.1 | 1168.56
| 2010-12-06T08:00:00 | 8144 | 6 | 78 | 0 | 202.8 | 0 | 3779.7 | 3408.32
| 2010-12-06T09:00:00 | 8145 | 6 | 156 | 0 | 439.26 | 0 | 3945.9 | 0
| 2010-12-06T10:00:00 | 8146 | 6.2 | 131 | 0 | 512.58 | 0 | 3880 | 0
| 2010-12-06T11:00:00 | 8147 | 7 | 125 | 0 | 516.91 | 0 | 3787.9 | 0
| 2010-12-06T12:00:00 | 8148 | 7 | 77 | 0 | 512.44 | 0 | 3154.4 | 0
| 2010-12-06T13:00:00 | 8149 | 7.8 | 29 | 0 | 533.04 | 0 | 3786.7 | 0
| 2010-12-06T14:00:00 | 8150 | 7 | 3 | 0 | 564.59 | 0 | 4639.9 | 0
| 2010-12-06T15:00:00 | 8151 | 7 | 7 | 0 | 488.82 | 0 | 4282.8 | 0
| 2010-12-06T16:00:00 | 8152 | 7.2 | 4 | 0 | 385.06 | 0 | 3809.4 | 0
| 2010-12-06T17:00:00 | 8153 | 7 | 0 | 0 | 297.96 | 0 | 3623.8 | 0
| 2010-12-06T18:00:00 | 8154 | 7 | 0 | 0 | 180.23 | 0 | 3067.3 | 0
| 2010-12-06T19:00:00 | 8155 | 5.4 | 0 | 0 | 137.09 | 0 | 3187.3 | 0
| 2010-12-06T20:00:00 | 8156 | 6 | 0 | 0 | 124.2 | 0 | 1767.5 | 681.664
| 2010-12-06T21:00:00 | 8157 | 5 | 0 | 0 | 135.1 | 0 | 2204.5 | 3116.16
| 2010-12-06T22:00:00 | 8158 | 4.4 | 0 | 0 | 137.61 | 0 | 2854.8 | 0
| 2010-12-06T23:00:00 | 8159 | 5 | 0 | 0 | 128.09 | 0 | 4420.2 | 0
| 2010-12-07T00:00:00 | 8160 | 4 | 0 | 0 | 142.52 | 0 | 4773.9 | 0
| 2010-12-07T01:00:00 | 8161 | 3.8 | 0 | 0 | 211.38 | 0 | 2228.1 | 0
| 2010-12-07T02:00:00 | 8162 | 4 | 0 | 0 | 213.59 | 0 | 3399.7 | 0
| 2010-12-07T03:00:00 | 8163 | 2 | 0 | 0 | 230.5 | 0 | 3013.6 | 0
| 2010-12-07T04:00:00 | 8164 | 1.9 | 0 | 0 | 235.71 | 0 | 2795.5 | 0
| 2010-12-07T05:00:00 | 8165 | 2 | 0 | 0 | 244.87 | 0 | 3360.1 | 0
| 2010-12-07T06:00:00 | 8166 | 2 | 0 | 0 | 208.72 | 0 | 2929.7 | 0
| 2010-12-07T07:00:00 | 8167 | 1.5 | 0 | 0 | 158.31 | 0 | 2639.5 | 1168.56
| 2010-12-07T08:00:00 | 8168 | 1 | 23 | 0 | 299.08 | 0 | 2288.6 | 3408.32
| 2010-12-07T09:00:00 | 8169 | 2 | 46 | 0 | 547.86 | 0 | 3056.2 | 0
| 2010-12-07T10:00:00 | 8170 | 1.7 | 17 | 0 | 630.49 | 0 | 4695.1 | 0
| 2010-12-07T11:00:00 | 8171 | 2 | 22 | 0 | 639.54 | 0 | 4582 | 0
| 2010-12-07T12:00:00 | 8172 | 2 | 18 | 0 | 650.45 | 0 | 4100.3 | 0
| 2010-12-07T13:00:00 | 8173 | 2.2 | 8 | 0 | 671.56 | 0 | 4079.2 | 0
| 2010-12-07T14:00:00 | 8174 | 2 | 3 | 0 | 704.05 | 0 | 3878.8 | 0
| 2010-12-07T15:00:00 | 8175 | 3 | 16 | 0 | 587.58 | 0 | 3130.9 | 0
| 2010-12-07T16:00:00 | 8176 | 2.5 | 8 | 0 | 475.3 | 0 | 2895.1 | 0
| 2010-12-07T17:00:00 | 8177 | 3 | 0 | 0 | 382.14 | 0 | 3253.1 | 0
| 2010-12-07T18:00:00 | 8178 | 2 | 0 | 0 | 251.96 | 0 | 3181.4 | 0
| 2010-12-07T19:00:00 | 8179 | 1.3 | 0 | 0 | 204.29 | 0 | 2505.4 | 0
| 2010-12-07T20:00:00 | 8180 | -0.2 | 0 | 0 | 209.82 | 0 | 2876.6 | 681.664
| 2010-12-07T21:00:00 | 8181 | 0 | 0 | 0 | 200.82 | 0 | 3017.6 | 3116.16
| 2010-12-07T22:00:00 | 8182 | -1.1 | 0 | 0 | 210.88 | 0 | 3095.4 | 0
| 2010-12-07T23:00:00 | 8183 | 0 | 0 | 0 | 200.09 | 0 | 3047.2 | 0
| 2010-12-08T00:00:00 | 8184 | 0 | 0 | 0 | 209.08 | 0 | 3035 | 0
| 2010-12-08T01:00:00 | 8185 | -0.1 | 0 | 0 | 289.87 | 0 | 3641.3 | 0
| 2010-12-08T02:00:00 | 8186 | 0 | 0 | 0 | 305.83 | 0 | 4360.5 | 0
| 2010-12-08T03:00:00 | 8187 | 0 | 0 | 0 | 317.26 | 0 | 4406.3 | 0
| 2010-12-08T04:00:00 | 8188 | -1.2 | 0 | 0 | 335.04 | 0 | 4478.7 | 0
| 2010-12-08T05:00:00 | 8189 | -2 | 0 | 0 | 350.75 | 0 | 4294.1 | 0
| 2010-12-08T06:00:00 | 8190 | -2 | 0 | 0 | 321.13 | 0 | 4579.2 | 0
| 2010-12-08T07:00:00 | 8191 | -2.6 | 0 | 0 | 256.41 | 0 | 4553.7 | 1168.56
| 2010-12-08T08:00:00 | 8192 | -3 | 106 | 0 | 407.94 | 0 | 4686.2 | 3408.32
| 2010-12-08T09:00:00 | 8193 | -2 | 212 | 0 | 852.73 | 0 | 5237.9 | 0
| 2010-12-08T10:00:00 | 8194 | -0.8 | 332 | 0 | 936.08 | 0 | 5420.2 | 0
| 2010-12-08T11:00:00 | 8195 | 1 | 501 | 0 | 909.87 | 0 | 4669.6 | 0
| 2010-12-08T12:00:00 | 8196 | 1 | 497 | 0 | 886.65 | 0 | 4175.9 | 0
| 2010-12-08T13:00:00 | 8197 | 1.9 | 405 | 0 | 887.71 | 0 | 4206.8 | 0
| 2010-12-08T14:00:00 | 8198 | 2 | 220 | 0 | 904.73 | 0 | 4162.2 | 0
| 2010-12-08T15:00:00 | 8199 | 2 | 282 | 0 | 798.76 | 0 | 3727.9 | 0
| 2010-12-08T16:00:00 | 8200 | 1 | 141 | 0 | 689.54 | 0 | 4470.8 | 0
| 2010-12-08T17:00:00 | 8201 | 0.7 | 0 | 0 | 565.92 | 0 | 4519.7 | 0
| 2010-12-08T18:00:00 | 8202 | 0 | 0 | 0 | 360.57 | 0 | 4333.2 | 0
| 2010-12-08T19:00:00 | 8203 | -0.1 | 0 | 0 | 276.99 | 0 | 4095.6 | 0
| 2010-12-08T20:00:00 | 8204 | 0 | 0 | 0 | 263.71 | 0 | 3559.4 | 681.664
| 2010-12-08T21:00:00 | 8205 | -1 | 0 | 0 | 262.3 | 0 | 3968.7 | 3116.16
| 2010-12-08T22:00:00 | 8206 | -0.5 | 0 | 0 | 261.99 | 0 | 3573.3 | 0
| 2010-12-08T23:00:00 | 8207 | -1 | 0 | 0 | 264.27 | 0 | 3629.7 | 0
| 2010-12-09T00:00:00 | 8208 | -1 | 0 | 0 | 257.36 | 0 | 3662.6 | 0
| 2010-12-09T01:00:00 | 8209 | -2.2 | 0 | 0 | 439.88 | 0 | 3986.5 | 0
| 2010-12-09T02:00:00 | 8210 | -3 | 0 | 0 | 472.58 | 0 | 4284.9 | 0
| 2010-12-09T03:00:00 | 8211 | -3 | 0 | 0 | 493.99 | 0 | 4448.3 | 0
| 2010-12-09T04:00:00 | 8212 | -2.6 | 0 | 0 | 505.31 | 0 | 4422.5 | 0
| 2010-12-09T05:00:00 | 8213 | -2.6 | 0 | 0 | 513.87 | 0 | 4441.1 | 0
| 2010-12-09T06:00:00 | 8214 | -3 | 0 | 0 | 456.36 | 0 | 4434.3 | 0
| 2010-12-09T07:00:00 | 8215 | -3 | 0 | 0 | 361.99 | 0 | 4280.4 | 1168.56
| 2010-12-09T08:00:00 | 8216 | -3 | 137 | 0 | 534.04 | 0 | 4073.8 | 3408.32
| 2010-12-09T09:00:00 | 8217 | -2 | 274 | 0 | 964.54 | 0 | 3674.2 | 0
| 2010-12-09T10:00:00 | 8218 | -1 | 380 | 0 | 1037.2 | 0 | 3297.6 | 0
| 2010-12-09T11:00:00 | 8219 | 0 | 445 | 0 | 1045.5 | 0 | 3298.5 | 0
| 2010-12-09T12:00:00 | 8220 | 0.5 | 465 | 0 | 1011.7 | 0 | 3142.6 | 0
| 2010-12-09T13:00:00 | 8221 | 2.1 | 443 | 0 | 990.68 | 0 | 2965.3 | 0
| 2010-12-09T14:00:00 | 8222 | 3 | 374 | 0 | 999 | 0 | 3078.5 | 0
| 2010-12-09T15:00:00 | 8223 | 2 | 268 | 0 | 915.49 | 0 | 3375.4 | 0
| 2010-12-09T16:00:00 | 8224 | 1.3 | 134 | 0 | 788.77 | 0 | 3980.1 | 0
| 2010-12-09T17:00:00 | 8225 | 1 | 0 | 0 | 654.3 | 0 | 3647.2 | 0
| 2010-12-09T18:00:00 | 8226 | 1 | 0 | 0 | 413.61 | 0 | 3533.6 | 0
| 2010-12-09T19:00:00 | 8227 | 0.2 | 0 | 0 | 326.99 | 0 | 3418.8 | 0
| 2010-12-09T20:00:00 | 8228 | -1 | 0 | 0 | 333.73 | 0 | 3399.5 | 681.664
| 2010-12-09T21:00:00 | 8229 | -3 | 0 | 0 | 366.88 | 0 | 3776.6 | 3116.16
| 2010-12-09T22:00:00 | 8230 | -2.7 | 0 | 0 | 363.48 | 0 | 3742.8 | 0
| 2010-12-09T23:00:00 | 8231 | -1 | 0 | 0 | 328.41 | 0 | 3768.4 | 0
| 2010-12-10T00:00:00 | 8232 | 1 | 0 | 0 | 311.56 | 0 | 3320.8 | 0
| 2010-12-10T01:00:00 | 8233 | -1.9 | 0 | 0 | 507.34 | 0 | 4102.7 | 0
| 2010-12-10T02:00:00 | 8234 | -3 | 0 | 0 | 552.62 | 0 | 4110.3 | 0
| 2010-12-10T03:00:00 | 8235 | -2 | 0 | 0 | 555.16 | 0 | 3947.4 | 0
| 2010-12-10T04:00:00 | 8236 | -2.9 | 0 | 0 | 578.41 | 0 | 4044.4 | 0
| 2010-12-10T05:00:00 | 8237 | -3.1 | 0 | 0 | 590.04 | 0 | 4095.4 | 0
| 2010-12-10T06:00:00 | 8238 | -2 | 0 | 0 | 505.47 | 0 | 3843.6 | 0
| 2010-12-10T07:00:00 | 8239 | -1.4 | 0 | 0 | 378.12 | 0 | 3544.5 | 1168.56
| 2010-12-10T08:00:00 | 8240 | -1 | 32 | 0 | 606.32 | 0 | 3751.4 | 3408.32
| 2010-12-10T09:00:00 | 8241 | -1 | 63 | 0 | 1014.7 | 0 | 4204.2 | 0
| 2010-12-10T10:00:00 | 8242 | 0.7 | 53 | 0 | 1108.7 | 0 | 4056.3 | 0
| 2010-12-10T11:00:00 | 8243 | 1 | 43 | 0 | 1123 | 0 | 4335.8 | 0
| 2010-12-10T12:00:00 | 8244 | 3 | 106 | 0 | 1097.9 | 0 | 3949.3 | 0
| 2010-12-10T13:00:00 | 8245 | 3 | 33 | 0 | 1102.3 | 0 | 3715.4 | 0
| 2010-12-10T14:00:00 | 8246 | 3 | 34 | 0 | 1127.7 | 0 | 3501.8 | 0
| 2010-12-10T15:00:00 | 8247 | 2 | 14 | 0 | 1023.4 | 0 | 3908.8 | 0
| 2010-12-10T16:00:00 | 8248 | 1.1 | 7 | 0 | 859.53 | 0 | 3690.1 | 0
| 2010-12-10T17:00:00 | 8249 | 1 | 0 | 0 | 709.1 | 0 | 3811.4 | 0
| 2010-12-10T18:00:00 | 8250 | 0 | 0 | 0 | 478.16 | 0 | 3240 | 0
| 2010-12-10T19:00:00 | 8251 | -0.1 | 0 | 0 | 373.45 | 0 | 3055.7 | 0
| 2010-12-10T20:00:00 | 8252 | 0 | 0 | 0 | 354.81 | 0 | 3012.3 | 681.664
| 2010-12-10T21:00:00 | 8253 | 0 | 0 | 0 | 350.13 | 0 | 2971.8 | 3116.16
| 2010-12-10T22:00:00 | 8254 | 1.2 | 0 | 0 | 328.35 | 0 | 2688 | 0
| 2010-12-10T23:00:00 | 8255 | 2 | 0 | 0 | 307.57 | 0 | 2545.6 | 0
| 2010-12-11T00:00:00 | 8256 | 1 | 0 | 0 | 338.37 | 0 | 2759.3 | 0
| 2010-12-11T01:00:00 | 8257 | 1.7 | 0 | 0 | 474.14 | 0 | 2975.9 | 0
| 2010-12-11T02:00:00 | 8258 | 2 | 0 | 0 | 478.16 | 0 | 2987.7 | 0
| 2010-12-11T03:00:00 | 8259 | 2 | 0 | 0 | 484.9 | 0 | 2947 | 0
| 2010-12-11T04:00:00 | 8260 | 1.8 | 0 | 0 | 491.47 | 0 | 2972.8 | 0
| 2010-12-11T05:00:00 | 8261 | 2 | 0 | 0 | 481.24 | 0 | 2979.9 | 0
| 2010-12-11T06:00:00 | 8262 | 2 | 0 | 0 | 417.33 | 0 | 2839.2 | 0
| 2010-12-11T07:00:00 | 8263 | 1.6 | 0 | 0 | 325.73 | 0 | 2700.4 | 1168.56
| 2010-12-11T08:00:00 | 8264 | 1 | 2 | 0 | 314.12 | 0 | 2729.7 | 3408.32
| 2010-12-11T09:00:00 | 8265 | 1 | 4 | 0 | 363.96 | 0 | 2851 | 0
| 2010-12-11T10:00:00 | 8266 | 1.4 | 5 | 0 | 431.13 | 0 | 3216.1 | 0
| 2010-12-11T11:00:00 | 8267 | 1.5 | 6 | 0 | 428.05 | 0 | 2866.9 | 0
| 2010-12-11T12:00:00 | 8268 | 1.4 | 6 | 0 | 432.85 | 0 | 2930.4 | 0
| 2010-12-11T13:00:00 | 8269 | 1.2 | 2 | 0 | 449.68 | 0 | 2997.6 | 0
| 2010-12-11T14:00:00 | 8270 | 0 | 2 | 0 | 477.15 | 0 | 3249.5 | 0
| 2010-12-11T15:00:00 | 8271 | 0 | 4 | 0 | 492.86 | 0 | 3356.5 | 0
| 2010-12-11T16:00:00 | 8272 | 0.2 | 2 | 0 | 502.33 | 0 | 3362.1 | 0
| 2010-12-11T17:00:00 | 8273 | 0 | 0 | 0 | 499.06 | 0 | 3359.2 | 0
| 2010-12-11T18:00:00 | 8274 | 0 | 0 | 0 | 424.76 | 0 | 3238.8 | 0
| 2010-12-11T19:00:00 | 8275 | 0.2 | 0 | 0 | 349.18 | 0 | 3033.5 | 0
| 2010-12-11T20:00:00 | 8276 | 0 | 0 | 0 | 325.97 | 0 | 3400.3 | 681.664
| 2010-12-11T21:00:00 | 8277 | 0 | 0 | 0 | 324.54 | 0 | 4004.1 | 3116.16
| 2010-12-11T22:00:00 | 8278 | 0.4 | 0 | 0 | 312.42 | 0 | 3745.6 | 0
| 2010-12-11T23:00:00 | 8279 | 0 | 0 | 0 | 312.76 | 0 | 3755 | 0
| 2010-12-12T00:00:00 | 8280 | 0 | 0 | 0 | 340.67 | 0 | 3245.9 | 0
| 2010-12-12T01:00:00 | 8281 | 0.2 | 0 | 0 | 467.08 | 0 | 4178.3 | 0
| 2010-12-12T02:00:00 | 8282 | 0 | 0 | 0 | 493.33 | 0 | 4902.6 | 0
| 2010-12-12T03:00:00 | 8283 | 0 | 0 | 0 | 499.03 | 0 | 4739.2 | 0
| 2010-12-12T04:00:00 | 8284 | 1 | 0 | 0 | 488.53 | 0 | 4480.5 | 0
| 2010-12-12T05:00:00 | 8285 | 0.4 | 0 | 0 | 497.14 | 0 | 4080.4 | 0
| 2010-12-12T06:00:00 | 8286 | 0 | 0 | 0 | 434.52 | 0 | 3929.7 | 0
| 2010-12-12T07:00:00 | 8287 | 0.3 | 0 | 0 | 346.6 | 0 | 2798.3 | 1168.56
| 2010-12-12T08:00:00 | 8288 | 0 | 2 | 0 | 314.64 | 0 | 2806.7 | 3408.32
| 2010-12-12T09:00:00 | 8289 | 0 | 5 | 0 | 361.39 | 0 | 2953 | 0
| 2010-12-12T10:00:00 | 8290 | 0.1 | 7 | 0 | 437.62 | 0 | 3089.1 | 0
| 2010-12-12T11:00:00 | 8291 | 0 | 10 | 0 | 424.56 | 0 | 3073.4 | 0
| 2010-12-12T12:00:00 | 8292 | 0 | 19 | 0 | 410.93 | 0 | 3410 | 0
| 2010-12-12T13:00:00 | 8293 | 0.8 | 14 | 0 | 414.84 | 0 | 3159.7 | 0
| 2010-12-12T14:00:00 | 8294 | 1 | 5 | 0 | 437.25 | 0 | 3636.8 | 0
| 2010-12-12T15:00:00 | 8295 | 1 | 11 | 0 | 452.04 | 0 | 3800.2 | 0
| 2010-12-12T16:00:00 | 8296 | 0.6 | 5 | 0 | 472.36 | 0 | 3852.1 | 0
| 2010-12-12T17:00:00 | 8297 | 0.8 | 0 | 0 | 481 | 0 | 3295.8 | 0
| 2010-12-12T18:00:00 | 8298 | 0 | 0 | 0 | 422.1 | 0 | 2989.2 | 0
| 2010-12-12T19:00:00 | 8299 | -0.8 | 0 | 0 | 344.66 | 0 | 3408.6 | 0
| 2010-12-12T20:00:00 | 8300 | -1 | 0 | 0 | 323.12 | 0 | 3600 | 681.664
| 2010-12-12T21:00:00 | 8301 | -2 | 0 | 0 | 339.6 | 0 | 3729.7 | 3116.16
| 2010-12-12T22:00:00 | 8302 | -2.7 | 0 | 0 | 348.54 | 0 | 3827.7 | 0
| 2010-12-12T23:00:00 | 8303 | -3 | 0 | 0 | 351.44 | 0 | 3577.7 | 0
| 2010-12-13T00:00:00 | 8304 | -3 | 0 | 0 | 342.88 | 0 | 3569.3 | 0
| 2010-12-13T01:00:00 | 8305 | -3.5 | 0 | 0 | 553.11 | 0 | 4409.4 | 0
| 2010-12-13T02:00:00 | 8306 | -4 | 0 | 0 | 579.21 | 0 | 4619.8 | 0
| 2010-12-13T03:00:00 | 8307 | -4 | 0 | 0 | 594.83 | 0 | 4285.8 | 0
| 2010-12-13T04:00:00 | 8308 | -5.8 | 0 | 0 | 637.39 | 0 | 4656.3 | 0
| 2010-12-13T05:00:00 | 8309 | -6.4 | 0 | 0 | 664.91 | 0 | 4831.9 | 0
| 2010-12-13T06:00:00 | 8310 | -9 | 0 | 0 | 646.05 | 0 | 5019.3 | 0
| 2010-12-13T07:00:00 | 8311 | -8.7 | 0 | 0 | 546.75 | 0 | 4909 | 1168.56
| 2010-12-13T08:00:00 | 8312 | -8 | 59 | 0 | 695.17 | 0 | 5662.4 | 3408.32
| 2010-12-13T09:00:00 | 8313 | -7 | 119 | 0 | 1200.7 | 0 | 5798 | 0
| 2010-12-13T10:00:00 | 8314 | -6.2 | 80 | 0 | 1308.8 | 0 | 5837.4 | 0
| 2010-12-13T11:00:00 | 8315 | -4 | 104 | 0 | 1287.7 | 0 | 5017.2 | 0
| 2010-12-13T12:00:00 | 8316 | -4 | 54 | 0 | 1355.2 | 0 | 5603.4 | 0
| 2010-12-13T13:00:00 | 8317 | -3.8 | 9 | 0 | 1395.8 | 0 | 5765.9 | 0
| 2010-12-13T14:00:00 | 8318 | -4 | 3 | 0 | 1440.6 | 0 | 5505.1 | 0
| 2010-12-13T15:00:00 | 8319 | -4 | 4 | 0 | 1269.5 | 0 | 5276 | 0
| 2010-12-13T16:00:00 | 8320 | -3 | 2 | 0 | 1051.8 | 0 | 4847.6 | 0
| 2010-12-13T17:00:00 | 8321 | -3 | 0 | 0 | 885.4 | 0 | 4957.9 | 0
| 2010-12-13T18:00:00 | 8322 | -3 | 0 | 0 | 617.93 | 0 | 4539 | 0
| 2010-12-13T19:00:00 | 8323 | -2.8 | 0 | 0 | 502.1 | 0 | 3862.9 | 0
| 2010-12-13T20:00:00 | 8324 | -3 | 0 | 0 | 489.03 | 0 | 3878.4 | 681.664
| 2010-12-13T21:00:00 | 8325 | -3 | 0 | 0 | 484.29 | 0 | 3917.4 | 3116.16
| 2010-12-13T22:00:00 | 8326 | -2.8 | 0 | 0 | 476.57 | 0 | 4198 | 0
| 2010-12-13T23:00:00 | 8327 | -3 | 0 | 0 | 474.31 | 0 | 3858.9 | 0
| 2010-12-14T00:00:00 | 8328 | -3 | 0 | 0 | 509.85 | 0 | 3932.6 | 0
| 2010-12-14T01:00:00 | 8329 | -2.9 | 0 | 0 | 657.59 | 0 | 4149.2 | 0
| 2010-12-14T02:00:00 | 8330 | -3 | 0 | 0 | 670.21 | 0 | 4239.7 | 0
| 2010-12-14T03:00:00 | 8331 | -3 | 0 | 0 | 677.22 | 0 | 4246.9 | 0
| 2010-12-14T04:00:00 | 8332 | -2.9 | 0 | 0 | 684.13 | 0 | 4197.2 | 0
| 2010-12-14T05:00:00 | 8333 | -3 | 0 | 0 | 677.27 | 0 | 4273.6 | 0
| 2010-12-14T06:00:00 | 8334 | -3 | 0 | 0 | 609.2 | 0 | 4160 | 0
| 2010-12-14T07:00:00 | 8335 | -2.9 | 0 | 0 | 478.45 | 0 | 4012.1 | 1168.56
| 2010-12-14T08:00:00 | 8336 | -3 | 9 | 0 | 774.84 | 0 | 4442.8 | 3408.32
| 2010-12-14T09:00:00 | 8337 | -3 | 18 | 0 | 1263.7 | 0 | 5566.3 | 0
| 2010-12-14T10:00:00 | 8338 | -2.8 | 10 | 0 | 1412.6 | 0 | 5697.4 | 0
| 2010-12-14T11:00:00 | 8339 | -2 | 14 | 0 | 1388.4 | 0 | 5474.7 | 0
| 2010-12-14T12:00:00 | 8340 | -2 | 17 | 0 | 1403.8 | 0 | 5457 | 0
| 2010-12-14T13:00:00 | 8341 | -2.2 | 7 | 0 | 1451.5 | 0 | 5565.7 | 0
| 2010-12-14T14:00:00 | 8342 | -2 | 6 | 0 | 1478.9 | 0 | 5583.5 | 0
| 2010-12-14T15:00:00 | 8343 | -3 | 7 | 0 | 1328.4 | 0 | 5468.7 | 0
| 2010-12-14T16:00:00 | 8344 | -3.4 | 3 | 0 | 1109.8 | 0 | 5040.2 | 0
| 2010-12-14T17:00:00 | 8345 | -3 | 0 | 0 | 933.69 | 0 | 5160.8 | 0
| 2010-12-14T18:00:00 | 8346 | -3 | 0 | 0 | 648.55 | 0 | 4712 | 0
| 2010-12-14T19:00:00 | 8347 | -3 | 0 | 0 | 530.33 | 0 | 4444.3 | 0
| 2010-12-14T20:00:00 | 8348 | -3 | 0 | 0 | 512.1 | 0 | 4479.6 | 681.664
| 2010-12-14T21:00:00 | 8349 | -2 | 0 | 0 | 489.57 | 0 | 3712.8 | 3116.16
| 2010-12-14T22:00:00 | 8350 | -1.4 | 0 | 0 | 473.67 | 0 | 3473.8 | 0
| 2010-12-14T23:00:00 | 8351 | -1 | 0 | 0 | 460.41 | 0 | 3360.8 | 0
| 2010-12-15T00:00:00 | 8352 | 0 | 0 | 0 | 451.28 | 0 | 3152.7 | 0
| 2010-12-15T01:00:00 | 8353 | 0.4 | 0 | 0 | 617.49 | 0 | 3492.2 | 0
| 2010-12-15T02:00:00 | 8354 | 0 | 0 | 0 | 630.6 | 0 | 3560.2 | 0
| 2010-12-15T03:00:00 | 8355 | 1 | 0 | 0 | 622.49 | 0 | 3426.3 | 0
| 2010-12-15T04:00:00 | 8356 | 1.1 | 0 | 0 | 621.64 | 0 | 3219.3 | 0
| 2010-12-15T05:00:00 | 8357 | 1 | 0 | 0 | 626.22 | 0 | 3376.4 | 0
| 2010-12-15T06:00:00 | 8358 | 1 | 0 | 0 | 549.7 | 0 | 3418.5 | 0
| 2010-12-15T07:00:00 | 8359 | 1.2 | 0 | 0 | 426.93 | 0 | 3257.1 | 1168.56
| 2010-12-15T08:00:00 | 8360 | 1 | 2 | 0 | 707.53 | 0 | 3436.5 | 3408.32
| 2010-12-15T09:00:00 | 8361 | 1 | 4 | 0 | 1186.3 | 0 | 4122.4 | 0
| 2010-12-15T10:00:00 | 8362 | 1.1 | 7 | 0 | 1344.8 | 0 | 4268.3 | 0
| 2010-12-15T11:00:00 | 8363 | 1.3 | 6 | 0 | 1347 | 0 | 4154.2 | 0
| 2010-12-15T12:00:00 | 8364 | 2 | 12 | 0 | 1334 | 0 | 4118.5 | 0
| 2010-12-15T13:00:00 | 8365 | 1.6 | 3 | 0 | 1370.2 | 0 | 4175.9 | 0
| 2010-12-15T14:00:00 | 8366 | 2 | 3 | 0 | 1381.6 | 0 | 4183.4 | 0
| 2010-12-15T15:00:00 | 8367 | 1 | 4 | 0 | 1208.3 | 0 | 4314 | 0
| 2010-12-15T16:00:00 | 8368 | 0.8 | 2 | 0 | 989.06 | 0 | 3857.4 | 0
| 2010-12-15T17:00:00 | 8369 | 1 | 0 | 0 | 808.07 | 0 | 3571.3 | 0
| 2010-12-15T18:00:00 | 8370 | 1 | 0 | 0 | 531.92 | 0 | 3124.1 | 0
| 2010-12-15T19:00:00 | 8371 | 0.7 | 0 | 0 | 421.02 | 0 | 3007.3 | 0
| 2010-12-15T20:00:00 | 8372 | 0 | 0 | 0 | 413.38 | 0 | 3112.6 | 681.664
| 2010-12-15T21:00:00 | 8373 | 0 | 0 | 0 | 405.39 | 0 | 3118.5 | 3116.16
| 2010-12-15T22:00:00 | 8374 | 0.1 | 0 | 0 | 396.25 | 0 | 3076.8 | 0
| 2010-12-15T23:00:00 | 8375 | 0 | 0 | 0 | 389.62 | 0 | 3507.8 | 0
| 2010-12-16T00:00:00 | 8376 | 0 | 0 | 0 | 400.81 | 0 | 3626.4 | 0
| 2010-12-16T01:00:00 | 8377 | 0 | 0 | 0 | 566.46 | 0 | 3951.8 | 0
| 2010-12-16T02:00:00 | 8378 | 0 | 0 | 0 | 578.96 | 0 | 3489.2 | 0
| 2010-12-16T03:00:00 | 8379 | -1 | 0 | 0 | 600.87 | 0 | 4153.2 | 0
| 2010-12-16T04:00:00 | 8380 | -0.1 | 0 | 0 | 597.9 | 0 | 4116.9 | 0
| 2010-12-16T05:00:00 | 8381 | 0 | 0 | 0 | 606.11 | 0 | 4131.4 | 0
| 2010-12-16T06:00:00 | 8382 | 0 | 0 | 0 | 524.12 | 0 | 3927.6 | 0
| 2010-12-16T07:00:00 | 8383 | 0.2 | 0 | 0 | 397.34 | 0 | 3732 | 1168.56
| 2010-12-16T08:00:00 | 8384 | 0 | 2 | 0 | 696.28 | 0 | 4217.1 | 3408.32
| 2010-12-16T09:00:00 | 8385 | 0 | 4 | 0 | 1119.2 | 0 | 4121.8 | 0
| 2010-12-16T10:00:00 | 8386 | 10 | 464 | 0 | 1024.2 | 0 | 2667.7 | 0
| 2010-12-16T11:00:00 | 8387 | 7.4 | 252 | 0 | 1125.9 | 0 | 3417 | 0
| 2010-12-16T12:00:00 | 8388 | 2.5 | 45 | 0 | 1307.3 | 0 | 4804.5 | 0
| 2010-12-16T13:00:00 | 8389 | 0 | 2 | 0 | 1397 | 0 | 5081.4 | 0
| 2010-12-16T14:00:00 | 8390 | 0 | 3 | 0 | 1419 | 0 | 5217.8 | 0
| 2010-12-16T15:00:00 | 8391 | 0 | 4 | 0 | 1226.3 | 0 | 5045.8 | 0
| 2010-12-16T16:00:00 | 8392 | 0 | 2 | 0 | 981.37 | 0 | 4356 | 0
| 2010-12-16T17:00:00 | 8393 | 0 | 0 | 0 | 798.22 | 0 | 4171.7 | 0
| 2010-12-16T18:00:00 | 8394 | 0 | 0 | 0 | 509.86 | 0 | 3774 | 0
| 2010-12-16T19:00:00 | 8395 | 0.6 | 0 | 0 | 397.11 | 0 | 3531.4 | 0
| 2010-12-16T20:00:00 | 8396 | 2 | 0 | 0 | 390.79 | 0 | 4601.5 | 681.664
| 2010-12-16T21:00:00 | 8397 | 2 | 0 | 0 | 365.95 | 0 | 4346.2 | 3116.16
| 2010-12-16T22:00:00 | 8398 | 2 | 0 | 0 | 348.73 | 0 | 3749.8 | 0
| 2010-12-16T23:00:00 | 8399 | 2 | 0 | 0 | 361.75 | 0 | 4719.2 | 0
| 2010-12-17T00:00:00 | 8400 | 2 | 0 | 0 | 368.62 | 0 | 5129.6 | 0
| 2010-12-17T01:00:00 | 8401 | 1 | 0 | 0 | 552.38 | 0 | 4740.5 | 0
| 2010-12-17T02:00:00 | 8402 | 2 | 0 | 0 | 566.11 | 0 | 5671 | 0
| 2010-12-17T03:00:00 | 8403 | 1 | 0 | 0 | 591.87 | 0 | 5936.6 | 0
| 2010-12-17T04:00:00 | 8404 | 0.9 | 0 | 0 | 604.11 | 0 | 5994.7 | 0
| 2010-12-17T05:00:00 | 8405 | 1.2 | 0 | 0 | 599.44 | 0 | 5999.3 | 0
| 2010-12-17T06:00:00 | 8406 | 1 | 0 | 0 | 525.52 | 0 | 5914 | 0
| 2010-12-17T07:00:00 | 8407 | 1.9 | 0 | 0 | 402.77 | 0 | 5600.3 | 1168.56
| 2010-12-17T08:00:00 | 8408 | 2 | 9 | 0 | 667.56 | 0 | 5583.5 | 3408.32
| 2010-12-17T09:00:00 | 8409 | 2 | 18 | 0 | 1084.7 | 0 | 6077.3 | 0
| 2010-12-17T10:00:00 | 8410 | 2 | 21 | 0 | 1173.9 | 0 | 5006.8 | 0
| 2010-12-17T11:00:00 | 8411 | 3 | 39 | 0 | 1197.5 | 0 | 5763.9 | 0
| 2010-12-17T12:00:00 | 8412 | 3 | 46 | 0 | 1258.5 | 0 | 6108.4 | 0
| 2010-12-17T13:00:00 | 8413 | 2.7 | 16 | 0 | 1283.5 | 0 | 6376.9 | 0
| 2010-12-17T14:00:00 | 8414 | 2 | 3 | 0 | 1406.2 | 0 | 6595.3 | 0
| 2010-12-17T15:00:00 | 8415 | 2 | 6 | 0 | 1211.6 | 0 | 6436.8 | 0
| 2010-12-17T16:00:00 | 8416 | 2.3 | 3 | 0 | 928.78 | 0 | 6125.4 | 0
| 2010-12-17T17:00:00 | 8417 | 3 | 0 | 0 | 748.43 | 0 | 5938.7 | 0
| 2010-12-17T18:00:00 | 8418 | 3 | 0 | 0 | 486.37 | 0 | 5539.9 | 0
| 2010-12-17T19:00:00 | 8419 | 2.9 | 0 | 0 | 369 | 0 | 5117.3 | 0
| 2010-12-17T20:00:00 | 8420 | 3 | 0 | 0 | 351.84 | 0 | 5090.7 | 681.664
| 2010-12-17T21:00:00 | 8421 | 3 | 0 | 0 | 348.84 | 0 | 5283.8 | 3116.16
| 2010-12-17T22:00:00 | 8422 | 2.8 | 0 | 0 | 348.94 | 0 | 5390.2 | 0
| 2010-12-17T23:00:00 | 8423 | 3 | 0 | 0 | 328.28 | 0 | 4714.6 | 0
| 2010-12-18T00:00:00 | 8424 | 3 | 0 | 0 | 314.1 | 0 | 4552 | 0
| 2010-12-18T01:00:00 | 8425 | 2.8 | 0 | 0 | 486.31 | 0 | 4316.5 | 0
| 2010-12-18T02:00:00 | 8426 | 3 | 0 | 0 | 492.78 | 0 | 4306.1 | 0
| 2010-12-18T03:00:00 | 8427 | 2 | 0 | 0 | 504.93 | 0 | 4000.9 | 0
| 2010-12-18T04:00:00 | 8428 | 2.2 | 0 | 0 | 506.69 | 0 | 3880.6 | 0
| 2010-12-18T05:00:00 | 8429 | 2 | 0 | 0 | 510.1 | 0 | 3950.7 | 0
| 2010-12-18T06:00:00 | 8430 | 2 | 0 | 0 | 424.89 | 0 | 3273.6 | 0
| 2010-12-18T07:00:00 | 8431 | 2.6 | 0 | 0 | 312.94 | 0 | 3089.4 | 1168.56
| 2010-12-18T08:00:00 | 8432 | 2 | 2 | 0 | 289.42 | 0 | 3051.3 | 3408.32
| 2010-12-18T09:00:00 | 8433 | 2 | 5 | 0 | 361.91 | 0 | 3394.2 | 0
| 2010-12-18T10:00:00 | 8434 | 2.1 | 7 | 0 | 427.8 | 0 | 3383.6 | 0
| 2010-12-18T11:00:00 | 8435 | 2 | 6 | 0 | 417.28 | 0 | 3361 | 0
| 2010-12-18T12:00:00 | 8436 | 3 | 17 | 0 | 393.56 | 0 | 3243.5 | 0
| 2010-12-18T13:00:00 | 8437 | 2.8 | 5 | 0 | 407.53 | 0 | 3116 | 0
| 2010-12-18T14:00:00 | 8438 | 3 | 3 | 0 | 418.93 | 0 | 3130.9 | 0
| 2010-12-18T15:00:00 | 8439 | 3 | 4 | 0 | 432.8 | 0 | 3244.8 | 0
| 2010-12-18T16:00:00 | 8440 | 3 | 2 | 0 | 444.98 | 0 | 3444.8 | 0
| 2010-12-18T17:00:00 | 8441 | 3 | 0 | 0 | 448.74 | 0 | 3497.9 | 0
| 2010-12-18T18:00:00 | 8442 | 2 | 0 | 0 | 394.82 | 0 | 3562.9 | 0
| 2010-12-18T19:00:00 | 8443 | 1.4 | 0 | 0 | 306.46 | 0 | 3438.2 | 0
| 2010-12-18T20:00:00 | 8444 | 2 | 0 | 0 | 279.67 | 0 | 3307.3 | 681.664
| 2010-12-18T21:00:00 | 8445 | 3 | 0 | 0 | 303.17 | 0 | 4409.5 | 3116.16
| 2010-12-18T22:00:00 | 8446 | 4.1 | 0 | 0 | 273.58 | 0 | 4153 | 0
| 2010-12-18T23:00:00 | 8447 | 4 | 0 | 0 | 265.23 | 0 | 3567.8 | 0
| 2010-12-19T00:00:00 | 8448 | 3 | 0 | 0 | 263.13 | 0 | 3689.1 | 0
| 2010-12-19T01:00:00 | 8449 | 2.4 | 0 | 0 | 420.65 | 0 | 3288.7 | 0
| 2010-12-19T02:00:00 | 8450 | 2 | 0 | 0 | 435.76 | 0 | 3364.8 | 0
| 2010-12-19T03:00:00 | 8451 | 2 | 0 | 0 | 446.51 | 0 | 3459 | 0
| 2010-12-19T04:00:00 | 8452 | 1.6 | 0 | 0 | 456.61 | 0 | 3510.8 | 0
| 2010-12-19T05:00:00 | 8453 | 1.9 | 0 | 0 | 448.35 | 0 | 3398.2 | 0
| 2010-12-19T06:00:00 | 8454 | 2 | 0 | 0 | 383.07 | 0 | 3542.8 | 0
| 2010-12-19T07:00:00 | 8455 | 1.7 | 0 | 0 | 290.31 | 0 | 3757.5 | 1168.56
| 2010-12-19T08:00:00 | 8456 | 1.5 | 0 | 0 | 270.34 | 0 | 3816.3 | 3408.32
| 2010-12-19T09:00:00 | 8457 | 1.3 | 4 | 0 | 332.52 | 0 | 3756.3 | 0
| 2010-12-19T10:00:00 | 8458 | 0.6 | 4 | 0 | 415.15 | 0 | 3748.3 | 0
| 2010-12-19T11:00:00 | 8459 | 1 | 12 | 0 | 393.57 | 0 | 3871.4 | 0
| 2010-12-19T12:00:00 | 8460 | 1.5 | 39 | 0 | 389.81 | 0 | 3622.1 | 0
| 2010-12-19T13:00:00 | 8461 | 4.2 | 74 | 0 | 372.74 | 0 | 4421.8 | 0
| 2010-12-19T14:00:00 | 8462 | 5 | 106 | 0 | 368.6 | 0 | 4214.7 | 0
| 2010-12-19T15:00:00 | 8463 | 4 | 92 | 0 | 364.77 | 0 | 3227 | 0
| 2010-12-19T16:00:00 | 8464 | 3.4 | 46 | 0 | 419.62 | 0 | 4824.7 | 0
| 2010-12-19T17:00:00 | 8465 | 2 | 0 | 0 | 443.45 | 0 | 4505.3 | 0
| 2010-12-19T18:00:00 | 8466 | 3 | 0 | 0 | 354.53 | 0 | 4499.6 | 0
| 2010-12-19T19:00:00 | 8467 | 2.9 | 0 | 0 | 280.89 | 0 | 4929 | 0
| 2010-12-19T20:00:00 | 8468 | 2 | 0 | 0 | 285.98 | 0 | 5464.8 | 681.664
| 2010-12-19T21:00:00 | 8469 | 2 | 0 | 0 | 267.23 | 0 | 4999.8 | 3116.16
| 2010-12-19T22:00:00 | 8470 | 1.3 | 0 | 0 | 272.7 | 0 | 5235.4 | 0
| 2010-12-19T23:00:00 | 8471 | 1 | 0 | 0 | 277.13 | 0 | 5628.5 | 0
| 2010-12-20T00:00:00 | 8472 | 1 | 0 | 0 | 270.73 | 0 | 5105 | 0
| 2010-12-20T01:00:00 | 8473 | 1.2 | 0 | 0 | 444.68 | 0 | 5156.2 | 0
| 2010-12-20T02:00:00 | 8474 | 1 | 0 | 0 | 449.23 | 0 | 4254.8 | 0
| 2010-12-20T03:00:00 | 8475 | 1 | 0 | 0 | 477.58 | 0 | 5386 | 0
| 2010-12-20T04:00:00 | 8476 | 1.2 | 0 | 0 | 489.85 | 0 | 5489 | 0
| 2010-12-20T05:00:00 | 8477 | 1 | 0 | 0 | 485.23 | 0 | 4829.4 | 0
| 2010-12-20T06:00:00 | 8478 | 1 | 0 | 0 | 424.67 | 0 | 5425.4 | 0
| 2010-12-20T07:00:00 | 8479 | 0.4 | 0 | 0 | 352.72 | 0 | 5346.8 | 1168.56
| 2010-12-20T08:00:00 | 8480 | 1 | 0 | 0 | 571.69 | 0 | 4507.6 | 3408.32
| 2010-12-20T09:00:00 | 8481 | 1 | 7 | 0 | 1005.4 | 0 | 5680.5 | 0
| 2010-12-20T10:00:00 | 8482 | 0.6 | 9 | 0 | 1133.3 | 0 | 6169.5 | 0
| 2010-12-20T11:00:00 | 8483 | 0 | 4 | 0 | 1157.1 | 0 | 6362.2 | 0
| 2010-12-20T12:00:00 | 8484 | 1 | 11 | 0 | 1178.7 | 0 | 6603.8 | 0
| 2010-12-20T13:00:00 | 8485 | 0.6 | 3 | 0 | 1221.1 | 0 | 6814.7 | 0
| 2010-12-20T14:00:00 | 8486 | 1 | 8 | 0 | 1212.3 | 0 | 6779 | 0
| 2010-12-20T15:00:00 | 8487 | 0 | 4 | 0 | 1100.1 | 0 | 6712.4 | 0
| 2010-12-20T16:00:00 | 8488 | 0.1 | 2 | 0 | 921.05 | 0 | 6503.2 | 0
| 2010-12-20T17:00:00 | 8489 | -0.1 | 0 | 0 | 760.69 | 0 | 6379.7 | 0
| 2010-12-20T18:00:00 | 8490 | 0 | 0 | 0 | 484.21 | 0 | 5911.4 | 0
| 2010-12-20T19:00:00 | 8491 | 0 | 0 | 0 | 418.57 | 0 | 5800.3 | 0
| 2010-12-20T20:00:00 | 8492 | 0 | 0 | 0 | 402.67 | 0 | 5827.8 | 681.664
| 2010-12-20T21:00:00 | 8493 | 0 | 0 | 0 | 429.89 | 0 | 5972.6 | 3116.16
| 2010-12-20T22:00:00 | 8494 | -0.4 | 0 | 0 | 414.71 | 0 | 5966.5 | 0
| 2010-12-20T23:00:00 | 8495 | -0.5 | 0 | 0 | 427.03 | 0 | 6045.1 | 0
| 2010-12-21T00:00:00 | 8496 | -1 | 0 | 0 | 437.87 | 0 | 6053.9 | 0
| 2010-12-21T01:00:00 | 8497 | -1.4 | 0 | 0 | 577.61 | 0 | 6387.8 | 0
| 2010-12-21T02:00:00 | 8498 | -2 | 0 | 0 | 598.32 | 0 | 6503.2 | 0
| 2010-12-21T03:00:00 | 8499 | -2 | 0 | 0 | 591.14 | 0 | 6364.7 | 0
| 2010-12-21T04:00:00 | 8500 | -2.2 | 0 | 0 | 593.86 | 0 | 6365.2 | 0
| 2010-12-21T05:00:00 | 8501 | -3 | 0 | 0 | 632.36 | 0 | 6696.8 | 0
| 2010-12-21T06:00:00 | 8502 | -3 | 0 | 0 | 569.06 | 0 | 6364 | 0
| 2010-12-21T07:00:00 | 8503 | -3.3 | 0 | 0 | 443.52 | 0 | 5976.3 | 1168.56
| 2010-12-21T08:00:00 | 8504 | -4 | 0 | 0 | 750.48 | 0 | 5619.8 | 3408.32
| 2010-12-21T09:00:00 | 8505 | -4 | 81 | 0 | 1152.6 | 0 | 6353.5 | 0
| 2010-12-21T10:00:00 | 8506 | -5.2 | 125 | 0 | 1341.7 | 0 | 6483.8 | 0
| 2010-12-21T11:00:00 | 8507 | -5 | 191 | 0 | 1354.4 | 0 | 5494.1 | 0
| 2010-12-21T12:00:00 | 8508 | -3 | 299 | 0 | 1287.8 | 0 | 5027.7 | 0
| 2010-12-21T13:00:00 | 8509 | -3.4 | 235 | 0 | 1349.1 | 0 | 5972.5 | 0
| 2010-12-21T14:00:00 | 8510 | -4 | 94 | 0 | 1431 | 0 | 5840.1 | 0
| 2010-12-21T15:00:00 | 8511 | -4 | 37 | 0 | 1235.3 | 0 | 5782 | 0
| 2010-12-21T16:00:00 | 8512 | -3.9 | 18 | 0 | 1058.1 | 0 | 5704.2 | 0
| 2010-12-21T17:00:00 | 8513 | -5 | 0 | 0 | 924.24 | 0 | 5230 | 0
| 2010-12-21T18:00:00 | 8514 | -5 | 0 | 0 | 673.68 | 0 | 5251.2 | 0
| 2010-12-21T19:00:00 | 8515 | -5 | 0 | 0 | 551.29 | 0 | 4850 | 0
| 2010-12-21T20:00:00 | 8516 | -5 | 0 | 0 | 537.1 | 0 | 4661.6 | 681.664
| 2010-12-21T21:00:00 | 8517 | -5 | 0 | 0 | 560.32 | 0 | 5024.3 | 3116.16
| 2010-12-21T22:00:00 | 8518 | -4.2 | 0 | 0 | 507.35 | 0 | 4687.9 | 0
| 2010-12-21T23:00:00 | 8519 | -4 | 0 | 0 | 534.05 | 0 | 4690.4 | 0
| 2010-12-22T00:00:00 | 8520 | -4 | 0 | 0 | 539.88 | 0 | 4828.5 | 0
| 2010-12-22T01:00:00 | 8521 | -5.4 | 0 | 0 | 757.66 | 0 | 6249.7 | 0
| 2010-12-22T02:00:00 | 8522 | -6 | 0 | 0 | 796.09 | 0 | 6582.5 | 0
| 2010-12-22T03:00:00 | 8523 | -6 | 0 | 0 | 836.61 | 0 | 6589.4 | 0
| 2010-12-22T04:00:00 | 8524 | -6.3 | 0 | 0 | 875.85 | 0 | 7698.1 | 0
| 2010-12-22T05:00:00 | 8525 | -6 | 0 | 0 | 885.14 | 0 | 7888.7 | 0
| 2010-12-22T06:00:00 | 8526 | -6 | 0 | 0 | 789.97 | 0 | 7337.6 | 0
| 2010-12-22T07:00:00 | 8527 | -5 | 0 | 0 | 679.94 | 0 | 7279.5 | 1168.56
| 2010-12-22T08:00:00 | 8528 | -5 | 0 | 0 | 927.23 | 0 | 7721.2 | 3408.32
| 2010-12-22T09:00:00 | 8529 | -5 | 89 | 0 | 1440.3 | 0 | 8089.5 | 0
| 2010-12-22T10:00:00 | 8530 | -4.1 | 256 | 0 | 1554.8 | 0 | 7344.1 | 0
| 2010-12-22T11:00:00 | 8531 | -4 | 192 | 0 | 1657.3 | 0 | 6918.5 | 0
| 2010-12-22T12:00:00 | 8532 | -4 | 127 | 0 | 1741.3 | 0 | 7329.1 | 0
| 2010-12-22T13:00:00 | 8533 | -3.6 | 14 | 0 | 1814.1 | 0 | 7661.6 | 0
| 2010-12-22T14:00:00 | 8534 | -4 | 3 | 0 | 1857.4 | 0 | 7487.9 | 0
| 2010-12-22T15:00:00 | 8535 | -4 | 7 | 0 | 1613.5 | 0 | 7225.3 | 0
| 2010-12-22T16:00:00 | 8536 | -4 | 4 | 0 | 1261.4 | 0 | 6257.5 | 0
| 2010-12-22T17:00:00 | 8537 | -4 | 0 | 0 | 1050.3 | 0 | 6588.4 | 0
| 2010-12-22T18:00:00 | 8538 | -4 | 0 | 0 | 772.11 | 0 | 6748.4 | 0
| 2010-12-22T19:00:00 | 8539 | -3.8 | 0 | 0 | 633.12 | 0 | 6096.9 | 0
| 2010-12-22T20:00:00 | 8540 | -4 | 0 | 0 | 618.15 | 0 | 5925.7 | 681.664
| 2010-12-22T21:00:00 | 8541 | -4 | 0 | 0 | 614.59 | 0 | 5922.6 | 3116.16
| 2010-12-22T22:00:00 | 8542 | -4.2 | 0 | 0 | 610.01 | 0 | 5819.8 | 0
| 2010-12-22T23:00:00 | 8543 | -4 | 0 | 0 | 609.65 | 0 | 6001.7 | 0
| 2010-12-23T00:00:00 | 8544 | -4 | 0 | 0 | 618.31 | 0 | 6031.8 | 0
| 2010-12-23T01:00:00 | 8545 | -3.4 | 0 | 0 | 803.77 | 0 | 6639.3 | 0
| 2010-12-23T02:00:00 | 8546 | -3 | 0 | 0 | 814.12 | 0 | 6793.2 | 0
| 2010-12-23T03:00:00 | 8547 | -4 | 0 | 0 | 817.88 | 0 | 5716.1 | 0
| 2010-12-23T04:00:00 | 8548 | -3.6 | 0 | 0 | 828.87 | 0 | 6113.9 | 0
| 2010-12-23T05:00:00 | 8549 | -4 | 0 | 0 | 853.61 | 0 | 6461.9 | 0
| 2010-12-23T06:00:00 | 8550 | -4 | 0 | 0 | 776.17 | 0 | 6456.1 | 0
| 2010-12-23T07:00:00 | 8551 | -4 | 0 | 0 | 655.39 | 0 | 6565 | 1168.56
| 2010-12-23T08:00:00 | 8552 | -4 | 0 | 0 | 956.44 | 0 | 6688.6 | 3408.32
| 2010-12-23T09:00:00 | 8553 | -4 | 7 | 0 | 1504.8 | 0 | 6714.9 | 0
| 2010-12-23T10:00:00 | 8554 | -3.9 | 12 | 0 | 1742.4 | 0 | 6669.9 | 0
| 2010-12-23T11:00:00 | 8555 | -4 | 9 | 0 | 1823.5 | 0 | 7226 | 0
| 2010-12-23T12:00:00 | 8556 | -3 | 24 | 0 | 1757.1 | 0 | 6431.7 | 0
| 2010-12-23T13:00:00 | 8557 | -3.3 | 6 | 0 | 1814.6 | 0 | 5715.8 | 0
| 2010-12-23T14:00:00 | 8558 | -3 | 3 | 0 | 1797.6 | 0 | 5700.2 | 0
| 2010-12-23T15:00:00 | 8559 | 3 | 120 | 0 | 1324.8 | 0 | 4255.1 | 0
| 2010-12-23T16:00:00 | 8560 | -2.5 | 60 | 0 | 1165.2 | 0 | 5098.4 | 0
| 2010-12-23T17:00:00 | 8561 | -2 | 0 | 0 | 968.31 | 0 | 4823.6 | 0
| 2010-12-23T18:00:00 | 8562 | -2 | 0 | 0 | 675.21 | 0 | 4362.1 | 0
| 2010-12-23T19:00:00 | 8563 | -2.3 | 0 | 0 | 568.33 | 0 | 4260.5 | 0
| 2010-12-23T20:00:00 | 8564 | -3 | 0 | 0 | 559.29 | 0 | 4116.9 | 681.664
| 2010-12-23T21:00:00 | 8565 | -3 | 0 | 0 | 546.93 | 0 | 4280 | 3116.16
| 2010-12-23T22:00:00 | 8566 | -4.3 | 0 | 0 | 567.62 | 0 | 4838.8 | 0
| 2010-12-23T23:00:00 | 8567 | -3 | 0 | 0 | 543.77 | 0 | 4377.5 | 0
| 2010-12-24T00:00:00 | 8568 | -3 | 0 | 0 | 534.58 | 0 | 4949.3 | 0
| 2010-12-24T01:00:00 | 8569 | -4.3 | 0 | 0 | 775.54 | 0 | 5315.9 | 0
| 2010-12-24T02:00:00 | 8570 | -5 | 0 | 0 | 813.74 | 0 | 5729.5 | 0
| 2010-12-24T03:00:00 | 8571 | -5 | 0 | 0 | 832.89 | 0 | 5948.5 | 0
| 2010-12-24T04:00:00 | 8572 | -6.3 | 0 | 0 | 869.63 | 0 | 6188.8 | 0
| 2010-12-24T05:00:00 | 8573 | -6 | 0 | 0 | 893.75 | 0 | 6623.6 | 0
| 2010-12-24T06:00:00 | 8574 | -7 | 0 | 0 | 835.67 | 0 | 6826 | 0
| 2010-12-24T07:00:00 | 8575 | -6.8 | 0 | 0 | 694.19 | 0 | 6758.8 | 1168.56
| 2010-12-24T08:00:00 | 8576 | -7 | 0 | 0 | 1018 | 0 | 7042.7 | 3408.32
| 2010-12-24T09:00:00 | 8577 | -7 | 7 | 0 | 1580.4 | 0 | 7434.7 | 0
| 2010-12-24T10:00:00 | 8578 | -6.7 | 14 | 0 | 1747.6 | 0 | 7439.1 | 0
| 2010-12-24T11:00:00 | 8579 | -7 | 22 | 0 | 1786.3 | 0 | 7391.6 | 0
| 2010-12-24T12:00:00 | 8580 | -7 | 27 | 0 | 1815.7 | 0 | 7450 | 0
| 2010-12-24T13:00:00 | 8581 | -6.6 | 11 | 0 | 1893.3 | 0 | 7270.7 | 0
| 2010-12-24T14:00:00 | 8582 | -7 | 5 | 0 | 1971.3 | 0 | 7429.8 | 0
| 2010-12-24T15:00:00 | 8583 | -8 | 7 | 0 | 1745.3 | 0 | 7240.7 | 0
| 2010-12-24T16:00:00 | 8584 | -7.6 | 3 | 0 | 1424.3 | 0 | 7188.2 | 0
| 2010-12-24T17:00:00 | 8585 | -7 | 0 | 0 | 1157.4 | 0 | 6707.1 | 0
| 2010-12-24T18:00:00 | 8586 | -7 | 0 | 0 | 855.17 | 0 | 6350.5 | 0
| 2010-12-24T19:00:00 | 8587 | -7.4 | 0 | 0 | 731.27 | 0 | 6208.1 | 0
| 2010-12-24T20:00:00 | 8588 | -8 | 0 | 0 | 721.26 | 0 | 6113 | 681.664
| 2010-12-24T21:00:00 | 8589 | -8 | 0 | 0 | 718.8 | 0 | 5963.1 | 3116.16
| 2010-12-24T22:00:00 | 8590 | -7.6 | 0 | 0 | 708.87 | 0 | 5944.2 | 0
| 2010-12-24T23:00:00 | 8591 | -7 | 0 | 0 | 696.6 | 0 | 5787.4 | 0
| 2010-12-25T00:00:00 | 8592 | -7 | 0 | 0 | 711.11 | 0 | 5884.5 | 0
| 2010-12-25T01:00:00 | 8593 | -7 | 0 | 0 | 931.08 | 0 | 6172.7 | 0
| 2010-12-25T02:00:00 | 8594 | -7 | 0 | 0 | 947.62 | 0 | 6461.8 | 0
| 2010-12-25T03:00:00 | 8595 | -8 | 0 | 0 | 981.37 | 0 | 6522.5 | 0
| 2010-12-25T04:00:00 | 8596 | -8.4 | 0 | 0 | 999.98 | 0 | 6688.3 | 0
| 2010-12-25T05:00:00 | 8597 | -8 | 0 | 0 | 998.27 | 0 | 6526.1 | 0
| 2010-12-25T06:00:00 | 8598 | -8 | 0 | 0 | 911.74 | 0 | 6402.6 | 0
| 2010-12-25T07:00:00 | 8599 | -8.8 | 0 | 0 | 799.44 | 0 | 6298.6 | 1168.56
| 2010-12-25T08:00:00 | 8600 | -9 | 0 | 0 | 775.68 | 0 | 6323.2 | 3408.32
| 2010-12-25T09:00:00 | 8601 | -9 | 4 | 0 | 864.54 | 0 | 6453.2 | 0
| 2010-12-25T10:00:00 | 8602 | -8.8 | 11 | 0 | 959.9 | 0 | 6554 | 0
| 2010-12-25T11:00:00 | 8603 | -9 | 6 | 0 | 958.59 | 0 | 6119.4 | 0
| 2010-12-25T12:00:00 | 8604 | -8 | 18 | 0 | 927.96 | 0 | 6032.8 | 0
| 2010-12-25T13:00:00 | 8605 | -7.8 | 6 | 0 | 945.89 | 0 | 5699.8 | 0
| 2010-12-25T14:00:00 | 8606 | -7 | 5 | 0 | 950.84 | 0 | 5663.4 | 0
| 2010-12-25T15:00:00 | 8607 | -7 | 6 | 0 | 962.7 | 0 | 5682 | 0
| 2010-12-25T16:00:00 | 8608 | -2 | 3 | 0 | 883.66 | 0 | 5457.1 | 0
| 2010-12-25T17:00:00 | 8609 | -7 | 0 | 0 | 980.67 | 0 | 5513.4 | 0
| 2010-12-25T18:00:00 | 8610 | -7 | 0 | 0 | 904.55 | 0 | 5531.4 | 0
| 2010-12-25T19:00:00 | 8611 | -6.7 | 0 | 0 | 780.21 | 0 | 5537.6 | 0
| 2010-12-25T20:00:00 | 8612 | -7 | 0 | 0 | 753.35 | 0 | 5542.2 | 681.664
| 2010-12-25T21:00:00 | 8613 | -7 | 0 | 0 | 744.27 | 0 | 5482.1 | 3116.16
| 2010-12-25T22:00:00 | 8614 | -6.9 | 0 | 0 | 734.76 | 0 | 5468.7 | 0
| 2010-12-25T23:00:00 | 8615 | -7 | 0 | 0 | 732.01 | 0 | 5479.5 | 0
| 2010-12-26T00:00:00 | 8616 | -7 | 0 | 0 | 764.65 | 0 | 5798.8 | 0
| 2010-12-26T01:00:00 | 8617 | -7.7 | 0 | 0 | 975.12 | 0 | 5957.4 | 0
| 2010-12-26T02:00:00 | 8618 | -7.7 | 0 | 0 | 991.6 | 0 | 6034.3 | 0
| 2010-12-26T03:00:00 | 8619 | -8 | 0 | 0 | 1006.8 | 0 | 6093.7 | 0
| 2010-12-26T04:00:00 | 8620 | -8.2 | 0 | 0 | 1029.3 | 0 | 6142 | 0
| 2010-12-26T05:00:00 | 8621 | -9 | 0 | 0 | 1044.6 | 0 | 6521.3 | 0
| 2010-12-26T06:00:00 | 8622 | -9 | 0 | 0 | 960.69 | 0 | 6441.3 | 0
| 2010-12-26T07:00:00 | 8623 | -9.8 | 0 | 0 | 855.34 | 0 | 6405.8 | 1168.56
| 2010-12-26T08:00:00 | 8624 | -11 | 0 | 0 | 852.17 | 0 | 6477.5 | 3408.32
| 2010-12-26T09:00:00 | 8625 | -11 | 7 | 0 | 923.81 | 0 | 6197.6 | 0
| 2010-12-26T10:00:00 | 8626 | -11.2 | 14 | 0 | 1006.6 | 0 | 6415.5 | 0
| 2010-12-26T11:00:00 | 8627 | -11 | 32 | 0 | 981.21 | 0 | 6461.2 | 0
| 2010-12-26T12:00:00 | 8628 | -11 | 50 | 0 | 1016.6 | 0 | 6358.7 | 0
| 2010-12-26T13:00:00 | 8629 | -11 | 45 | 0 | 1045.1 | 0 | 6441.5 | 0
| 2010-12-26T14:00:00 | 8630 | -11 | 24 | 0 | 1037.7 | 0 | 6533.4 | 0
| 2010-12-26T15:00:00 | 8631 | -11 | 65 | 0 | 1057.2 | 0 | 6527.4 | 0
| 2010-12-26T16:00:00 | 8632 | -11 | 32 | 0 | 1099.6 | 0 | 6648.1 | 0
| 2010-12-26T17:00:00 | 8633 | -11 | 0 | 0 | 1112.9 | 0 | 6709 | 0
| 2010-12-26T18:00:00 | 8634 | -11 | 0 | 0 | 1031.4 | 0 | 6656 | 0
| 2010-12-26T19:00:00 | 8635 | -11.3 | 0 | 0 | 944.77 | 0 | 6597.7 | 0
| 2010-12-26T20:00:00 | 8636 | -12 | 0 | 0 | 932.37 | 0 | 6626.1 | 681.664
| 2010-12-26T21:00:00 | 8637 | -12 | 0 | 0 | 932.68 | 0 | 6654.6 | 3116.16
| 2010-12-26T22:00:00 | 8638 | -11.9 | 0 | 0 | 904.2 | 0 | 6579.4 | 0
| 2010-12-26T23:00:00 | 8639 | -12 | 0 | 0 | 921.54 | 0 | 6755.1 | 0
| 2010-12-27T00:00:00 | 8640 | -12 | 0 | 0 | 944.86 | 0 | 6549.8 | 0
| 2010-12-27T01:00:00 | 8641 | -12.2 | 0 | 0 | 1152.9 | 0 | 6788.3 | 0
| 2010-12-27T02:00:00 | 8642 | -12 | 0 | 0 | 1173.8 | 0 | 6956.1 | 0
| 2010-12-27T03:00:00 | 8643 | -12 | 0 | 0 | 1186.9 | 0 | 6943.5 | 0
| 2010-12-27T04:00:00 | 8644 | -11.5 | 0 | 0 | 1181 | 0 | 6830.7 | 0
| 2010-12-27T05:00:00 | 8645 | -11.2 | 0 | 0 | 1178.9 | 0 | 6841.1 | 0
| 2010-12-27T06:00:00 | 8646 | -11 | 0 | 0 | 1083.4 | 0 | 6727.9 | 0
| 2010-12-27T07:00:00 | 8647 | -10.5 | 0 | 0 | 925.29 | 0 | 6560.7 | 1168.56
| 2010-12-27T08:00:00 | 8648 | -10 | 0 | 0 | 1279.2 | 0 | 6774 | 3408.32
| 2010-12-27T09:00:00 | 8649 | -9 | 17 | 0 | 1944.2 | 0 | 7296.3 | 0
| 2010-12-27T10:00:00 | 8650 | -7.9 | 39 | 0 | 2073.2 | 0 | 7195.9 | 0
| 2010-12-27T11:00:00 | 8651 | -7 | 32 | 0 | 2064.6 | 0 | 6948.8 | 0
| 2010-12-27T12:00:00 | 8652 | -6 | 37 | 0 | 2057.1 | 0 | 6768 | 0
| 2010-12-27T13:00:00 | 8653 | -5 | 12 | 0 | 2100.2 | 0 | 6893.9 | 0
| 2010-12-27T14:00:00 | 8654 | -4 | 6 | 0 | 2103.1 | 0 | 6689.5 | 0
| 2010-12-27T15:00:00 | 8655 | -3 | 17 | 0 | 1763.8 | 0 | 6404.4 | 0
| 2010-12-27T16:00:00 | 8656 | -3 | 8 | 0 | 1449.4 | 0 | 6097.2 | 0
| 2010-12-27T17:00:00 | 8657 | -3 | 0 | 0 | 1184.6 | 0 | 5862.2 | 0
| 2010-12-27T18:00:00 | 8658 | -2 | 0 | 0 | 848.64 | 0 | 5328.1 | 0
| 2010-12-27T19:00:00 | 8659 | -2.6 | 0 | 0 | 711.69 | 0 | 5191.8 | 0
| 2010-12-27T20:00:00 | 8660 | -2 | 0 | 0 | 674.5 | 0 | 5045.1 | 681.664
| 2010-12-27T21:00:00 | 8661 | -2 | 0 | 0 | 661.54 | 0 | 5080.3 | 3116.16
| 2010-12-27T22:00:00 | 8662 | -1 | 0 | 0 | 626.42 | 0 | 4764.9 | 0
| 2010-12-27T23:00:00 | 8663 | -1 | 0 | 0 | 622.39 | 0 | 4699.4 | 0
| 2010-12-28T00:00:00 | 8664 | 0 | 0 | 0 | 627.6 | 0 | 4576 | 0
| 2010-12-28T01:00:00 | 8665 | -0.3 | 0 | 0 | 821.38 | 0 | 5062.1 | 0
| 2010-12-28T02:00:00 | 8666 | 0 | 0 | 0 | 813.53 | 0 | 4570.5 | 0
| 2010-12-28T03:00:00 | 8667 | 0 | 0 | 0 | 815.62 | 0 | 4361 | 0
| 2010-12-28T04:00:00 | 8668 | -0.4 | 0 | 0 | 828.32 | 0 | 4676.8 | 0
| 2010-12-28T05:00:00 | 8669 | -1 | 0 | 0 | 862.29 | 0 | 5681 | 0
| 2010-12-28T06:00:00 | 8670 | -1 | 0 | 0 | 752.96 | 0 | 5601.6 | 0
| 2010-12-28T07:00:00 | 8671 | -0.8 | 0 | 0 | 622.14 | 0 | 5195.9 | 1168.56
| 2010-12-28T08:00:00 | 8672 | 0 | 0 | 0 | 902.1 | 0 | 5421.3 | 3408.32
| 2010-12-28T09:00:00 | 8673 | -1 | 5 | 0 | 1493.7 | 0 | 5214.9 | 0
| 2010-12-28T10:00:00 | 8674 | -0.8 | 9 | 0 | 1744 | 0 | 5504.1 | 0
| 2010-12-28T11:00:00 | 8675 | -1 | 4 | 0 | 1844.4 | 0 | 5851.4 | 0
| 2010-12-28T12:00:00 | 8676 | -0.3 | 8 | 0 | 1897.3 | 0 | 6481.8 | 0
| 2010-12-28T13:00:00 | 8677 | 0 | 3 | 0 | 1912.9 | 0 | 7347.1 | 0
| 2010-12-28T14:00:00 | 8678 | 0 | 2 | 0 | 1919 | 0 | 7533.3 | 0
| 2010-12-28T15:00:00 | 8679 | 0 | 3 | 0 | 1643 | 0 | 7697.2 | 0
| 2010-12-28T16:00:00 | 8680 | 0.2 | 2 | 0 | 1254.9 | 0 | 7003.3 | 0
| 2010-12-28T17:00:00 | 8681 | 0 | 0 | 0 | 1008.9 | 0 | 6633.9 | 0
| 2010-12-28T18:00:00 | 8682 | 1 | 0 | 0 | 663.36 | 0 | 5279.7 | 0
| 2010-12-28T19:00:00 | 8683 | 0.2 | 0 | 0 | 543.72 | 0 | 5407 | 0
| 2010-12-28T20:00:00 | 8684 | 0 | 0 | 0 | 529.85 | 0 | 5493.8 | 681.664
| 2010-12-28T21:00:00 | 8685 | -1 | 0 | 0 | 519.92 | 0 | 5572.2 | 3116.16
| 2010-12-28T22:00:00 | 8686 | -0.8 | 0 | 0 | 519.97 | 0 | 5755.6 | 0
| 2010-12-28T23:00:00 | 8687 | -1 | 0 | 0 | 518.26 | 0 | 5706 | 0
| 2010-12-29T00:00:00 | 8688 | -2 | 0 | 0 | 550.21 | 0 | 5606.8 | 0
| 2010-12-29T01:00:00 | 8689 | -2.3 | 0 | 0 | 728.69 | 0 | 5664.1 | 0
| 2010-12-29T02:00:00 | 8690 | -3 | 0 | 0 | 749.79 | 0 | 5351.5 | 0
| 2010-12-29T03:00:00 | 8691 | -3 | 0 | 0 | 762.01 | 0 | 5238.1 | 0
| 2010-12-29T04:00:00 | 8692 | -3.5 | 0 | 0 | 782.71 | 0 | 5106.2 | 0
| 2010-12-29T05:00:00 | 8693 | -4 | 0 | 0 | 797.1 | 0 | 5215.2 | 0
| 2010-12-29T06:00:00 | 8694 | -4 | 0 | 0 | 710.28 | 0 | 5104.3 | 0
| 2010-12-29T07:00:00 | 8695 | -5.2 | 0 | 0 | 593.32 | 0 | 5180.2 | 1168.56
| 2010-12-29T08:00:00 | 8696 | -3 | 0 | 0 | 906.9 | 0 | 5177 | 3408.32
| 2010-12-29T09:00:00 | 8697 | -3 | 18 | 0 | 1452.3 | 0 | 5599.6 | 0
| 2010-12-29T10:00:00 | 8698 | -1.2 | 43 | 0 | 1505.3 | 0 | 5466 | 0
| 2010-12-29T11:00:00 | 8699 | 0 | 23 | 0 | 1534.1 | 0 | 5174.9 | 0
| 2010-12-29T12:00:00 | 8700 | 1 | 38 | 0 | 1550 | 0 | 4893.7 | 0
| 2010-12-29T13:00:00 | 8701 | 2.6 | 15 | 0 | 1606.4 | 0 | 5404.7 | 0
| 2010-12-29T14:00:00 | 8702 | 3 | 3 | 0 | 1666.1 | 0 | 6654.6 | 0
| 2010-12-29T15:00:00 | 8703 | 4 | 11 | 0 | 1392.5 | 0 | 7216.4 | 0
| 2010-12-29T16:00:00 | 8704 | 3.6 | 6 | 0 | 1069.5 | 0 | 6573.6 | 0
| 2010-12-29T17:00:00 | 8705 | 4 | 0 | 0 | 854.31 | 0 | 6346.3 | 0
| 2010-12-29T18:00:00 | 8706 | 3 | 0 | 0 | 589.51 | 0 | 5809.9 | 0
| 2010-12-29T19:00:00 | 8707 | 2.8 | 0 | 0 | 471.3 | 0 | 5211.9 | 0
| 2010-12-29T20:00:00 | 8708 | 3 | 0 | 0 | 454.16 | 0 | 5480.7 | 681.664
| 2010-12-29T21:00:00 | 8709 | 3 | 0 | 0 | 443.73 | 0 | 5519 | 3116.16
| 2010-12-29T22:00:00 | 8710 | 2.5 | 0 | 0 | 442.79 | 0 | 5464.6 | 0
| 2010-12-29T23:00:00 | 8711 | 2 | 0 | 0 | 442.01 | 0 | 4300 | 0
| 2010-12-30T00:00:00 | 8712 | 2 | 0 | 0 | 447.42 | 0 | 4485.4 | 0
| 2010-12-30T01:00:00 | 8713 | 2.2 | 0 | 0 | 636.86 | 0 | 5031.7 | 0
| 2010-12-30T02:00:00 | 8714 | 2 | 0 | 0 | 712.25 | 0 | 7211.4 | 0
| 2010-12-30T03:00:00 | 8715 | 2 | 0 | 0 | 705.44 | 0 | 6817.6 | 0
| 2010-12-30T04:00:00 | 8716 | 2.2 | 0 | 0 | 703.26 | 0 | 6635.7 | 0
| 2010-12-30T05:00:00 | 8717 | 2 | 0 | 0 | 698.5 | 0 | 6616.7 | 0
| 2010-12-30T06:00:00 | 8718 | 2 | 0 | 0 | 608.94 | 0 | 6416.6 | 0
| 2010-12-30T07:00:00 | 8719 | 2.2 | 0 | 0 | 506.43 | 0 | 5244 | 1168.56
| 2010-12-30T08:00:00 | 8720 | 1 | 0 | 0 | 759.9 | 0 | 5353.2 | 3408.32
| 2010-12-30T09:00:00 | 8721 | 1 | 6 | 0 | 1275.1 | 0 | 6537.8 | 0
| 2010-12-30T10:00:00 | 8722 | 0.1 | 12 | 0 | 1570.2 | 0 | 7237.5 | 0
| 2010-12-30T11:00:00 | 8723 | 0 | 51 | 0 | 1598.5 | 0 | 6909.4 | 0
| 2010-12-30T12:00:00 | 8724 | -1 | 75 | 0 | 1660.3 | 0 | 6765.7 | 0
| 2010-12-30T13:00:00 | 8725 | -0.8 | 107 | 0 | 1692.3 | 0 | 6790.9 | 0
| 2010-12-30T14:00:00 | 8726 | -1 | 73 | 0 | 1686.5 | 0 | 6760.4 | 0
| 2010-12-30T15:00:00 | 8727 | -1 | 140 | 0 | 1401.3 | 0 | 6466.2 | 0
| 2010-12-30T16:00:00 | 8728 | -1.6 | 70 | 0 | 1109.9 | 0 | 6767.2 | 0
| 2010-12-30T17:00:00 | 8729 | -2 | 0 | 0 | 907.23 | 0 | 6616.4 | 0
| 2010-12-30T18:00:00 | 8730 | -2 | 0 | 0 | 621.21 | 0 | 6242.1 | 0
| 2010-12-30T19:00:00 | 8731 | -2.6 | 0 | 0 | 510.54 | 0 | 6003.6 | 0
| 2010-12-30T20:00:00 | 8732 | -2 | 0 | 0 | 493.5 | 0 | 4972.5 | 681.664
| 2010-12-30T21:00:00 | 8733 | -3 | 0 | 0 | 494.18 | 0 | 4901.1 | 3116.16
| 2010-12-30T22:00:00 | 8734 | -3.6 | 0 | 0 | 493.16 | 0 | 5010.3 | 0
| 2010-12-30T23:00:00 | 8735 | -4 | 0 | 0 | 503.77 | 0 | 5089.5 | 0
| 2010-12-31T00:00:00 | 8736 | -5 | 0 | 0 | 523.53 | 0 | 4955.9 | 0
| 2010-12-31T01:00:00 | 8737 | -5 | 0 | 0 | 720.05 | 0 | 5282.3 | 0
| 2010-12-31T02:00:00 | 8738 | -5 | 0 | 0 | 742.7 | 0 | 5186.4 | 0
| 2010-12-31T03:00:00 | 8739 | -5 | 0 | 0 | 758.21 | 0 | 5042.6 | 0
| 2010-12-31T04:00:00 | 8740 | -4.4 | 0 | 0 | 761.76 | 0 | 4927.2 | 0
| 2010-12-31T05:00:00 | 8741 | -4 | 0 | 0 | 756.01 | 0 | 4851.6 | 0
| 2010-12-31T06:00:00 | 8742 | -4 | 0 | 0 | 679.08 | 0 | 4801.6 | 0
| 2010-12-31T07:00:00 | 8743 | -4.4 | 0 | 0 | 579.39 | 0 | 5101.9 | 1168.56
| 2010-12-31T08:00:00 | 8744 | -4.4 | 0 | 0 | 888.6 | 0 | 5308.7 | 3408.32
| 2010-12-31T09:00:00 | 8745 | -4.1 | 5 | 0 | 1512.2 | 0 | 5685.7 | 0
| 2010-12-31T10:00:00 | 8746 | -4 | 11 | 0 | 1639.5 | 0 | 5986.6 | 0
| 2010-12-31T11:00:00 | 8747 | -3.3 | 11 | 0 | 1712.2 | 0 | 6147.3 | 0
| 2010-12-31T12:00:00 | 8748 | -3 | 13 | 0 | 1758.9 | 0 | 6287.9 | 0
| 2010-12-31T13:00:00 | 8749 | -2.4 | 6 | 0 | 1812.7 | 0 | 6187.4 | 0
| 2010-12-31T14:00:00 | 8750 | -2 | 2 | 0 | 1809.9 | 0 | 5877.7 | 0
| 2010-12-31T15:00:00 | 8751 | -2 | 5 | 0 | 1534.2 | 0 | 5623.2 | 0
| 2010-12-31T16:00:00 | 8752 | -2 | 2 | 0 | 1203.9 | 0 | 5298.1 | 0
| 2010-12-31T17:00:00 | 8753 | -2 | 0 | 0 | 970.64 | 0 | 4987.3 | 0
| 2010-12-31T18:00:00 | 8754 | -1 | 0 | 0 | 649.4 | 0 | 4453.1 | 0
| 2010-12-31T19:00:00 | 8755 | -0.5 | 0 | 0 | 513.74 | 0 | 4127.6 | 0
| 2010-12-31T20:00:00 | 8756 | -0.4 | 0 | 0 | 491.68 | 0 | 3986.7 | 681.664
| 2010-12-31T21:00:00 | 8757 | -0.9 | 0 | 0 | 495.38 | 0 | 4029.9 | 3116.16
| 2010-12-31T22:00:00 | 8758 | -1.3 | 0 | 0 | 496.52 | 0 | 4019.7 | 0
| 2010-12-31T23:00:00 | 8759 | -1.8 | 0 | 0 | 502.16 | 0 | 4059.4 | 0