## KATEGORIA I
Załącznik nr 2 do SWZ Formularz asortymentowo-cenowy Opis przedmiotu zamówienia Część 1
Lp. | Nazwa przyrządu | Kod nadany przez laboratorium | Nr seryjny przyrządu | Typ przyrządu/klasa przyrządu | Producent/rok produkcji | Rodzaj usługi metrologicznej zewnętrznej potwierdzony dokumentem | Zakres pomiarowy/działka elementarna | Parametry techniczne (punkty pomiarowe, ilość punktów pomiarowych) oraz wymagane czynności podczas przeglądów okresowych | Planowany termin wykonania usługi | Miejsce wykonania usługi / adres | Jednostka zlecająca | Cena jednostkowa netto w PLN | Stawka VAT % | Cena jednostkowa brutto w PLN
KATEGORIA - PRZYRZĄDY DO POMIARU OBJĘTOŚCI
1. | Pipeta automatyczna | POM/18/BAK● | 126202F | tłokowa jednokanałowa o zmiennej objętości | Eppendorf / 2017 | wzorcowanie + (przegląd, konserwacja, adiustacja) | 100-1000 µl | objętość minimalna, 50% wartości nominalnej i wartość nominalna w 10 powtórzeniach dla każdej objętości | 2024-09-07 | wysyłka do wykonawcy | Pracownia Zamiejscowa Elbląg
2. | Pipeta automatyczna | POM/19/BAK● | P45323E | tłokowa jednokanałowa o zmiennej objętości | Eppendorf / 2016 | wzorcowanie + (przegląd, konserwacja, adiustacja) | 2-20 µl | objętość minimalna, 50% wartości nominalnej i wartość nominalna w 10 powtórzeniach dla każdej objętości | 2024-09-07 | wysyłka do wykonawcy | Pracownia Zamiejscowa Elbląg
3. | Pipeta automatyczna | POM/20/BAK● | Q18245D | tłokowa jednokanałowa o zmiennej objętości Research plus | Eppendorf / 2017 | wzorcowanie + (przegląd, konserwacja, adiustacja) | 10-100 µl | objętość minimalna, 50% wartości nominalnej i wartość nominalna w 10 powtórzeniach dla każdej objętości | 2024-09-07 | wysyłka do wykonawcy | Pracownia Zamiejscowa Elbląg
4. | Pipeta automatyczna | POM/21/BAK● | P46523E | tłokowa jednokanałowa o zmiennej objętości | Eppendorf / 2017 | wzorcowanie + (przegląd, konserwacja, adiustacja) | 20-200 µL | objętość minimalna, 50% wartości nominalnej i wartość nominalna w 10 powtórzeniach dla każdej objętości | 2024-09-07 | wysyłka do wykonawcy | Pracownia Zamiejscowa Elbląg
5. | Pipeta automatyczna | POM/22/BAK● | Q30954E | tłokowa jednokanałowa o zmiennej objętości | Eppendorf / 2017 | wzorcowanie + (przegląd, konserwacja, adiustacja) | 500 – 5000 µl | objętość minimalna, 50% wartości nominalnej i wartość nominalna w 10 powtórzeniach dla każdej objętości | 2024-09-07 | wysyłka do wykonawcy | Pracownia Zamiejscowa Elbląg
6. | Pipeta automatyczna | POM/8/BAK● | 1834022 | tłokowa jednokanałowa o zmiennej objętości | Eppendorf / 2004 | wzorcowanie + (przegląd, konserwacja, adiustacja) | 0,5-10 µl | objętość minimalna, 50% wartości nominalnej i wartość nominalna w 10 powtórzeniach dla każdej objętości | 2024-09-07 | wysyłka do wykonawcy | Pracownia Zamiejscowa Elbląg
7. | Pipeta automatyczna | POM/6/WIR● | AU41396 | tłokowa jednokanałowa o zmiennej objętości | BIOHIT/2004 | wzorcowanie + (przegląd, konserwacja, adiustacja) | 0,5-10 µl | objętość minimalna, 50% wartości nominalnej i wartość nominalna w 10 powtórzeniach dla każdej objętości | 2024-10-05 | wysyłka do wykonawcy | Pracownia Zamiejscowa Elbląg
8. | Pipeta automatyczna | POM/7/WIR● | 4060574 | tłokowa jednokanałowa o zmiennej objętości | Roth / 2004 | wzorcowanie + (przegląd, konserwacja, adiustacja) | 10-100 µl | objętość minimalna, 50% wartości nominalnej i wartość nominalna w 10 powtórzeniach dla każdej objętości | 2024-10-05 | wysyłka do wykonawcy | Pracownia Zamiejscowa Elbląg
9. | Pipeta automatyczna | POM/8/WIR● | 4060414 | tłokowa jednokanałowa o zmiennej objętości | Roth / 2004 | wzorcowanie + (przegląd, konserwacja, adiustacja) | 100-1000 µl | objętość minimalna, 50% wartości nominalnej i wartość nominalna w 10 powtórzeniach dla każdej objętości | 2024-10-05 | wysyłka do wykonawcy | Pracownia Zamiejscowa Elbląg
10. | Pipeta automatyczna 8 kanałowa | POM/32/WIR● | P34394E | tłokowa ośmiokanałowa o zmiennej objętości | Eppendorf / 2017 | wzorcowanie + (przegląd, konserwacja, adiustacja) | 30-300 µL | objętość minimalna, 50% wartości nominalnej i wartość nominalna w 10 powtórzeniach dla każdej objętości | 2024-10-05 | wysyłka do wykonawcy | Pracownia Zamiejscowa Elbląg
11. | Pipeta automatyczna | POM/33/WIR● | P43571E | tłokowa jednokanałowa o zmiennej objętości | Eppendorf / 2017 | wzorcowanie + (przegląd, konserwacja, adiustacja) | 100-1000 µl | objętość minimalna, 50% wartości nominalnej i wartość nominalna w 10 powtórzeniach dla każdej objętości | 2024-10-05 | wysyłka do wykonawcy | Pracownia Zamiejscowa Elbląg
12. | Pipeta automatyczna | POM/10/PCR● | YL6A178105 | tłokowa jednokanałowa o zmiennej objętości | medlab | wzorcowanie + (przegląd, konserwacja, adiustacja) | 5-50 µL | objętość minimalna, 50% wartości nominalnej i wartość nominalna w 10 powtórzeniach dla każdej objętości | 2025-02-20 | wysyłka do wykonawcy | Pracownia Zamiejscowa Elbląg
13. | Pipeta automatyczna | POM/11/PCR● | FQ08510 | tłokowa jednokanałowa o zmiennej objętości Research plus | medlab | wzorcowanie + (przegląd, konserwacja, adiustacja) | 20-200 µL | objętość minimalna, 50% wartości nominalnej i wartość nominalna w 10 powtórzeniach dla każdej objętości | 2025-02-20 | wysyłka do wykonawcy | Pracownia Zamiejscowa Elbląg
14. | Pipeta automatyczna | POM/12/PCR● | YL178AD004490 | tłokowa jednokanałowa o zmiennej objętości | medlab | wzorcowanie + (przegląd, konserwacja, adiustacja) | 20-200 µL | objętość minimalna, 50% wartości nominalnej i wartość nominalna w 10 powtórzeniach dla każdej objętości | 2025-02-20 | wysyłka do wykonawcy | Pracownia Zamiejscowa Elbląg
15. | Pipeta automatyczna | POM/13/PCR● | YL178AD0004573 | tłokowa jednokanałowa o zmiennej objętości | medlab | wzorcowanie + (przegląd, konserwacja, adiustacja) | 1000-5000 µl | objętość minimalna, 50% wartości nominalnej i wartość nominalna w 10 powtórzeniach dla każdej objętości | 2025-02-20 | wysyłka do wykonawcy | Pracownia Zamiejscowa Elbląg
16. | Pipeta automatyczna | POM/14/PCR● | YL178AD0004614 | tłokowa jednokanałowa o zmiennej objętości | medlab | wzorcowanie + (przegląd, konserwacja, adiustacja) | 1000-5000 µl | objętość minimalna, 50% wartości nominalnej i wartość nominalna w 10 powtórzeniach dla każdej objętości | 2025-02-20 | wysyłka do wykonawcy | Pracownia Zamiejscowa Elbląg
17. | Pipeta automatyczna | POM/15/PCR● | 7081377 | tłokowa jednokanałowa o zmiennej objętości Research plus | medlab | wzorcowanie + (przegląd, konserwacja, adiustacja) | 2-20 µl | objętość minimalna, 50% wartości nominalnej i wartość nominalna w 10 powtórzeniach dla każdej objętości | 2025-02-20 | wysyłka do wykonawcy | Pracownia Zamiejscowa Elbląg
18. | Pipeta automatyczna | POM/16/PCR● | YL178AD0004364 | tłokowa jednokanałowa o zmiennej objętości | medlab | wzorcowanie + (przegląd, konserwacja, adiustacja) | 2-20 µl | objętość minimalna, 50% wartości nominalnej i wartość nominalna w 10 powtórzeniach dla każdej objętości | 2025-02-20 | wysyłka do wykonawcy | Pracownia Zamiejscowa Elbląg
19. | Pipeta automatyczna | POM/17/PCR● | YL178AD0004526 | tłokowa jednokanałowa o zmiennej objętości Research plus | medlab | wzorcowanie + (przegląd, konserwacja, adiustacja) | 100-1000 µl | objętość minimalna, 50% wartości nominalnej i wartość nominalna w 10 powtórzeniach dla każdej objętości | 2025-02-20 | wysyłka do wykonawcy | Pracownia Zamiejscowa Elbląg
20. | Pipeta automatyczna | POM/18/PCR● | 6000142 | tłokowa jednokanałowa o zmiennej objętości | medlab | wzorcowanie + (przegląd, konserwacja, adiustacja) | 100-1000 µl | objętość minimalna, 50% wartości nominalnej i wartość nominalna w 10 powtórzeniach dla każdej objętości | 2025-02-20 | wysyłka do wykonawcy | Pracownia Zamiejscowa Elbląg
21. | Pipeta automatyczna | POM/19/PCR● | YL169AA0004343 | tłokowa jednokanałowa o zmiennej objętości | medlab | wzorcowanie + (przegląd, konserwacja, adiustacja) | 10-100 µl | objętość minimalna, 50% wartości nominalnej i wartość nominalna w 10 powtórzeniach dla każdej objętości | 2025-02-20 | wysyłka do wykonawcy | Pracownia Zamiejscowa Elbląg
22. | Pipeta automatyczna | POM/20/PCR● | YL178AD0004389 | tłokowa jednokanałowa o zmiennej objętości | medlab | wzorcowanie + (przegląd, konserwacja, adiustacja) | 10-100 µl | objętość minimalna, 50% wartości nominalnej i wartość nominalna w 10 powtórzeniach dla każdej objętości | 2025-02-20 | wysyłka do wykonawcy | Pracownia Zamiejscowa Elbląg
23. | Pipeta automatyczna | POM/21/PCR● | 6016275 | tłokowa jednokanałowa o zmiennej objętości | ROTH | wzorcowanie + (przegląd, konserwacja, adiustacja) | 0,5-10 µl | objętość minimalna, 50% wartości nominalnej i wartość nominalna w 10 powtórzeniach dla każdej objętości | 2025-02-20 | wysyłka do wykonawcy | Pracownia Zamiejscowa Elbląg
24. | Pipeta automatyczna | POM/22/PCR● | 7085403 | tłokowa jednokanałowa o zmiennej objętości | ROTH | wzorcowanie + (przegląd, konserwacja, adiustacja) | 0,5-10 µl | objętość minimalna, 50% wartości nominalnej i wartość nominalna w 10 powtórzeniach dla każdej objętości | 2025-02-20 | wysyłka do wykonawcy | Pracownia Zamiejscowa Elbląg
25. | Pipeta automatyczna | POM/23/PCR● | YL173AB0002583 | tłokowa jednokanałowa o zmiennej objętości | medlab | wzorcowanie + (przegląd, konserwacja, adiustacja) | 0,5-10 µl | objętość minimalna, 50% wartości nominalnej i wartość nominalna w 10 powtórzeniach dla każdej objętości | 2025-02-20 | wysyłka do wykonawcy | Pracownia Zamiejscowa Elbląg
26. | Pipeta automatyczna | C1/1 | 3820113 | tłokowa jednokanałowa o zmiennej objętości Research | Eppendorf / brak | wzorcowanie + (przegląd, konserwacja, adiustacja) | 0,5-10 µl | przegląd, konserwacja, ewentualna adiustacja i wzorcowanie w 3 objętościach (10 % wartości nominalnej, 50% wartości nominalnej i wartość nominalna) z 10 krotną liczbą powtórzeń dla każdej objętości | 2025-04-11 | wysyłka do wykonawcy | OCL Białystok
27. | Pipeta automatyczna | C1/2 | 2775913 | tłokowa jednokanałowa o zmiennej objętości Research | Eppendorf / brak | wzorcowanie + (przegląd, konserwacja, adiustacja) | 10-100 µl | przegląd, konserwacja, ewentualna adiustacja i wzorcowanie w 3 objętościach (10 % wartości nominalnej, 50% wartości nominalnej i wartość nominalna) z 10 krotną liczbą powtórzeń dla każdej objętości | 2025-04-11 | wysyłka do wykonawcy | OCL Białystok
28. | Pipeta automatyczna | C1/3 | 1834052 | tłokowa jednokanałowa o zmiennej objętości Research | Eppendorf / brak | wzorcowanie + (przegląd, konserwacja, adiustacja) | 0,5-10 µl | przegląd, konserwacja, ewentualna adiustacja i wzorcowanie w 3 objętościach (10 % wartości nominalnej, 50% wartości nominalnej i wartość nominalna) z 10 krotną liczbą powtórzeń dla każdej objętości | 2025-04-11 | wysyłka do wykonawcy | OCL Białystok
29. | Pipeta automatyczna | C1/4 | 4736851 | tłokowa jednokanałowa o zmiennej objętości Research | Eppendorf / brak | wzorcowanie + (przegląd, konserwacja, adiustacja) | 20 – 200 µl | przegląd, konserwacja, ewentualna adiustacja i wzorcowanie w 3 objętościach (10 % wartości nominalnej, 50% wartości nominalnej i wartość nominalna) z 10 krotną liczbą powtórzeń dla każdej objętości | 2025-04-11 | wysyłka do wykonawcy | OCL Białystok
30. | Pipeta automatyczna | C1/5 | 1352987 | tłokowa jednokanałowa o zmiennej objętości Research | Eppendorf / brak | wzorcowanie + (przegląd, konserwacja, adiustacja) | 0,5-10 µl | przegląd, konserwacja, ewentualna adiustacja i wzorcowanie w 3 objętościach (10 % wartości nominalnej, 50% wartości nominalnej i wartość nominalna) z 10 krotną liczbą powtórzeń dla każdej objętości | 2025-04-11 | wysyłka do wykonawcy | OCL Białystok
31. | Pipeta automatyczna | C1/6 | 4728601 | tłokowa jednokanałowa o zmiennej objętości Research | Eppendorf / brak | wzorcowanie + (przegląd, konserwacja, adiustacja) | 10-100 µl | przegląd, konserwacja, ewentualna adiustacja i wzorcowanie w 3 objętościach (10 % wartości nominalnej, 50% wartości nominalnej i wartość nominalna) z 10 krotną liczbą powtórzeń dla każdej objętości | 2025-04-21 | wysyłka do wykonawcy | OCL Białystok
32. | Pipeta automatyczna | C1/7 | 4728281 | tłokowa jednokanałowa o zmiennej objętości Research | Eppendorf / brak | wzorcowanie + (przegląd, konserwacja, adiustacja) | 10-100 µl | przegląd, konserwacja, ewentualna adiustacja i wzorcowanie w 3 objętościach (10 % wartości nominalnej, 50% wartości nominalnej i wartość nominalna) z 10 krotną liczbą powtórzeń dla każdej objętości | 11.04.2025 | wysyłka do wykonawcy | OCL Białystok
33. | Pipeta automatyczna | C1/8 | 70218 | tłokowa jednokanałowa o zmiennej objętości Research | Eppendorf / brak | wzorcowanie + (przegląd, konserwacja, adiustacja) | 2-20 µl | przegląd, konserwacja, ewentualna adiustacja i wzorcowanie w 3 objętościach (10 % wartości nominalnej, 50% wartości nominalnej i wartość nominalna) z 10 krotną liczbą powtórzeń dla każdej objętości | 2025-04-21 | wysyłka do wykonawcy | OCL Białystok
34. | Pipeta automatyczna | C1/9 | 1835322 | tłokowa jednokanałowa o zmiennej objętości Research | Eppendorf / brak | wzorcowanie + (przegląd, konserwacja, adiustacja) | 0,5-10 µl | przegląd, konserwacja, ewentualna adiustacja i wzorcowanie w 3 objętościach (10 % wartości nominalnej, 50% wartości nominalnej i wartość nominalna) z 10 krotną liczbą powtórzeń dla każdej objętości | 2025-04-21 | wysyłka do wykonawcy | OCL Białystok
35. | Pipeta automatyczna | C1/10 | P17280E | tłokowa jednokanałowa o zmiennej objętości Research | Eppendorf / brak | wzorcowanie + (przegląd, konserwacja, adiustacja) | 20 – 200 µl | przegląd, konserwacja, ewentualna adiustacja i wzorcowanie w 3 objętościach (10 % wartości nominalnej, 50% wartości nominalnej i wartość nominalna) z 10 krotną liczbą powtórzeń dla każdej objętości | 21.04.2025 | wysyłka do wykonawcy | OCL Białystok
36. | Pipeta automatyczna | C1/11 | 15061197 | tłokowa jednokanałowa o zmiennej pojemności, Calibra 822 | SCOREX/2006 | wzorcowanie + (przegląd, konserwacja, adiustacja) | 10-100 µl | przegląd, konserwacja, ewentualna adiustacja i wzorcowanie w 3 objętościach (10 % wartości nominalnej, 50% wartości nominalnej i wartość nominalna) z 10 krotną liczbą powtórzeń dla każdej objętości | 27.09.2024 | wysyłka do wykonawcy | OCL Białystok
37. | Pipeta automatyczna | C1/12 | 15121136 | tłokowa jednokanałowa o zmiennej pojemności, Calibra 822 | SCOREX | wzorcowanie + (przegląd, konserwacja, adiustacja) | 20-200 µl | przegląd, konserwacja, ewentualna adiustacja i wzorcowanie w 3 objętościach (10 % wartości nominalnej, 50% wartości nominalnej i wartość nominalna) z 10 krotną liczbą powtórzeń dla każdej objętości | 27.09.2024 | wysyłka do wykonawcy | OCL Białystok
38. | Pipeta automatyczna | C1/14 | 15122065 | tłokowa jednokanałowa o zmiennej pojemności, Calibra 822 | SCOREX | wzorcowanie + (przegląd, konserwacja, adiustacja) | 1 – 10 µl | przegląd, konserwacja, ewentualna adiustacja i wzorcowanie w 3 objętościach (10 % wartości nominalnej, 50% wartości nominalnej i wartość nominalna) z 10 krotną liczbą powtórzeń dla każdej objętości | 27.09.2024 | wysyłka do wykonawcy | OCL Białystok
39. | Pipeta automatyczna | C1/15 | 06K83935 | tłokowa jednokanałowa o zmiennej objętości Transferpette | Brand/2012 | wzorcowanie + (przegląd, konserwacja, adiustacja) | 20 – 200 µl | przegląd, konserwacja, ewentualna adiustacja i wzorcowanie w 3 objętościach (10 % wartości nominalnej, 50% wartości nominalnej i wartość nominalna) z 10 krotną liczbą powtórzeń dla każdej objętości | 15.06.2024 | wysyłka do wykonawcy | OCL Białystok
40. | Pipeta automatyczna | C1/16 | 10094989 | o zmiennej objętości PROLINE | ROTH/brak | wzorcowanie + (przegląd, konserwacja, adiustacja) | 0,5-10 µl | przegląd, konserwacja, ewentualna adiustacja i wzorcowanie w 3 objętościach (10 % wartości nominalnej, 50% wartości nominalnej i wartość nominalna) z 10 krotną liczbą powtórzeń dla każdej objętości | 15.06.2024 | wysyłka do wykonawcy | OCL Białystok
41. | Pipeta automatyczna | C1/17 | 6016406 | o zmiennej pojemności | ROTH/brak | wzorcowanie + (przegląd, konserwacja, adiustacja) | 0,5-10 µl | przegląd, konserwacja, ewentualna adiustacja i wzorcowanie w 3 objętościach (10 % wartości nominalnej, 50% wartości nominalnej i wartość nominalna) z 10 krotną liczbą powtórzeń dla każdej objętości | 15.06.2024 | wysyłka do wykonawcy | OCL Białystok
42. | Pipeta automatyczna | C1/18 | CQ69230 | o zmiennej pojemności, MLPette Plus-V | medlab Products/ brak | wzorcowanie + (przegląd, konserwacja, adiustacja) | 5-50 µl | przegląd, konserwacja, ewentualna adiustacja i wzorcowanie w 3 objętościach (10 % wartości nominalnej, 50% wartości nominalnej i wartość nominalna) z 10 krotną liczbą powtórzeń dla każdej objętości | 15.06.2024 | wysyłka do wykonawcy | OCL Białystok
43. | Pipeta automatyczna | C1/19 | FQ08564 | o zmiennej pojemności, MLPette Plus-V | medlab Products/ 2012 | wzorcowanie + (przegląd, konserwacja, adiustacja) | 10-100 µl | przegląd, konserwacja, ewentualna adiustacja i wzorcowanie w 3 objętościach (10 % wartości nominalnej, 50% wartości nominalnej i wartość nominalna) z 10 krotną liczbą powtórzeń dla każdej objętości | 15.06.2024 | wysyłka do wykonawcy | OCL Białystok
44. | pipeta automatyzna | C1/20 | 4585583 | o zmiennej pojemności MLPette - V | Eppendorf / brak | wzorcowanie | 0,5-10 µl | przegląd, konserwacja, ewentualna adiustacja i wzorcowanie w 3 objętościach (10 % wartości nominalnej, 50% wartości nominalnej i wartość nominalna) z 10 krotną liczbą powtórzeń dla każdej objętości | 2024-06-15 | wysyłka do wykonawcy | OCL Białystok
45. | Pipeta automatyczna | C2/1 | 2492344 | tłokowa jednokanałowa o zmiennej objętości Research | Eppendorf / brak | wzorcowanie + (przegląd, konserwacja, adiustacja) | 100-1000 µl | przegląd, konserwacja, ewentualna adiustacja i wzorcowanie w 3 objętościach (10 % wartości nominalnej, 50% wartości nominalnej i wartość nominalna) z 10 krotną liczbą powtórzeń dla każdej objętości | 2025-04-24 | wysyłka do wykonawcy | OCL Białystok
46. | Pipeta automatyczna | C2/2 | 4342263 | tłokowa jednokanałowa o zmiennej objętości Research | Eppendorf / brak | wzorcowanie + (przegląd, konserwacja, adiustacja) | 100-1000 µl | przegląd, konserwacja, ewentualna adiustacja i wzorcowanie w 3 objętościach (10 % wartości nominalnej, 50% wartości nominalnej i wartość nominalna) z 10 krotną liczbą powtórzeń dla każdej objętości | 2025-04-24 | wysyłka do wykonawcy | OCL Białystok
47. | Pipeta automatyczna | C2/3 | 2677833 | tłokowa jednokanałowa o zmiennej objętości Research | Eppendorf / brak | wzorcowanie + (przegląd, konserwacja, adiustacja) | 500 – 5000 µl | przegląd, konserwacja, ewentualna adiustacja i wzorcowanie w 3 objętościach (10 % wartości nominalnej, 50% wartości nominalnej i wartość nominalna) z 10 krotną liczbą powtórzeń dla każdej objętości | 2025-04-24 | wysyłka do wykonawcy | OCL Białystok
48. | Pipeta automatyczna | C2/4 | 1808882 | tłokowa jednokanałowa o zmiennej objętości Research | Eppendorf / brak | wzorcowanie + (przegląd, konserwacja, adiustacja) | 100-1000 µl | przegląd, konserwacja, ewentualna adiustacja i wzorcowanie w 3 objętościach (10 % wartości nominalnej, 50% wartości nominalnej i wartość nominalna) z 10 krotną liczbą powtórzeń dla każdej objętości | 2025-04-24 | wysyłka do wykonawcy | OCL Białystok
49. | Pipeta automatyczna | C2/5 | 4750211 | tłokowa jednokanałowa o zmiennej objętości Research | Eppendorf / brak | wzorcowanie + (przegląd, konserwacja, adiustacja) | 500 – 5000 µl | przegląd, konserwacja, ewentualna adiustacja i wzorcowanie w 3 objętościach (10 % wartości nominalnej, 50% wartości nominalnej i wartość nominalna) z 10 krotną liczbą powtórzeń dla każdej objętości | 2025-04-24 | wysyłka do wykonawcy | OCL Białystok
50. | Pipeta automatyczna | C2/6 | 3041021 | tłokowa 8-kanałowa o zmiennej objętości Research | Eppendorf / brak | wzorcowanie + (przegląd, konserwacja, adiustacja) | 30-300 µL | przegląd, konserwacja, ewentualna adiustacja i wzorcowanie w 3 objętościach (10 % wartości nominalnej, 50% wartości nominalnej i wartość nominalna) z 10 krotną liczbą powtórzeń dla każdej objętości i każdego z 8 kanałów | 2025-04-24 | wysyłka do wykonawcy | OCL Białystok
51. | Pipeta automatyczna | C2/7 | 3041091 | tłokowa 8-kanałowa o zmiennej objętości Research | Eppendorf / brak | wzorcowanie + (przegląd, konserwacja, adiustacja) | 30-300 µL | przegląd, konserwacja, ewentualna adiustacja i wzorcowanie w 3 objętościach (10 % wartości nominalnej, 50% wartości nominalnej i wartość nominalna) z 10 krotną liczbą powtórzeń dla każdej objętości i każdego z 8 kanałów | 2025-04-24 | wysyłka do wykonawcy | OCL Białystok
52. | Pipeta automatyczna | C2/8 | 2768857 | tłokowa jednokanałowa o zmiennej objętości Research | Eppendorf / brak | wzorcowanie + (przegląd, konserwacja, adiustacja) | 500 – 5000 µl | przegląd, konserwacja, ewentualna adiustacja i wzorcowanie w 3 objętościach (10 % wartości nominalnej, 50% wartości nominalnej i wartość nominalna) z 10 krotną liczbą powtórzeń dla każdej objętości | 11.04.2025 | wysyłka do wykonawcy | OCL Białystok
53. | Pipeta automatyczna | C2/9 | 74074 | tłokowa jednokanałowa o zmiennej objętości Research | Eppendorf / brak | wzorcowanie + (przegląd, konserwacja, adiustacja) | 500 – 5000 µl | przegląd, konserwacja, ewentualna adiustacja i wzorcowanie w 3 objętościach (10 % wartości nominalnej, 50% wartości nominalnej i wartość nominalna) z 10 krotną liczbą powtórzeń dla każdej objętości | 2025-04-24 | wysyłka do wykonawcy | OCL Białystok
54. | Pipeta automatyczna | C2/10 | 2832487 | tłokowa jednokanałowa o zmiennej objętości Research | Eppendorf / brak | wzorcowanie + (przegląd, konserwacja, adiustacja) | 100-1000 µl | przegląd, konserwacja, ewentualna adiustacja i wzorcowanie w 3 objętościach (10 % wartości nominalnej, 50% wartości nominalnej i wartość nominalna) z 10 krotną liczbą powtórzeń dla każdej objętości | 11.04.2025 | wysyłka do wykonawcy | OCL Białystok
55. | Pipeta automatyczna | C2/11 | 482319Z | tłokowa jednokanałowa o zmiennej objętości Research | Eppendorf / brak | wzorcowanie + (przegląd, konserwacja, adiustacja) | 100-1000 µl | przegląd, konserwacja, ewentualna adiustacja i wzorcowanie w 3 objętościach (10 % wartości nominalnej, 50% wartości nominalnej i wartość nominalna) z 10 krotną liczbą powtórzeń dla każdej objętości | 24.04.2025 | wysyłka do wykonawcy | OCL Białystok
56. | Pipeta automatyczna | C2/12 | 2859767 | tłokowa jednokanałowa o zmiennej objętości Research | Eppendorf / brak | wzorcowanie + (przegląd, konserwacja, adiustacja) | 20 – 200 µl | przegląd, konserwacja, ewentualna adiustacja i wzorcowanie w 3 objętościach (10 % wartości nominalnej, 50% wartości nominalnej i wartość nominalna) z 10 krotną liczbą powtórzeń dla każdej objętości | 11.04.2025 | wysyłka do wykonawcy | OCL Białystok
57. | Pipeta automatyczna | C2/13 | 4736461 | tłokowa jednokanałowa o zmiennej objętości Research | Eppendorf / brak | wzorcowanie + (przegląd, konserwacja, adiustacja) | 20 – 200 µl | przegląd, konserwacja, ewentualna adiustacja i wzorcowanie w 3 objętościach (10 % wartości nominalnej, 50% wartości nominalnej i wartość nominalna) z 10 krotną liczbą powtórzeń dla każdej objętości | 11.04.2025 | wysyłka do wykonawcy | OCL Białystok
58. | Pipeta automatyczna | C2/14 | 15091101 | tłokowa jednokanałowa o zmiennej pojemności CALIBRA 822 | SCOREX/2006 | wzorcowanie + (przegląd, konserwacja, adiustacja) | 100-1000 µl | przegląd, konserwacja, ewentualna adiustacja i wzorcowanie w 3 objętościach (10 % wartości nominalnej, 50% wartości nominalnej i wartość nominalna) z 10 krotną liczbą powtórzeń dla każdej objętości | 27.09.2024 | wysyłka do wykonawcy | OCL Białystok
59. | Pipeta automatyczna | C2/15 | 15101068 | tłokowa jednokanałowa o zmiennej pojemności CALIBRA 822 | SCOREX/2006 | wzorcowanie + (przegląd, konserwacja, adiustacja) | 200 – 2000 µl | przegląd, konserwacja, ewentualna adiustacja i wzorcowanie w 3 objętościach (10 % wartości nominalnej, 50% wartości nominalnej i wartość nominalna) z 10 krotną liczbą powtórzeń dla każdej objętości | 27.09.2024 | wysyłka do wykonawcy | OCL Białystok
60. | Pipeta automatyczna | C2/16 | 13111446 | tłokowa jednokanałowa o zmiennej pojemności CALIBRA 822 | SCOREX/2006 | wzorcowanie + (przegląd, konserwacja, adiustacja) | 200 – 2000 µl | przegląd, konserwacja, ewentualna adiustacja i wzorcowanie w 3 objętościach (10 % wartości nominalnej, 50% wartości nominalnej i wartość nominalna) z 10 krotną liczbą powtórzeń dla każdej objętości | 27.09.2024 | wysyłka do wykonawcy | OCL Białystok
61. | Pipeta automatyczna | C2/17 | AU25902 | tłokowa jednokanałowa o zmiennej pojemności PROLINE | BIOHIT/brak | wzorcowanie + (przegląd, konserwacja, adiustacja) | 50-200 µl | przegląd, konserwacja, ewentualna adiustacja i wzorcowanie w 3 objętościach (10 % wartości nominalnej, 50% wartości nominalnej i wartość nominalna) z 10 krotną liczbą powtórzeń dla każdej objętości | 15.06.2024 | wysyłka do wykonawcy | OCL Białystok
62. | Pipeta automatyczna | C2/18 | CP74651 | o zmiennej pojemności MLPette - V | medlab Products/brak | wzorcowanie + (przegląd, konserwacja, adiustacja) | 200-1000 µl | przegląd, konserwacja, ewentualna adiustacja i wzorcowanie w 3 objętościach (10 % wartości nominalnej, 50% wartości nominalnej i wartość nominalna) z 10 krotną liczbą powtórzeń dla każdej objętości | 15.06.2024 | wysyłka do wykonawcy | OCL Białystok
63. | Pipeta automatyczna | C2/19 | YL178AD0004615 | o zmiennej pojemności MLPette - V | medlab Products/2019 | wzorcowanie + (przegląd, konserwacja, adiustacja) | 1000-5000 µl | przegląd, konserwacja, ewentualna adiustacja i wzorcowanie w 3 objętościach (10 % wartości nominalnej, 50% wartości nominalnej i wartość nominalna) z 10 krotną liczbą powtórzeń dla każdej objętości | 15.06.2024 | wysyłka do wykonawcy | OCL Białystok
64. | Pipeta automatyczna | C2/20 | YL6D178201 | o zmiennej pojemności MLPette - V | medlab Products/2018 | wzorcowanie + (przegląd, konserwacja, adiustacja) | 1000-5000 µl | przegląd, konserwacja, ewentualna adiustacja i wzorcowanie w 3 objętościach (10 % wartości nominalnej, 50% wartości nominalnej i wartość nominalna) z 10 krotną liczbą powtórzeń dla każdej objętości | 15.06.2024 | wysyłka do wykonawcy | OCL Białystok
65. | Pipeta automatyczna | C2/21 | 250530680 | 8-kanałowa o zmiennej pojemności MULTI MATE | HTL/2002 | wzorcowanie + (przegląd, konserwacja, adiustacja) | 20-200 µl | przegląd, konserwacja, ewentualna adiustacja i wzorcowanie w 3 objętościach (10 % wartości nominalnej, 50% wartości nominalnej i wartość nominalna) z 10 krotną liczbą powtórzeń dla każdej objętości | 15.06.2024 | wysyłka do wykonawcy | OCL Białystok
66. | Pipeta automatyczna | C2/22 | 10163031 | o zmiennej pojemności PROLINE | ROTH/brak | wzorcowanie + (przegląd, konserwacja, adiustacja) | 0,5-10 µl | przegląd, konserwacja, ewentualna adiustacja i wzorcowanie w 3 objętościach (10 % wartości nominalnej, 50% wartości nominalnej i wartość nominalna) z 10 krotną liczbą powtórzeń dla każdej objętości | 15.06.2024 | wysyłka do wykonawcy | OCL Białystok
67. | Pipeta automatyczna | 90/POM/PP | P21122H | tłokowa jednokanałowa o zmiennej objętości Research plus | Eppendorf / | wzorcowanie + (przegląd, konserwacja, adiustacja) | 0,5-10 µl | 10% wartości nominalnej, 50% wartości nominalnej i wartość nominalna w 10 powtórzeniach dla każdej objętości | 2025-02-28 | wysyłka do wykonawcy | OCL Katowice
68. | Pipeta automatyczna | 47/POM/PP | 4138124 | tłokowa jednokanałowa o zmiennej objętości Research plus | Eppendorf / | wzorcowanie + (przegląd, konserwacja, adiustacja) | 0,5-10 µl | 10% wartości nominalnej, 50% wartości nominalnej i wartość nominalna w 10 powtórzeniach dla każdej objętości | 2025-03-07 | wysyłka do wykonawcy | OCL Katowice
69. | Pipeta automatyczna | 92/POM/PP | O25994H | tłokowa jednokanałowa o zmiennej objętości Research plus | Eppendorf / | wzorcowanie + (przegląd, konserwacja, adiustacja) | 1000-10000 µl | objętość minimalna, 50% wartości nominalnej i wartość nominalna w 10 powtórzeniach dla każdej objętości | 2024-07-31 | wysyłka do wykonawcy | OCL Katowice
70. | Pipeta automatyczna | 86/POM/PP | P14357G | tłokowa jednokanałowa o zmiennej objętości Research plus | Eppendorf / | wzorcowanie + (przegląd, konserwacja, adiustacja) | 20-200 µl | objętość minimalna, 50% wartości nominalnej i wartość nominalna w 10 powtórzeniach dla każdej objętości | 2024-07-31 | wysyłka do wykonawcy | OCL Katowice
71. | Pipeta automatyczna | 85/POM/PP | N30380G | tłokowa jednokanałowa o zmiennej objętości Research plus | Eppendorf / | wzorcowanie + (przegląd, konserwacja, adiustacja) | 10-100 µl | objętość minimalna, 50% wartości nominalnej i wartość nominalna w 10 powtórzeniach dla każdej objętości | 2024-07-31 | wysyłka do wykonawcy | OCL Katowice
72. | Pipeta automatyczna | 84/POM/PP | M4266G | tłokowa jednokanałowa o zmiennej objętości Research plus | Eppendorf / | wzorcowanie + (przegląd, konserwacja, adiustacja) | 500 – 5000 µl | objętość minimalna, 50% wartości nominalnej i wartość nominalna w 10 powtórzeniach dla każdej objętości | 2024-07-31 | wysyłka do wykonawcy | OCL Katowice
73. | Pipeta automatyczna | 58/POM/PP | P23994D | tłokowa jednokanałowa o zmiennej objętości Research plus | Eppendorf / | wzorcowanie + (przegląd, konserwacja, adiustacja) | 100-1000 µl | objętość minimalna, 50% wartości nominalnej i wartość nominalna w 10 powtórzeniach dla każdej objętości | 2024-07-31 | wysyłka do wykonawcy | OCL Katowice
74. | Pipeta automatyczna | 56/POM/PP | K27040D | tłokowa jednokanałowa o zmiennej objętości Research plus | Eppendorf / | wzorcowanie + (przegląd, konserwacja, adiustacja) | 10-100 µl | objętość minimalna, 50% wartości nominalnej i wartość nominalna w 10 powtórzeniach dla każdej objętości | 2024-07-31 | wysyłka do wykonawcy | OCL Katowice
75. | Pipeta automatyczna | 20/POM/PP | 3414887 | tłokowa jednokanałowa o zmiennej objętości Research | Eppendorf / | wzorcowanie + (przegląd, konserwacja, adiustacja) | 100-1000 µl | objętość minimalna, 50% wartości nominalnej i wartość nominalna w 10 powtórzeniach dla każdej objętości | 2024-07-31 | wysyłka do wykonawcy | OCL Katowice
76. | Pipeta automatyczna | 16/POM/PP | 3317127 | tłokowa jednokanałowa o zmiennej objętości Research | Eppendorf / | wzorcowanie + (przegląd, konserwacja, adiustacja) | 10-100 µl | objętość minimalna, 50% wartości nominalnej i wartość nominalna w 10 powtórzeniach dla każdej objętości | 2024-07-31 | wysyłka do wykonawcy | OCL Katowice
77. | Pipeta automatyczna | 19/POM/PP | 4138484 | tłokowa jednokanałowa o zmiennej objętości Research | Eppendorf / | wzorcowanie + (przegląd, konserwacja, adiustacja) | 0,5-10 µl | 10% wartości nominalnej, 50% wartości nominalnej i wartość nominalna w 10 powtórzeniach dla każdej objętości | 2025-03-07 | wysyłka do wykonawcy | OCL Katowice
78. | Pipeta automatyczna | 18/POM/PP | 3759374 | tłokowa jednokanałowa o zmiennej objętości Research | Eppendorf / | wzorcowanie + (przegląd, konserwacja, adiustacja) | 0,5-10 µl | 10% wartości nominalnej, 50% wartości nominalnej i wartość nominalna w 10 powtórzeniach dla każdej objętości | 2025-03-07 | wysyłka do wykonawcy | OCL Katowice
79. | Pipeta automatyczna 8-kanałowa | 57/POM/PP | 4O15610D | tłokowa 8-kanałowa o zmiennej objętości Research plus | Eppendorf / | wzorcowanie + (przegląd, konserwacja, adiustacja) | 30-300 µL | objętość minimalna, 50% wartości nominalnej i wartość nominalna w 10 powtórzeniach dla każdej objętości | 2024-08-31 | wysyłka do wykonawcy | OCL Katowice
80. | Pipeta automatyczna 8-kanałowa | 22/POM/PP | 2528503 | tłokowa 8-kanałowa o zmiennej objętości Research | Eppendorf / | wzorcowanie + (przegląd, konserwacja, adiustacja) | 30-300 µL | objętość minimalna, 50% wartości nominalnej i wartość nominalna w 10 powtórzeniach dla każdej objętości | 2024-08-31 | wysyłka do wykonawcy | OCL Katowice
81. | Pipeta automatyczna | 21/POM/PP | 3795894 | tłokowa jednokanałowa o zmiennej objętości Research | Eppendorf / | wzorcowanie + (przegląd, konserwacja, adiustacja) | 100-1000 µl | objętość minimalna, 50% wartości nominalnej i wartość nominalna w 10 powtórzeniach dla każdej objętości | 2024-08-31 | wysyłka do wykonawcy | OCL Katowice
82. | Pipeta automatyczna | 17/POM/PP | 3796084 | tłokowa jednokanałowa o zmiennej objętości Research | Eppendorf / | wzorcowanie + (przegląd, konserwacja, adiustacja) | 100-1000 µl | objętość minimalna, 50% wartości nominalnej i wartość nominalna w 10 powtórzeniach dla każdej objętości | 2024-08-31 | wysyłka do wykonawcy | OCL Katowice
83. | Pipeta automatyczna | 15/POM/PP | 3797264 | tłokowa jednokanałowa o zmiennej objętości Research | Eppendorf / | wzorcowanie + (przegląd, konserwacja, adiustacja) | 100-1000 µl | objętość minimalna, 50% wartości nominalnej i wartość nominalna w 10 powtórzeniach dla każdej objętości | 2024-08-31 | wysyłka do wykonawcy | OCL Katowice
84. | Pipeta automatyczna | 14/POM/PP | 3652054 | tłokowa jednokanałowa o zmiennej objętości Research | Eppendorf / | wzorcowanie + (przegląd, konserwacja, adiustacja) | 10-100 µl | objętość minimalna, 50% wartości nominalnej i wartość nominalna w 10 powtórzeniach dla każdej objętości | 2024-08-31 | wysyłka do wykonawcy | OCL Katowice
85. | Pipeta automatyczna | 13/POM/PP | 2884457 | tłokowa jednokanałowa o zmiennej objętości Research | Eppendorf / | wzorcowanie + (przegląd, konserwacja, adiustacja) | 1000-10000 µl | objętość minimalna, 50% wartości nominalnej i wartość nominalna w 10 powtórzeniach dla każdej objętości | 2024-08-31 | wysyłka do wykonawcy | OCL Katowice
86. | Pipeta automatyczna | 12/POM/PP | 2114327 | tłokowa jednokanałowa o zmiennej objętości Research | Eppendorf / | wzorcowanie + (przegląd, konserwacja, adiustacja) | 20-200 µl | objętość minimalna, 50% wartości nominalnej i wartość nominalna w 10 powtórzeniach dla każdej objętości | 2024-08-31 | wysyłka do wykonawcy | OCL Katowice
87. | Pipeta automatyczna | 98/POM/PP | M20455J | tłokowa jednokanałowa o zmiennej objętości Research plus | Eppendorf / | wzorcowanie + (przegląd, konserwacja, adiustacja) | 1000-10000 µl | objętość minimalna, 50% wartości nominalnej i wartość nominalna w 10 powtórzeniach dla każdej objętości | 2024-08-31 | wysyłka do wykonawcy | OCL Katowice
88. | Pipeta automatyczna | 64/POM/PP | P25476E | tłokowa jednokanałowa o zmiennej objętości Research plus | Eppendorf / | wzorcowanie + (przegląd, konserwacja, adiustacja) | 2-20 µl | objętość minimalna, 50% wartości nominalnej i wartość nominalna w 10 powtórzeniach dla każdej objętości | 2025-02-28 | wysyłka do wykonawcy | OCL Katowice
89. | Pipeta automatyczna | 67/POM/PP | P21381D | tłokowa jednokanałowa o zmiennej objętości Research plus | Eppendorf / | wzorcowanie + (przegląd, konserwacja, adiustacja) | 0,5-10 µl | 10% wartości nominalnej, 50% wartości nominalnej i wartość nominalna w 10 powtórzeniach dla każdej objętości | 2025-02-28 | wysyłka do wykonawcy | OCL Katowice
90. | Pipeta automatyczna | 83/POM/PP | M36251G | tłokowa jednokanałowa o zmiennej objętości Research plus | Eppendorf / | wzorcowanie + (przegląd, konserwacja, adiustacja) | 100-1000 µl | objętość minimalna, 50% wartości nominalnej i wartość nominalna w 10 powtórzeniach dla każdej objętości | 2024-07-31 | wysyłka do wykonawcy | OCL Katowice
91. | Pipeta automatyczna | 66/POM/PP | P21544D | tłokowa jednokanałowa o zmiennej objętości Research plus | Eppendorf / | wzorcowanie + (przegląd, konserwacja, adiustacja) | 0,5-10 µl | 10% wartości nominalnej, 50% wartości nominalnej i wartość nominalna w 10 powtórzeniach dla każdej objętości | 2025-02-28 | wysyłka do wykonawcy | OCL Katowice
92. | Pipeta automatyczna | 63/POM/PP | P24609D | tłokowa jednokanałowa o zmiennej objętości Research plus | Eppendorf / | wzorcowanie + (przegląd, konserwacja, adiustacja) | 2-20 µl | objętość minimalna, 50% wartości nominalnej i wartość nominalna w 10 powtórzeniach dla każdej objętości | 2025-02-28 | wysyłka do wykonawcy | OCL Katowice
93. | Pipeta automatyczna | 61/POM/PP | P39670E | tłokowa jednokanałowa o zmiennej objętości Research plus | Eppendorf / | wzorcowanie + (przegląd, konserwacja, adiustacja) | 20-200 µl | objętość minimalna, 50% wartości nominalnej i wartość nominalna w 10 powtórzeniach dla każdej objętości | 2024-07-31 | wysyłka do wykonawcy | OCL Katowice
94. | Pipeta automatyczna | 60/POM/PP | Q12333E | tłokowa jednokanałowa o zmiennej objętości Research plus | Eppendorf / | wzorcowanie + (przegląd, konserwacja, adiustacja) | 10-100 µl | objętość minimalna, 50% wartości nominalnej i wartość nominalna w 10 powtórzeniach dla każdej objętości | 2024-07-31 | wysyłka do wykonawcy | OCL Katowice
95. | Pipeta automatyczna | 91/POM/PP | O45606H | tłokowa jednokanałowa o zmiennej objętości Research plus | Eppendorf / | wzorcowanie + (przegląd, konserwacja, adiustacja) | 2-20 µl | objętość minimalna, 50% wartości nominalnej i wartość nominalna w 10 powtórzeniach dla każdej objętości | 2025-02-28 | wysyłka do wykonawcy | OCL Katowice
96. | Pipeta automatyczna | 70/POM/PP | P29556B | tłokowa jednokanałowa o zmiennej objętości Research plus | Eppendorf / | wzorcowanie + (przegląd, konserwacja, adiustacja) | 30-300 µL | objętość minimalna, 50% wartości nominalnej i wartość nominalna w 10 powtórzeniach dla każdej objętości | 2024-07-31 | wysyłka do wykonawcy | OCL Katowice
97. | Pipeta automatyczna | 69/POM/PP | Q13779E | tłokowa jednokanałowa o zmiennej objętości Research plus | Eppendorf / | wzorcowanie + (przegląd, konserwacja, adiustacja) | 100-1000 µl | objętość minimalna, 50% wartości nominalnej i wartość nominalna w 10 powtórzeniach dla każdej objętości | 2024-07-31 | wysyłka do wykonawcy | OCL Katowice
98. | Pipeta automatyczna | 65/POM/PP | P26951E | tłokowa jednokanałowa o zmiennej objętości Research plus | Eppendorf / | wzorcowanie + (przegląd, konserwacja, adiustacja) | 0,5-10 µl | 10% wartości nominalnej, 50% wartości nominalnej i wartość nominalna w 10 powtórzeniach dla każdej objętości | 2025-02-28 | wysyłka do wykonawcy | OCL Katowice
99. | Pipeta automatyczna | 62/POM/PP | N27498E | tłokowa jednokanałowa o zmiennej objętości Research plus | Eppendorf / | wzorcowanie + (przegląd, konserwacja, adiustacja) | 20-200 µl | objętość minimalna, 50% wartości nominalnej i wartość nominalna w 10 powtórzeniach dla każdej objętości | 2024-07-31 | wysyłka do wykonawcy | OCL Katowice
100. | Pipeta automatyczna | 59/POM/PP | Q30895E | tłokowa jednokanałowa o zmiennej objętości Research plus | Eppendorf / | wzorcowanie + (przegląd, konserwacja, adiustacja) | 500 – 5000 µl | objętość minimalna, 50% wartości nominalnej i wartość nominalna w 10 powtórzeniach dla każdej objętości | 2024-07-31 | wysyłka do wykonawcy | OCL Katowice
101. | Pipeta automatyczna | 97/POM/PP | P65685J | tłokowa jednokanałowa o zmiennej objętości Research plus | Eppendorf / | wzorcowanie + (przegląd, konserwacja, adiustacja) | 100-1000 µl | objętość minimalna, 50% wartości nominalnej i wartość nominalna w 10 powtórzeniach dla każdej objętości | 2024-07-31 | wysyłka do wykonawcy | OCL Katowice
102. | Pipeta elektroniczna | 105/POM/PP | K59139M | jednokanałowa, Xplorer plus | Eppendorf / | wzorcowanie + (przegląd, konserwacja, adiustacja) | 5-100 µl | objętość minimalna, 50% wartości nominalnej i wartość nominalna w 10 powtórzeniach dla każdej objętości | 2024-07-31 | wysyłka do wykonawcy | OCL Katowice
103. | Pipeta elektroniczna | 106/POM/PP | H33006M | jednokanałowa, Xplorer plus | Eppendorf / | wzorcowanie + (przegląd, konserwacja, adiustacja) | 0,5-10 µl | 10% wartości nominalnej, 50% wartości nominalnej i wartość nominalna w 10 powtórzeniach dla każdej objętości | 2024-07-31 | wysyłka do wykonawcy | OCL Katowice
104. | Pipeta tłokowa jednokanałowa o zmiennej objętości | W-28 | 941230756 | V3 VE20 | HTL 1999 | wzorcowanie + (przegląd, konserwacja, adiustacja) | 2-20 µl | objętość minimalna, 50% wartości nominalnej i wartość nominalna w 10 powtórzeniach dla każdej objętości | 2025-01-15 | wysyłka do wykonawcy | OCL Kielce
105. | Pipeta tłokowa jednokanałowa o zmiennej objętości | W-29 | 346042168 | Labmate LM100 | HTL 2003 | wzorcowanie + (przegląd, konserwacja, adiustacja) | 10-100 µl | objętość minimalna, 50% wartości nominalnej i wartość nominalna w 10 powtórzeniach dla każdej objętości | 2025-01-15 | wysyłka do wykonawcy | OCL Kielce
106. | Pipeta tłokowa jednokanałowa o zmiennej objętości | W-30 | 89603618 | V3 VE200 | HTL 1999 | wzorcowanie + (przegląd, konserwacja, adiustacja) | (20-200)µl | objętość minimalna, 50% wartości nominalnej i wartość nominalna w 10 powtórzeniach dla każdej objętości | 2025-01-15 | wysyłka do wykonawcy | OCL Kielce
107. | Pipeta tłokowa jednokanałowa o zmiennej objętości | W-32 | 346053627 | Labmate LM200 | HTL 2003 | wzorcowanie + (przegląd, konserwacja, adiustacja) | (20-200)µl | objętość minimalna, 50% wartości nominalnej i wartość nominalna w 10 powtórzeniach dla każdej objętości | 2025-01-15 | wysyłka do wykonawcy | OCL Kielce
108. | Pipeta tłokowa jednokanałowa o zmiennej objętości | W-34 | 346065055 | Labmate LM1000 | HTL 2003 | wzorcowanie + (przegląd, konserwacja, adiustacja) | 100-1000 µl | objętość minimalna, 50% wartości nominalnej i wartość nominalna w 10 powtórzeniach dla każdej objętości | 2025-01-15 | wysyłka do wykonawcy | OCL Kielce
109. | Pipeta tłokowa jednokanałowa o zmiennej objętości | W-35 | 423373 | Research 10 | Eppendorf/1999 | wzorcowanie + (przegląd, konserwacja, adiustacja) | 0,5-10 µl | 10% objętości nominalnej, 50% wartości nominalnej i wartość nominalna w 10 powtórzeniach dla każdej objętości | 2025-01-15 | wysyłka do wykonawcy | OCL Kielce
110. | Pipeta tłokowa jednokanałowa o zmiennej objętości | W-36 | 420837 | Research 100 | Eppendorf/1999 | wzorcowanie + (przegląd, konserwacja, adiustacja) | 10-100 µl | objętość minimalna, 50% wartości nominalnej i wartość nominalna w 10 powtórzeniach dla każdej objętości | 2025-01-15 | wysyłka do wykonawcy | OCL Kielce
111. | Pipeta tłokowa jednokanałowa o zmiennej objętości | W-37 | 429628 | Research 1000 | Eppendorf/1999 | wzorcowanie + (przegląd, konserwacja, adiustacja) | 100-1000 µl | objętość minimalna, 50% wartości nominalnej i wartość nominalna w 10 powtórzeniach dla każdej objętości | 2025-01-15 | wysyłka do wykonawcy | OCL Kielce
112. | Pipeta tłokowa jednokanałowa o zmiennej objętości | W-38 | 418597 | Research 5000 | Eppendorf/1999 | wzorcowanie + (przegląd, konserwacja, adiustacja) | (500-5000)µl | objętość minimalna, 50% wartości nominalnej i wartość nominalna w 10 powtórzeniach dla każdej objętości | 2025-01-15 | wysyłka do wykonawcy | OCL Kielce
113. | Pipeta tłokowa jednokanałowa o zmiennej objętości | W-225 | 240480678 | Discovery Comfort DV5000 | HTL/2014 | wzorcowanie + (przegląd, konserwacja, adiustacja) | 1000-5000 µl | objętość minimalna, 50% wartości nominalnej i wartość nominalna w 10 powtórzeniach dla każdej objętości | 2025-01-15 | wysyłka do wykonawcy | OCL Kielce
114. | Pipeta elektroniczna 8-kanałowa o zmiennej objętości | W-227 | L23340D | Xplorer | Eppendorf/2014 | wzorcowanie + (przegląd, konserwacja, adiustacja) | (50-1200)µl | objętość minimalna, 50% wartości nominalnej i wartość nominalna w 10 powtórzeniach dla każdej objętości | 2025-01-15 | wysyłka do wykonawcy | OCL Kielce
115. | Pipeta elektroniczna jednokanałowa o zmiennej objętości | W-229 | M43132E | Xplorer | Eppendorf/2015 | wzorcowanie + (przegląd, konserwacja, adiustacja) | (50-1000)µl | objętość minimalna, 50% wartości nominalnej i wartość nominalna w 10 powtórzeniach dla każdej objętości | 2025-01-15 | wysyłka do wykonawcy | OCL Kielce
116. | Pipeta elektroniczna jednokanałowa o zmiennej objętości | W-234 | M15058F | Xplorer | Eppendorf/2016 | wzorcowanie + (przegląd, konserwacja, adiustacja) | (200-5000)µl | objętość minimalna, 50% wartości nominalnej i wartość nominalna w 10 powtórzeniach dla każdej objętości | 2025-01-15 | wysyłka do wykonawcy | OCL Kielce
117. | Pipeta tłokowa jednokanałowa o zmiennej objętości | B-61 | 941250467 | V3 VE 200 | HTL/1999 | wzorcowanie + (przegląd, konserwacja, adiustacja) | (20-200)µl | objętość minimalna, 50% wartości nominalnej i wartość nominalna w 10 powtórzeniach dla każdej objętości | 2025-02-22 | wysyłka do wykonawcy | OCL Kielce
118. | Pipeta tłokowa jednokanałowa o zmiennej objętości | B-62 | 941230767 | V3 VE20 | HTL/1999 | wzorcowanie + (przegląd, konserwacja, adiustacja) | 2-20 µl | objętość minimalna, 50% wartości nominalnej i wartość nominalna w 10 powtórzeniach dla każdej objętości | 2025-02-22 | wysyłka do wykonawcy | OCL Kielce
119. | Pipeta tłokowa jednokanałowa o zmiennej objętości | B-63 | 89603697 | V3 VE200 | HTL/1999 | wzorcowanie + (przegląd, konserwacja, adiustacja) | (20-200)µl | objętość minimalna, 50% wartości nominalnej i wartość nominalna w 10 powtórzeniach dla każdej objętości | 2025-02-22 | wysyłka do wykonawcy | OCL Kielce
120. | Pipeta tłokowa jednokanałowa o zmiennej objętości | B-64 | 4927965 | Reserch 10 | Eppendorf | wzorcowanie + (przegląd, konserwacja, adiustacja) | 0,5-10 µl | 10 % wartości nominalnej, 50% wartości nominalnej i wartość nominalna w 10 powtórzeniach dla każdej objętości | 2025-02-22 | wysyłka do wykonawcy | OCL Kielce
121. | Pipeta tłokowa jednokanałowa o zmiennej objętości | B-65 | 4750531 | Reserch 5000 | Eppendorf/2001 | wzorcowanie + (przegląd, konserwacja, adiustacja) | (500-5000µl) | objętość minimalna, 50% wartości nominalnej i wartość nominalna w 10 powtórzeniach dla każdej objętości | 2025-02-22 | wysyłka do wykonawcy | OCL Kielce
122. | Pipeta tłokowa jednokanałowa o zmiennej objętości | B-66 | 276059 | Research 1000 | Eppendorf/1999 | wzorcowanie + (przegląd, konserwacja, adiustacja) | 100-1000 µl | objętość minimalna, 50% wartości nominalnej i wartość nominalna w 10 powtórzeniach dla każdej objętości | 2025-02-22 | wysyłka do wykonawcy | OCL Kielce
123. | Pipeta tłokowa jednokanałowa o zmiennej objętości | B-229 | 69890654 | Gene Mate | ISC BIOEXPRES/1997 | wzorcowanie + (przegląd, konserwacja, adiustacja) | 10-100 µl | objętość minimalna, 50% wartości nominalnej i wartość nominalna w 10 powtórzeniach dla każdej objętości | 2025-02-22 | wysyłka do wykonawcy | OCL Kielce
124. | Pipeta elektroniczna jednokanałowa o zmiennej objętości | B-230 | 047004b | Xplorer 15-300 | Eppendorf/2015 | wzorcowanie + (przegląd, konserwacja, adiustacja) | (15-300)µl | objętość minimalna, 50% wartości nominalnej i wartość nominalna w 10 powtórzeniach dla każdej objętości | 2025-02-22 | wysyłka do wykonawcy | OCL Kielce
125. | Pipeta tłokowa jednokanałowa o zmiennej objętości | B-284 | A40480269 | DV 5000 | HTL/2020 | wzorcowanie + (przegląd, konserwacja, adiustacja) | (500-5000)µl | objętość minimalna, 50% wartości nominalnej i wartość nominalna w 10 powtórzeniach dla każdej objętości | 2024-10-16 | wysyłka do wykonawcy | OCL Kielce
126. | Pipeta tłokowa jednokanałowa o zmiennej objętości | B-268 | 1833972 | Research 10 | Eppendorf | wzorcowanie + (przegląd, konserwacja, adiustacja) | 0,5-10 µl | 10% wartości nominalnej, 50% wartości nominalnej i wartość nominalna w 10 powtórzeniach dla każdej objętości | 2024-10-16 | wysyłka do wykonawcy | OCL Kielce
127. | Pipeta tłokowa jednokanałowa o zmiennej objętości | B-293 | 4729001 | Research 100 | Eppendorf | wzorcowanie + (przegląd, konserwacja, adiustacja) | 10-100 µl | objętość minimalna, 50% wartości nominalnej i wartość nominalna w 10 powtórzeniach dla każdej objętości | 2024-10-16 | wysyłka do wykonawcy | OCL Kielce
128. | Pipeta tłokowa jednokanałowa o zmiennej objętości | B-267 | 4735451 | Research 200 | Eppendorf | wzorcowanie + (przegląd, konserwacja, adiustacja) | (20-200)µl | objętość minimalna, 50% wartości nominalnej i wartość nominalna w 10 powtórzeniach dla każdej objętości | 2024-10-16 | wysyłka do wykonawcy | OCL Kielce
129. | Pipeta tłokowa jednokanałowa o zmiennej objętości | B-207 | 1805412 | Research 1000 | Eppendorf | wzorcowanie + (przegląd, konserwacja, adiustacja) | 100-1000 µl | objętość minimalna, 50% wartości nominalnej i wartość nominalna w 10 powtórzeniach dla każdej objętości | 2024-10-16 | wysyłka do wykonawcy | OCL Kielce
130. | Pipeta tłokowa jednokanałowa o zmiennej objętości | BM-298 | 4728441 | Research 100 | Eppendorf | wzorcowanie + (przegląd, konserwacja, adiustacja) | 10-100 µl | objętość minimalna, 50% wartości nominalnej i wartość nominalna w 10 powtórzeniach dla każdej objętości | 2024-06-20 | wysyłka do wykonawcy | OCL Kielce
131. | Pipeta tłokowa jednokanałowa o zmiennej objętości | BM-299 | 3259383 | Research 1000 | Eppendorf | wzorcowanie + (przegląd, konserwacja, adiustacja) | 100-1000 µl | objętość minimalna, 50% wartości nominalnej i wartość nominalna w 10 powtórzeniach dla każdej objętości | 2024-06-20 | wysyłka do wykonawcy | OCL Kielce
132. | Pipeta tłokowa jednokanałowa o zmiennej objętości | BM-300 | 4728361 | Research 100 | Eppendorf | wzorcowanie + (przegląd, konserwacja, adiustacja) | 10-100 µl | objętość minimalna, 50% wartości nominalnej i wartość nominalna w 10 powtórzeniach dla każdej objętości | 2024-06-20 | wysyłka do wykonawcy | OCL Kielce
133. | Pipeta tłokowa jednokanałowa o zmiennej objętości | BM-301 | 1835192 | Research 10 | Eppendorf | wzorcowanie + (przegląd, konserwacja, adiustacja) | 0,5-10 µl | 10% wartości nominalnej, 50% wartości nominalnej i wartość nominalna w 10 powtórzeniach dla każdej objętości | 2024-06-20 | wysyłka do wykonawcy | OCL Kielce
134. | Pipeta tłokowa jednokanałowa o zmiennej objętości | BM-302 | 4737051 | Research 200 | Eppendorf | wzorcowanie + (przegląd, konserwacja, adiustacja) | (20-200)µl | objętość minimalna, 50% wartości nominalnej i wartość nominalna w 10 powtórzeniach dla każdej objętości | 2024-06-20 | wysyłka do wykonawcy | OCL Kielce
135. | Pipeta tłokowa jednokanałowa o zmiennej objętości | BM-303 | YL178AD0004351 | MLPettePlus-V | Medlab | wzorcowanie + (przegląd, konserwacja, adiustacja) | 0,5-10 µl | 10% wartości nominalnej, 50% wartości nominalnej i wartość nominalna w 10 powtórzeniach dla każdej objętości | 2024-06-20 | wysyłka do wykonawcy | OCL Kielce
136. | Pipeta tłokowa jednokanałowa o zmiennej objętości | BM-304 | G13X05931 | Nichipet EXII | Nichiryo | wzorcowanie + (przegląd, konserwacja, adiustacja) | 0,5-10 µl | objętość minimalna, 50% wartości nominalnej i wartość nominalna w 10 powtórzeniach dla każdej objętości | 2024-06-20 | wysyłka do wykonawcy | OCL Kielce
137. | Pipeta tłokowa jednokanałowa o zmiennej objętości | BM-305 | N27056E | Research plus 100 | Eppendorf | wzorcowanie + (przegląd, konserwacja, adiustacja) | 10-100 µl | objętość minimalna, 50% wartości nominalnej i wartość nominalna w 10 powtórzeniach dla każdej objętości | 2024-06-20 | wysyłka do wykonawcy | OCL Kielce
138. | Pipeta tłokowa jednokanałowa o zmiennej objętości | BM-306 | N27827E | Research plus 200 | Eppendorf | wzorcowanie + (przegląd, konserwacja, adiustacja) | (20-200)µl | objętość minimalna, 50% wartości nominalnej i wartość nominalna w 10 powtórzeniach dla każdej objętości | 2024-06-20 | wysyłka do wykonawcy | OCL Kielce
139. | Pipeta tłokowa jednokanałowa o zmiennej objętości | BM-307 | 2324437 | Reference 200 | Eppendorf | wzorcowanie + (przegląd, konserwacja, adiustacja) | (50-200)µl | objętość minimalna, 50% wartości nominalnej i wartość nominalna w 10 powtórzeniach dla każdej objętości | 2025-02-22 | wysyłka do wykonawcy | OCL Kielce
140. | Pipeta tłokowa jednokanałowa o zmiennej objętości | BM-308 | 3416427 | Reference 1000 | Eppendorf | wzorcowanie + (przegląd, konserwacja, adiustacja) | 100-1000 µl | objętość minimalna, 50% wartości nominalnej i wartość nominalna w 10 powtórzeniach dla każdej objętości | 2025-02-22 | wysyłka do wykonawcy | OCL Kielce
141. | Pipeta tłokowa jednokanałowa o zmiennej objętości | BM-309 | YL6F178169 | MLPettePlus-V | Medlab | wzorcowanie + (przegląd, konserwacja, adiustacja) | 100-1000 µl | objętość minimalna, 50% wartości nominalnej i wartość nominalna w 10 powtórzeniach dla każdej objętości | 2024-06-20 | wysyłka do wykonawcy | OCL Kielce
142. | Pipeta tłokowa jednokanałowa o zmiennej objętości | BM-310 | 69710681 | HTL | HTL | wzorcowanie + (przegląd, konserwacja, adiustacja) | (200-1000)µl | objętość minimalna, 50% wartości nominalnej i wartość nominalna w 10 powtórzeniach dla każdej objętości | 2024-06-20 | wysyłka do wykonawcy | OCL Kielce
143. | Pipeta tłokowa jednokanałowa o zmiennej objętości | B-216 | YL178AD0004372 | MLPettePlus-V | Medlab | wzorcowanie + (przegląd, konserwacja, adiustacja) | (5-50)µl | objętość minimalna, 50% wartości nominalnej i wartość nominalna w 10 powtórzeniach dla każdej objętości | 2024-06-20 | wysyłka do wykonawcy | OCL Kielce
144. | Pipeta tłokowa jednokanałowa o zmiennej objętości | FF-I/UD/67/w | 1166477 | Research | Eppendorf | wzorcowanie | (10-100)µl | objętość minimalna, 50% wartości nominalnej i wartość nominalna w 10 powtórzeniach dla każdej objętości | 2024-06-20 | wysyłka do wykonawcy | OCL Kielce
145. | Pipeta tłokowa jednokanałowa o zmiennej objętości | FF-I/UD/179/w | P20595D | Research Plus | Eppendorf | wzorcowanie | 100-1000 µl | objętość minimalna, 50% wartości nominalnej i wartość nominalna w 10 powtórzeniach dla każdej objętości | 2024-06-20 | wysyłka do wykonawcy | OCL Kielce
146. | Pipeta automatyczna | POM/15/BAK | 12T9418 | HANDY-STEP | BRANDT | wzorcowanie + (przegląd, konserwacja, adiustacja) | 10-5000 µl | 10 µl - w 10 powtórzeniach; 20 µl - w 10 powtórzeniach; 50 µl - w 10 powtórzeniach | 2024-08-01 | wysyłka do wykonawcy | OCL Olsztyn
147. | Pipeta automatyczna | POM/18/BAK | 4750191 | tłokowa jednokanałowa o zmiennej objętości Research | Eppendorf | wzorcowanie + (przegląd, konserwacja, adiustacja) | 500 – 5000 µl | objętość minimalna, 50% wartości nominalnej i wartość nominalna w 10 powtórzeniach dla każdej objętości | 2024-08-01 | wysyłka do wykonawcy | OCL Olsztyn
148. | Pipeta automatyczna | POM/19/BAK | 1805362 | tłokowa jednokanałowa o zmiennej objętości Research | Eppendorf | wzorcowanie + (przegląd, konserwacja, adiustacja) | 100-1000 µl | objętość minimalna, 50% wartości nominalnej i wartość nominalna w 10 powtórzeniach dla każdej objętości | 2024-08-01 | wysyłka do wykonawcy | OCL Olsztyn
149. | Pipeta automatyczna | POM/43/BAK | J32574D | tłokowa jednokanałowa o zmiennej objętości Research | Eppendorf | wzorcowanie + (przegląd, konserwacja, adiustacja) | 20-200 µl | objętość minimalna, 50% wartości nominalnej i wartość nominalna w 10 powtórzeniach dla każdej objętości | 2024-08-01 | wysyłka do wykonawcy | OCL Olsztyn
150. | Pipeta automatyczna | POM/24/PCR | H51105I | tłokowa jednokanałowa o zmiennej objętości Research | Eppendorf | wzorcowanie + (przegląd, konserwacja, adiustacja) | 100-1000 µl | objętość minimalna, 50% wartości nominalnej i wartość nominalna w 10 powtórzeniach dla każdej objętości | 2024-08-01 | wysyłka do wykonawcy | OCL Olsztyn
151. | Pipeta automatyczna | POM/55/BAK | 20F01202 | HANDY-STEP | BRANDT | wzorcowanie + (przegląd, konserwacja, adiustacja) | 2-5000 µl | 10 µl - w 10 powtórzeniach; 20 µl - w 10 powtórzeniach; 50 µl - w 10 powtórzeniach | 2024-08-01 | wysyłka do wykonawcy | OCL Olsztyn
152. | Pipeta automatyczna | POM/21/BAK | 4728501 | tłokowa jednokanałowa o zmiennej objętości Research | Eppendorf | wzorcowanie + (przegląd, konserwacja, adiustacja) | 10-100 µl | objętość minimalna, 50% wartości nominalnej i wartość nominalna w 10 powtórzeniach dla każdej objętości | 2025-02-11 | wysyłka do wykonawcy | OCL Olsztyn
153. | Pipeta automatyczna | POM/22/BAK | 1833732 | tłokowa jednokanałowa o zmiennej objętości Research | Eppendorf | wzorcowanie + (przegląd, konserwacja, adiustacja) | 0,5-10 µl | 1,0 ul; 50% wartości nominalnej i wartość nominalna w 10 powtórzeniach dla każdej objętości | 2025-02-11 | wysyłka do wykonawcy | OCL Olsztyn
154. | Pipeta automatyczna | POM/29/PCR | H51108I | tłokowa jednokanałowa o zmiennej objętości Research | Eppendorf | wzorcowanie + (przegląd, konserwacja, adiustacja) | 100-1000 µl | objętość minimalna, 50% wartości nominalnej i wartość nominalna w 10 powtórzeniach dla każdej objętości | 2025-02-11 | wysyłka do wykonawcy | OCL Olsztyn
155. | Pipeta automatyczna | POM/30/PCR | H34963I | tłokowa jednokanałowa o zmiennej objętości Research | Eppendorf | wzorcowanie + (przegląd, konserwacja, adiustacja) | 10-100 µl | objętość minimalna, 50% wartości nominalnej i wartość nominalna w 10 powtórzeniach dla każdej objętości | 2025-02-11 | wysyłka do wykonawcy | OCL Olsztyn
156. | Pipeta automatyczna | POM/31/PCR | H40790I | tłokowa jednokanałowa o zmiennej objętości Research | Eppendorf | wzorcowanie + (przegląd, konserwacja, adiustacja) | 0,5-10 µl | 1,0 ul; 50% wartości nominalnej i wartość nominalna w 10 powtórzeniach dla każdej objętości | 2025-02-11 | wysyłka do wykonawcy | OCL Olsztyn
157. | Pipeta automatyczna | POM/10/PCR | O29653E | tłokowa jednokanałowa o zmiennej objętości Research | Eppendorf | wzorcowanie + (przegląd, konserwacja, adiustacja) | 100-1000 µl | objętość minimalna, 50% wartości nominalnej i wartość nominalna w 10 powtórzeniach dla każdej objętości | 2025-02-11 | wysyłka do wykonawcy | OCL Olsztyn
158. | Pipeta automatyczna | POM/11/PCR | P32052E | tłokowa jednokanałowa o zmiennej objętości Research | Eppendorf | wzorcowanie + (przegląd, konserwacja, adiustacja) | 10-100 µl | objętość minimalna, 50% wartości nominalnej i wartość nominalna w 10 powtórzeniach dla każdej objętości | 2025-02-11 | wysyłka do wykonawcy | OCL Olsztyn
159. | Pipeta automatyczna | POM/12/PCR | O42386E | tłokowa jednokanałowa o zmiennej objętości Research | Eppendorf | wzorcowanie + (przegląd, konserwacja, adiustacja) | 0,5-10 µl | 1,0 ul; 50% wartości nominalnej i wartość nominalna w 10 powtórzeniach dla każdej objętości | 2025-02-11 | wysyłka do wykonawcy | OCL Olsztyn
160. | Pipeta automatyczna | POM/17/PCR | N14036G | tłokowa jednokanałowa o zmiennej objętości Research | Eppendorf | wzorcowanie + (przegląd, konserwacja, adiustacja) | 100-1000 µl | objętość minimalna, 50% wartości nominalnej i wartość nominalna w 10 powtórzeniach dla każdej objętości | 2025-02-11 | wysyłka do wykonawcy | OCL Olsztyn
161. | Pipeta automatyczna | POM/18/PCR | O50008G | tłokowa jednokanałowa o zmiennej objętości Research | Eppendorf | wzorcowanie + (przegląd, konserwacja, adiustacja) | 0,5-5 ml | objętość minimalna, 50% wartości nominalnej i wartość nominalna w 10 powtórzeniach dla każdej objętości | 2025-02-11 | wysyłka do wykonawcy | OCL Olsztyn
162. | Pipeta automatyczna | POM/19/PCR | O13362G | tłokowa jednokanałowa o zmiennej objętości Research | Eppendorf | wzorcowanie + (przegląd, konserwacja, adiustacja) | 1-10 ml | objętość minimalna, 50% wartości nominalnej i wartość nominalna w 10 powtórzeniach dla każdej objętości | 2025-02-11 | wysyłka do wykonawcy | OCL Olsztyn
163. | Pipeta automatyczna | POM/22/PCR | H41495I | tłokowa jednokanałowa o zmiennej objętości Research | Eppendorf | wzorcowanie + (przegląd, konserwacja, adiustacja) | 0,5-10 µl | 1,0 ul; 50% wartości nominalnej i wartość nominalna w 10 powtórzeniach dla każdej objętości | 2025-02-11 | wysyłka do wykonawcy | OCL Olsztyn
164. | Pipeta automatyczna | POM/23/PCR | H35228I | tłokowa jednokanałowa o zmiennej objętości Research | Eppendorf | wzorcowanie + (przegląd, konserwacja, adiustacja) | 10-100 µl | objętość minimalna, 50% wartości nominalnej i wartość nominalna w 10 powtórzeniach dla każdej objętości | 2025-02-11 | wysyłka do wykonawcy | OCL Olsztyn
165. | Pipeta automatyczna | POM/3/MIX | O42370E | tłokowa jednokanałowa o zmiennej objętości Research | Eppendorf | wzorcowanie + (przegląd, konserwacja, adiustacja) | 0,5-10 µl | 1,0 ul; 50% wartości nominalnej i wartość nominalna w 10 powtórzeniach dla każdej objętości | 2025-02-11 | wysyłka do wykonawcy | OCL Olsztyn
166. | Pipeta automatyczna | POM/4/MIX | O30024E | tłokowa jednokanałowa o zmiennej objętości Research | Eppendorf | wzorcowanie + (przegląd, konserwacja, adiustacja) | 10-100 µl | objętość minimalna, 50% wartości nominalnej i wartość nominalna w 10 powtórzeniach dla każdej objętości | 2025-02-11 | wysyłka do wykonawcy | OCL Olsztyn
167. | Pipeta automatyczna | POM/5/MIX | P31992E | tłokowa jednokanałowa o zmiennej objętości Research | Eppendorf | wzorcowanie + (przegląd, konserwacja, adiustacja) | 100-1000 µl | objętość minimalna, 50% wartości nominalnej i wartość nominalna w 10 powtórzeniach dla każdej objętości | 2025-02-11 | wysyłka do wykonawcy | OCL Olsztyn
168. | Pipeta automatyczna | POM/6/MIX | P24359D | tłokowa jednokanałowa o zmiennej objętości Research | Eppendorf | wzorcowanie + (przegląd, konserwacja, adiustacja) | 2-20 µl | objętość minimalna, 50% wartości nominalnej i wartość nominalna w 10 powtórzeniach dla każdej objętości | 2025-02-11 | wysyłka do wykonawcy | OCL Olsztyn
169. | Pipeta automatyczna | POM/3/ŻEL | P24603D | tłokowa jednokanałowa o zmiennej objętości Research | Eppendorf | wzorcowanie + (przegląd, konserwacja, adiustacja) | 2-20 µl | objętość minimalna, 50% wartości nominalnej i wartość nominalna w 10 powtórzeniach dla każdej objętości | 2025-02-11 | wysyłka do wykonawcy | OCL Olsztyn
170. | Pipeta automatyczna | POM/01/107/2 | 146060703 | tłokowa jednokanałowa o zmiennej objętości | HTL/2001 | wzorcowanie + (przegląd, konserwacja, adiustacja) | 100-1000 µl | 10% wartości nominalnej, 50% wartości nominalnej i wartość nominalna w 10 powtórzeniach dla każdej objętości | 2025-03-01 | wysyłka do wykonawcy | OCL Poznań
171. | Pipeta automatyczna | POM/01/106/5 | 239080489 | tłokowa jednokanałowa o zmiennej objętości | HTL/2006 | wzorcowanie + (przegląd, konserwacja, adiustacja) | 1000-5000 µl | 10% wartości nominalnej, 50% wartości nominalnej i wartość nominalna w 10 powtórzeniach dla każdej objętości | 2025-03-01 | wysyłka do wykonawcy | OCL Poznań
172. | Pipeta automatyczna | POM/01/106/6 | 90030496 | tłokowa jednokanałowa o zmiennej objętości | HTL/2006 | wzorcowanie + (przegląd, konserwacja, adiustacja) | 200-1000 µl | 10% wartości nominalnej, 50% wartości nominalnej i wartość nominalna w 10 powtórzeniach dla każdej objętości | 2025-03-01 | wysyłka do wykonawcy | OCL Poznań
173. | Pipeta automatyczna | POM/01/106/7 | 342121893 | tłokowa jednokanałowa o zmiennej objętości | HTL/2006 | wzorcowanie + (przegląd, konserwacja, adiustacja) | 0,5-10 µl | 10% wartości nominalnej, 50% wartości nominalnej i wartość nominalna w 10 powtórzeniach dla każdej objętości | 2024-09-01 | wysyłka do wykonawcy | OCL Poznań
174. | Pipeta automatyczna | POM/01/106/7 | 342121893 | tłokowa jednokanałowa o zmiennej objętości | HTL/2006 | wzorcowanie + (przegląd, konserwacja, adiustacja) | 0,5-10 µl | 10% wartości nominalnej, 50% wartości nominalnej i wartość nominalna w 10 powtórzeniach dla każdej objętości | 2025-03-01 | wysyłka do wykonawcy | OCL Poznań
175. | Pipeta automatyczna | POM/01/106/8 | 46031810 | tłokowa jednokanałowa o zmiennej objętości | HTL/2006 | wzorcowanie + (przegląd, konserwacja, adiustacja) | 2-20 µl | 10% wartości nominalnej, 50% wartości nominalnej i wartość nominalna w 10 powtórzeniach dla każdej objętości | 2024-09-01 | wysyłka do wykonawcy | OCL Poznań
176. | Pipeta automatyczna | POM/01/106/8 | 46031810 | tłokowa jednokanałowa o zmiennej objętości | HTL/2006 | wzorcowanie + (przegląd, konserwacja, adiustacja) | 2-20 µl | 10% wartości nominalnej, 50% wartości nominalnej i wartość nominalna w 10 powtórzeniach dla każdej objętości | 2025-03-01 | wysyłka do wykonawcy | OCL Poznań
177. | Pipeta automatyczna | POM/01/107/10 | 339080987 | tłokowa jednokanałowa o zmiennej objętości | HTL/2003 | wzorcowanie + (przegląd, konserwacja, adiustacja) | 1000-5000 µl | 10% wartości nominalnej, 50% wartości nominalnej i wartość nominalna w 10 powtórzeniach dla każdej objętości | 2025-03-01 | wysyłka do wykonawcy | OCL Poznań
178. | Pipeta automatyczna | POM/01/107/11 | 242120215 | tłokowa jednokanałowa o zmiennej objętości | HTL/2002 | wzorcowanie + (przegląd, konserwacja, adiustacja) | 0,5-10 µl | 10% wartości nominalnej, 50% wartości nominalnej i wartość nominalna w 10 powtórzeniach dla każdej objętości | 2024-09-01 | wysyłka do wykonawcy | OCL Poznań
179. | Pipeta automatyczna | POM/01/107/11 | 242120215 | tłokowa jednokanałowa o zmiennej objętości | HTL/2002 | wzorcowanie + (przegląd, konserwacja, adiustacja) | 0,5-10 µl | 10% wartości nominalnej, 50% wartości nominalnej i wartość nominalna w 10 powtórzeniach dla każdej objętości | 2025-03-01 | wysyłka do wykonawcy | OCL Poznań
180. | Pipeta automatyczna | POM/01/107/12 | 342165093 | tłokowa jednokanałowa o zmiennej objętości | HTL/2003 | wzorcowanie + (przegląd, konserwacja, adiustacja) | 100-1000 µl | 10% wartości nominalnej, 50% wartości nominalnej i wartość nominalna w 10 powtórzeniach dla każdej objętości | 2025-03-01 | wysyłka do wykonawcy | OCL Poznań
181. | Pipeta automatyczna | POM/01/107/13 | 342153802 | tłokowa jednokanałowa o zmiennej objętości | HTL/2003 | wzorcowanie + (przegląd, konserwacja, adiustacja) | 20-200 µl | 10% wartości nominalnej, 50% wartości nominalnej i wartość nominalna w 10 powtórzeniach dla każdej objętości | 2024-09-01 | wysyłka do wykonawcy | OCL Poznań
182. | Pipeta automatyczna | POM/01/107/13 | 342153802 | tłokowa jednokanałowa o zmiennej objętości | HTL/2003 | wzorcowanie + (przegląd, konserwacja, adiustacja) | 20-200 µl | 10% wartości nominalnej, 50% wartości nominalnej i wartość nominalna w 10 powtórzeniach dla każdej objętości | 2025-03-01 | wysyłka do wykonawcy | OCL Poznań
183. | Pipeta automatyczna | POM/01/112/14 | 88900299 | tłokowa jednokanałowa o zmiennej objętości | HTL | wzorcowanie + (przegląd, konserwacja, adiustacja) | 1000-5000 µl | 10% wartości nominalnej, 50% wartości nominalnej i wartość nominalna w 10 powtórzeniach dla każdej objętości | 2025-03-01 | wysyłka do wykonawcy | OCL Poznań
184. | Pipeta automatyczna | POM/01/112/15 | 59410099 | tłokowa jednokanałowa o zmiennej objętości | HTL | wzorcowanie + (przegląd, konserwacja, adiustacja) | 0,5-10 µl | 10% wartości nominalnej, 50% wartości nominalnej i wartość nominalna w 10 powtórzeniach dla każdej objętości | 2024-09-01 | wysyłka do wykonawcy | OCL Poznań
185. | Pipeta automatyczna | POM/01/112/15 | 59410099 | tłokowa jednokanałowa o zmiennej objętości | HTL | wzorcowanie + (przegląd, konserwacja, adiustacja) | 0,5-10 µl | 10% wartości nominalnej, 50% wartości nominalnej i wartość nominalna w 10 powtórzeniach dla każdej objętości | 2025-03-01 | wysyłka do wykonawcy | OCL Poznań
186. | Pipeta automatyczna | POM/01/112/16 | 49610316 | tłokowa jednokanałowa o zmiennej objętości | HTL | wzorcowanie + (przegląd, konserwacja, adiustacja) | 20-200 µl | 10% wartości nominalnej, 50% wartości nominalnej i wartość nominalna w 10 powtórzeniach dla każdej objętości | 2025-03-01 | wysyłka do wykonawcy | OCL Poznań
187. | Pipeta automatyczna | POM/01/106/19 | 10D5232 | tłokowa jednokanałowa o zmiennej objętości | Brand/2006 | wzorcowanie + (przegląd, konserwacja, adiustacja) | 100-1000 µl | 10% wartości nominalnej, 50% wartości nominalnej i wartość nominalna w 10 powtórzeniach dla każdej objętości | 2025-02-01 | wysyłka do wykonawcy | OCL Poznań
188. | Pipeta automatyczna | POM/01/105/20 | 10D4293 | tłokowa jednokanałowa o zmiennej objętości | Brand/2006 | wzorcowanie + (przegląd, konserwacja, adiustacja) | 500 – 5000 µl | 10% wartości nominalnej, 50% wartości nominalnej i wartość nominalna w 10 powtórzeniach dla każdej objętości | 2025-02-01 | wysyłka do wykonawcy | OCL Poznań
189. | Pipeta automatyczna | POM/01/112/21 | 10D4131 | tłokowa jednokanałowa o zmiennej objętości | Brand/2006 | wzorcowanie + (przegląd, konserwacja, adiustacja) | 500 – 5000 µl | 10% wartości nominalnej, 50% wartości nominalnej i wartość nominalna w 10 powtórzeniach dla każdej objętości | 2025-02-01 | wysyłka do wykonawcy | OCL Poznań
190. | Pipeta automatyczna | POM/01/112/22 | 09D2780 | tłokowa jednokanałowa o zmiennej objętości | Brand/2006 | wzorcowanie + (przegląd, konserwacja, adiustacja) | 0,5-10 µl | 10% wartości nominalnej, 50% wartości nominalnej i wartość nominalna w 10 powtórzeniach dla każdej objętości | 2024-08-01 | wysyłka do wykonawcy | OCL Poznań
191. | Pipeta automatyczna | POM/01/112/22 | 09D2780 | tłokowa jednokanałowa o zmiennej objętości | Brand/2006 | wzorcowanie + (przegląd, konserwacja, adiustacja) | 0,5-10 µl | 10% wartości nominalnej, 50% wartości nominalnej i wartość nominalna w 10 powtórzeniach dla każdej objętości | 2025-02-01 | wysyłka do wykonawcy | OCL Poznań
192. | Pipeta automatyczna | POM/01/112/23 | 09D0779 | tłokowa jednokanałowa o zmiennej objętości | Brand/2006 | wzorcowanie + (przegląd, konserwacja, adiustacja) | 20-200 µl | 10% wartości nominalnej, 50% wartości nominalnej i wartość nominalna w 10 powtórzeniach dla każdej objętości | 2025-02-01 | wysyłka do wykonawcy | OCL Poznań
193. | Pipeta automatyczna | POM/01/112/24 | 09D0771 | tłokowa jednokanałowa o zmiennej objętości | Brand/2006 | wzorcowanie + (przegląd, konserwacja, adiustacja) | 20-200 µl | 10% wartości nominalnej, 50% wartości nominalnej i wartość nominalna w 10 powtórzeniach dla każdej objętości | 2025-02-01 | wysyłka do wykonawcy | OCL Poznań
194. | Pipeta automatyczna | POM/01/106/26 | 10D5230 | tłokowa jednokanałowa o zmiennej objętości | Brand/2006 | wzorcowanie + (przegląd, konserwacja, adiustacja) | 100-1000 µl | 10% wartości nominalnej, 50% wartości nominalnej i wartość nominalna w 10 powtórzeniach dla każdej objętości | 2025-02-01 | wysyłka do wykonawcy | OCL Poznań
195. | Pipeta automatyczna | POM/01/106/28 | 09D2785 | tłokowa jednokanałowa o zmiennej objętości | Brand/2006 | wzorcowanie + (przegląd, konserwacja, adiustacja) | 0,5-10 µl | 10% wartości nominalnej, 50% wartości nominalnej i wartość nominalna w 10 powtórzeniach dla każdej objętości | 2024-08-01 | wysyłka do wykonawcy | OCL Poznań
196. | Pipeta automatyczna | POM/01/106/28 | 09D2785 | tłokowa jednokanałowa o zmiennej objętości | Brand/2006 | wzorcowanie + (przegląd, konserwacja, adiustacja) | 0,5-10 µl | 10% wartości nominalnej, 50% wartości nominalnej i wartość nominalna w 10 powtórzeniach dla każdej objętości | 2025-02-01 | wysyłka do wykonawcy | OCL Poznań
197. | Pipeta automatyczna | POM/01/106/29 | 10D4132 | tłokowa jednokanałowa o zmiennej objętości | Brand/2006 | wzorcowanie + (przegląd, konserwacja, adiustacja) | 500 – 5000 µl | 10% wartości nominalnej, 50% wartości nominalnej i wartość nominalna w 10 powtórzeniach dla każdej objętości | 2025-02-01 | wysyłka do wykonawcy | OCL Poznań
198. | Pipeta automatyczna | POM/01/112/30 | 10E36371 | tłokowa jednokanałowa o zmiennej objętości | Brand/2006 | wzorcowanie + (przegląd, konserwacja, adiustacja) | 0,5-10 µl | 10% wartości nominalnej, 50% wartości nominalnej i wartość nominalna w 10 powtórzeniach dla każdej objętości | 2024-08-01 | wysyłka do wykonawcy | OCL Poznań
199. | Pipeta automatyczna | POM/01/112/30 | 10E36371 | tłokowa jednokanałowa o zmiennej objętości | Brand/2006 | wzorcowanie + (przegląd, konserwacja, adiustacja) | 0,5-10 µl | 10% wartości nominalnej, 50% wartości nominalnej i wartość nominalna w 10 powtórzeniach dla każdej objętości | 2025-02-01 | wysyłka do wykonawcy | OCL Poznań
200. | Pipeta automatyczna | POM/01/112/31 | 10E26255 | tłokowa jednokanałowa o zmiennej objętości | Brand/2007 | wzorcowanie + (przegląd, konserwacja, adiustacja) | 100-1000 µl | 10% wartości nominalnej, 50% wartości nominalnej i wartość nominalna w 10 powtórzeniach dla każdej objętości | 2025-02-01 | wysyłka do wykonawcy | OCL Poznań
201. | Pipeta automatyczna | POM/01/111/32 | 940520389 | tłokowa jednokanałowa o zmiennej objętości | HTL/2009 | wzorcowanie + (przegląd, konserwacja, adiustacja) | 0,5-10 µl | 10% wartości nominalnej, 50% wartości nominalnej i wartość nominalna w 10 powtórzeniach dla każdej objętości | 2024-09-01 | wysyłka do wykonawcy | OCL Poznań
202. | Pipeta automatyczna | POM/01/111/32 | 940520389 | tłokowa jednokanałowa o zmiennej objętości | HTL/2009 | wzorcowanie + (przegląd, konserwacja, adiustacja) | 0,5-10 µl | 10% wartości nominalnej, 50% wartości nominalnej i wartość nominalna w 10 powtórzeniach dla każdej objętości | 2025-03-01 | wysyłka do wykonawcy | OCL Poznań
203. | Pipeta automatyczna | POM/01/111/33 | 940530777 | tłokowa jednokanałowa o zmiennej objętości | HTL/2009 | wzorcowanie + (przegląd, konserwacja, adiustacja) | 2-20 µl | 10% wartości nominalnej, 50% wartości nominalnej i wartość nominalna w 10 powtórzeniach dla każdej objętości | 2024-09-01 | wysyłka do wykonawcy | OCL Poznań
204. | Pipeta automatyczna | POM/01/111/33 | 940530777 | tłokowa jednokanałowa o zmiennej objętości | HTL/2009 | wzorcowanie + (przegląd, konserwacja, adiustacja) | 2-20 µl | 10% wartości nominalnej, 50% wartości nominalnej i wartość nominalna w 10 powtórzeniach dla każdej objętości | 2025-03-01 | wysyłka do wykonawcy | OCL Poznań
205. | Pipeta automatyczna | POM/01/111/34 | 940551101 | tłokowa jednokanałowa o zmiennej objętości | HTL/2009 | wzorcowanie + (przegląd, konserwacja, adiustacja) | 20-200 µl | 10% wartości nominalnej, 50% wartości nominalnej i wartość nominalna w 10 powtórzeniach dla każdej objętości | 2025-03-01 | wysyłka do wykonawcy | OCL Poznań
206. | Pipeta automatyczna | POM/01/111/35 | 940551142 | tłokowa jednokanałowa o zmiennej objętości | HTL/2009 | wzorcowanie + (przegląd, konserwacja, adiustacja) | 20-200 µl | 10% wartości nominalnej, 50% wartości nominalnej i wartość nominalna w 10 powtórzeniach dla każdej objętości | 2025-03-01 | wysyłka do wykonawcy | OCL Poznań
207. | Pipeta automatyczna | POM/01/111/36 | 940561872 | tłokowa jednokanałowa o zmiennej objętości | HTL/2009 | wzorcowanie + (przegląd, konserwacja, adiustacja) | 100-1000 µl | 10% wartości nominalnej, 50% wartości nominalnej i wartość nominalna w 10 powtórzeniach dla każdej objętości | 2025-03-01 | wysyłka do wykonawcy | OCL Poznań
208. | Pipeta automatyczna | POM/01/111/37 | 940580589 | tłokowa jednokanałowa o zmiennej objętości | HTL/2009 | wzorcowanie + (przegląd, konserwacja, adiustacja) | 1000-5000 µl | 10% wartości nominalnej, 50% wartości nominalnej i wartość nominalna w 10 powtórzeniach dla każdej objętości | 2025-03-01 | wysyłka do wykonawcy | OCL Poznań
209. | Pipeta automatyczna | POM/01/112/38 | 48130685 | tłokowa jednokanałowa o zmiennej objętości | HTL | wzorcowanie + (przegląd, konserwacja, adiustacja) | 2-20 µl | 10% wartości nominalnej, 50% wartości nominalnej i wartość nominalna w 10 powtórzeniach dla każdej objętości | 2024-09-01 | wysyłka do wykonawcy | OCL Poznań
210. | Pipeta automatyczna | POM/01/112/38 | 48130685 | tłokowa jednokanałowa o zmiennej objętości | HTL | wzorcowanie + (przegląd, konserwacja, adiustacja) | 2-20 µl | 10% wartości nominalnej, 50% wartości nominalnej i wartość nominalna w 10 powtórzeniach dla każdej objętości | 2025-03-01 | wysyłka do wykonawcy | OCL Poznań
211. | Pipeta automatyczna | POM/01/111/41 | 340422190 | tłokowa jednokanałowa o zmiennej objętości | HTL/2013 | wzorcowanie + (przegląd, konserwacja, adiustacja) | 0,5-10 µl | 10% wartości nominalnej, 50% wartości nominalnej i wartość nominalna w 10 powtórzeniach dla każdej objętości | 2024-09-01 | wysyłka do wykonawcy | OCL Poznań
212. | Pipeta automatyczna | POM/01/111/41 | 340422190 | tłokowa jednokanałowa o zmiennej objętości | HTL/2013 | wzorcowanie + (przegląd, konserwacja, adiustacja) | 0,5-10 µl | 10% wartości nominalnej, 50% wartości nominalnej i wartość nominalna w 10 powtórzeniach dla każdej objętości | 2025-03-01 | wysyłka do wykonawcy | OCL Poznań
213. | Pipeta automatyczna | POM/01/111/42 | 340422237 | tłokowa jednokanałowa o zmiennej objętości | HTL/2013 | wzorcowanie + (przegląd, konserwacja, adiustacja) | 0,5-10 µl | 10% wartości nominalnej, 50% wartości nominalnej i wartość nominalna w 10 powtórzeniach dla każdej objętości | 2024-09-01 | wysyłka do wykonawcy | OCL Poznań
214. | Pipeta automatyczna | POM/01/111/42 | 340422237 | tłokowa jednokanałowa o zmiennej objętości | HTL/2013 | wzorcowanie + (przegląd, konserwacja, adiustacja) | 0,5-10 µl | 10% wartości nominalnej, 50% wartości nominalnej i wartość nominalna w 10 powtórzeniach dla każdej objętości | 2025-03-01 | wysyłka do wykonawcy | OCL Poznań
215. | Pipeta automatyczna | POM/01/111/43 | 240421340 | tłokowa jednokanałowa o zmiennej objętości | HTL/2013 | wzorcowanie + (przegląd, konserwacja, adiustacja) | 0,5-10 µl | 10% wartości nominalnej, 50% wartości nominalnej i wartość nominalna w 10 powtórzeniach dla każdej objętości | 2024-09-01 | wysyłka do wykonawcy | OCL Poznań
216. | Pipeta automatyczna | POM/01/111/43 | 240421340 | tłokowa jednokanałowa o zmiennej objętości | HTL/2013 | wzorcowanie + (przegląd, konserwacja, adiustacja) | 0,5-10 µl | 10% wartości nominalnej, 50% wartości nominalnej i wartość nominalna w 10 powtórzeniach dla każdej objętości | 2025-03-01 | wysyłka do wykonawcy | OCL Poznań
217. | Pipeta automatyczna | POM/01/111/44 | 240431269 | tłokowa jednokanałowa o zmiennej objętości | HTL/2013 | wzorcowanie + (przegląd, konserwacja, adiustacja) | 2-20 µl | 10% wartości nominalnej, 50% wartości nominalnej i wartość nominalna w 10 powtórzeniach dla każdej objętości | 2024-09-01 | wysyłka do wykonawcy | OCL Poznań
218. | Pipeta automatyczna | POM/01/111/44 | 240431269 | tłokowa jednokanałowa o zmiennej objętości | HTL/2013 | wzorcowanie + (przegląd, konserwacja, adiustacja) | 2-20 µl | 10% wartości nominalnej, 50% wartości nominalnej i wartość nominalna w 10 powtórzeniach dla każdej objętości | 2025-03-01 | wysyłka do wykonawcy | OCL Poznań
219. | Pipeta automatyczna | POM/01/111/45 | 240431262 | tłokowa jednokanałowa o zmiennej objętości | HTL/2013 | wzorcowanie + (przegląd, konserwacja, adiustacja) | 2-20 µl | 10% wartości nominalnej, 50% wartości nominalnej i wartość nominalna w 10 powtórzeniach dla każdej objętości | 2024-09-01 | wysyłka do wykonawcy | OCL Poznań
220. | Pipeta automatyczna | POM/01/111/45 | 240431262 | tłokowa jednokanałowa o zmiennej objętości | HTL/2013 | wzorcowanie + (przegląd, konserwacja, adiustacja) | 2-20 µl | 10% wartości nominalnej, 50% wartości nominalnej i wartość nominalna w 10 powtórzeniach dla każdej objętości | 2025-03-01 | wysyłka do wykonawcy | OCL Poznań
221. | Pipeta automatyczna | POM/01/111/46 | 340452325 | tłokowa jednokanałowa o zmiennej objętości | HTL/2013 | wzorcowanie + (przegląd, konserwacja, adiustacja) | 20-200 µl | 10% wartości nominalnej, 50% wartości nominalnej i wartość nominalna w 10 powtórzeniach dla każdej objętości | 2025-03-01 | wysyłka do wykonawcy | OCL Poznań
222. | Pipeta automatyczna | POM/01/106/47 | 340452227 | tłokowa jednokanałowa o zmiennej objętości | HTL/2013 | wzorcowanie + (przegląd, konserwacja, adiustacja) | 20-200 µl | 10% wartości nominalnej, 50% wartości nominalnej i wartość nominalna w 10 powtórzeniach dla każdej objętości | 2025-03-01 | wysyłka do wykonawcy | OCL Poznań
223. | Pipeta automatyczna 8-kanałowa | POM/01/106/48 | 13615823 | tłokowa wielokanałowa o zmiennej objętości | Sartorius/2013 | wzorcowanie + (przegląd, konserwacja, adiustacja) | 30-300 µL | 10% wartości nominalnej, wartość nominalna i 200 µl w 10 powtórzeniach dla każdej objętości | 2024-08-01 | wysyłka do wykonawcy | OCL Poznań
224. | Pipeta automatyczna 8-kanałowa | POM/01/106/48 | 13615823 | tłokowa wielokanałowa o zmiennej objętości | Sartorius/2013 | wzorcowanie + (przegląd, konserwacja, adiustacja) | 30-300 µL | 10% wartości nominalnej, wartość nominalna i 200 µl w 10 powtórzeniach dla każdej objętości | 2025-02-01 | wysyłka do wykonawcy | OCL Poznań
225. | Pipeta automatyczna | POM/01/111/50 | 660030101 | tłokowa jednokanałowa o zmiennej objętości | HTL/2016 | wzorcowanie + (przegląd, konserwacja, adiustacja) | 2-20 µl | 10% wartości nominalnej, 50% wartości nominalnej i wartość nominalna w 10 powtórzeniach dla każdej objętości | 2024-09-01 | wysyłka do wykonawcy | OCL Poznań
226. | Pipeta automatyczna | POM/01/111/50 | 660030101 | tłokowa jednokanałowa o zmiennej objętości | HTL/2016 | wzorcowanie + (przegląd, konserwacja, adiustacja) | 2-20 µl | 10% wartości nominalnej, 50% wartości nominalnej i wartość nominalna w 10 powtórzeniach dla każdej objętości | 2025-03-01 | wysyłka do wykonawcy | OCL Poznań
227. | Pipeta automatyczna 16-kanałowa | POM/01/106/51 | R57937K | tłokowa 16-kanałowa o zmiennej objętości Xplorer Plus | Eppendorf | wzorcowanie + (przegląd, konserwacja, adiustacja) | 5 – 100 µl | 10% wartości nominalnej, 50% wartości nominalnej i wartość nominalna w 10 powtórzeniach dla każdej objętości | 2024-08-01 | wysyłka do wykonawcy | OCL Poznań
228. | Pipeta automatyczna 16-kanałowa | POM/01/106/51 | R57937K | tłokowa 16-kanałowa o zmiennej objętości Xplorer Plus | Eppendorf | wzorcowanie + (przegląd, konserwacja, adiustacja) | 5 – 100 µl | 10% wartości nominalnej, 50% wartości nominalnej i wartość nominalna w 10 powtórzeniach dla każdej objętości | 2025-02-01 | wysyłka do wykonawcy | OCL Poznań
229. | Pipeta automatyczna 8-kanałowa | POM/01/106/52 | N97156L | tłokowa 8-kanałowa o zmiennej objętości Xplorer plus | Eppendorf | wzorcowanie + (przegląd, konserwacja, adiustacja) | 1 – 20 µl | 10% wartości nominalnej, 50% wartości nominalnej i wartość nominalna w 10 powtórzeniach dla każdej objętości | 2024-08-01 | wysyłka do wykonawcy | OCL Poznań
230. | Pipeta automatyczna 8-kanałowa | POM/01/106/52 | N97156L | tłokowa 8-kanałowa o zmiennej objętości Xplorer plus | Eppendorf | wzorcowanie + (przegląd, konserwacja, adiustacja) | 1 – 20 µl | 10% wartości nominalnej, 50% wartości nominalnej i wartość nominalna w 10 powtórzeniach dla każdej objętości | 2025-02-01 | wysyłka do wykonawcy | OCL Poznań
231. | Pipeta automatyczna 8-kanałowa | POM/01/106/53 | Q60275L | tłokowa 8-kanałowa o zmiennej objętości Research Plus | Eppendorf | wzorcowanie + (przegląd, konserwacja, adiustacja) | 10-100 µl | 10% wartości nominalnej, 50% wartości nominalnej i wartość nominalna w 10 powtórzeniach dla każdej objętości | 2024-08-01 | wysyłka do wykonawcy | OCL Poznań
232. | Pipeta automatyczna 8-kanałowa | POM/01/106/53 | Q60275L | tłokowa 8-kanałowa o zmiennej objętości Research Plus | Eppendorf | wzorcowanie + (przegląd, konserwacja, adiustacja) | 10-100 µl | 10% wartości nominalnej, 50% wartości nominalnej i wartość nominalna w 10 powtórzeniach dla każdej objętości | 2025-02-01 | wysyłka do wykonawcy | OCL Poznań
233. | Pipeta automatyczna 8-kanałowa | POM/01/106/54 | L27627L | tłokowa 8-kanałowa o zmiennej objętości Research Plus | Eppendorf | wzorcowanie + (przegląd, konserwacja, adiustacja) | 120 - 1200 µl | 10% wartości nominalnej, 50% wartości nominalnej i wartość nominalna w 10 powtórzeniach dla każdej objętości | 2024-08-01 | wysyłka do wykonawcy | OCL Poznań
234. | Pipeta automatyczna 8-kanałowa | POM/01/106/54 | L27627L | tłokowa 8-kanałowa o zmiennej objętości Research Plus | Eppendorf | wzorcowanie + (przegląd, konserwacja, adiustacja) | 120 - 1200 µl | 10% wartości nominalnej, 50% wartości nominalnej i wartość nominalna w 10 powtórzeniach dla każdej objętości | 2025-02-01 | wysyłka do wykonawcy | OCL Poznań
235. | Pipeta automatyczna | POM/01/106/55 | 740550754 | tłokowa jednokanałowa o zmiennej objętości | HTL/2017 | wzorcowanie + (przegląd, konserwacja, adiustacja) | 20-200 µl | 10% wartości nominalnej, 50% wartości nominalnej i wartość nominalna w 10 powtórzeniach dla każdej objętości | 2025-02-01 | wysyłka do wykonawcy | OCL Poznań
236. | Pipeta automatyczna | POM/01/107/56 | 740550761 | tłokowa jednokanałowa o zmiennej objętości | HTL/2017 | wzorcowanie + (przegląd, konserwacja, adiustacja) | 20-200 µl | 10% wartości nominalnej, 50% wartości nominalnej i wartość nominalna w 10 powtórzeniach dla każdej objętości | 2025-03-01 | wysyłka do wykonawcy | OCL Poznań
237. | Pipeta automatyczna | POM/01/111/60 | P17947L | tłokowa jednokanałowa o zmiennej objętości Reference 2 | Eppendorf/2023 | wzorcowanie + (przegląd, konserwacja, adiustacja) | 0,5-10 µl | 10% wartości nominalnej, 50% wartości nominalnej i wartość nominalna w 10 powtórzeniach dla każdej objętości | 2024-08-01 | wysyłka do wykonawcy | OCL Poznań
238. | Pipeta automatyczna | POM/01/111/60 | P17947L | tłokowa jednokanałowa o zmiennej objętości Reference 2 | Eppendorf/2023 | wzorcowanie + (przegląd, konserwacja, adiustacja) | 0,5-10 µl | 10% wartości nominalnej, 50% wartości nominalnej i wartość nominalna w 10 powtórzeniach dla każdej objętości | 2025-02-01 | wysyłka do wykonawcy | OCL Poznań
239. | Pipeta automatyczna | POM/01/111/61 | I29080M | tłokowa jednokanałowa o zmiennej objętości Reference 2 | Eppendorf/2023 | wzorcowanie + (przegląd, konserwacja, adiustacja) | 2-20 µl | 10% wartości nominalnej, 50% wartości nominalnej i wartość nominalna w 10 powtórzeniach dla każdej objętości | 2024-08-01 | wysyłka do wykonawcy | OCL Poznań
240. | Pipeta automatyczna | POM/01/111/61 | I29080M | tłokowa jednokanałowa o zmiennej objętości Reference 2 | Eppendorf/2023 | wzorcowanie + (przegląd, konserwacja, adiustacja) | 2-20 µl | 10% wartości nominalnej, 50% wartości nominalnej i wartość nominalna w 10 powtórzeniach dla każdej objętości | 2025-02-01 | wysyłka do wykonawcy | OCL Poznań
241. | Pipeta automatyczna | POM/01/111/62 | P64186L | tłokowa jednokanałowa o zmiennej objętości Reference 2 | Eppendorf/2023 | wzorcowanie + (przegląd, konserwacja, adiustacja) | 10-100 µl | 10% wartości nominalnej, 50% wartości nominalnej i wartość nominalna w 10 powtórzeniach dla każdej objętości | 2024-08-01 | wysyłka do wykonawcy | OCL Poznań
242. | Pipeta automatyczna | POM/01/111/62 | P64186L | tłokowa jednokanałowa o zmiennej objętości Reference 2 | Eppendorf/2023 | wzorcowanie + (przegląd, konserwacja, adiustacja) | 10-100 µl | 10% wartości nominalnej, 50% wartości nominalnej i wartość nominalna w 10 powtórzeniach dla każdej objętości | 2025-02-01 | wysyłka do wykonawcy | OCL Poznań
243. | Pipeta automatyczna | POM/01/111/63 | I29218M | tłokowa jednokanałowa o zmiennej objętości Reference 2 | Eppendorf/2023 | wzorcowanie + (przegląd, konserwacja, adiustacja) | 20-200 µl | 10% wartości nominalnej, 50% wartości nominalnej i wartość nominalna w 10 powtórzeniach dla każdej objętości | 2024-08-01 | wysyłka do wykonawcy | OCL Poznań
244. | Pipeta automatyczna | POM/01/111/64 | Q64241L | tłokowa jednokanałowa o zmiennej objętości Reference 2 | Eppendorf/2023 | wzorcowanie + (przegląd, konserwacja, adiustacja) | 100-1000 µl | 10% wartości nominalnej, 50% wartości nominalnej i wartość nominalna w 10 powtórzeniach dla każdej objętości | 2024-08-01 | wysyłka do wykonawcy | OCL Poznań
245. | Pipeta automatyczna | xxx | xxx | tłokowa jednokanałowa o zmiennej objętości | xxx | wzorcowanie + (przegląd, konserwacja, adiustacja) | 100-1000 µl | 10% wartości nominalnej, 50% wartości nominalnej i wartość nominalna w 10 powtórzeniach dla każdej objętości | 2025-02-01 | wysyłka do wykonawcy | OCL Poznań
246. | Pipeta automatyczna | xxx | xxx | tłokowa jednokanałowa o zmiennej objętości | xxx | wzorcowanie + (przegląd, konserwacja, adiustacja) | 2 – 20 µl | 10% wartości nominalnej, 50% wartości nominalnej i wartość nominalna w 10 powtórzeniach dla każdej objętości | 2025-02-01 | wysyłka do wykonawcy | OCL Poznań
247. | Pipeta automatyczna | xxx | xxx | tłokowa jednokanałowa o zmiennej objętości | xxx | wzorcowanie + (przegląd, konserwacja, adiustacja) | 0,5 – 10 µl | 10% wartości nominalnej, 50% wartości nominalnej i wartość nominalna w 10 powtórzeniach dla każdej objętości | 2025-02-01 | wysyłka do wykonawcy | OCL Poznań
248. | Pipeta automatyczna | xxx | xxx | tłokowa jednokanałowa o zmiennej objętości | xxx | wzorcowanie + (przegląd, konserwacja, adiustacja) | 0,5 – 10 µl | 10% wartości nominalnej, 50% wartości nominalnej i wartość nominalna w 10 powtórzeniach dla każdej objętości | 2025-02-01 | wysyłka do wykonawcy | OCL Poznań
249. | Pipeta automatyczna | xxx | xxx | tłokowa jednokanałowa o zmiennej objętości | xxx | wzorcowanie + (przegląd, konserwacja, adiustacja) | 20 – 200 µl | 10% wartości nominalnej, 50% wartości nominalnej i wartość nominalna w 10 powtórzeniach dla każdej objętości | 2025-02-01 | wysyłka do wykonawcy | OCL Poznań
250. | Pipeta automatyczna | WLR/100 | 889A1223 | tłokowa jednokanałowa o zmiennej objętości | HTL/1998 | wzorcowanie + (przegląd, konserwacja, adiustacja) | 1000-5000 µl | objętość min., 50% wartości nominalnej, wartość nominalna w 10 powtórzeniach dla każdej objętości | 2025-03-11 | wysyłka do wykonawcy | OCL Radzyń Podlaski
251. | Pipeta automatyczna | WLR/97 | 74435 | tłokowa jednokanałowa o zmiennej objętości | Eppendorf / 1995 | wzorcowanie + (przegląd, konserwacja, adiustacja) | 0,5-10 µl | objętość min., 50% wartości nominalnej, wartość nominalna w 10 powtórzeniach dla każdej objętości | 2025-03-11 | wysyłka do wykonawcy | OCL Radzyń Podlaski
252. | Pipeta automatyczna | WLR/176 | 1834392 | tłokowa jednokanałowa o zmiennej objętości | Eppendorf / 2002 | wzorcowanie + (przegląd, konserwacja, adiustacja) | 0,5-10 µl | objętość min., 50% wartości nominalnej, wartość nominalna w 10 powtórzeniach dla każdej objętości | 2025-03-11 | wysyłka do wykonawcy | OCL Radzyń Podlaski
253. | Pipeta automatyczna | WLR/98 | 069217 | tłokowa jednokanałowa o zmiennej objętości | Eppendorf / 1995 | wzorcowanie + (przegląd, konserwacja, adiustacja) | 2-20 µl | objętość min., 50% wartości nominalnej, wartość nominalna w 10 powtórzeniach dla każdej objętości | 2025-03-11 | wysyłka do wykonawcy | OCL Radzyń Podlaski
254. | Pipeta automatyczna | WLR/95 | 180277 | tłokowa jednokanałowa o zmiennej objętości | Eppendorf / 1995 | wzorcowanie + (przegląd, konserwacja, adiustacja) | 10-100 µl | objętość min., 50% wartości nominalnej, wartość nominalna w 10 powtórzeniach dla każdej objętości | 2025-03-11 | wysyłka do wykonawcy | OCL Radzyń Podlaski
255. | Pipeta automatyczna | WLR/96 | 072313 | tłokowa jednokanałowa o zmiennej objętości | Eppendorf / 1995 | wzorcowanie + (przegląd, konserwacja, adiustacja) | 20-200 µL | objętość min., 50% wartości nominalnej, wartość nominalna w 10 powtórzeniach dla każdej objętości | 2025-03-11 | wysyłka do wykonawcy | OCL Radzyń Podlaski
256. | Pipeta automatyczna | WLR/103 | 185474 | tłokowa jednokanałowa o zmiennej objętości | Eppendorf / 1995 | wzorcowanie + (przegląd, konserwacja, adiustacja) | 100-1000 µl | objętość min., 50% wartości nominalnej, wartość nominalna w 10 powtórzeniach dla każdej objętości | 2025-03-11 | wysyłka do wykonawcy | OCL Radzyń Podlaski
257. | Pipeta automatyczna | WLR/93 | 074059 | tłokowa jednokanałowa o zmiennej objętości | Eppendorf / 1995 | wzorcowanie + (przegląd, konserwacja, adiustacja) | 500 – 5000 µl | objętość min., 50% wartości nominalnej, wartość nominalna w 10 powtórzeniach dla każdej objętości | 2025-03-11 | wysyłka do wykonawcy | OCL Radzyń Podlaski
258. | Pipeta automatyczna | WLR/245 | 18K30682 | tłokowa jednokanałowa o zmiennej objętości | Brand / 2018 | wzorcowanie + (przegląd, konserwacja, adiustacja) | 20-200 µL | objętość min., 50% wartości nominalnej, wartość nominalna w 10 powtórzeniach dla każdej objętości | 2025-03-11 | wysyłka do wykonawcy | OCL Radzyń Podlaski
259. | Pipeta automatyczna | WLR/246 | 18J18990 | tłokowa jednokanałowa o zmiennej objętości | Brand / 2018 | wzorcowanie + (przegląd, konserwacja, adiustacja) | 100-1000 µl | objętość min., 50% wartości nominalnej, wartość nominalna w 10 powtórzeniach dla każdej objętości | 2025-03-11 | wysyłka do wykonawcy | OCL Radzyń Podlaski
260. | Pipeta automatyczna | WLR/204 | 4728921 | tłokowa jednokanałowa o zmiennej objętości | Eppendorf / 2002 | wzorcowanie + (przegląd, konserwacja, adiustacja) | 10-100 µl | objętość min., 50% wartości nominalnej, wartość nominalna w 10 powtórzeniach dla każdej objętości | 2025-04-18 | wysyłka do wykonawcy | OCL Radzyń Podlaski
261. | Pipeta automatyczna | WLR/205 | 4734771 | tłokowa jednokanałowa o zmiennej objętości | Eppendorf / 2002 | wzorcowanie + (przegląd, konserwacja, adiustacja) | 20-200 µL | objętość min., 50% wartości nominalnej, wartość nominalna w 10 powtórzeniach dla każdej objętości | 2025-04-18 | wysyłka do wykonawcy | OCL Radzyń Podlaski
262. | Pipeta automatyczna | WLR/94 | 056263 | tłokowa jednokanałowa o zmiennej objętości | Eppendorf / 2002 | wzorcowanie + (przegląd, konserwacja, adiustacja) | 100-1000 µl | objętość min., 50% wartości nominalnej, wartość nominalna w 10 powtórzeniach dla każdej objętości | 2025-04-18 | wysyłka do wykonawcy | OCL Radzyń Podlaski
263. | Pipeta automatyczna | WLR/206 | 1809042 | tłokowa jednokanałowa o zmiennej objętości | Eppendorf / 2002 | wzorcowanie + (przegląd, konserwacja, adiustacja) | 100-1000 µl | objętość min., 50% wartości nominalnej, wartość nominalna w 10 powtórzeniach dla każdej objętości | 2025-04-18 | wysyłka do wykonawcy | OCL Radzyń Podlaski
264. | Pipeta automatyczna | WLR/207 | 4749481 | tłokowa jednokanałowa o zmiennej objętości | Eppendorf / 2002 | wzorcowanie + (przegląd, konserwacja, adiustacja) | 500 – 5000 µl | objętość min., 50% wartości nominalnej, wartość nominalna w 10 powtórzeniach dla każdej objętości | 2025-04-18 | wysyłka do wykonawcy | OCL Radzyń Podlaski
265. | Pipeta automatyczna | WLR/221 | 1834922 | tłokowa jednokanałowa o zmiennej objętości | Eppendorf / 2002 | wzorcowanie + (przegląd, konserwacja, adiustacja) | 0,5-10 µl | objętość min., 50% wartości nominalnej, wartość nominalna w 10 powtórzeniach dla każdej objętości | 2025-04-18 | wysyłka do wykonawcy | OCL Radzyń Podlaski
266. | Pipeta automatyczna | WLR/222 | 47277551 | tłokowa jednokanałowa o zmiennej objętości | Eppendorf / 2002 | wzorcowanie + (przegląd, konserwacja, adiustacja) | 10-100 µl | objętość min., 50% wartości nominalnej, wartość nominalna w 10 powtórzeniach dla każdej objętości | 2025-04-18 | wysyłka do wykonawcy | OCL Radzyń Podlaski
267. | Pipeta automatyczna | WLR/223 | 4735611 | tłokowa jednokanałowa o zmiennej objętości | Eppendorf / 2002 | wzorcowanie + (przegląd, konserwacja, adiustacja) | 20-200 µL | objętość min., 50% wartości nominalnej, wartość nominalna w 10 powtórzeniach dla każdej objętości | 2025-04-18 | wysyłka do wykonawcy | OCL Radzyń Podlaski
268. | Pipeta automatyczna | WLR/224 | 1809102 | tłokowa jednokanałowa o zmiennej objętości | Eppendorf / 2002 | wzorcowanie + (przegląd, konserwacja, adiustacja) | 100-1000 µl | objętość min., 50% wartości nominalnej, wartość nominalna w 10 powtórzeniach dla każdej objętości | 2025-04-18 | wysyłka do wykonawcy | OCL Radzyń Podlaski
269. | Pipeta automatyczna | WLR/225 | 4750291 | tłokowa jednokanałowa o zmiennej objętości | Eppendorf / 2002 | wzorcowanie + (przegląd, konserwacja, adiustacja) | 500 – 5000 µl | objętość min., 50% wartości nominalnej, wartość nominalna w 10 powtórzeniach dla każdej objętości | 2025-04-18 | wysyłka do wykonawcy | OCL Radzyń Podlaski
270. | Pipeta automatyczna | WLR/109 | 04A9876 | tłokowa jednokanałowa o zmiennej objętości | Brand / 2003 | wzorcowanie + (przegląd, konserwacja, adiustacja) | 0,5-10 µl | objętość min., 50% wartości nominalnej, wartość nominalna w 10 powtórzeniach dla każdej objętości | 2025-04-18 | wysyłka do wykonawcy | OCL Radzyń Podlaski
271. | Pipeta automatyczna | WLR/105 | 11P0473 | tłokowa jednokanałowa o zmiennej objętości | Brand / 1994 | wzorcowanie + (przegląd, konserwacja, adiustacja) | 1-10 µL | objętość min., 50% wartości nominalnej, wartość nominalna w 10 powtórzeniach dla każdej objętości | 2025-04-18 | wysyłka do wykonawcy | OCL Radzyń Podlaski
272. | Pipeta automatyczna | WLR/107 | 07A7058 | tłokowa jednokanałowa o zmiennej objętości | Brand / 2003 | wzorcowanie + (przegląd, konserwacja, adiustacja) | 10-100 µl | objętość min., 50% wartości nominalnej, wartość nominalna w 10 powtórzeniach dla każdej objętości | 2025-04-18 | wysyłka do wykonawcy | OCL Radzyń Podlaski
273. | Pipeta automatyczna | WLR/108 | 07A7084 | tłokowa jednokanałowa o zmiennej objętości | Brand / 2003 | wzorcowanie + (przegląd, konserwacja, adiustacja) | 10-100 µl | objętość min., 50% wartości nominalnej, wartość nominalna w 10 powtórzeniach dla każdej objętości | 2025-04-18 | wysyłka do wykonawcy | OCL Radzyń Podlaski
274. | Pipeta automatyczna | WLR/255 | 1834552 | tłokowa jednokanałowa o zmiennej objętości | Eppendorf/2002 | wzorcowanie + (przegląd, konserwacja, adiustacja) | 0,5-10 µl | objętość min., 50% wartości nominalnej, wartość nominalna w 10 powtórzeniach dla każdej objętości | 2025-04-18 | wysyłka do wykonawcy | OCL Radzyń Podlaski
275. | Pipeta automatyczna | WLR/106 | 05A2335 | tłokowa jednokanałowa o zmiennej objętości | Brand / 2003 | wzorcowanie + (przegląd, konserwacja, adiustacja) | 500 – 5000 µl | objętość min., 50% wartości nominalnej, wartość nominalna w 10 powtórzeniach dla każdej objętości | 2025-04-18 | wysyłka do wykonawcy | OCL Radzyń Podlaski
276. | Pipeta automatyczna | WLR/201 | 06K83936 | tłokowa jednokanałowa o zmiennej objętości | Brand / 2012 | wzorcowanie + (przegląd, konserwacja, adiustacja) | 20-200 µL | objętość min., 50% wartości nominalnej, wartość nominalna w 10 powtórzeniach dla każdej objętości | 2025-04-18 | wysyłka do wykonawcy | OCL Radzyń Podlaski
277. | Pipeta automatyczna | WLR/202 | 08K27267 | tłokowa jednokanałowa o zmiennej objętości | Brand / 2012 | wzorcowanie + (przegląd, konserwacja, adiustacja) | 25-250 µL | objętość min., 50% wartości nominalnej, wartość nominalna w 10 powtórzeniach dla każdej objętości | 2025-04-18 | wysyłka do wykonawcy | OCL Radzyń Podlaski
278. | Pipeta automatyczna | WLR/236 | O14132G | tłokowa jednokanałowa o zmiennej objętości | Eppendorf / 2017 | wzorcowanie + (przegląd, konserwacja, adiustacja) | 2-20 µl | objętość min., 50% wartości nominalnej, wartość nominalna w 10 powtórzeniach dla każdej objętości | 2025-04-18 | wysyłka do wykonawcy | OCL Radzyń Podlaski
279. | Pipeta automatyczna | WLR/237 | O14272G | tłokowa jednokanałowa o zmiennej objętości | Eppendorf / 2017 | wzorcowanie + (przegląd, konserwacja, adiustacja) | 2-20 µl | objętość min., 50% wartości nominalnej, wartość nominalna w 10 powtórzeniach dla każdej objętości | 2025-04-18 | wysyłka do wykonawcy | OCL Radzyń Podlaski
280. | Pipeta automatyczna | WLR/263 | 4480743 | tłokowa jednokanałowa o zmiennej objętości | Eppendorf | wzorcowanie + (przegląd, konserwacja, adiustacja) | 100-1000 µl | objętość min., 50% wartości nominalnej, wartość nominalna w 10 powtórzeniach dla każdej objętości | 2025-04-18 | wysyłka do wykonawcy | OCL Radzyń Podlaski
281. | Pipeta automatyczna | WLR/267 | 179862 | tłokowa jednokanałowa o zmiennej objętości | Eppendorf /1998 | wzorcowanie + (przegląd, konserwacja, adiustacja) | 0,5-10 µl | objętość min., 50% wartości nominalnej, wartość nominalna w 10 powtórzeniach dla każdej objętości | 2025-04-18 | wysyłka do wykonawcy | OCL Radzyń Podlaski
282. | Pipeta automatyczna | WLR/268 | 1833802 | tłokowa jednokanałowa o zmiennej objętości | Eppendorf /2002 | wzorcowanie + (przegląd, konserwacja, adiustacja) | 0,5-10 µl | objętość min., 50% wartości nominalnej, wartość nominalna w 10 powtórzeniach dla każdej objętości | 2025-04-18 | wysyłka do wykonawcy | OCL Radzyń Podlaski
283. | Pipeta automatyczna | WLR/269 | 6017013 | tłokowa jednokanałowa o zmiennej objętości | ROTH | wzorcowanie + (przegląd, konserwacja, adiustacja) | 100-1000 µl | objętość min., 50% wartości nominalnej, wartość nominalna w 10 powtórzeniach dla każdej objętości | 2025-04-18 | wysyłka do wykonawcy | OCL Radzyń Podlaski
284. | Pipeta automatyczna | WLR/270 | 6017137 | tłokowa jednokanałowa o zmiennej objętości | ROTH | wzorcowanie + (przegląd, konserwacja, adiustacja) | 20-200 µL | objętość min., 50% wartości nominalnej, wartość nominalna w 10 powtórzeniach dla każdej objętości | 2025-04-18 | wysyłka do wykonawcy | OCL Radzyń Podlaski
285. | Pipeta automatyczna | G-PP-249 | P23503C | tłokowa jednokanałowa o zmiennej objętości Research Plus | Eppendorf /2014 | wzorcowanie + (przegląd, konserwacja, adiustacja) | 0,5-10 µl | 1 µl, 5 µl, 10 µl w 10 powtórzeniach dla każdej objętości | 2025-03-20 | wysyłka do wykonawcy | OCL Rzeszów
286. | Pipeta automatyczna | G-PP-250 | I12923D | tłokowa jednokanałowa o zmiennej objętości Research Plus | Eppendorf /2014 | wzorcowanie + (przegląd, konserwacja, adiustacja) | 2-20 µl | 2 μl, 10μl, 20 μl w 10 powtórzeniach dla każdej objętości | 2025-03-20 | wysyłka do wykonawcy | OCL Rzeszów
287. | Pipeta automatyczna | G-PP-251 | G27833C | tłokowa jednokanałowa o zmiennej objętości Research Plus | Eppendorf /2014 | wzorcowanie + (przegląd, konserwacja, adiustacja) | 20-200 μl | 20 μl, 100μl, 200 μl w 10 powtórzeniach dla każdej objętości | 2025-03-20 | wysyłka do wykonawcy | OCL Rzeszów
288. | Pipeta automatyczna | G-PP-252 | J13466D | tłokowa jednokanałowa o zmiennej objętości Research Plus | Eppendorf /2014 | wzorcowanie + (przegląd, konserwacja, adiustacja) | 20-200 μl | 20 μl, 100μl, 200 μl w 10 powtórzeniach dla każdej objętości | 2025-03-20 | wysyłka do wykonawcy | OCL Rzeszów
289. | Pipeta automatyczna | G-PP-253 | J14087D | tłokowa jednokanałowa o zmiennej objętości Research Plus | Eppendorf /2014 | wzorcowanie + (przegląd, konserwacja, adiustacja) | 100-1000 µl | 100 μl, 500μl, 1000 μl w 10 powtórzeniach dla każdej objętości | 2025-03-20 | wysyłka do wykonawcy | OCL Rzeszów
290. | Pipeta automatyczna | G-PP-254 | J33577D | tłokowa jednokanałowa o zmiennej objętości Research Plus | Eppendorf /2014 | wzorcowanie + (przegląd, konserwacja, adiustacja) | 500 – 5000 µl | 500 μl, 2500μl, 5000 μl w 10 powtórzeniach dla każdej objętości | 2025-03-20 | wysyłka do wykonawcy | OCL Rzeszów
291. | Pipeta automatyczna | G-PP-256 | K35626D | tłokowa jednokanałowa o zmiennej objętości Research Plus | Eppendorf /2014 | wzorcowanie + (przegląd, konserwacja, adiustacja) | 0,5-10 µl | 1 µl, 5 µl, 10 µl w 10 powtórzeniach dla każdej objętości | 2025-03-20 | wysyłka do wykonawcy | OCL Rzeszów
292. | Pipeta automatyczna | G-PP-257 | I12985D | tłokowa jednokanałowa o zmiennej objętości Research Plus | Eppendorf /2014 | wzorcowanie + (przegląd, konserwacja, adiustacja) | 2-20 µl | 2 μl, 10μl, 20 μl w 10 powtórzeniach dla każdej objętości | 2025-03-20 | wysyłka do wykonawcy | OCL Rzeszów
293. | Pipeta automatyczna | G-PP-258 | J14176D | tłokowa jednokanałowa o zmiennej objętości Research Plus | Eppendorf /2014 | wzorcowanie + (przegląd, konserwacja, adiustacja) | 100-1000 µl | 100 μl, 500μl, 1000 μl w 10 powtórzeniach dla każdej objętości | 2025-03-20 | wysyłka do wykonawcy | OCL Rzeszów
294. | Pipeta automatyczna | G-PP-261 | K35622D | tłokowa jednokanałowa o zmiennej objętości Research Plus | Eppendorf /2014 | wzorcowanie + (przegląd, konserwacja, adiustacja) | 0,5-10 µl | 1 µl, 5 µl, 10 µl w 10 powtórzeniach dla każdej objętości | 2025-03-20 | wysyłka do wykonawcy | OCL Rzeszów
295. | Pipeta automatyczna | G-PP-262 | I12921D | tłokowa jednokanałowa o zmiennej objętości Research Plus | Eppendorf /2014 | wzorcowanie + (przegląd, konserwacja, adiustacja) | 2-20 µl | 2 μl, 10μl, 20 μl w 10 powtórzeniach dla każdej objętości | 2025-03-20 | wysyłka do wykonawcy | OCL Rzeszów
296. | Pipeta automatyczna | G-PP-263 | J27009C | tłokowa jednokanałowa o zmiennej objętości Research Plus | Eppendorf /2014 | wzorcowanie + (przegląd, konserwacja, adiustacja) | 10-100 µl | 10 μl, 50μl, 100 μl w 10 powtórzeniach dla każdej objętości | 2025-03-20 | wysyłka do wykonawcy | OCL Rzeszów
297. | Pipeta automatyczna | G-PP-264 | I27716D | tłokowa jednokanałowa o zmiennej objętości Research Plus | Eppendorf /2014 | wzorcowanie + (przegląd, konserwacja, adiustacja) | 20-200 μl | 20 μl, 100μl, 200 μl w 10 powtórzeniach dla każdej objętości | 2025-03-20 | wysyłka do wykonawcy | OCL Rzeszów
298. | Pipeta elektroniczna | G-PP-265 | R10145C | tłokowa jednokanałowa o zmiennej objętości Xplorer | Eppendorf /2014 | wzorcowanie + (przegląd, konserwacja, adiustacja) | 5-100 μl | 5 μl, 50μl, 100 μl w 10 powtórzeniach dla każdej objętości | 2025-03-20 | wysyłka do wykonawcy | OCL Rzeszów
299. | Pipeta automatyczna | G-PP-267 | O14432C | tłokowa jednokanałowa o zmiennej objętości Research Plus | Eppendorf /2014 | wzorcowanie + (przegląd, konserwacja, adiustacja) | 0,5-10 µl | 1 µl, 5 µl, 10 µl w 10 powtórzeniach dla każdej objętości | 2025-03-20 | wysyłka do wykonawcy | OCL Rzeszów
300. | Pipeta automatyczna | B-PP-268 | I12928D | tłokowa jednokanałowa o zmiennej objętości Research Plus | Eppendorf /2014 | wzorcowanie + (przegląd, konserwacja, adiustacja) | 2-20 µl | 2 μl, 10μl, 20 μl w 10 powtórzeniach dla każdej objętości | 2025-03-20 | wysyłka do wykonawcy | OCL Rzeszów
301. | Pipeta automatyczna | G-PP-269 | J13900D | tłokowa jednokanałowa o zmiennej objętości Research Plus | Eppendorf /2014 | wzorcowanie + (przegląd, konserwacja, adiustacja) | 20-200 μl | 20 μl, 100μl, 200 μl w 10 powtórzeniach dla każdej objętości | 2025-03-20 | wysyłka do wykonawcy | OCL Rzeszów
302. | Pipeta automatyczna | G-PP-271 | J26043C | tłokowa jednokanałowa o zmiennej objętości Research Plus | Eppendorf /2014 | wzorcowanie + (przegląd, konserwacja, adiustacja) | 0,5-10 µl | 1 µl, 5 µl, 10 µl w 10 powtórzeniach dla każdej objętości | 2025-03-20 | wysyłka do wykonawcy | OCL Rzeszów
303. | Pipeta automatyczna | G-PP-272 | I12864D | tłokowa jednokanałowa o zmiennej objętości Research Plus | Eppendorf /2014 | wzorcowanie + (przegląd, konserwacja, adiustacja) | 2-20 µl | 2 μl, 10μl, 20 μl w 10 powtórzeniach dla każdej objętości | 2025-03-20 | wysyłka do wykonawcy | OCL Rzeszów
304. | Pipeta automatyczna | G-PP-273 | I27704D | tłokowa jednokanałowa o zmiennej objętości Research Plus | Eppendorf /2014 | wzorcowanie + (przegląd, konserwacja, adiustacja) | 20-200 μl | 20 μl, 100μl, 200 μl w 10 powtórzeniach dla każdej objętości | 2025-03-20 | wysyłka do wykonawcy | OCL Rzeszów
305. | Pipeta elektroniczna | G-PP-274 | H14921D | elektroniczna jednokanałowa o zmiennej objętości Xplorer | Eppendorf /2014 | wzorcowanie + (przegląd, konserwacja, adiustacja) | 0,5-10 µl | 1 µl, 5 µl, 10 µl w 10 powtórzeniach dla każdej objętości | 2025-03-20 | wysyłka do wykonawcy | OCL Rzeszów
306. | Pipeta automatyczna | W-PP-65 | 1834632 | tłokowa jednokanałowa o zmiennej objętości | Eppendorf /2002 | wzorcowanie + (przegląd, konserwacja, adiustacja) | 0,5-10 µl | 1 μl, 5 μl, 10 μl w 10 powtórzeniach dla każdej objętości | 2025-01-24 | wysyłka do wykonawcy | OCL Rzeszów
307. | Pipeta automatyczna | W-PP-66 | 4728531 | tłokowa jednokanałowa o zmiennej objętości | Eppendorf /2002 | wzorcowanie + (przegląd, konserwacja, adiustacja) | 10-100 µl | 10 μl, 50 μl, 100 μl w 10 powtórzeniach dla każdej objętości | 2025-01-24 | wysyłka do wykonawcy | OCL Rzeszów
308. | Pipeta automatyczna | W-PP-67 | 1806772 | tłokowa jednokanałowa o zmiennej objętości | Eppendorf /2002 | wzorcowanie + (przegląd, konserwacja, adiustacja) | 100-1000 µl | 100 μl, 500 μl, 1000 μl w 10 powtórzeniach dla każdej objętości | 2025-01-24 | wysyłka do wykonawcy | OCL Rzeszów
309. | Pipeta automatyczna | W-PP-86 | 4735761 | tłokowa jednokanałowa o zmiennej objętości | Eppendorf /2002 | wzorcowanie + (przegląd, konserwacja, adiustacja) | 20-200 μl | 20 μl, 100 μl, 200 μl w 10 powtórzeniach dla każdej objętości | 2025-01-24 | wysyłka do wykonawcy | OCL Rzeszów
310. | Pipeta automatyczna | W-PP-191 | 4332198 | tłokowa jednokanałowa o zmiennej objętości | Eppendorf /2009 | wzorcowanie + (przegląd, konserwacja, adiustacja) | 20-200 μl | 20 μl, 100 μl, 200 μl w 10 powtórzeniach dla każdej objętości | 2025-01-24 | wysyłka do wykonawcy | OCL Rzeszów
311. | Pipeta automatyczna | W-PP-209 | 485053A | tłokowa jednokanałowa o zmiennej objętości | Eppendorf /2012 | wzorcowanie + (przegląd, konserwacja, adiustacja) | 500 – 5000 µl | 500 μl, 2500 μl, 5000 μl w 10 powtórzeniach dla każdej objętości | 2025-01-24 | wysyłka do wykonawcy | OCL Rzeszów
312. | Pipeta elektroniczna 8-kanałowa | W-PP-345 | R70201L | pipeta elektroniczna 8-kanałowa o zmiennej objętości | Eppendorf Xplorer Plus/2023 | wzorcowanie + (przegląd, konserwacja, adiustacja) | 50-1200 µL | 50 μl, 600 μl, 1200 μl w 10 powtórzeniach dla każdej objętości dla każdego kanału | 2025-01-24 | wysyłka do wykonawcy | OCL Rzeszów
313. | Pipeta elektroniczna | W-PP-298 | L26993E | pipeta elektroniczna o zmiennej objętości | Eppendorf Xplorer/2015 | wzorcowanie + (przegląd, konserwacja, adiustacja) | 200-5000 μl | 200 μl, 2500 μl, 5000 μl w 10 powtórzeniach dla każdej objętości | 2025-01-24 | wysyłka do wykonawcy | OCL Rzeszów
314. | Pipeta elektroniczna | B-PP-216 | 11L06331 | pipeta elektroniczna/Transferpette electronic | Brand/2013 | wzorcowanie + (przegląd, konserwacja, adiustacja) | 20-200 μl | 20 μl, 100μl, 200 μl w 10 powtórzeniach dla każdej objętości | 2025-03-20 | wysyłka do wykonawcy | OCL Rzeszów
315. | Pipeta automatyczna | B-PP-154 | 10E34189 | pipeta o zmiennej objętości / Transferpette s | Brand/2007 | wzorcowanie + (przegląd, konserwacja, adiustacja) | 500 – 5000 µl | 500 μl, 2500 μl, 5000 μl w 10 powtórzeniach dla każdej objętości | 2025-03-20 | wysyłka do wykonawcy | OCL Rzeszów
316. | Pipeta automatyczna | B-PP-202 | 04J77954 | pipeta o zmiennej objętości / Transferpette s | Brand/2011 | wzorcowanie + (przegląd, konserwacja, adiustacja) | 100-1000 µl | 100 μl, 500μl, 1000 μl w 10 powtórzeniach dla każdej objętości | 2025-03-20 | wysyłka do wykonawcy | OCL Rzeszów
317. | Pipeta automatyczna | B-PP-203 | 05J84461 | pipeta o zmiennej objętości / Transferpette s | Brand/2011 | wzorcowanie + (przegląd, konserwacja, adiustacja) | 10-100 µl | 10 μl, 50μl, 100 μl w 10 powtórzeniach dla każdej objętości | 2025-03-20 | wysyłka do wykonawcy | OCL Rzeszów
318. | Pipeta automatyczna | B-PP-22 | 79810934 | pipeta o zmiennej objętości /v3 | HTL/1995 | wzorcowanie + (przegląd, konserwacja, adiustacja) | 10-100 µl | 10 μl, 50μl, 100 μl w 10 powtórzeniach dla każdej objętości | 2025-03-20 | wysyłka do wykonawcy | OCL Rzeszów
319. | Pipeta automatyczna | B-PP-35 | 73908 | pipeta o zmiennej objętości / Reaserch | Eppendorf/ 1997 | wzorcowanie + (przegląd, konserwacja, adiustacja) | 500 – 5000 µl | 500 μl, 2500 μl, 5000 μl w 10 powtórzeniach dla każdej objętości | 2025-03-20 | wysyłka do wykonawcy | OCL Rzeszów
320. | Pipeta automatyczna | P-PP-68 | 4750771 | pipeta jednokanałowa o zmiennej objętości / REASERCH | Eppendorf/ 2002 | wzorcowanie + (przegląd, konserwacja, adiustacja) | 500 – 5000 µl | 500 μl, 2500 μl, 5000 μl w 10 powtórzeniach dla każdej objętości | 2025-01-24 | wysyłka do wykonawcy | OCL Rzeszów
321. | Pipeta elektroniczna | W-PP-316 | L12191G | elektroniczna jednokanałowa o zmiennej objętości Xplorer | Eppendorf/2017 | wzorcowanie + (przegląd, konserwacja, adiustacja) | 15-300 μl | 15 μl, 150 μl, 300 μl w 10 powtórzeniach dla każdej objętości | 2025-01-24 | wysyłka do wykonawcy | OCL Rzeszów
322. | Pipeta elektroniczna | W-PP-318 | M46609H | elektroniczna jednokanałowa o zmiennej objętości Xplorer | Eppendorf/2018 | wzorcowanie + (przegląd, konserwacja, adiustacja) | 50-1000 μl | 50 μl, 500 μl, 1000 μl w 10 powtórzeniach dla każdej objętości | 2025-01-24 | wysyłka do wykonawcy | OCL Rzeszów
323. | Pipeta automatyczna 8-kanałowa | W-PP-69 | 3041141 | pipeta tłokowa 8-kanałowa o zmiennej objętości | Eppendorf/2002 | wzorcowanie + (przegląd, konserwacja, adiustacja) | 30-300 µL | 30 μl, 150 μl, 300 μl w 10 powtórzeniach dla każdej objętości dla każdego kanału | 2025-01-24 | wysyłka do wykonawcy | OCL Rzeszów
324. | Pipeta elektroniczna 8-kanałowa | W-PP-333 | P80113K | pipeta elektroniczna 8-kanałowa o zmiennej objętości Xplorer | Eppendorf/2021 | wzorcowanie + (przegląd, konserwacja, adiustacja) | 50-1200 µL | 50 μl, 600 μl, 1200 μl w 10 powtórzeniach dla każdej objętości dla każdego kanału | 2025-01-24 | wysyłka do wykonawcy | OCL Rzeszów
325. | Pipeta elektroniczna | G-PP-346 | K04448M | elektroniczna jednokanałowa o zmiennej objętości Xplorer | Eppendorf/2023 | wzorcowanie + (przegląd, konserwacja, adiustacja) | 15-300 μl | 15µl, 150µl, 300 µl w 10 powtórzeniach dla każdej objętości | 2025-03-20 | wysyłka do wykonawcy | OCL Rzeszów
326. | Pipeta elektroniczna | W-PP-295 | R92657L | elektroniczna jednokanałowa o zmiennej objętości Xplorer | Eppendorf | wzorcowanie | 50-1000 μl | 50 μl, 500 μl, 1000 μl w 10 powtórzeniach dla każdej objętości | 2025-01-24 | wysyłka do wykonawcy | OCL Rzeszów
327. | Pipeta automatyczna | B-PP-347 | 23K82487 | pipeta o zmiennej objętości / Transferpette s | Brand/2023 | wzorcowanie + (przegląd, konserwacja, adiustacja) | 0,5-10 µl | 1 µl, 5 µl, 10 µl w 10 powtórzeniach dla każdej objętości | 2025-03-20 | wysyłka do wykonawcy | OCL Rzeszów
328. | Pipeta automatyczna | PP/01/M/3 | 643050648 | tłokowa jednokanałowa o zmiennej objętości | HTL | wzorcowanie + (przegląd, konserwacja, adiustacja) | 20-200μl | objętość minimalna, 50% wartości nominalnej i wartość nominalna w 10 powtórzeniach dla każdej objętości | 2024-09-12 | wysyłka do wykonawcy | Pracownia Zamiejscowa Sieradz
329. | Pipeta automatyczna | PP/01/M/2 | 067771 | tłokowa jednokanałowa o zmiennej objętości | Eppendorf | wzorcowanie + (przegląd, konserwacja, adiustacja) | 20-200μl | objętość minimalna, 50% wartości nominalnej i wartość nominalna w 10 powtórzeniach dla każdej objętości | 2024-09-12 | wysyłka do wykonawcy | Pracownia Zamiejscowa Sieradz
330. | Pipeta automatyczna | PP/01/B/15 | 643050625 | tłokowa jednokanałowa o zmiennej objętości | HTL | wzorcowanie + (przegląd, konserwacja, adiustacja) | 20-200μl | objętość minimalna, 50% wartości nominalnej i wartość nominalna w 10 powtórzeniach dla każdej objętości | 2024-09-12 | wysyłka do wykonawcy | Pracownia Zamiejscowa Sieradz
331. | Pipeta automatyczna | PP/01/B/18 | 11P0647 | Transferpette | Brand | wzorcowanie + (przegląd, konserwacja, adiustacja) | 50ul-250ul | objętość minimalna, 50% wartości nominalnej i wartość nominalna w 10 powtórzeniach dla każdej objętości | 2024-09-12 | wysyłka do wykonawcy | Pracownia Zamiejscowa Sieradz
332. | Pipeta automatyczna | PP/01/B/19 | 246051764 | tłokowa jednokanałowa o zmiennej objętości | HTL | wzorcowanie + (przegląd, konserwacja, adiustacja) | 20-200µL | objętość minimalna, 50% wartości nominalnej i wartość nominalna w 10 powtórzeniach dla każdej objętości | 2024-09-12 | wysyłka do wykonawcy | Pracownia Zamiejscowa Sieradz
333. | Pipeta automatyczna | PP/01/B/20 | 90030563 | Reference | Eppendorf | wzorcowanie + (przegląd, konserwacja, adiustacja) | 200-1000 µL | objętość minimalna, 50% wartości nominalnej i wartość nominalna w 10 powtórzeniach dla każdej objętości | 2024-09-12 | wysyłka do wykonawcy | Pracownia Zamiejscowa Sieradz
334. | Pipeta automatyczna | PP/01/B/21 | 98010688 | tłokowa jednokanałowa o zmiennej objętości | HTL | wzorcowanie + (przegląd, konserwacja, adiustacja) | 1000-5000 µl | objętość minimalna, 50% wartości nominalnej i wartość nominalna w 10 powtórzeniach dla każdej objętości | 2024-09-12 | wysyłka do wykonawcy | Pracownia Zamiejscowa Sieradz
335. | Pipeta automatyczna | PP/01/B/1 | 069212 | tłokowa jednokanałowa o zmiennej objętości Research | Eppendorf | wzorcowanie + (przegląd, konserwacja, adiustacja) | 2-20 µl | 2ul, 10ul, 16ul, 20ul w dziesięciu powtórzeniach dla każdej objętości | 2024-09-12 | wysyłka do wykonawcy | Pracownia Zamiejscowa Sieradz
336. | Pipeta automatyczna | PP/01/B/3 | 064154 | tłokowa jednokanałowa o zmiennej objętości Research | Eppendorf | wzorcowanie + (przegląd, konserwacja, adiustacja) | 100-1000 µl | objętość minimalna, 50% wartości nominalnej i wartość nominalna w 10 powtórzeniach dla każdej objętości | 2024-09-12 | wysyłka do wykonawcy | Pracownia Zamiejscowa Sieradz
337. | Pipeta automatyczna | PP/01/B/9 | K34352B | tłokowa jednokanałowa o zmiennej objętości | Eppendorf | wzorcowanie + (przegląd, konserwacja, adiustacja) | 500 – 5000 µl | objętość minimalna, 50% wartości nominalnej i wartość nominalna w 10 powtórzeniach dla każdej objętości | 2024-09-12 | wysyłka do wykonawcy | Pracownia Zamiejscowa Sieradz
338. | Pipeta automatyczna | PP/01/B/26 | 5101375 | tłokowa jednokanałowa o zmiennej objętości MLPETTE-V | MEDLAB | wzorcowanie + (przegląd, konserwacja, adiustacja) | 1000-5000 µl | objętość minimalna, 50% wartości nominalnej i wartość nominalna w 10 powtórzeniach dla każdej objętości | 2024-09-12 | wysyłka do wykonawcy | Pracownia Zamiejscowa Sieradz
339. | Pipeta automatyczna | PP/01/B/27 | 146021430 | LABMATE Soft | HTL | wzorcowanie + (przegląd, konserwacja, adiustacja) | 0,5-10 µl | objętość minimalna, 50% wartości nominalnej i wartość nominalna w 10 powtórzeniach dla każdej objętości | 2024-09-12 | wysyłka do wykonawcy | Pracownia Zamiejscowa Sieradz
340. | Pipeta automatyczna | PP/01/B/28 | 941250056 | tłokowa jednokanałowa o zmiennej objętości VE 200 | HTL | wzorcowanie + (przegląd, konserwacja, adiustacja) | 20-200 µL | objętość minimalna, 50% wartości nominalnej i wartość nominalna w 10 powtórzeniach dla każdej objętości | 2024-09-12 | wysyłka do wykonawcy | Pracownia Zamiejscowa Sieradz
341. | Pipeta automatyczna | PP/01/B/29 | 941250099 | tłokowa jednokanałowa o zmiennej objętości V200 | HTL | wzorcowanie + (przegląd, konserwacja, adiustacja) | 20-200 µL | objętość minimalna, 50% wartości nominalnej i wartość nominalna w 10 powtórzeniach dla każdej objętości | 2024-09-12 | wysyłka do wykonawcy | Pracownia Zamiejscowa Sieradz
342. | Pipeta automatyczna | PP/01/B/30 | 79710838 | tłokowa jednokanałowa o zmiennej objętości V1000 | HTL | wzorcowanie + (przegląd, konserwacja, adiustacja) | 200-1000 µL | objętość minimalna, 50% wartości nominalnej i wartość nominalna w 10 powtórzeniach dla każdej objętości | 2024-09-12 | wysyłka do wykonawcy | Pracownia Zamiejscowa Sieradz
343. | Pipeta automatyczna | PP/01/B/31 | 79590849 | tłokowa jednokanałowa o zmiennej objętości Genemate | BioExpress | wzorcowanie + (przegląd, konserwacja, adiustacja) | 2-20 µl | objętość minimalna, 50% wartości nominalnej i wartość nominalna w 10 powtórzeniach dla każdej objętości | 2024-09-12 | wysyłka do wykonawcy | Pracownia Zamiejscowa Sieradz
344. | Pipeta automatyczna | PP/01/B/32 | 59490298 | tłokowa jednokanałowa o zmiennej objętości Genemate | BioExpress | wzorcowanie + (przegląd, konserwacja, adiustacja) | 0,5-10 µl | objętość minimalna, 50% wartości nominalnej i wartość nominalna w 10 powtórzeniach dla każdej objętości | 2024-09-12 | wysyłka do wykonawcy | Pracownia Zamiejscowa Sieradz
345. | Pipeta automatyczna | PP/01/B/33 | 69691485 | tłokowa jednokanałowa o zmiennej objętości Genemate | BioExpress | wzorcowanie + (przegląd, konserwacja, adiustacja) | 20-200 µL | objętość minimalna, 50% wartości nominalnej i wartość nominalna w 10 powtórzeniach dla każdej objętości | 2024-09-12 | wysyłka do wykonawcy | Pracownia Zamiejscowa Sieradz
346. | Pipeta automatyczna | PP/01/B/4 | 074035 | tłokowa jednokanałowa o zmiennej objętości Research | Eppendorf | wzorcowanie + (przegląd, konserwacja, adiustacja) | 500 – 5000 µl | objętość minimalna, 50% wartości nominalnej i wartość nominalna w 10 powtórzeniach dla każdej objętości | 2025-03-07 | wysyłka do wykonawcy | Pracownia Zamiejscowa Sieradz
347. | Pipeta automatyczna | PP/01/B/16 | 4368036 | Multipette plus | Eppendorf | wzorcowanie + (przegląd, konserwacja, adiustacja) | 5000 µl | objętość minimalna, 50% wartości nominalnej i wartość nominalna w 10 powtórzeniach dla każdej objętości | 2025-03-07 | wysyłka do wykonawcy | Pracownia Zamiejscowa Sieradz
348. | Pipeta automatyczna | PP/01/PW/2 | 156080139 | tłokowa jednokanałowa o zmiennej objętości Optipette | HTL | wzorcowanie + (przegląd, konserwacja, adiustacja) | 1ul-5000ul | objętość minimalna, 50% wartości nominalnej i wartość nominalna w 10 powtórzeniach dla każdej objętości | 2025-03-07 | wysyłka do wykonawcy | Pracownia Zamiejscowa Sieradz
349. | Pipeta automatyczna | PP/01/B/8 | 11P0510 | tłokowa jednokanałowa o zmiennej objętości Transferpette | Brand | wzorcowanie + (przegląd, konserwacja, adiustacja) | 50-250 µL | objętość minimalna, 50% wartości nominalnej i wartość nominalna w 10 powtórzeniach dla każdej objętości | 2025-03-07 | wysyłka do wykonawcy | Pracownia Zamiejscowa Sieradz
350. | Pipeta automatyczna | PP/01/B/23 | 88901086 | tłokowa jednokanałowa o zmiennej objętości | HTL | wzorcowanie + (przegląd, konserwacja, adiustacja) | 1ul-5000ul | objętość minimalna, 50% wartości nominalnej i wartość nominalna w 10 powtórzeniach dla każdej objętości | 2025-03-07 | wysyłka do wykonawcy | Pracownia Zamiejscowa Sieradz
351. | Pipeta automatyczna | PP/01/B/2 | 080796 | tłokowa jednokanałowa o zmiennej objętości Research | Eppendorf | wzorcowanie + (przegląd, konserwacja, adiustacja) | 20-200 µL | objętość minimalna, 50% wartości nominalnej i wartość nominalna w 10 powtórzeniach dla każdej objętości | 2025-03-07 | wysyłka do wykonawcy | Pracownia Zamiejscowa Sieradz
352. | Pipeta automatyczna | PP/01/B/10 | H24943H | Multipette E3 | Eppendorf | wzorcowanie + (przegląd, konserwacja, adiustacja) | 1ul-50ml | dla strzykawki od 20ul-1ml wzorcowanie w 20ul, dla strzykawki od 500ul-25ml wzorcowanie w 1500ul, dla strzykawki od 200ul-10ml wzorcowanie w 900ul i 990ul | 2025-03-07 | wysyłka do wykonawcy | Pracownia Zamiejscowa Sieradz
353. | Pipeta automatyczna | PP/01/B/12 | 2380974 | tłokowa jednokanałowa o zmiennej objętości Research | Eppendorf | wzorcowanie + (przegląd, konserwacja, adiustacja) | 2-20 µl | 2ul, 10ul, 16ul, 20ul w dziesięciu powtórzeniach dla każdej objętości | 2025-03-07 | wysyłka do wykonawcy | Pracownia Zamiejscowa Sieradz
354. | Pipeta automatyczna | PP/01/B/14 | 92004026 | tłokowa jednokanałowa o zmiennej objętości LABMATE Optima | HTL | wzorcowanie + (przegląd, konserwacja, adiustacja) | 0,5-10 µl | 0,5ul, 2ul, 5ul, 10ul w dziesięciu powtórzeniach dla każdej objętości | 2025-03-07 | wysyłka do wykonawcy | Pracownia Zamiejscowa Sieradz
355. | Pipeta automatyczna | PP/01/B/22 | 3791374 | tłokowa jednokanałowa o zmiennej objętości Research | Eppendorf | wzorcowanie + (przegląd, konserwacja, adiustacja) | 20-200 µL | 20ul, 50ul, 75ul, 100ul, 200ul w dziesięciu powtórzeniach dla każdej objętości | 2025-03-07 | wysyłka do wykonawcy | Pracownia Zamiejscowa Sieradz
356. | Pipeta automatyczna | PP/01/B/11 | 4483713 | tłokowa jednokanałowa o zmiennej objętości | Eppendorf | wzorcowanie + (przegląd, konserwacja, adiustacja) | 100-1000 µl | objętość minimalna, 50% wartości nominalnej i wartość nominalna w 10 powtórzeniach dla każdej objętości | 2025-03-07 | wysyłka do wykonawcy | Pracownia Zamiejscowa Sieradz
357. | Pipeta automatyczna | PP/01/B/5 | 4914692 | tłokowa jednokanałowa o zmiennej objętości Research | Eppendorf | wzorcowanie + (przegląd, konserwacja, adiustacja) | 20-200 µL | objętość minimalna, 50% wartości nominalnej i wartość nominalna w 10 powtórzeniach dla każdej objętości | 2025-03-07 | wysyłka do wykonawcy | Pracownia Zamiejscowa Sieradz
358. | Pipeta automatyczna | PP/01/B/34 | 79731219 | tłokowa jednokanałowa o zmiennej objętości VE1000 | HTL | wzorcowanie + (przegląd, konserwacja, adiustacja) | 200-1000 µL | objętość minimalna, 50% wartości nominalnej i wartość nominalna w 10 powtórzeniach dla każdej objętości | 2025-03-07 | wysyłka do wykonawcy | Pracownia Zamiejscowa Sieradz
359. | Pipeta automatyczna | PP/01/B/35 | 90936679 | tłokowa jednokanałowa o zmiennej objętości VE20 | HTL | wzorcowanie + (przegląd, konserwacja, adiustacja) | 2-20 µl | objętość minimalna, 50% wartości nominalnej i wartość nominalna w 10 powtórzeniach dla każdej objętości | 2025-03-07 | wysyłka do wykonawcy | Pracownia Zamiejscowa Sieradz
360. | Pipeta automatyczna | PP/01/B/36 | 69490336 | tłokowa jednokanałowa o zmiennej objętości AP10 | HTL | wzorcowanie + (przegląd, konserwacja, adiustacja) | 0,5-10 µl | objętość minimalna, 50% wartości nominalnej i wartość nominalna w 10 powtórzeniach dla każdej objętości | 2025-03-07 | wysyłka do wykonawcy | Pracownia Zamiejscowa Sieradz
361. | Pipeta automatyczna | PP/01/B/37 | 938280943 | tłokowa jednokanałowa o zmiennej objętości V5000 | HTL | wzorcowanie + (przegląd, konserwacja, adiustacja) | 1000-5000 µl | objętość minimalna, 50% wartości nominalnej i wartość nominalna w 10 powtórzeniach dla każdej objętości | 2025-03-07 | wysyłka do wykonawcy | Pracownia Zamiejscowa Sieradz
362. | Pipeta automatyczna | PP/01/B/38 | CQ 27976 | tłokowa jednokanałowa o zmiennej objętości mlPETTE-V | medlab | wzorcowanie + (przegląd, konserwacja, adiustacja) | 5-50 µl | objętość minimalna, 50% wartości nominalnej i wartość nominalna w 10 powtórzeniach dla każdej objętości | 2025-03-07 | wysyłka do wykonawcy | Pracownia Zamiejscowa Sieradz
363. | Pipeta automatyczna | PP/01/B/39 | 346053638 | tłokowa jednokanałowa o zmiennej objętości LM200 | HTL | wzorcowanie + (przegląd, konserwacja, adiustacja) | 2-200 µL | objętość minimalna, 50% wartości nominalnej i wartość nominalna w 10 powtórzeniach dla każdej objętości | 2025-03-07 | wysyłka do wykonawcy | Pracownia Zamiejscowa Sieradz
364. | Pipeta automatyczna | PP/01/B/40 | 59690525 | tłokowa jednokanałowa o zmiennej objętości Pipet-Mate | Denville | wzorcowanie + (przegląd, konserwacja, adiustacja) | 2-200 µL | objętość minimalna, 50% wartości nominalnej i wartość nominalna w 10 powtórzeniach dla każdej objętości | 2025-03-07 | wysyłka do wykonawcy | Pracownia Zamiejscowa Sieradz
365. | Pipeta automatyczna | POM/01/101/5 | 75837 | tłokowa jednokanałowa o zmiennej objętości Research | Eppendorf/2005 | wzorcowanie + (przegląd, konserwacja, adiustacja) | 2-20 µl | 2 µl, 16,8 µl, 20 µl, w 10 powtórzeniach dla każdej objętości | 23.05.2025 | wysyłka do wykonawcy | OCL Warszawa
366. | Pipeta automatyczna | POM/01/101/6 | 3423531 | tłokowa jednokanałowa o zmiennej objętości Research | Eppendorf/2005 | wzorcowanie + (przegląd, konserwacja, adiustacja) | 0,5-10 µl | 0,5 µl, 5 µl, 10 µl, w 10 powtórzeniach dla każdej objętości | 23.05.2025 | wysyłka do wykonawcy | OCL Warszawa
367. | Pipeta automatyczna | POM/01/114/18 | 66265Q | tłokowa jednokanałowa o zmiennej objętości Varipette | Eppendorf/1993 | wzorcowanie + (przegląd, konserwacja, adiustacja) | 0,5-10 µl | 0,5 µl, 5 µl, 10 µl, w 10 powtórzeniach dla każdej objętości | 08.04.2025 | wysyłka do wykonawcy | OCL Warszawa
368. | Pipeta automatyczna | POM/01/101/21 | 04Z5939 | tłokowa jednokanałowa o zmiennej objętości Transferpette | Brand/2005 | wzorcowanie + (przegląd, konserwacja, adiustacja) | 5-50 µl | 10 µl, 16,8 µl, 50 µl, w 10 powtórzeniach dla każdej objętości | 2025-05-23 | wysyłka do wykonawcy | OCL Warszawa
369. | Pipeta automatyczna | POM/01/220/29 | O24477D | tłokowa jednokanałowa o zmiennej objętości Research plus | Eppendorf/2016 | wzorcowanie + (przegląd, konserwacja, adiustacja) | 2-20 µl | 2 µl, 10 µl, 20 µl, w 10 powtórzeniach dla każdej objętości | 23.05.2025 | wysyłka do wykonawcy | OCL Warszawa
370. | Pipeta automatyczna | POM/01/220/30 | P24617D | tłokowa jednokanałowa o zmiennej objętości Research plus | Eppendorf/2016 | wzorcowanie + (przegląd, konserwacja, adiustacja) | 2-20 µl | 2 µl, 10 µl, 20 µl, w 10 powtórzeniach dla każdej objętości | 23.05.2025 | wysyłka do wykonawcy | OCL Warszawa
371. | Pipeta automatyczna | POM/01/220/31 | N10003D | tłokowa jednokanałowa o zmiennej objętości Xplorer | Eppendorf/2016 | wzorcowanie + (przegląd, konserwacja, adiustacja) | 0,5-10 µl | 1 µl, 5 µl, 10 µl, w 10 powtórzeniach dla każdej objętości | 23.05.2025 | wysyłka do wykonawcy | OCL Warszawa
372. | Pipeta automatyczna | POM/01/220/34 | P21559D | tłokowa jednokanałowa o zmiennej objętości Research plus | Eppendorf/2016 | wzorcowanie + (przegląd, konserwacja, adiustacja) | 0,5-10 µl | 1 µl, 5 µl, 10 µl, w 10 powtórzeniach dla każdej objętości | 2025-05-13 | wysyłka do wykonawcy | OCL Warszawa
373. | Pipeta automatyczna | POM/01/220/36 | N10033D | tłokowa jednokanałowa o zmiennej objętości Xplorer | Eppendorf/2016 | wzorcowanie + (przegląd, konserwacja, adiustacja) | 0,5-10 µl | 1 µl, 5 µl, 10 µl, w 10 powtórzeniach dla każdej objętości | 13.05.2025 | wysyłka do wykonawcy | OCL Warszawa
374. | Pipeta automatyczna | POM/01/220/44 | P21571D | tłokowa jednokanałowa o zmiennej objętości Research plus | Eppendorf/2016 | wzorcowanie + (przegląd, konserwacja, adiustacja) | 0,5-10 µl | 1 µl, 5 µl, 10 µl, w 10 powtórzeniach dla każdej objętości | 13.05.2025 | wysyłka do wykonawcy | OCL Warszawa
375. | Pipeta automatyczna | POM/01/101/46 | 18M80044 | tłokowa jednokanałowa o zmiennej objętości Tansferpette S Digital | Brand/2020 | wzorcowanie + (przegląd, konserwacja, adiustacja) | 5-50 µl | 5 µl, 25 µl, 50 µl, w 10 powtórzeniach dla każdej objętości | 09.07.2024 | wysyłka do wykonawcy | OCL Warszawa
376. | Pipeta automatyczna | POM/01/220/49 | L29628I | tłokowa jednokanałowa o zmiennej objętości Research plus | Eppendorf/2019 | wzorcowanie + (przegląd, konserwacja, adiustacja) | 2-20 µl | 2 µl, 10µl, 20 µl, w 10 powtórzeniach dla każdej objętości | 2024-08-01 | wysyłka do wykonawcy | OCL Warszawa
377. | Pipeta automatyczna | POM/01/220/50 | N43025I | tłokowa jednokanałowa o zmiennej objętości Research plus | Eppendorf/2019 | wzorcowanie + (przegląd, konserwacja, adiustacja) | 0,5-10 µl | 1 µl, 5 µl, 10 µl, w 10 powtórzeniach dla każdej objętości | 2024-08-01 | wysyłka do wykonawcy | OCL Warszawa
378. | Pipeta automatyczna | POM/01/102/1 | 74018 | tłokowa jednokanałowa o zmiennej objętości Research | Eppendorf /2007 | wzorcowanie + (przegląd, konserwacja, adiustacja) | 500 – 5000 µl | 500 µl, 2000 µl, 5000 µl, w 10 powtórzeniach dla każdej objętości | 2025-04-16 | wysyłka do wykonawcy | OCL Warszawa
379. | Pipeta automatyczna | POM/01/102/2 | 4591541 | tłokowa jednokanałowa o zmiennej objętości Research | Eppendorf /2007 | wzorcowanie + (przegląd, konserwacja, adiustacja) | 100-1000 µl | 100 µl, 400 µl, 1000 µl, w 10 powtórzeniach dla każdej objętości | 2025-04-08 | wysyłka do wykonawcy | OCL Warszawa
380. | Pipeta automatyczna | POM/01/101/3 | 4560691 | tłokowa jednokanałowa o zmiennej objętości Research | Eppendorf/2007 | wzorcowanie + (przegląd, konserwacja, adiustacja) | 20-200 µl | 80 µl, 100 µl, 200 µl, w 10 powtórzeniach dla każdej objętości | 2025-04-16 | wysyłka do wykonawcy | OCL Warszawa
381. | Pipeta automatyczna | POM/01/101/4 | 67752 | tłokowa jednokanałowa o zmiennej objętości Research | Eppendorf /2005 | wzorcowanie + (przegląd, konserwacja, adiustacja) | 20-200 µl | 20 µl, 100 µl, 200 µl, w 10 powtórzeniach dla każdej objętości | 2024-08-03 | wysyłka do wykonawcy | OCL Warszawa
382. | Pipeta automatyczna | POM/01/101/9 | 12Y2579 | tłokowa jednokanałowa o zmiennej objętości Handy Step | Brand/2009 | wzorcowanie + (przegląd, konserwacja, adiustacja) | 10-5000 µl | 10 µl, 20 µl, 50 µl, w 10 powtórzeniach dla każdej objętości | 2024-08-03 | wysyłka do wykonawcy | OCL Warszawa
383. | Pipeta automatyczna | POM/01/114/11 | 1841314 | tłokowa jednokanałowa o zmiennej objętości Reference | Eppendorf/2005 | wzorcowanie + (przegląd, konserwacja, adiustacja) | 100-1000 µl | 200 µl, 400 µl, 1000 µl, w 10 powtórzeniach dla każdej objętości | 2025-04-16 | wysyłka do wykonawcy | OCL Warszawa
384. | Pipeta automatyczna | POM/01/114/12 | 1833244 | tłokowa jednokanałowa o zmiennej objętości Reference | Eppendorf /2005 | wzorcowanie + (przegląd, konserwacja, adiustacja) | 10-100 µl | 10 µl, 50 µl, 100 µl, w 10 powtórzeniach dla każdej objętości | 2025-04-16 | wysyłka do wykonawcy | OCL Warszawa
385. | Pipeta automatyczna | POM/01/114/13 | 2497794 | tłokowa jednokanałowa o zmiennej objętości Research | Eppendorf/2005 | wzorcowanie + (przegląd, konserwacja, adiustacja) | 500 – 5000 µl | 500 µl, 2500 µl, 5000 µl, w 10 powtórzeniach dla każdej objętości | 2025-04-08 | wysyłka do wykonawcy | OCL Warszawa
386. | Pipeta automatyczna | POM/01/114/16 | 90045077 | tłokowa jednokanałowa o zmiennej objętości VE | HTL/1993 | wzorcowanie + (przegląd, konserwacja, adiustacja) | 20-200 µl | 20 µl, 100 µl, 200µl, w 10 powtórzeniach dla każdej objętości | 2025-04-16 | wysyłka do wykonawcy | OCL Warszawa
387. | Pipeta automatyczna | POM/01/101/19 | 4005017 | tłokowa jednokanałowa o zmiennej objętości Research | Eppendorf/2008 | wzorcowanie + (przegląd, konserwacja, adiustacja) | 100-1000 µl | 100 µl, 500 µl, 990 µl, w 10 powtórzeniach dla każdej objętości | 2025-04-16 | wysyłka do wykonawcy | OCL Warszawa
388. | Pipeta automatyczna | POM/01/101/20 | 4894627 | tłokowa jednokanałowa o zmiennej objętości Research | Eppendorf/2008 | wzorcowanie + (przegląd, konserwacja, adiustacja) | 500 – 5000 µl | 500 µl, 1500 µl, 5000 µl, w 10 powtórzeniach dla każdej objętości | 2025-04-08 | wysyłka do wykonawcy | OCL Warszawa
389. | Pipeta automatyczna | POM/01/102/23 | 11P0539 | tłokowa jednokanałowa o zmiennej objętości Transferpette | Brand/2005 | wzorcowanie + (przegląd, konserwacja, adiustacja) | 50-250 µl | 50 µl, 100 µl, 250 µl, w 10 powtórzeniach dla każdej objętości | 2024-07-09 | wysyłka do wykonawcy | OCL Warszawa
390. | Pipeta automatyczna 8-kanałowa | POM/01/114/25 | L23335D | elektryczna wielokanałowa o zmiennej objętości Xplorer | Eppendorf/2014 | wzorcowanie + (przegląd, konserwacja, adiustacja) | 50-1200 µL | 200 µl, 600 µl, 800 µl, w 10 powtórzeniach dla każdej objętości | 2025-04-16 | wysyłka do wykonawcy | OCL Warszawa
391. | Pipeta automatyczna | POM/01/101/26 | M13020D | tłokowa jednokanałowa o zmiennej objętości Xplorer | Eppendorf/2014 | wzorcowanie + (przegląd, konserwacja, adiustacja) | 50-1000 μl | 50 µl, 500 µl, 1000 µl, w 10 powtórzeniach dla każdej objętości | 2025-04-16 | wysyłka do wykonawcy | OCL Warszawa
392. | Pipeta automatyczna | POM/01/220/27 | Q30940E | tłokowa jednokanałowa o zmiennej objętości Research plus | Eppendorf/2016 | wzorcowanie + (przegląd, konserwacja, adiustacja) | 0,5 - 5 ml | 500 µl, 1000 µl, 5000 µl, w 10 powtórzeniach dla każdej objętości | 2025-04-16 | wysyłka do wykonawcy | OCL Warszawa
393. | Pipeta automatyczna | POM/01/220/32 | P16971D | tłokowa jednokanałowa o zmiennej objętości Research plus | Eppendorf/2016 | wzorcowanie + (przegląd, konserwacja, adiustacja) | 20 -200 µl | 20 µl, 100 µl, 200 µl, w 10 powtórzeniach dla każdej objętości | 2025-04-08 | wysyłka do wykonawcy | OCL Warszawa
394. | Pipeta automatyczna | POM/01/220/33 | N27825E | tłokowa jednokanałowa o zmiennej objętości Research plus | Eppendorf /2016 | wzorcowanie + (przegląd, konserwacja, adiustacja) | 20 -200 µl | 20 µl, 100 µl, 200 µl, w 10 powtórzeniach dla każdej objętości | 2025-04-08 | wysyłka do wykonawcy | OCL Warszawa
395. | Pipeta automatyczna | POM/01/220/35 | Q30815D | tłokowa jednokanałowa o zmiennej objętości Research plus | Eppendorf/2016 | wzorcowanie + (przegląd, konserwacja, adiustacja) | 100-1000 µl | 100 µl, 500 µl, 1000 µl, w 10 powtórzeniach dla każdej objętości | 2025-04-08 | wysyłka do wykonawcy | OCL Warszawa
396. | Pipeta automatyczna | POM/01/220/37 | Q10155D | tłokowa jednokanałowa o zmiennej objętości Xplorer | Eppendorf/2016 | wzorcowanie + (przegląd, konserwacja, adiustacja) | 5-100 µl | 5 µl, 50 µl, 100 µl, w 10 powtórzeniach dla każdej objętości | 2025-05-30 | wysyłka do wykonawcy | OCL Warszawa
397. | Pipeta automatyczna | POM/01/220/38 | N10255D | tłokowa jednokanałowa o zmiennej objętości Xplorer | Eppendorf/2016 | wzorcowanie + (przegląd, konserwacja, adiustacja) | 15-300 μl | 15 µl, 150 µl, 300 µl, w 10 powtórzeniach dla każdej objętości | 2025-05-30 | wysyłka do wykonawcy | OCL Warszawa
398. | Pipeta automatyczna | POM/01/220/39 | N10322D | tłokowa jednokanałowa o zmiennej objętości Xplorer | Eppendorf /2016 | wzorcowanie + (przegląd, konserwacja, adiustacja) | 50-1000 μl | 50 µl, 500 µl, 1000 µl, w 10 powtórzeniach dla każdej objętości | 2025-04-09 | wysyłka do wykonawcy | OCL Warszawa
399. | Pipeta automatyczna | POM/01/114/40 | N10224D | elektryczna jednokanałowa o zmiennej objętości Xplorer | Eppendorf/2017 | wzorcowanie + (przegląd, konserwacja, adiustacja) | 15-300 μl | 15 µl, 100 µl, 200 µl, w 10 powtórzeniach dla każdej objętości | 2025-04-16 | wysyłka do wykonawcy | OCL Warszawa
400. | Pipeta automatyczna | POM/01/101/41 | M30343F | tłokowa jednokanałowa o zmiennej objętości Xplorer | Eppendorf /2017 | wzorcowanie + (przegląd, konserwacja, adiustacja) | 5-100 µl | 5 µl, 50 µl, 100 µl, w 10 powtórzeniach dla każdej objętości | 2024-08-01 | wysyłka do wykonawcy | OCL Warszawa
401. | Pipeta automatyczna | POM/01/102/42 | M30089F | tłokowa jednokanałowa o zmiennej objętości Xplorer | Eppendorf/2017 | wzorcowanie + (przegląd, konserwacja, adiustacja) | 50-1000 μl | 50 µl,500 µl, 1000 µl, w 10 powtórzeniach dla każdej objętości | 2024-08-01 | wysyłka do wykonawcy | OCL Warszawa
402. | Pipeta automatyczna | POM/01/220/43 | P38778F | tłokowa jednokanałowa o zmiennej objętości Research plus | Eppendorf/2017 | wzorcowanie + (przegląd, konserwacja, adiustacja) | 100-1000 µl | 100 µl, 500 µl, 1000 µl, w 10 powtórzeniach dla każdej objętości | 2025-05-30 | wysyłka do wykonawcy | OCL Warszawa
403. | Pipeta automatyczna | POM/01/101/47 | G16724I | tłokowa jednokanałowa o zmiennej objętości Research plus | Eppendorf/2020 | wzorcowanie + (przegląd, konserwacja, adiustacja) | 20 -200 µl | 20 µl, 100 µl, 200 µl, w 10 powtórzeniach dla każdej objętości | 2024-07-09 | wysyłka do wykonawcy | OCL Warszawa
404. | Pipeta automatyczna | POM/01/101/51 | N25322I | tłokowa jednokanałowa o zmiennej objętości Research plus | Eppendorf/2019 | wzorcowanie + (przegląd, konserwacja, adiustacja) | 100-1000 µl | 100 µl, 500 µl, 1000 µl, w 10 powtórzeniach dla każdej objętości | 2024-08-01 | wysyłka do wykonawcy | OCL Warszawa
405. | Pipeta automatyczna | POM/01/221/52 | N24504I | tłokowa jednokanałowa o zmiennej objętości Research plus | Eppendorf/2019 | wzorcowanie + (przegląd, konserwacja, adiustacja) | 0,5-5 ml | 500 µl, 2500 µl, 5000 µl, w 10 powtórzeniach dla każdej objętości | 2024-07-09 | wysyłka do wykonawcy | OCL Warszawa
406. | Pipeta automatyczna | POM/01/114/53 | K76413K | elektryczna 8-kanałowa o zmienne objętości, Xplorer plus | Eppendorf | wzorcowanie + (przegląd, konserwacja, adiustacja) dodatkowo czyszczenie niestandardowe | 50-1200 µL | 200 µl, 600 µl, 800 µl, w 10 powtórzeniach dla każdej objętości | 2024-07-09 | wysyłka do wykonawcy | OCL Warszawa
407. | Pipeta automatyczna | POM/01/220/55 | L54234M | Multipette E3x | Eppendorf | wzorcowanie + (przegląd, konserwacja, adiustacja) | 1µl - 50ml | 100 µl, 300 µl, 700 µl w 10 powtórzeniach dla każdej objętości | 2024-07-09 | wysyłka do wykonawcy | OCL Warszawa
408. | Pipeta automatyczna | POM/01/220/56 | N97075L | elektryczna 8-kanałowa o zmienne objętości, Xplorer plus Move It | Eppendorf | wzorcowanie + (przegląd, konserwacja, adiustacja) | 1-20 µl | 2,5 µl, 5 µl, 20 µl, w 10 powtórzeniach dla każdej objętości | 2024-07-09 | wysyłka do wykonawcy | OCL Warszawa
409. | Pipeta automatyczna | POM/01/220/57 | R57993K | elektryczna 16-kanałowa o zmienne objętości, Xplorer plus | Eppendorf | wzorcowanie + (przegląd, konserwacja, adiustacja) | 5-100 µl | 5 µl, 7,5 µl, 50 µl, w 10 powtórzeniach dla każdej objętości | 2024-07-09 | wysyłka do wykonawcy | OCL Warszawa
410. | Pipeta automatyczna | POM/01/114/58 | L27621L | tłokowa 8-kanałowa o zmienne objętości, Research plus | Eppendorf | wzorcowanie + (przegląd, konserwacja, adiustacja) | 120 -1200 µl | 150 µl, 400 µl, 800 µl, w 10 powtórzeniach dla każdej objętości | 2024-07-09 | wysyłka do wykonawcy | OCL Warszawa
411. | Pipeta automatyczna | POM/01/114/59 | L27675L | tłokowa 8-kanałowa o zmienne objętości, Research plus | Eppendorf | wzorcowanie + (przegląd, konserwacja, adiustacja) | 120 -1200 µl | 150 µl, 400 µl, 800 µl, w 10 powtórzeniach dla każdej objętości | 2024-07-09 | wysyłka do wykonawcy | OCL Warszawa
412. | Pipeta automatyczna | POM/01/114/60 | Q60108L | tłokowa 8-kanałowa o zmienne objętości, Research plus | Eppendorf | wzorcowanie + (przegląd, konserwacja, adiustacja) | 10-100 µl | 15 µl, 25 µl, 100 µl, w 10 powtórzeniach dla każdej objętości | 2024-07-09 | wysyłka do wykonawcy | OCL Warszawa
413. | Pipeta automatyczna | POM/01/114/61 | Q60262L | tłokowa 8-kanałowa o zmienne objętości, Research plus | Eppendorf | wzorcowanie + (przegląd, konserwacja, adiustacja) | 10-100 µl | 15 µl, 25 µl, 100 µl, w 10 powtórzeniach dla każdej objętości | 2024-07-09 | wysyłka do wykonawcy | OCL Warszawa
414. | Pipeta automatyczna | POM/01/220/54 | G12584M | tłokowa jednokanałowa o zmiennej objętości Research plus | Eppendorf | wzorcowanie + (przegląd, konserwacja, adiustacja) | 2-20 ul | 2 µl, 10 µl, 20 µl, w 10 powtórzeniach dla każdej objętości | 2025-05-30 | wysyłka do wykonawcy | OCL Warszawa
415. | Pipeta | LW-PP-147 | 2401435 | tłokowa jednokanałowa o zmiennej objętości Reference | Eppendorf | wzorcowanie + (przegląd, konserwacja, adiustacja) | 2-20 µl | 2µl, 10µl, 20µl w 10 powtórzeniach dla każdej objętości | 2024-09-20 | wysyłka do wykonawcy | OCL Bydgoszcz
416. | Pipeta | LW-PP-149 | 3537045 | tłokowa jednokanałowa o zmiennej objętości Reference | Eppendorf | wzorcowanie + (przegląd, konserwacja, adiustacja) | 10-100 µl | 10µl, 50µl, 100µl w 10 powtórzeniach dla każdej objętości | 2024-09-20 | wysyłka do wykonawcy | OCL Bydgoszcz
417. | Pipeta | LW-PP-150 | 1275285 | tłokowa jednokanałowa o zmiennej objętości Reference | eppendorf | wzorcowanie + (przegląd, konserwacja, adiustacja) | 100-1000 µl | 100µl, 500µl, 1000µl w 10 powtórzeniach dla każdej objętości | 2024-09-20 | wysyłka do wykonawcy | OCL Bydgoszcz
418. | Pipeta | LW-PP-151 | 4791915 | tłokowa jednokanałowa o zmiennej objętości Research | eppendorf | wzorcowanie + (przegląd, konserwacja, adiustacja) | 500 – 5000 µl | 500µl, 2500µl, 5000µl w 10 powtórzeniach dla każdej objętości | 2024-09-20 | wysyłka do wykonawcy | OCL Bydgoszcz
419. | Pipeta | LW-PP-152 | 4791305 | tłokowa jednokanałowa o zmiennej objętości Reference | eppendorf | wzorcowanie + (przegląd, konserwacja, adiustacja) | 100-1000 µl | 100µl, 500µl, 1000µl w 10 powtórzeniach dla każdej objętości | 2025-03-08 | wysyłka do wykonawcy | OCL Bydgoszcz
420. | Pipeta | LW-PP-155 | 3620035 | tłokowa jednokanałowa o zmiennej objętości Research | Eppendorf | wzorcowanie + (przegląd, konserwacja, adiustacja) | 2-20 µl | 2µl, 10µl, 20µl w 10 powtórzeniach dla każdej objętości | 2025-03-08 | wysyłka do wykonawcy | OCL Bydgoszcz
421. | Pipeta | LW-PP-156 | 4760165 | tłokowa jednokanałowa o zmiennej objętości Research | Eppendorf | wzorcowanie + (przegląd, konserwacja, adiustacja) | 20-200µl | 20µl, 100µl, 200µl w 10 powtórzeniach dla każdej objętości | 2025-03-08 | wysyłka do wykonawcy | OCL Bydgoszcz
422. | Pipeta | LW-PP-171 | 2366905 | tłokowa jednokanałowa o zmiennej objętości Reference | Eppendorf | wzorcowanie + (przegląd, konserwacja, adiustacja) | 100-1000 µl | 100μl, 500μl, 1000μl w 10 powtórzeniach dla każdej objętości | 2024-09-20 | wysyłka do wykonawcy | OCL Bydgoszcz
423. | Pipeta | LW-PP-172 | 2402615 | tłokowa jednokanałowa o zmiennej objętości Reference | Eppendorf | wzorcowanie + (przegląd, konserwacja, adiustacja) | 2-20 µl | 2µl, 10µl, 20µl w 10 powtórzeniach dla każdej objętości | 2024-09-20 | wysyłka do wykonawcy | OCL Bydgoszcz
424. | Pipeta | LW-PP-173 | 3536745 | tłokowa jednokanałowa o zmiennej objętości Reference | Eppendorf | wzorcowanie + (przegląd, konserwacja, adiustacja) | 10-100 µl | 10µl, 50µl, 100µl w 10 powtórzeniach dla każdej objętości | 2024-09-20 | wysyłka do wykonawcy | OCL Bydgoszcz
425. | Pipeta | LW-PP-175 | 307397 | tłokowa jednokanałowa o zmiennej objętości Research | Eppendorf | wzorcowanie + (przegląd, konserwacja, adiustacja) | 100-1000 µl | 100μl, 500μl, 1000μl w 10 powtórzeniach dla każdej objętości | 2024-09-20 | wysyłka do wykonawcy | OCL Bydgoszcz
426. | Pipeta | LW-PP-204 | 3939618 | tłokowa jednokanałowa o zmiennej objętości Research | Eppendorf | wzorcowanie + (przegląd, konserwacja, adiustacja) | 0,5-10 µl | 0,5µl, 5µl, 10µl w 10 powtórzeniach dla każdej objętości | 2024-09-20 | wysyłka do wykonawcy | OCL Bydgoszcz
427. | Pipeta | LW-PP-205 | 3939378 | tłokowa jednokanałowa o zmiennej objętości Research | Eppendorf | wzorcowanie + (przegląd, konserwacja, adiustacja) | 0,5-10 µl | 0,5µl, 5µl, 10µl w 10 powtórzeniach dla każdej objętości | 2024-09-20 | wysyłka do wykonawcy | OCL Bydgoszcz
428. | Pipeta | LW-PP-211 | 4202948 | tłokowa jednokanałowa o zmiennej objętości Research | Eppendorf | wzorcowanie + (przegląd, konserwacja, adiustacja) | 2-20 µl | 2µl, 10µl, 20µl w 10 powtórzeniach dla każdej objętości | 2024-09-20 | wysyłka do wykonawcy | OCL Bydgoszcz
429. | Pipeta | LW-PP-212 | 4201398 | tłokowa jednokanałowa o zmiennej objętości Research | Eppendorf | wzorcowanie + (przegląd, konserwacja, adiustacja) | 2-20 µl | 2µl, 10µl, 20µl w 10 powtórzeniach dla każdej objętości | 2025-04-18 | wysyłka do wykonawcy | OCL Bydgoszcz
430. | Pipeta | LW-PP-213 | 4151468 | tłokowa jednokanałowa o zmiennej objętości Research | Eppendorf | wzorcowanie + (przegląd, konserwacja, adiustacja) | 10-100 µl | 10µl, 50µl, 100µl w 10 powtórzeniach dla każdej objętości | 2025-04-18 | wysyłka do wykonawcy | OCL Bydgoszcz
431. | Pipeta | LW-PP-214 | 4154198 | tłokowa jednokanałowa o zmiennej objętości Research | Eppendorf | wzorcowanie + (przegląd, konserwacja, adiustacja) | 10-100 µl | 10µl, 50µl, 100µl w 10 powtórzeniach dla każdej objętości | 2024-09-20 | wysyłka do wykonawcy | OCL Bydgoszcz
432. | Pipeta | LW-PP-215 | 4120458 | tłokowa jednokanałowa o zmiennej objętości Research | Eppendorf | wzorcowanie + (przegląd, konserwacja, adiustacja) | 20-200µl | 20µl, 100µl, 200µl w 10 powtórzeniach dla każdej objętości | 2025-04-18 | wysyłka do wykonawcy | OCL Bydgoszcz
433. | Pipeta | LW-PP-216 | 4119558 | tłokowa jednokanałowa o zmiennej objętości Research | Eppendorf | wzorcowanie + (przegląd, konserwacja, adiustacja) | 20-200µl | 20µl, 100µl, 200µl w 10 powtórzeniach dla każdej objętości | 2024-09-20 | wysyłka do wykonawcy | OCL Bydgoszcz
434. | Pipeta | LW-PP-217 | 4259138 | tłokowa jednokanałowa o zmiennej objętości Research | Eppendorf | wzorcowanie + (przegląd, konserwacja, adiustacja) | 100-1000 µl | 100µl, 500µl, 1000µl w 10 powtórzeniach dla każdej objętości | 2025-04-18 | wysyłka do wykonawcy | OCL Bydgoszcz
435. | Pipeta | LW-PP-218 | 4258178 | tłokowa jednokanałowa o zmiennej objętości Research | Eppendorf | wzorcowanie + (przegląd, konserwacja, adiustacja) | 100-1000 µl | 100µl, 500µl, 1000µl w 10 powtórzeniach dla każdej objętości | 2024-09-20 | wysyłka do wykonawcy | OCL Bydgoszcz
436. | Pipeta | LW-PP-219 | 4005408 | tłokowa jednokanałowa o zmiennej objętości Research | Eppendorf | wzorcowanie + (przegląd, konserwacja, adiustacja) | 500 – 5000 µl | 500µl, 2500µl, 5000µl w 10 powtórzeniach dla każdej objętości | 2025-04-18 | wysyłka do wykonawcy | OCL Bydgoszcz
437. | Pipeta | LW-PP-220 | 4004028 | tłokowa jednokanałowa o zmiennej objętości Research | Eppendorf | wzorcowanie + (przegląd, konserwacja, adiustacja) | 500 – 5000 µl | 500µl, 2500µl, 5000µl w 10 powtórzeniach dla każdej objętości | 2025-04-19 | wysyłka do wykonawcy | OCL Bydgoszcz
438. | Pipeta | LW-PP-229 | 1041389 | tłokowa jednokanałowa o zmiennej objętości Research | Eppendorf | wzorcowanie + (przegląd, konserwacja, adiustacja) | 500 – 5000 µl | 500µl, 2500µl, 5000µl w 10 powtórzeniach dla każdej objętości | 2024-09-20 | wysyłka do wykonawcy | OCL Bydgoszcz
439. | Pipeta | LW-PP-230 | 1041909 | tłokowa jednokanałowa o zmiennej objętości Research | Eppendorf | wzorcowanie + (przegląd, konserwacja, adiustacja) | 500 – 5000 µl | 500µl, 2500µl, 5000µl w 10 powtórzeniach dla każdej objętości | 2024-09-20 | wysyłka do wykonawcy | OCL Bydgoszcz
440. | Pipeta | LW-PP-231 | 1116899 | tłokowa jednokanałowa o zmiennej objętości Reference | Eppendorf | wzorcowanie + (przegląd, konserwacja, adiustacja) | 50-200 µl | 50µl, 100µl, 200µl w 10 powtórzeniach dla każdej objętości | 2024-09-20 | wysyłka do wykonawcy | OCL Bydgoszcz
441. | Pipeta | LW-PP-232 | 1164329 | tłokowa jednokanałowa o zmiennej objętości Reference | Eppendorf | wzorcowanie + (przegląd, konserwacja, adiustacja) | 100-1000 µl | 100μl, 500μl, 1000μl w 10 powtórzeniach dla każdej objętości | 2024-09-20 | wysyłka do wykonawcy | OCL Bydgoszcz
442. | Pipeta | LW-PP-250 | 367411A | tłokowa jednokanałowa o zmiennej objętości Research PLUS | Eppendorf | wzorcowanie + (przegląd, konserwacja, adiustacja) | 20-200µl | 20µl, 100µl, 200µl w 10 powtórzeniach dla każdej objętości | 2025-03-08 | wysyłka do wykonawcy | OCL Bydgoszcz
443. | Pipeta | LW-PP-251 | 485095A | tłokowa jednokanałowa o zmiennej objętości Research PLUS | Eppendorf | wzorcowanie + (przegląd, konserwacja, adiustacja) | 500 – 5000 µl | 500µl, 2500µl, 5000µl w 10 powtórzeniach dla każdej objętości | 2025-03-08 | wysyłka do wykonawcy | OCL Bydgoszcz
444. | Pipeta | LW-PP-287 | 14623946 | tłokowa jednokanałowa o zmiennej objętości Proline PLUS | Sartorius/11.2014 | wzorcowanie + (przegląd, konserwacja, adiustacja) | 0,5-10 µl | 0,5µl, 5µl, 10µl w 10 powtórzeniach dla każdej objętości | 2025-04-18 | wysyłka do wykonawcy | OCL Bydgoszcz
445. | Pipeta | LW-PP-289 | 14621223 | tłokowa jednokanałowa o zmiennej objętości Proline PLUS | Sartorius/11.2014 | wzorcowanie + (przegląd, konserwacja, adiustacja) | 0,5-10 µl | 0,5µl, 5µl, 10µl w 10 powtórzeniach dla każdej objętości | 2024-09-20 | wysyłka do wykonawcy | OCL Bydgoszcz
446. | Pipeta | LW-PP-290 | 14624133 | tłokowa jednokanałowa o zmiennej objętości Proline PLUS | Sartorius/11.2014 | wzorcowanie + (przegląd, konserwacja, adiustacja) | 10-100 µl | 10µl, 50µl, 100µl w 10 powtórzeniach dla każdej objętości | 2025-04-18 | wysyłka do wykonawcy | OCL Bydgoszcz
447. | Pipeta | LW-PP-291 | 14624134 | tłokowa jednokanałowa o zmiennej objętości Proline PLUS | Sartorius/11.2014 | wzorcowanie + (przegląd, konserwacja, adiustacja) | 10-100 µl | 10µl, 50µl, 100µl w 10 powtórzeniach dla każdej objętości | 2024-09-20 | wysyłka do wykonawcy | OCL Bydgoszcz
448. | Pipeta | LW-PP-292 | 14594567 | tłokowa jednokanałowa o zmiennej objętości Proline PLUS | Sartorius/09.2014 | wzorcowanie + (przegląd, konserwacja, adiustacja) | 10-100 µL | 10µl, 50µl, 100µl w 10 powtórzeniach dla każdej objętości | 2025-04-18 | wysyłka do wykonawcy | OCL Bydgoszcz
449. | Pipeta | LW-PP-293 | 14624093 | tłokowa jednokanałowa o zmiennej objętości Proline PLUS | Sartorius/11.2014 | wzorcowanie + (przegląd, konserwacja, adiustacja) | 100-1000 µl | 100μl, 500μl, 1000μl w 10 powtórzeniach dla każdej objętości | 2025-04-23 | wysyłka do wykonawcy | OCL Bydgoszcz
450. | Pipeta | LW-PP-294 | 14624094 | tłokowa jednokanałowa o zmiennej objętości Proline PLUS | Sartorius/11.2014 | wzorcowanie + (przegląd, konserwacja, adiustacja) | 100-1000 µl | 100μl, 500μl, 1000μl w 10 powtórzeniach dla każdej objętości | 2025-04-23 | wysyłka do wykonawcy | OCL Bydgoszcz
451. | Pipeta | LW-PP-295 | 14625703 | tłokowa jednokanałowa o zmiennej objętości Proline PLUS | Sartorius/11.2014 | wzorcowanie + (przegląd, konserwacja, adiustacja) | 100-1000 µl | 100μl, 500μl, 1000μl w 10 powtórzeniach dla każdej objętości | 2025-04-18 | wysyłka do wykonawcy | OCL Bydgoszcz
452. | Pipetor | LW-PP-170 | 3038095 | tłokowy jednokanałowy o zmiennej objętości Multipette | Eppendorf | wzorcowanie + (przegląd, konserwacja, adiustacja) | xxx | na tipsie 1ml: 10µl, 20µl, 50µl w 10 powtórzeniach dla każdej objętości | 2024-09-20 | wysyłka do wykonawcy | OCL Bydgoszcz
453. | Pipeta automatyczna | I/UD/3/w,s | M26022D | tłokowa jednokanałowa o zmiennej objętości | Eppendorf | wzorcowanie + (przegląd, konserwacja, adiustacja) | 10 - 100 ul | 10% wartości nominalnej, 50% wartości nominalnej i wartość nominalna w 10 powtórzeniach dla każdej objętości | 2025-02-24 | wysyłka do wykonawcy | CL Toruń LBPŚOR
454. | Pipeta automatyczna | I/UD/4/w,s | H10604D | tłokowa jednokanałowa o zmiennej objętości | Eppendorf | wzorcowanie + (przegląd, konserwacja, adiustacja) | 100-1000 ul | 10% wartości nominalnej, 50% wartości nominalnej i wartość nominalna w 10 powtórzeniach dla każdej objętości | 2025-02-24 | wysyłka do wykonawcy | CL Toruń LBPŚOR
455. | Pipeta automatyczna | I/UD/5/w,s | P40429C | tłokowa jednokanałowa o zmiennej objętości | Eppendorf | wzorcowanie + (przegląd, konserwacja, adiustacja) | 500 - 5 000 ul | 10% wartości nominalnej, 50% wartości nominalnej i wartość nominalna w 10 powtórzeniach dla każdej objętości | 2025-02-24 | wysyłka do wykonawcy | CL Toruń LBPŚOR
456. | Pipeta automatyczna | I/UD/6/w,s | P39518C | tłokowa jednokanałowa o zmiennej objętości | Eppendorf | wzorcowanie + (przegląd, konserwacja, adiustacja) | 1 000 - 10 000 ul | 10% wartości nominalnej, 50% wartości nominalnej i wartość nominalna w 10 powtórzeniach dla każdej objętości | 2025-02-24 | wysyłka do wykonawcy | CL Toruń LBPŚOR
457. | Pipeta automatyczna | I/UD/7/w,s | I13129F | tłokowa jednokanałowa o zmiennej objętości | Eppendorf | wzorcowanie + (przegląd, konserwacja, adiustacja) | 10 - 100 ul | 10% wartości nominalnej, 50% wartości nominalnej i wartość nominalna w 10 powtórzeniach dla każdej objętości | 2025-03-13 | wysyłka do wykonawcy | CL Toruń LBPŚOR
458. | Pipeta automatyczna | I/UD/8/w,s | O41325E | tłokowa jednokanałowa o zmiennej objętości | Eppendorf | wzorcowanie + (przegląd, konserwacja, adiustacja) | 100-1000 ul | 10% wartości nominalnej, 50% wartości nominalnej i wartość nominalna w 10 powtórzeniach dla każdej objętości | 2025-03-13 | wysyłka do wykonawcy | CL Toruń LBPŚOR
459. | Pipeta automatyczna | I/UD/9/w,s | O21377E | tłokowa jednokanałowa o zmiennej objętości | Eppendorf | wzorcowanie + (przegląd, konserwacja, adiustacja) | 500 - 5 000 ul | 10% wartości nominalnej, 50% wartości nominalnej i wartość nominalna w 10 powtórzeniach dla każdej objętości | 2025-03-13 | wysyłka do wykonawcy | CL Toruń LBPŚOR
460. | Pipeta automatyczna | I/UD/10/w,s | O20975E | tłokowa jednokanałowa o zmiennej objętości | Eppendorf | wzorcowanie + (przegląd, konserwacja, adiustacja) | 1 000 - 10 000 ul | 10% wartości nominalnej, 50% wartości nominalnej i wartość nominalna w 10 powtórzeniach dla każdej objętości | 2025-03-13 | wysyłka do wykonawcy | CL Toruń LBPŚOR
461. | Pipeta automatyczna | FF-I/UD/139/w,s | 138041B | tłokowa jednokanałowa o zmiennej objętości Starlab ErgoOne | Starlab | wzorcowanie + (przegląd, konserwacja, adiustacja) | 0,5-10 µl | objętość minimalna, 50% wartości nominalnej i wartość nominalna w 10 powtórzeniach dla każdej objętości | 2025-02-03 | wysyłka do wykonawcy | CL Toruń RLF Pracownia Biologii Molekularnej
462. | Pipeta automatyczna | FF-I/UD/140/w,s | 138243B | tłokowa jednokanałowa o zmiennej objętości Starlab ErgoOne | Starlab | wzorcowanie + (przegląd, konserwacja, adiustacja) | 20-200 µL | objętość minimalna, 50% wartości nominalnej i wartość nominalna w 10 powtórzeniach dla każdej objętości | 2025-02-03 | wysyłka do wykonawcy | CL Toruń RLF Pracownia Biologii Molekularnej
463. | Pipeta automatyczna | FF-I/UD/141/w,s | 138315B | tłokowa jednokanałowa o zmiennej objętości Starlab ErgoOne | Starlab | wzorcowanie + (przegląd, konserwacja, adiustacja) | 100-1000 µl | objętość minimalna, 50% wartości nominalnej i wartość nominalna w 10 powtórzeniach dla każdej objętości | 2025-02-03 | wysyłka do wykonawcy | CL Toruń RLF Pracownia Biologii Molekularnej
464. | Pipeta automatyczna | FF-I/UD/161/w,s | 455519C | tłokowa jednokanałowa o zmiennej objętości Starlab ErgoOne | Starlab | wzorcowanie + (przegląd, konserwacja, adiustacja) | 10-100 µL | objętość minimalna, 50% wartości nominalnej i wartość nominalna w 10 powtórzeniach dla każdej objętości | 2025-02-03 | wysyłka do wykonawcy | CL Toruń RLF Pracownia Biologii Molekularnej
465. | Pipeta automatyczna | FF-I/UD/162/w,s | 454011C | tłokowa jednokanałowa o zmiennej objętości Starlab ErgoOne | Starlab | wzorcowanie + (przegląd, konserwacja, adiustacja) | 0,5-5 mL | objętość minimalna, 50% wartości nominalnej i wartość nominalna w 10 powtórzeniach dla każdej objętości | 2025-02-03 | wysyłka do wykonawcy | CL Toruń RLF Pracownia Biologii Molekularnej
466. | Pipeta elektroniczna | FF-I/UD/248/w | N37846L | tłokowa jednokanałowa o zmiennej objętości Research | Eppendorf | wzorcowanie + (przegląd, konserwacja, adiustacja) | 50-1000 μl | objętość minimalna, 50% wartości nominalnej i wartość nominalna w 10 powtórzeniach dla każdej objętości | 2025-02-03 | wysyłka do wykonawcy | CL Toruń RLF Pracownia Biologii Molekularnej
467. | Pipeta elektroniczna | FF-I/UD/249/w | O10140L | tłokowa jednokanałowa o zmiennej objętości Research | Eppendorf | wzorcowanie + (przegląd, konserwacja, adiustacja) | 5-100 µl | objętość minimalna, 50% wartości nominalnej i wartość nominalna w 10 powtórzeniach dla każdej objętości | 2025-02-03 | wysyłka do wykonawcy | CL Toruń RLF Pracownia Biologii Molekularnej
468. | Pipeta automatyczna | FF-I/UD/217/w | K442815H | tłokowa jednokanałowa o zmiennej objętości Research Plus G | Eppendorf/2020 | wzorcowanie + (przegląd, konserwacja, adiustacja) | 0,5-10 µl | 1 µl, 50% wartości nominalnej i wartość nominalna w 10 powtórzeniach dla każdej objętości | 2025-02-03 | wysyłka do wykonawcy | CL Toruń RLF Pracownia Biologii Molekularnej
469. | Pipeta automatyczna jednokanałowa | FF-I/UD/242/w | 3418047 | tłokowa jednokanałowa o zmiennej objętości Research | Eppendorf | wzorcowanie + (przegląd, konserwacja, adiustacja) | 100-100 µl | objętość minimalna, 50% wartości nominalnej i wartość nominalna w 10 powtórzeniach dla każdej objętości | 2025-02-03 | wysyłka do wykonawcy | CL Toruń RLF Pracownia Biologii Molekularnej
470. | Pipeta automatyczna jednokanałowa | FF-I/UD/244/w | 2324797 | tłokowa jednokanałowa o zmiennej objętości Research | Eppendorf | wzorcowanie + (przegląd, konserwacja, adiustacja) | 50-200 µl | objętość minimalna, 50% wartości nominalnej i wartość nominalna w 10 powtórzeniach dla każdej objętości | 2025-02-03 | wysyłka do wykonawcy | CL Toruń RLF Pracownia Biologii Molekularnej
471. | Pipeta elektroniczna | FF-I/UD/247/w | O47645L | tłokowa jednokanałowa o zmiennej objętości Research | Eppendorf | wzorcowanie + (przegląd, konserwacja, adiustacja) | 15-300 μl | objętość minimalna, 50% wartości nominalnej i wartość nominalna w 10 powtórzeniach dla każdej objętości | 2025-02-03 | wysyłka do wykonawcy | CL Toruń RLF Pracownia Biologii Molekularnej
472. | Pipeta automatyczna | FF-I/UD/194/w | I27410G | tłokowa jednokanałowa o zmiennej objętości Research Plus | Eppendorf/2017 | wzorcowanie + (przegląd, konserwacja, adiustacja) | 0,5-10 µl | 1 µl, 50% wartości nominalnej i wartość nominalna w 10 powtórzeniach dla każdej objętości | 2025-03-13 | wysyłka do wykonawcy | CL Toruń RLF Pracownia Biologii Molekularnej
473. | Pipeta automatyczna | FF-I/UD/218/w | K442370G | tłokowa jednokanałowa o zmiennej objętości Research Plus G | Eppendorf/2020 | wzorcowanie + (przegląd, konserwacja, adiustacja) | 2-20 µl | objętość minimalna, 50% wartości nominalnej i wartość nominalna w 10 powtórzeniach dla każdej objętości | 2025-03-13 | wysyłka do wykonawcy | CL Toruń RLF Pracownia Biologii Molekularnej
474. | Pipeta automatyczna | FF-I/UD/158/w | O16014C | tłokowa jednokanałowa o zmiennej objętości Research Plus variable | Eppendorf/2013 | wzorcowanie + (przegląd, konserwacja, adiustacja) | 0,5-10 µl | 1 µl, 50% wartości nominalnej i wartość nominalna w 10 powtórzeniach dla każdej objętości | 2025-04-13 | wysyłka do wykonawcy | CL Toruń RLF Pracownia Biologii Molekularnej
475. | Pipeta automatyczna | FF-I/UD/159/w | O26903C | tłokowa jednokanałowa o zmiennej objętości Research Plus variable | Eppendorf/2013 | wzorcowanie + (przegląd, konserwacja, adiustacja) | 10-100 µl | objętość minimalna, 50% wartości nominalnej i wartość nominalna w 10 powtórzeniach dla każdej objętości | 2025-04-13 | wysyłka do wykonawcy | CL Toruń RLF Pracownia Biologii Molekularnej
476. | Pipeta automatyczna | FF-I/UD/160/w | N17495C | tłokowa jednokanałowa o zmiennej objętości Research Plus variable | Eppendorf/2013 | wzorcowanie + (przegląd, konserwacja, adiustacja) | 100-1000 µl | objętość minimalna, 50% wartości nominalnej i wartość nominalna w 10 powtórzeniach dla każdej objętości | 2025-04-13 | wysyłka do wykonawcy | CL Toruń RLF Pracownia Biologii Molekularnej
477. | Pipeta automatyczna | FF-I/UD/183/w | J15678E | tłokowa jednokanałowa o zmiennej objętości Research Plus | Eppendorf/2015 | wzorcowanie + (przegląd, konserwacja, adiustacja) | 100-1000 µl | objętość minimalna, 50% wartości nominalnej i wartość nominalna w 10 powtórzeniach dla każdej objętości | 2025-04-13 | wysyłka do wykonawcy | CL Toruń RLF Pracownia Biologii Molekularnej
478. | Pipeta automatyczna | FF-I/UD/188/w | J37134F | tłokowa jednokanałowa o zmiennej objętości Research Plus variable | Eppendorf/2016 | wzorcowanie + (przegląd, konserwacja, adiustacja) | 10-100 µl | objętość minimalna, 50% wartości nominalnej i wartość nominalna w 10 powtórzeniach dla każdej objętości | 2025-04-13 | wysyłka do wykonawcy | CL Toruń RLF Pracownia Biologii Molekularnej
479. | Pipeta automatyczna | FF-I/UD/195/w | I27404G | tłokowa jednokanałowa o zmiennej objętości Research Plus | Eppendorf/2017 | wzorcowanie + (przegląd, konserwacja, adiustacja) | 0,5-10 µl | 1 µl, 50% wartości nominalnej i wartość nominalna w 10 powtórzeniach dla każdej objętości | 2025-04-13 | wysyłka do wykonawcy | CL Toruń RLF Pracownia Biologii Molekularnej
480. | Pipeta elektroniczna | FF-I/UD/196/w | P12888F | tłokowa jednokanałowa o zmiennej objętości Eppendorf typu Xplorer | Eppendorf/2017 | wzorcowanie + (przegląd, konserwacja, adiustacja) | 0,5-10 µl | 1 µl, 50% wartości nominalnej i wartość nominalna w 10 powtórzeniach dla każdej objętości | 2025-04-13 | wysyłka do wykonawcy | CL Toruń RLF Pracownia Biologii Molekularnej
481. | Pipeta elektroniczna | FF-I/UD/197/w | H36404G | tłokowa jednokanałowa o zmiennej objętości Eppendorf typu Xplorer | Eppendorf/2017 | wzorcowanie + (przegląd, konserwacja, adiustacja) | 5 – 100 µl | 10 µl, 50% wartości nominalnej i wartość nominalna w 10 powtórzeniach dla każdej objętości | 2025-04-13 | wysyłka do wykonawcy | CL Toruń RLF Pracownia Biologii Molekularnej
482. | Pipeta automatyczna | FF-I/UD/170/w,s | P21341D | tłokowa jednokanałowa o zmiennej objętości Research Plus | Eppendorf | wzorcowanie + (przegląd, konserwacja, adiustacja) | 0,5 – 10 ml | objętość minimalna, 50% wartości nominalnej i wartość nominalna w 10 powtórzeniach dla każdej objętości | 2025-05-14 | wysyłka do wykonawcy | CL Toruń RLF Pracownia Biologii Molekularnej
483. | Pipeta automatyczna | FF-I/UD/172/w,s | 1271979 | tłokowa jednokanałowa o zmiennej objętości Research Plus | Eppendorf | wzorcowanie + (przegląd, konserwacja, adiustacja) | 30-300 µL | objętość minimalna, 50% wartości nominalnej i wartość nominalna w 10 powtórzeniach dla każdej objętości | 2025-05-14 | wysyłka do wykonawcy | CL Toruń RLF Pracownia Biologii Molekularnej
484. | Pipeta automatyczna jednokanałowa | FF-I/UD/28/w | 248488 | tłokowa jednokanałowa o zmiennej objętości Research | Eppendorf | wzorcowanie + (przegląd, konserwacja, adiustacja) | 2-20 µl | objętość minimalna, 50% wartości nominalnej i wartość nominalna w 10 powtórzeniach dla każdej objętości | 2025-05-14 | wysyłka do wykonawcy | CL Toruń RLF Pracownia Biologii Molekularnej
485. | Pipeta automatyczna jednokanałowa | FF-I/UD/67/w | 1166477 | tłokowa jednokanałowa o zmiennej objętości Research | Eppendorf | wzorcowanie + (przegląd, konserwacja, adiustacja) | 10 - 100 µl | objętość minimalna, 50% wartości nominalnej i wartość nominalna w 10 powtórzeniach dla każdej objętości | 2025-05-14 | wysyłka do wykonawcy | CL Toruń RLF Pracownia Biologii Molekularnej
486. | Pipeta automatyczna jednokanałowa | FF-I/UD/68/w | 4890616 | tłokowa jednokanałowa o zmiennej objętości Research | Eppendorf | wzorcowanie + (przegląd, konserwacja, adiustacja) | 20 – 200 µl | objętość minimalna, 50% wartości nominalnej i wartość nominalna w 10 powtórzeniach dla każdej objętości | 2025-05-14 | wysyłka do wykonawcy | CL Toruń RLF Pracownia Biologii Molekularnej
487. | Pipeta automatyczna jednokanałowa | FF-I/UD/109/w | 179846 | tłokowa jednokanałowa o zmiennej objętości Research | Eppendorf | wzorcowanie + (przegląd, konserwacja, adiustacja) | 0,5-10 µl | 10% wartości nominalnej, 50% wartości nominalnej i wartość nominalna w 10 powtórzeniach dla każdej objętości (czyli wzorcowanie w 1 µl, 5 µl, 10 µl) | 2025-05-14 | wysyłka do wykonawcy | CL Toruń RLF Pracownia Biologii Molekularnej
488. | Pipeta automatyczna jednokanałowa | FF-I/UD/110/w | 2286428 | tłokowa jednokanałowa o zmiennej objętości Research | Eppendorf | wzorcowanie + (przegląd, konserwacja, adiustacja) | 0,5-10 µl | 10% wartości nominalnej, 50% wartości nominalnej i wartość nominalna w 10 powtórzeniach dla każdej objętości (czyli wzorcowanie w 1 µl, 5 µl, 10 µl) | 2025-05-14 | wysyłka do wykonawcy | CL Toruń RLF Pracownia Biologii Molekularnej
489. | Pipeta automatyczna jednokanałowa | FF-I/UD/202/w | J42136I | tłokowa jednokanałowa o zmiennej objętości Research | Eppendorf | wzorcowanie + (przegląd, konserwacja, adiustacja) | 100-1000 µl | objętość minimalna, 50% wartości nominalnej i wartość nominalna w 10 powtórzeniach dla każdej objętości | 2025-05-14 | wysyłka do wykonawcy | CL Toruń RLF Pracownia Biologii Molekularnej
490. | Pipeta elektroniczna | FF-I/UD/65/w | 1523486 | tłokowa jednokanałowa o zmiennej objętości Research Pro | Eppendorf | wzorcowanie + (przegląd, konserwacja, adiustacja) | 20 - 300 µl | 10% wartości nominalnej, 50% wartości nominalnej i wartość nominalna w 10 powtórzeniach dla każdej objętości (czyli wzorcowanie w 30 µl, 150 µl, 300 µl) | 2024-06-26 | wysyłka do wykonawcy | CL Toruń RLF Pracownia Biologii Molekularnej
491. | Pipeta automatyczna jednokanałowa | FF-I/UD/87/w | 3424691 | tłokowa jednokanałowa o zmiennej objętości Research | Eppendorf | wzorcowanie + (przegląd, konserwacja, adiustacja) | 0,5-10 µl | 10% wartościi nominalnej, 50% wartości nominalnej i wartość nominalna w 10 powtórzeniach dla każdej objętości (czyli wzorcowanie w 1 µl, 5 µl, 10 µl) | 2024-06-26 | wysyłka do wykonawcy | CL Toruń RLF Pracownia Biologii Molekularnej
492. | Pipeta automatyczna jednokanałowa | FF-I/UD/108/w | 1230237 | tłokowa jednokanałowa o zmiennej objętości Research | Eppendorf | wzorcowanie + (przegląd, konserwacja, adiustacja) | 500 – 5000 µl | objętość minimalna, 50% wartości nominalnej i wartość nominalna w 10 powtórzeniach dla każdej objętości | 2024-06-26 | wysyłka do wykonawcy | CL Toruń RLF Pracownia Biologii Molekularnej
493. | Pipeta automatyczna jednokanałowa | FF-I/UD/115/w | 1731999 | tłokowa jednokanałowa o zmiennej objętości Research | Eppendorf | wzorcowanie + (przegląd, konserwacja, adiustacja) | 20 – 200 µl | objętość minimalna, 50% wartości nominalnej i wartość nominalna w 10 powtórzeniach dla każdej objętości | 2024-06-26 | wysyłka do wykonawcy | CL Toruń RLF Pracownia Biologii Molekularnej
494. | Pipeta automatyczna jednokanałowa | FF-I/UD/179/w | P20595D | tłokowa jednokanałowa o zmiennej objętości Research Plus | Eppendorf | wzorcowanie + (przegląd, konserwacja, adiustacja) | 100-1000 µl | objętość minimalna, 50% wartości nominalnej i wartość nominalna w 10 powtórzeniach dla każdej objętości | 2024-06-26 | wysyłka do wykonawcy | CL Toruń RLF Pracownia Biologii Molekularnej
495. | Pipeta automatyczna jednokanałowa | FF-I/UD/180/w | P38184D | tłokowa jednokanałowa o zmiennej objętości Research Plus | Eppendorf | wzorcowanie + (przegląd, konserwacja, adiustacja) | 0,5-10 µl | 10% wartości nominalnej, 50% wartości nominalnej i wartość nominalna w 10 powtórzeniach dla każdej objętości (czyli wzorcowanie w 1 µl, 5 µl, 10 µl) | 2024-06-26 | wysyłka do wykonawcy | CL Toruń RLF Pracownia Biologii Molekularnej
496. | Pipeta automatyczna jednokanałowa | FF-I/UD/181/w | P16303D | tłokowa jednokanałowa o zmiennej objętości Research Plus | Eppendorf | wzorcowanie + (przegląd, konserwacja, adiustacja) | 10 – 100 µl | objętość minimalna, 50% wartości nominalnej i wartość nominalna w 10 powtórzeniach dla każdej objętości | 2024-06-26 | wysyłka do wykonawcy | CL Toruń RLF Pracownia Biologii Molekularnej
497. | Pipeta automatyczna jednokanałowa | FF-I/UD/182/w | N16438D | tłokowa jednokanałowa o zmiennej objętości Research Plus | Eppendorf | wzorcowanie + (przegląd, konserwacja, adiustacja) | 2-20 µl | objętość minimalna, 50% wartości nominalnej i wartość nominalna w 10 powtórzeniach dla każdej objętości | 2024-06-26 | wysyłka do wykonawcy | CL Toruń RLF Pracownia Biologii Molekularnej
498. | Pipeta automatyczna jednokanałowa | FF-I/UD/203/w | J42122I | tłokowa jednokanałowa o zmiennej objętości Research | Eppendorf | wzorcowanie + (przegląd, konserwacja, adiustacja) | 100-1000 µl | objętość minimalna, 50% wartości nominalnej i wartość nominalna w 10 powtórzeniach dla każdej objętości | 2024-06-26 | wysyłka do wykonawcy | CL Toruń RLF Pracownia Biologii Molekularnej
499. | Pipeta automatyczna 16-kanałowa | FF-I/UD/219/w | M51250I | tłokowa 16-kanałowa o zmiennej objętości Xplorer Plus | Eppendorf | wzorcowanie + (przegląd, konserwacja, adiustacja) | 5 – 100 µl | objętość minimalna, 10% wartości nominalnej, 50% wartości nominalnej i wartość nominalna w 10 powtórzeniach dla każdej objętości (czyli wzorcowanie w 5 µl, 10 µl, 50 µl ,100 µl) | 2024-06-26 | wysyłka do wykonawcy | CL Toruń RLF Pracownia Biologii Molekularnej
500. | Pipeta elektroniczna | FF-I/UD/226/w | Q36223J | tłokowa jednokanałowa o zmiennej objętości Xplorer | Eppendorf | wzorcowanie + (przegląd, konserwacja, adiustacja) | 15-300 μl | 10% wartości nominalnej, 50% wartości nominalnej i wartość nominalna w 10 powtórzeniach dla każdej objętości (czyli wzorcowanie w 30 µl, 150 µl, 300 µl) | 2024-06-26 | wysyłka do wykonawcy | CL Toruń RLF Pracownia Biologii Molekularnej
501. | Pipeta automatyczna jednokanałowa | FF-I/UD/230/w | O42548J | tłokowa jednokanałowa o zmiennej objętości Xplorer | Eppendorf | wzorcowanie + (przegląd, konserwacja, adiustacja) | 10 – 200 µl | 10% wartości nominalnej, 50% wartości nominalnej i wartość nominalna w 10 powtórzeniach dla każdej objętości (czyli wzorcowanie w 20 µl, 100 µl, 200 µl) | 2024-06-26 | wysyłka do wykonawcy | CL Toruń RLF Pracownia Biologii Molekularnej
502. | Pipeta automatyczna jednokanałowa | FF-I/UD/251/w | M458473G | tłokowa jednokanałowa o zmiennej objętości Research | Eppendorf | wzorcowanie + (przegląd, konserwacja, adiustacja) | 100-1000 µl | objętość minimalna, 50% wartości nominalnej i wartość nominalna w 10 powtórzeniach dla każdej objętości | 2024-06-26 | wysyłka do wykonawcy | CL Toruń RLF Pracownia Biologii Molekularnej
503. | Pipeta automatyczna jednokanałowa | FF-I/UD/252/w | M458228G | tłokowa jednokanałowa o zmiennej objętości Research | Eppendorf | wzorcowanie + (przegląd, konserwacja, adiustacja) | 1-10 mL | objętość minimalna, 50% wartości nominalnej i wartość nominalna w 10 powtórzeniach dla każdej objętości | 2024-06-26 | wysyłka do wykonawcy | CL Toruń RLF Pracownia Biologii Molekularnej
504. | Pipeta automatyczna jednokanałowa | FF-I/UD/253/w | M458237G | tłokowa jednokanałowa o zmiennej objętości Research | Eppendorf | wzorcowanie + (przegląd, konserwacja, adiustacja) | 1000-5000 µl | objętość minimalna, 50% wartości nominalnej i wartość nominalna w 10 powtórzeniach dla każdej objętości | 2024-06-26 | wysyłka do wykonawcy | CL Toruń RLF Pracownia Biologii Molekularnej
505. | Pipeta automatyczna jednokanałowa | FF-I/UD/72/w | 4750931 | tłokowa jednokanałowa o zmiennej objętości Research | Eppendorf | wzorcowanie + (przegląd, konserwacja, adiustacja) | 500 – 5000 µl | objętość minimalna, 50% wartości nominalnej i wartość nominalna w 10 powtórzeniach dla każdej objętości | 2024-06-26 | wysyłka do wykonawcy | CL Toruń RLF Pracownia Biologii Molekularnej
506. | Pipeta automatyczna | FF-I/UD/131/w | 143943A | tłokowa jednokanałowa o zmiennej objętości Research plus adjustable | Eppendorf | wzorcowanie + (przegląd, konserwacja, adiustacja) | 500 – 5000 µl | objętość minimalna, 50% wartości nominalnej i wartość nominalna w 10 powtórzeniach dla każdej objętości | 2024-06-26 | wysyłka do wykonawcy | CL Toruń RLF Pracownia Biologii Molekularnej
507. | Pipeta automatyczna | FF-I/UD/132/w | 249105Z | tłokowa jednokanałowa o zmiennej objętości Research plus adjustable | Eppendorf | wzorcowanie + (przegląd, konserwacja, adiustacja) | 10 - 100 µl | objętość minimalna, 50% wartości nominalnej i wartość nominalna w 10 powtórzeniach dla każdej objętości | 2024-06-26 | wysyłka do wykonawcy | CL Toruń RLF Pracownia Biologii Molekularnej
508. | Pipeta automatyczna | FF-I/UD/133/w | 489919Z | tłokowa jednokanałowa o zmiennej objętości Research plus adjustable | Eppendorf | wzorcowanie + (przegląd, konserwacja, adiustacja) | 100-1000 µl | objętość minimalna, 50% wartości nominalnej i wartość nominalna w 10 powtórzeniach dla każdej objętości | 2024-06-26 | wysyłka do wykonawcy | CL Toruń RLF Pracownia Biologii Molekularnej
509. | Pipeta automatyczna | FF -I/UD/157/w | P19161C | tłokowa jednokanałowa o zmiennej objętości Research Plus | Eppendorf | wzorcowanie + (przegląd, konserwacja, adiustacja) | 10 - 100 µL | objętość minimalna, 50% wartości nominalnej i wartość nominalna w 10 powtórzeniach dla każdej objętości | 2024-06-26 | wysyłka do wykonawcy | CL Toruń RLF Pracownia Biologii Molekularnej
510. | Pipeta automatyczna | FF-I/UD/173/w | N14448D | tłokowa jednokanałowa o zmiennej objętości Research | Eppendorf | wzorcowanie + (przegląd, konserwacja, adiustacja) | 0,5-10 µl | objętość minimalna, 50% wartości nominalnej i wartość nominalna w 10 powtórzeniach dla każdej objętości | 2024-06-26 | wysyłka do wykonawcy | CL Toruń RLF Pracownia Biologii Molekularnej
511. | Pipeta automatyczna | FF-I/UD/178/w | L12229D | tłokowa jednokanałowa o zmiennej objętości Research | Eppendorf | wzorcowanie + (przegląd, konserwacja, adiustacja) | 2-20 µl | objętość minimalna, 50% wartości nominalnej i wartość nominalna w 10 powtórzeniach dla każdej objętości | 2024-06-26 | wysyłka do wykonawcy | CL Toruń RLF Pracownia Biologii Molekularnej
512. | Pipeta automatyczna | FF-I/UD/214/w,s | N33263I | tłokowa jednokanałowa o zmiennej objętości Research | Eppendorf | wzorcowanie + (przegląd, konserwacja, adiustacja) | 0,5-10 µl | objętość minimalna, 50% wartości nominalnej i wartość nominalna w 10 powtórzeniach dla każdej objętości | 2024-07-21 | wysyłka do wykonawcy | CL Toruń RLF Pracownia Biologii Molekularnej
513. | Pipeta automatyczna | FF-I/UD/215/w,s | O43864I | tłokowa jednokanałowa o zmiennej objętości Research | Eppendorf | wzorcowanie + (przegląd, konserwacja, adiustacja) | 10-100 µl | objętość minimalna, 50% wartości nominalnej i wartość nominalna w 10 powtórzeniach dla każdej objętości | 2024-07-21 | wysyłka do wykonawcy | CL Toruń RLF Pracownia Biologii Molekularnej
514. | Pipeta automatyczna | FF-I/UD/216/w,s | M43654I | tłokowa jednokanałowa o zmiennej objętości Research | Eppendorf | wzorcowanie + (przegląd, konserwacja, adiustacja) | 100-1000 µl | objętość minimalna, 50% wartości nominalnej i wartość nominalna w 10 powtórzeniach dla każdej objętości | 2024-07-21 | wysyłka do wykonawcy | CL Toruń RLF Pracownia Biologii Molekularnej
515. | Pipeta automatyczna jednokanałowa | FF-I/UD/55/w,s | 4016345 | tłokowa jednokanałowa o zmiennej objętości Research | Eppendorf | wzorcowanie + (przegląd, konserwacja, adiustacja) | 2-20 µl | objętość minimalna, 50% wartości nominalnej i wartość nominalna w 10 powtórzeniach dla każdej objętości | 2024-07-21 | wysyłka do wykonawcy | CL Toruń RLF Pracownia Biologii Molekularnej
516. | Pipeta automatyczna jednokanałowa | FF-I/UD/66/w | 4870956 | tłokowa jednokanałowa o zmiennej objętości Research | Eppendorf | wzorcowanie + (przegląd, konserwacja, adiustacja) | 0,5-10 µl | 10% wartości nominalnej, 50% wartości nominalnej i wartość nominalna w 10 powtórzeniach dla każdej objętości (czyli wzorcowanie w 1 µl, 5 µl, 10 µl) | 2024-07-21 | wysyłka do wykonawcy | CL Toruń RLF Pracownia Biologii Molekularnej
517. | Pipeta automatyczna jednokanałowa | FF-I/UD/224/w | H44463K | tłokowa jednokanałowa o zmiennej objętości Research Plus | Eppendorf | wzorcowanie + (przegląd, konserwacja, adiustacja) | 0,5-10 µl | 10% wartości nominalnej, 50% wartości nominalnej i wartość nominalna w 10 powtórzeniach dla każdej objętości (czyli wzorcowanie w 1 µl, 5 µl, 10 µl) | 2024-07-21 | wysyłka do wykonawcy | CL Toruń RLF Pracownia Biologii Molekularnej
518. | Pipeta automatyczna jednokanałowa | FF-I/UD/233/w | M49692K | tłokowa jednokanałowa o zmiennej objętości Research Plus | Eppendorf | wzorcowanie + (przegląd, konserwacja, adiustacja) | 20 – 200 µl | objętość minimalna, 50% wartości nominalnej i wartość nominalna w 10 powtórzeniach dla każdej objętości | 2024-07-21 | wysyłka do wykonawcy | CL Toruń RLF Pracownia Biologii Molekularnej
519. | Pipeta automatyczna jednokanałowa | FF-I/UD/235/w | N57955K | tłokowa jednokanałowa o zmiennej objętości Research Plus | Eppendorf | wzorcowanie + (przegląd, konserwacja, adiustacja) | 10 – 100 µl | objętość minimalna, 50% wartości nominalnej i wartość nominalna w 10 powtórzeniach dla każdej objętości | 2024-07-21 | wysyłka do wykonawcy | CL Toruń RLF Pracownia Biologii Molekularnej
520. | Pipeta automatyczna jednokanałowa | FF-I/UD/81/w | 4736891 | tłokowa jednokanałowa o zmiennej objętości Research | Eppendorf | wzorcowanie + (przegląd, konserwacja, adiustacja) | 20 - 200 µl | objętość minimalna, 50% wartości nominalnej i wartość nominalna w 10 powtórzeniach dla każdej objętości | 2024-08-21 | wysyłka do wykonawcy | CL Toruń RLF Pracownia Biologii Molekularnej
521. | Pipeta automatyczna 16-kanałowa | FF-I/UD/220/w | M51229I | tłokowa 16-kanałowa o zmiennej objętości Xplorer Plus | Eppendorf | wzorcowanie + (przegląd, konserwacja, adiustacja) | 5 – 100 µl | objętość minimalna, 10% wartości nominalnej, 50% wartości nominalnej i wartość nominalna w 10 powtórzeniach dla każdej objętości (wzorcowanie w 5 µl, 10 µl, 50 µl ,100 µl) | 2024-08-21 | wysyłka do wykonawcy | CL Toruń RLF Pracownia Biologii Molekularnej
522. | Pipeta automatyczna jednokanałowa | FF-I/UD/223/w | H44613K | tłokowa jednokanałowa o zmiennej objętości Research Plus | Eppendorf | wzorcowanie + (przegląd, konserwacja, adiustacja) | 0,5-10 µl | 10% wartościi nominalnej, 50% wartości nominalnej i wartość nominalna w 10 powtórzeniach dla każdej objętości (czyli wzorcowanie w 1 µl, 5 µl, 10 µl) | 2024-08-21 | wysyłka do wykonawcy | CL Toruń RLF Pracownia Biologii Molekularnej
523. | Pipeta elektroniczna | FF-I/UD/227/w | Q36207J | tłokowa jednokanałowa o zmiennej objętości Xplorer | Eppendorf | wzorcowanie + (przegląd, konserwacja, adiustacja) | 15-300 μl | 10% wartości nominalnej, 50% wartości nominalnej i wartość nominalna w 10 powtórzeniach dla każdej objętości (czyli wzorcowanie w 30 µl, 150 µl, 300 µl) | 2024-08-21 | wysyłka do wykonawcy | CL Toruń RLF Pracownia Biologii Molekularnej
524. | Pipeta automatyczna jednokanałowa | FF-I/UD/229/w | G45496K | tłokowa jednokanałowa o zmiennej objętości Research Plus | Eppendorf | wzorcowanie + (przegląd, konserwacja, adiustacja) | 10 – 100 µl | objętość minimalna, 50% wartości nominalnej i wartość nominalna w 10 powtórzeniach dla każdej objętości | 2024-08-21 | wysyłka do wykonawcy | CL Toruń RLF Pracownia Biologii Molekularnej
525. | Pipeta automatyczna jednokanałowa | FF-I/UD/231/w | O42554J | tłokowa jednokanałowa o zmiennej objętości Xplorer | Eppendorf | wzorcowanie + (przegląd, konserwacja, adiustacja) | 10 – 200 µl | 10% wartości nominalnej, 50% wartości nominalnej i wartość nominalna w 10 powtórzeniach dla każdej objętości (czyli wzorcowanie w 20 µl, 100 µl, 200 µl) | 2024-08-21 | wysyłka do wykonawcy | CL Toruń RLF Pracownia Biologii Molekularnej
526. | Pipeta automatyczna jednokanałowa | FF-I/UD/232/w | L72166K | tłokowa jednokanałowa o zmiennej objętości Research Plus | Eppendorf | wzorcowanie + (przegląd, konserwacja, adiustacja) | 2-20 µl | objętość minimalna, 50% wartości nominalnej i wartość nominalna w 10 powtórzeniach dla każdej objętości | 2024-08-21 | wysyłka do wykonawcy | CL Toruń RLF Pracownia Biologii Molekularnej
527. | Pipeta automatyczna jednokanałowa | FF-I/UD/234/w | M49691K | tłokowa jednokanałowa o zmiennej objętości Research Plus | Eppendorf | wzorcowanie + (przegląd, konserwacja, adiustacja) | 20 – 200 µl | objętość minimalna, 50% wartości nominalnej i wartość nominalna w 10 powtórzeniach dla każdej objętości | 2024-08-21 | wysyłka do wykonawcy | CL Toruń RLF Pracownia Biologii Molekularnej
528. | Pipeta automatyczna jednokanałowa | FF-I/UD/236/w | O31781K | tłokowa jednokanałowa o zmiennej objętości Research Plus | Eppendorf | wzorcowanie + (przegląd, konserwacja, adiustacja) | 100-1000 µl | objętość minimalna, 50% wartości nominalnej i wartość nominalna w 10 powtórzeniach dla każdej objętości | 2024-08-21 | wysyłka do wykonawcy | CL Toruń RLF Pracownia Biologii Molekularnej
529. | Pipeta automatyczna | FF-I/UD/121/w,s | 4544779 | tłokowa jednokanałowa o zmiennej objętości Research | Eppendorf | wzorcowanie + (przegląd, konserwacja, adiustacja) | 0,5-10 µl | objętość minimalna, 50% wartości nominalnej i wartość nominalna w 10 powtórzeniach dla każdej objętości | 2024-09-07 | wysyłka do wykonawcy | CL Toruń RLF Pracownia Biologii Molekularnej
530. | Pipeta automatyczna | FF-I/UD/122/w,s | 163884Z | tłokowa jednokanałowa o zmiennej objętości Research | Eppendorf | wzorcowanie + (przegląd, konserwacja, adiustacja) | 10-100 µl | objętość minimalna, 50% wartości nominalnej i wartość nominalna w 10 powtórzeniach dla każdej objętości | 2024-09-07 | wysyłka do wykonawcy | CL Toruń RLF Pracownia Biologii Molekularnej
531. | Pipeta automatyczna | FF-I/UD/123/w,s | 190329Z | tłokowa jednokanałowa o zmiennej objętości Research | Eppendorf | wzorcowanie + (przegląd, konserwacja, adiustacja) | 20-200 µl | objętość minimalna, 50% wartości nominalnej i wartość nominalna w 10 powtórzeniach dla każdej objętości | 2024-09-07 | wysyłka do wykonawcy | CL Toruń RLF Pracownia Biologii Molekularnej
532. | Pipeta automatyczna | FF-I/UD/124/w,s | 189148Z | tłokowa jednokanałowa o zmiennej objętości Research | Eppendorf | wzorcowanie + (przegląd, konserwacja, adiustacja) | 500 – 5000 µl | objętość minimalna, 50% wartości nominalnej i wartość nominalna w 10 powtórzeniach dla każdej objętości | 2024-09-07 | wysyłka do wykonawcy | CL Toruń RLF Pracownia Biologii Molekularnej
533. | Pipeta automatyczna | FF-I/UD/125/w,s | 171564Z | tłokowa jednokanałowa o zmiennej objętości Research | Eppendorf | wzorcowanie + (przegląd, konserwacja, adiustacja) | 100-1000 µl | objętość minimalna, 50% wartości nominalnej i wartość nominalna w 10 powtórzeniach dla każdej objętości | 2024-09-07 | wysyłka do wykonawcy | CL Toruń RLF Pracownia Biologii Molekularnej
534. | Pipeta automatyczna | FF-I/UD/184/w | H36855E | tłokowa jednokanałowa o zmiennej objętości Research Plus | Eppendorf/2015 | wzorcowanie + (przegląd, konserwacja, adiustacja) | 20 – 200 µl | objętość minimalna, 50% wartości nominalnej i wartość nominalna w 10 powtórzeniach dla każdej objętości | 2024-09-27 | wysyłka do wykonawcy | CL Toruń RLF Pracownia Biologii Molekularnej
535. | Pipeta automatyczna | FF-I/UD/185/w | H41871E | tłokowa jednokanałowa o zmiennej objętości Research Plus | Eppendorf/2015 | wzorcowanie + (przegląd, konserwacja, adiustacja) | 2-20 µl | objętość minimalna, 50% wartości nominalnej i wartość nominalna w 10 powtórzeniach dla każdej objętości | 2024-09-27 | wysyłka do wykonawcy | CL Toruń RLF Pracownia Biologii Molekularnej
536. | Pipeta automatyczna | FF-I/UD/190/w | K14790F | tłokowa jednokanałowa o zmiennej objętości Research Plus | Eppendorf/2016 | wzorcowanie + (przegląd, konserwacja, adiustacja) | 0,5-10 µl | 1 µl, 50% wartości nominalnej i wartość nominalna w 10 powtórzeniach dla każdej objętości | 2024-09-27 | wysyłka do wykonawcy | CL Toruń RLF Pracownia Biologii Molekularnej
537. | Pipeta automatyczna | FF-I/UD/127/w | 190353Z | tłokowa jednokanałowa o zmiennej objętości Research | Eppendorf | wzorcowanie + (przegląd, konserwacja, adiustacja) | 20 - 200 µl | objętość minimalna, 50% wartości nominalnej i wartość nominalna w 10 powtórzeniach dla każdej objętości | 2024-09-28 | wysyłka do wykonawcy | CL Toruń RLF Pracownia Biologii Molekularnej
538. | Pipeta automatyczna | FF-I/UD/129/w | 103139Z | tłokowa jednokanałowa o zmiennej objętości Research | Eppendorf | wzorcowanie + (przegląd, konserwacja, adiustacja) | 100-1000 µl | objętość minimalna, 50% wartości nominalnej i wartość nominalna w 10 powtórzeniach dla każdej objętości | 2024-09-28 | wysyłka do wykonawcy | CL Toruń RLF Pracownia Biologii Molekularnej
539. | Pipeta automatyczna | FF-I/UD/144/w | P15719B | tłokowa jednokanałowa o zmiennej objętości Research plus | Eppendorf | wzorcowanie + (przegląd, konserwacja, adiustacja) | 10 - 100 µl | objętość minimalna, 50% wartości nominalnej i wartość nominalna w 10 powtórzeniach dla każdej objętości | 2024-09-28 | wysyłka do wykonawcy | CL Toruń RLF Pracownia Biologii Molekularnej
540. | Pipeta automatyczna | FF-I/UD/145/w | 028575B | tłokowa jednokanałowa o zmiennej objętości Research plus | Eppendorf | wzorcowanie + (przegląd, konserwacja, adiustacja) | 500 – 5000 µl | objętość minimalna, 50% wartości nominalnej i wartość nominalna w 10 powtórzeniach dla każdej objętości | 2024-09-28 | wysyłka do wykonawcy | CL Toruń RLF Pracownia Biologii Molekularnej
541. | Pipeta automatyczna | FF -I/UD/156/w | 021115C | tłokowa jednokanałowa o zmiennej objętości Research Plus | Eppendorf | wzorcowanie + (przegląd, konserwacja, adiustacja) | 500 – 5000 µl | objętość minimalna, 50% wartości nominalnej i wartość nominalna w 10 powtórzeniach dla każdej objętości | 2024-09-28 | wysyłka do wykonawcy | CL Toruń RLF Pracownia Biologii Molekularnej
542. | Pipeta automatyczna | FF-I/UD/174/w | N14501D | tłokowa jednokanałowa o zmiennej objętości Research | Eppendorf | wzorcowanie + (przegląd, konserwacja, adiustacja) | 0,5-10 µl | objętość minimalna, 50% wartości nominalnej i wartość nominalna w 10 powtórzeniach dla każdej objętości | 2024-09-28 | wysyłka do wykonawcy | CL Toruń RLF Pracownia Biologii Molekularnej
543. | Pipeta automatyczna | FF-I/UD/177/w | L11997D | tłokowa jednokanałowa o zmiennej objętości Research | Eppendorf | wzorcowanie + (przegląd, konserwacja, adiustacja) | 2-20 µl | objętość minimalna, 50% wartości nominalnej i wartość nominalna w 10 powtórzeniach dla każdej objętości | 2024-09-28 | wysyłka do wykonawcy | CL Toruń RLF Pracownia Biologii Molekularnej
544. | Pipeta automatyczna | FF-I/UD/208/w | J10427J | tłokowa jednokanałowa o zmiennej objętości Reference 2G | Eppendorf | wzorcowanie + (przegląd, konserwacja, adiustacja) | 0,5-10 µl | objętość minimalna, 50% wartości nominalnej i wartość nominalna w 10 powtórzeniach dla każdej objętości | 2024-09-28 | wysyłka do wykonawcy | CL Toruń RLF Pracownia Biologii Molekularnej
545. | Pipeta automatyczna | FF-I/UD/209/w | M38180I | tłokowa jednokanałowa o zmiennej objętości Reference 2G | Eppendorf | wzorcowanie + (przegląd, konserwacja, adiustacja) | 2-20 µl | objętość minimalna, 50% wartości nominalnej i wartość nominalna w 10 powtórzeniach dla każdej objętości | 2024-09-28 | wysyłka do wykonawcy | CL Toruń RLF Pracownia Biologii Molekularnej
546. | Pipeta automatyczna | FF-I/UD/210/w | H10220J | tłokowa jednokanałowa o zmiennej objętości Reference 2G | Eppendorf | wzorcowanie + (przegląd, konserwacja, adiustacja) | 10 - 100 µl | objętość minimalna, 50% wartości nominalnej i wartość nominalna w 10 powtórzeniach dla każdej objętości | 2024-09-28 | wysyłka do wykonawcy | CL Toruń RLF Pracownia Biologii Molekularnej
547. | Pipeta automatyczna | FF-I/UD/211/w | I10072J | tłokowa jednokanałowa o zmiennej objętości Reference 2G | Eppendorf | wzorcowanie + (przegląd, konserwacja, adiustacja) | 20 - 200 µl | objętość minimalna, 50% wartości nominalnej i wartość nominalna w 10 powtórzeniach dla każdej objętości | 2024-09-28 | wysyłka do wykonawcy | CL Toruń RLF Pracownia Biologii Molekularnej
548. | Pipeta automatyczna | FF-I/UD/212/w | I10599J | tłokowa jednokanałowa o zmiennej objętości Reference 2G | Eppendorf | wzorcowanie + (przegląd, konserwacja, adiustacja) | 100-1000 µl | objętość minimalna, 50% wartości nominalnej i wartość nominalna w 10 powtórzeniach dla każdej objętości | 2024-09-28 | wysyłka do wykonawcy | CL Toruń RLF Pracownia Biologii Molekularnej
549. | Pipeta automatyczna jednokanałowa | pipeta będzie dopiero zakupiona | - | tłokowa jednokanałowa o zmiennej objętości Research, 8-kanałowa | Eppendorf | wzorcowanie + (przegląd, konserwacja, adiustacja) | 1 - 20 µl | objętość minimalna, 50% wartości nominalnej i wartość nominalna w 10 powtórzeniach dla każdej objętości | 2024-11-15 | wysyłka do wykonawcy | CL Toruń RLF Pracownia Biologii Molekularnej
550. | Pipeta automatyczna jednokanałowa | FF-I/UD/17/w | CP 40386 | tłokowa jednokanałowa o zmiennej objętości | Medlab | wzorcowanie + (przegląd, konserwacja, adiustacja) | 5 – 50 µl | objętość minimalna, 50% wartości nominalnej i wartość nominalna w 10 powtórzeniach dla każdej objętości | 2025-05-17 | wysyłka do wykonawcy | CL Toruń RLF Pracownia Wirusologii
551. | Pipeta automatyczna jednokanałowa | FF-I/UD/30/w | CQ53679 | tłokowa jednokanałowa o zmiennej objętości | Medlab | wzorcowanie + (przegląd, konserwacja, adiustacja) | 200 - 1000 µl | objętość minimalna, 50% wartości nominalnej i wartość nominalna w 10 powtórzeniach dla każdej objętości | 2025-05-17 | wysyłka do wykonawcy | CL Toruń RLF Pracownia Wirusologii
552. | Pipeta automatyczna jednokanałowa | FF-I/UD/32/w | CR43680 | tłokowa jednokanałowa o zmiennej objętości | Medlab | wzorcowanie + (przegląd, konserwacja, adiustacja) | 50-200 µl | objętość minimalna, 50% wartości nominalnej i wartość nominalna w 10 powtórzeniach dla każdej objętości | 2025-05-17 | wysyłka do wykonawcy | CL Toruń RLF Pracownia Wirusologii
553. | Pipeta automatyczna jednokanałowa | FF-I/UD/34/w | CR43836 | tłokowa jednokanałowa o zmiennej objętości Research | Medlab | wzorcowanie + (przegląd, konserwacja, adiustacja) | 1 - 5 ml | objętość minimalna, 50% wartości nominalnej i wartość nominalna w 10 powtórzeniach dla każdej objętości | 2025-05-17 | wysyłka do wykonawcy | CL Toruń RLF Pracownia Wirusologii
554. | Pipeta automatyczna 8-kanałowa | FF-I/UD/53/w | 4510505 | pipeta 8-kanałowa Research Pro | Eppendorf | wzorcowanie + (przegląd, konserwacja, adiustacja) | 50-1200 µL | 10% wartości nominalnej, 50% wartości nominalnej i wartość nominalna w 10 powtórzeniach dla każdej objętości (czyli wzorcowanie w 120 µl, 600 µl, 1200 µl) | 2025-05-17 | wysyłka do wykonawcy | CL Toruń RLF Pracownia Wirusologii
555. | Pipeta automatyczna jednokanałowa | FF-I/UD/62/w | 1461825 | tłokowa jednokanałowa o zmiennej objętości Research Pro | Eppendorf | wzorcowanie + (przegląd, konserwacja, adiustacja) | 50 – 1000 µl | 10% wartości nominalnej, 50% wartości nominalnej i wartość nominalna w 10 powtórzeniach dla każdej objętości (czyli wzorcowanie w 100 µl, 500 µl, 1000 µl) | 2025-05-17 | wysyłka do wykonawcy | CL Toruń RLF Pracownia Wirusologii
556. | Pipeta automatyczna jednokanałowa | FF-I/UD/69/w | 4975616 | tłokowa jednokanałowa o zmiennej objętości Research | Eppendorf | wzorcowanie + (przegląd, konserwacja, adiustacja) | 100-1000 µl | objętość minimalna, 50% wartości nominalnej i wartość nominalna w 10 powtórzeniach dla każdej objętości | 2025-05-17 | wysyłka do wykonawcy | CL Toruń RLF Pracownia Wirusologii
557. | Pipeta automatyczna jednokanałowa | FF-I/UD/70/w | 1228707 | tłokowa jednokanałowa o zmiennej objętości Research | Eppendorf | wzorcowanie + (przegląd, konserwacja, adiustacja) | 500 – 5000 µl | objętość minimalna, 50% wartości nominalnej i wartość nominalna w 10 powtórzeniach dla każdej objętości | 2025-05-17 | wysyłka do wykonawcy | CL Toruń RLF Pracownia Wirusologii
558. | Pipeta automatyczna jednokanałowa | FF-I/UD/73/w | 4690531 | tłokowa jednokanałowa o zmiennej objętości Research | Eppendorf | wzorcowanie + (przegląd, konserwacja, adiustacja) | 500 – 5000 µl | objętość minimalna, 50% wartości nominalnej i wartość nominalna w 10 powtórzeniach dla każdej objętości | 2025-05-17 | wysyłka do wykonawcy | CL Toruń RLF Pracownia Wirusologii
559. | Pipeta automatyczna 8-kanałowa | FF-I/UD/78/w | 3041331 | pipeta 8-kanałowa o zmiennej objętości Research | Eppendorf | wzorcowanie + (przegląd, konserwacja, adiustacja) | 30 – 300 µl | objętość minimalna, 50% wartości nominalnej i wartość nominalna w 10 powtórzeniach dla każdej objętości | 2025-05-17 | wysyłka do wykonawcy | CL Toruń RLF Pracownia Wirusologii
560. | Pipeta automatyczna jednokanałowa | FF-I/UD/112/w | 3938718 | tłokowa jednokanałowa o zmiennej objętości Research | Eppendorf | wzorcowanie + (przegląd, konserwacja, adiustacja) | 0,5-10 µl | 10% wartości nominalnej, 50% wartości nominalnej i wartość nominalna w 10 powtórzeniach dla każdej objętości (czyli wzorcowanie w 1 µl, 5 µl, 10 µl) | 2025-05-17 | wysyłka do wykonawcy | CL Toruń RLF Pracownia Wirusologii
561. | Pipeta automatyczna jednokanałowa | FF-I/UD/221/w | G46341K | tłokowa jednokanałowa o zmiennej objętości Research Plus | Eppendorf | wzorcowanie + (przegląd, konserwacja, adiustacja) | 2-20 µl | objętość minimalna, 50% wartości nominalnej i wartość nominalna w 10 powtórzeniach dla każdej objętości | 2025-05-17 | wysyłka do wykonawcy | CL Toruń RLF Pracownia Wirusologii
562. | Pipeta automatyczna jednokanałowa | FF-I/UD/38/w | 1835092 | tłokowa jednokanałowa o zmiennej objętości Research | Eppendorf | wzorcowanie + (przegląd, konserwacja, adiustacja) | 0,5-10 µl | 10% wartości nominalnej, 50% wartości nominalnej i wartość nominalna w 10 powtórzeniach dla każdej objętości (czyli wzorcowanie w 1 µl, 5 µl, 10 µl) | 26.06.2024 | wysyłka do wykonawcy | CL Toruń RLF Pracownia Wirusologii
563. | Pipeta automatyczna jednokanałowa | FF-I/UD/39/w | 1808962 | tłokowa jednokanałowa o zmiennej objętości Research | Eppendorf | wzorcowanie + (przegląd, konserwacja, adiustacja) | 100-1000 µl | objętość minimalna, 50% wartości nominalnej i wartość nominalna w 10 powtórzeniach dla każdej objętości | 26.06.2024 | wysyłka do wykonawcy | CL Toruń RLF Pracownia Wirusologii
564. | Pipeta automatyczna jednokanałowa | FF-I/UD/47/w | 3416571 | tłokowa jednokanałowa o zmiennej objętości Research | Eppendorf | wzorcowanie + (przegląd, konserwacja, adiustacja) | 10 - 100 µl | objętość minimalna, 50% wartości nominalnej i wartość nominalna w 10 powtórzeniach dla każdej objętości | 26.06.2024 | wysyłka do wykonawcy | CL Toruń RLF Pracownia Wirusologii
565. | Pipeta automatyczna jednokanałowa | FF-I/UD/54/w | 4012845 | tłokowa jednokanałowa o zmiennej objętości Research | Eppendorf | wzorcowanie + (przegląd, konserwacja, adiustacja) | 0,5-10 µl | 10% wartości nominalnej, 50% wartości nominalnej i wartość nominalna w 10 powtórzeniach dla każdej objętości (czyli wzorcowanie w 1 µl, 5 µl, 10 µl) | 26.06.2024 | wysyłka do wykonawcy | CL Toruń RLF Pracownia Wirusologii
566. | Pipeta automatyczna jednokanałowa | FF-I/UD/75/w | 4592011 | tłokowa jednokanałowa o zmiennej objętości Research | Eppendorf | wzorcowanie + (przegląd, konserwacja, adiustacja) | 100-1000 µl | objętość minimalna, 50% wartości nominalnej i wartość nominalna w 10 powtórzeniach dla każdej objętości | 26.06.2024 | wysyłka do wykonawcy | CL Toruń RLF Pracownia Wirusologii
567. | Pipeta automatyczna 8-kanałowa | FF-I/UD/79/w | 3041331 | pipeta 8-kanałowa o zmiennej objętości Research | Eppendorf | wzorcowanie + (przegląd, konserwacja, adiustacja) | 30 – 300 µl | objętość minimalna, 50% wartości nominalnej i wartość nominalna w 10 powtórzeniach dla każdej objętości | 26.06.2024 | wysyłka do wykonawcy | CL Toruń RLF Pracownia Wirusologii
568. | Pipeta automatyczna 8-kanałowa | FF-I/UD/186/w | H21330F | tłokowa 8-kanałowa o zmiennej objętości Xplorer plus | Eppendorf | wzorcowanie + (przegląd, konserwacja, adiustacja) | 50-1200 µL | 10% objętości nominalnej, 50% wartości nominalnej i wartość nominalna w 10 powtórzeniach dla każdej objętości (czyli wzorcowanie w 120 µl, 600 µl i 1200 µl) | 26.06.2024 | wysyłka do wykonawcy | CL Toruń RLF Pracownia Wirusologii
569. | Pipeta automatyczna jednokanałowa | FF-I/UD/204/w | J31019I | tłokowa jednokanałowa o zmiennej objętości Research | Eppendorf | wzorcowanie + (przegląd, konserwacja, adiustacja) | 20-200 µl | objętość minimalna, 50% wartości nominalnej i wartość nominalna w 10 powtórzeniach dla każdej objętości | 26.06.2024 | wysyłka do wykonawcy | CL Toruń RLF Pracownia Wirusologii
570. | Pipeta automatyczna 8-kanałowa | FF-I/UD/238/w | Q22272K | tłokowa 8-kanałowa o zmiennej objętości Research plus | Eppendorf | wzorcowanie + (przegląd, konserwacja, adiustacja) | 120 - 1200 µl | objętość minimalna, 50% wartości nominalnej i wartość nominalna w 10 powtórzeniach dla każdej objętości | 26.06.2024 | wysyłka do wykonawcy | CL Toruń RLF Pracownia Wirusologii
571. | Pipeta automatyczna jednokanałowa | FF-I/UD/241/w | xxx | tłokowa jednokanałowa o zmiennej objętości Research Plus | Eppendorf | wzorcowanie + (przegląd, konserwacja, adiustacja) | 500 – 5000 µl | objętość minimalna, 50% wartości nominalnej i wartość nominalna w 10 powtórzeniach dla każdej objętości | 26.06.2024 | wysyłka do wykonawcy | CL Toruń RLF Pracownia Wirusologii
572. | Pipeta automatyczna jednokanałowa | FF-I/UD/44/w | 4563261 | tłokowa jednokanałowa o zmiennej objętości Research | Eppendorf | wzorcowanie + (przegląd, konserwacja, adiustacja) | 500 – 5000 µl | objętość minimalna, 50% wartości nominalnej i wartość nominalna w 10 powtórzeniach dla każdej objętości | 2024-07-21 | wysyłka do wykonawcy | CL Toruń RLF Pracownia Wirusologii
573. | Pipeta automatyczna 8-kanałowa | FF-I/UD/71/w | 1070797 | tłokowa 8-kanałowa o zmiennej objętości Research | Eppendorf | wzorcowanie + (przegląd, konserwacja, adiustacja) | 10 – 100 µl | objętość minimalna, 50% wartości nominalnej i wartość nominalna w 10 powtórzeniach dla każdej objętości | 2024-07-21 | wysyłka do wykonawcy | CL Toruń RLF Pracownia Wirusologii
574. | Pipeta automatyczna jednokanałowa | FF-I/UD/113/w | 1705429 | tłokowa jednokanałowa o zmiennej objętości Research | Eppendorf | wzorcowanie + (przegląd, konserwacja, adiustacja) | 500 – 5000 µl | objętość minimalna, 50% wartości nominalnej i wartość nominalna w 10 powtórzeniach dla każdej objętości | 2024-07-21 | wysyłka do wykonawcy | CL Toruń RLF Pracownia Wirusologii
575. | Pipeta automatyczna jednokanałowa | FF-I/UD/222/w | G46593K | tłokowa jednokanałowa o zmiennej objętości Research Plus | Eppendorf | wzorcowanie + (przegląd, konserwacja, adiustacja) | 2-20 µl | objętość minimalna, 50% wartości nominalnej i wartość nominalna w 10 powtórzeniach dla każdej objętości | 2024-07-21 | wysyłka do wykonawcy | CL Toruń RLF Pracownia Wirusologii
576. | Pipeta automatyczna jednokanałowa | FF-I/UD/228/w | H36785K | tłokowa jednokanałowa o zmiennej objętości Research Plus | Eppendorf | wzorcowanie + (przegląd, konserwacja, adiustacja) | 100-1000 µl | objętość minimalna, 50% wartości nominalnej i wartość nominalna w 10 powtórzeniach dla każdej objętości | 2024-07-21 | wysyłka do wykonawcy | CL Toruń RLF Pracownia Wirusologii
577. | Pipeta automatyczna 8-kanałowa | FF-I/UD/239/w | Q22275K | tłokowa 8-kanałowa o zmiennej objętości Research Plus | Eppendorf | wzorcowanie + (przegląd, konserwacja, adiustacja) | 120 – 1200 µl | objętość minimalna, 50% wartości nominalnej i wartość nominalna w 10 powtórzeniach dla każdej objętości | 2024-07-21 | wysyłka do wykonawcy | CL Toruń RLF Pracownia Wirusologii
578. | Pipeta automatyczna 8-kanałowa | FF-I/UD/240/w | G61143K | tłokowa 8-kanałowa o zmiennej objętości Xplorer plus Move It | Eppendorf | wzorcowanie + (przegląd, konserwacja, adiustacja) | 1 – 20 µl | 10% wartości nominalnej, 50% wartości nominalnej i wartość nominalna w 10 powtórzeniach dla każdej objętości (czyli wzorcowanie w 2 µl, 10 µl, 20 µl) | 2024-07-21 | wysyłka do wykonawcy | CL Toruń RLF Pracownia Wirusologii
579. | Pipeta automatyczna 100 – 1000 µl | L–Po–01 | 2831757 | tłokowa jednokanałowa o zmiennej objętości Research | Eppendorf / | wzorcowanie | 100 – 1000 µl | objętość minimalna, 50% wartości nominalnej i wartość nominalna w 10 powtórzeniach dla każdej objętości | 2024-09-01 | wysyłka do wykonawcy | OCL Pruszcz Gdański
580. | Pipeta automatyczna 100 – 1000 µl | L–Po–02 | 230947Z | tłokowa jednokanałowa o zmiennej objętości Research | Eppendorf / | wzorcowanie | 100 – 1000 µl | objętość minimalna, 50% wartości nominalnej i wartość nominalna w 10 powtórzeniach dla każdej objętości | 2025-01-01 | wysyłka do wykonawcy | OCL Pruszcz Gdański
581. | Pipeta automatyczna 100 – 1000 µl | L–Po–03 | 146065241 | tłokowa jednokanałowa o zmiennej objętości Research | HTL / | wzorcowanie | 100 – 1000 µl | objętość minimalna, 50% wartości nominalnej i wartość nominalna w 10 powtórzeniach dla każdej objętości | 2024-09-01 | wysyłka do wykonawcy | OCL Pruszcz Gdański
582. | Pipeta automatyczna 20 – 200 µl | L–Po–04 | 220203Z | tłokowa jednokanałowa o zmiennej objętości Research | Eppendorf / | wzorcowanie | 20 – 200 µl | objętość minimalna, 50% wartości nominalnej i wartość nominalna w 10 powtórzeniach dla każdej objętości | 2024-09-01 | wysyłka do wykonawcy | OCL Pruszcz Gdański
583. | Pipeta automatyczna 10 – 100 µl | L–Po–06 | 104587Z | tłokowa jednokanałowa o zmiennej objętości Research | Eppendorf / | wzorcowanie | 10 – 100 µl | objętość minimalna, 50% wartości nominalnej i wartość nominalna w 10 powtórzeniach dla każdej objętości | 2024-09-01 | wysyłka do wykonawcy | OCL Pruszcz Gdański
584. | Pipeta automatyczna 10 – 100 µl | L–Po–07 | 104577Z | tłokowa jednokanałowa o zmiennej objętości Research | Eppendorf / | wzorcowanie | 10 – 100 µl | objętość minimalna, 50% wartości nominalnej i wartość nominalna w 10 powtórzeniach dla każdej objętości | 2024-09-01 | wysyłka do wykonawcy | OCL Pruszcz Gdański
585. | Pipeta automatyczna 0,5 – 10 µl | L–Po–08 | 1834792 | tłokowa jednokanałowa o zmiennej objętości Research | Eppendorf / 2010 | wzorcowanie | 0,5 – 10 µl | objętość minimalna, 50% wartości nominalnej i wartość nominalna w 10 powtórzeniach dla każdej objętości | 2024-09-01 | wysyłka do wykonawcy | OCL Pruszcz Gdański
586. | Pipeta automatyczna 8–kanałowa 30 – 300 µl | L–Po–14 | 3041231 | tłokowa 8-kanałowa o zmiennej objętości Research | Eppendorf / 2009 | wzorcowanie | 30 – 300 µl | objętość minimalna, 50% wartości nominalnej i wartość nominalna w 10 powtórzeniach dla każdej objętości | 2024-09-01 | wysyłka do wykonawcy | OCL Pruszcz Gdański
587. | Pipeta automatyczna 500 – 5000 µl | L–Po–15 | 264585 | tłokowa jednokanałowa o zmiennej objętości Research | Eppendorf / 2001 | wzorcowanie | 500 – 5000 µl | objętość minimalna, 50% wartości nominalnej i wartość nominalna w 10 powtórzeniach dla każdej objętości | 2025-01-01 | wysyłka do wykonawcy | OCL Pruszcz Gdański
588. | Pipeta automatyczna 100 – 1000 µl | L–Po–16 | 230918Z | tłokowa jednokanałowa o zmiennej objętości Research | Eppendorf / 2010 | wzorcowanie | 100 – 1000 µl | objętość minimalna, 50% wartości nominalnej i wartość nominalna w 10 powtórzeniach dla każdej objętości | 2024-09-01 | wysyłka do wykonawcy | OCL Pruszcz Gdański
589. | Pipeta automatyczna 20 – 200 µl | L–Po–17 | 280502 | tłokowa jednokanałowa o zmiennej objętości Research | Eppendorf / 2000 | wzorcowanie | 20 – 200 µl | objętość minimalna, 50% wartości nominalnej i wartość nominalna w 10 powtórzeniach dla każdej objętości | 2024-09-01 | wysyłka do wykonawcy | OCL Pruszcz Gdański
590. | Pipeta automatyczna 10 – 100 µl | L–Po–18 | 4727711 | tłokowa jednokanałowa o zmiennej objętości Research | Eppendorf / 2002 | wzorcowanie | 10 – 100 µl | objętość minimalna, 50% wartości nominalnej i wartość nominalna w 10 powtórzeniach dla każdej objętości | 2024-09-01 | wysyłka do wykonawcy | OCL Pruszcz Gdański
591. | Pipeta automatyczna 10 – 100 µl | L–Po–19 | 4727951 | tłokowa jednokanałowa o zmiennej objętości Research | Eppendorf / 2009 | wzorcowanie | 10 – 100 µl | objętość minimalna, 50% wartości nominalnej i wartość nominalna w 10 powtórzeniach dla każdej objętości | 2025-01-01 | wysyłka do wykonawcy | OCL Pruszcz Gdański
592. | Pipeta automatyczna 0,5 – 10 µl | L–Po–20 | 270422 | tłokowa jednokanałowa o zmiennej objętości Research | Eppendorf / 2000 | wzorcowanie | 0,5 – 10 µl | objętość minimalna, 50% wartości nominalnej i wartość nominalna w 10 powtórzeniach dla każdej objętości | 2025-01-01 | wysyłka do wykonawcy | OCL Pruszcz Gdański
593. | Pipeta automatyczna 100 – 1000 µl | L–Po–21 | 4255578 | tłokowa jednokanałowa o zmiennej objętości Research | Eppendorf / | wzorcowanie | 100 – 1000 µl | objętość minimalna, 50% wartości nominalnej i wartość nominalna w 10 powtórzeniach dla każdej objętości | 2025-01-01 | wysyłka do wykonawcy | OCL Pruszcz Gdański
594. | Pipeta automatyczna 100 – 1000 µl | L–Po–22 | 4290658 | tłokowa jednokanałowa o zmiennej objętości Research | Eppendorf / | wzorcowanie | 100 – 1000 µl | objętość minimalna, 50% wartości nominalnej i wartość nominalna w 10 powtórzeniach dla każdej objętości | 2025-01-01 | wysyłka do wykonawcy | OCL Pruszcz Gdański
595. | Pipeta automatyczna 100 – 1000 µl | L–Po–23 | 4255718 | tłokowa jednokanałowa o zmiennej objętości Research | Eppendorf / | wzorcowanie | 100 – 1000 µl | objętość minimalna, 50% wartości nominalnej i wartość nominalna w 10 powtórzeniach dla każdej objętości | 2025-01-01 | wysyłka do wykonawcy | OCL Pruszcz Gdański
596. | Pipeta automatyczna 10 – 100 µl | L–Po–24 | 2342279 | tłokowa jednokanałowa o zmiennej objętości Research | Eppendorf / | wzorcowanie | 10 – 100 µl | objętość minimalna, 50% wartości nominalnej i wartość nominalna w 10 powtórzeniach dla każdej objętości | 2025-01-01 | wysyłka do wykonawcy | OCL Pruszcz Gdański
597. | Pipeta automatyczna 2 – 20 µl | L–Po–25 | 4202468 | tłokowa jednokanałowa o zmiennej objętości Research | Eppendorf / 2009 | wzorcowanie | 2 – 20 µl | objętość minimalna, 50% wartości nominalnej i wartość nominalna w 10 powtórzeniach dla każdej objętości | 2025-01-01 | wysyłka do wykonawcy | OCL Pruszcz Gdański
598. | Pipeta automatyczna 2 – 20 µl | L–Po–26 | 4200348 | tłokowa jednokanałowa o zmiennej objętości Research | Eppendorf / 2009 | wzorcowanie | 2 – 20 µl | objętość minimalna, 50% wartości nominalnej i wartość nominalna w 10 powtórzeniach dla każdej objętości | 2025-01-01 | wysyłka do wykonawcy | OCL Pruszcz Gdański
599. | Pipeta automatyczna 2 – 20 µl | L–Po–27 | 4202148 | tłokowa jednokanałowa o zmiennej objętości Research | Eppendorf / 2009 | wzorcowanie | 2 – 20 µl | objętość minimalna, 50% wartości nominalnej i wartość nominalna w 10 powtórzeniach dla każdej objętości | 2025-01-01 | wysyłka do wykonawcy | OCL Pruszcz Gdański
600. | Pipeta automatyczna 0,5 – 10 µl | L–Po–28 | 3851598 | tłokowa jednokanałowa o zmiennej objętości Research | Eppendorf / 2009 | wzorcowanie | 0,5 – 10 µl | objętość minimalna, 50% wartości nominalnej i wartość nominalna w 10 powtórzeniach dla każdej objętości | 2024-09-01 | wysyłka do wykonawcy | OCL Pruszcz Gdański
601. | Pipeta automatyczna 0,5 – 10 µl | L–Po–29 | 4114358 | tłokowa jednokanałowa o zmiennej objętości Research | Eppendorf / 2009 | wzorcowanie | 0,5 – 10 µl | objętość minimalna, 50% wartości nominalnej i wartość nominalna w 10 powtórzeniach dla każdej objętości | 2025-01-01 | wysyłka do wykonawcy | OCL Pruszcz Gdański
602. | Pipeta automatyczna 0,5 – 10 µl | L–Po–30 | 3851358 | tłokowa jednokanałowa o zmiennej objętości Research | Eppendorf / 2009 | wzorcowanie | 0,5 – 10 µl | objętość minimalna, 50% wartości nominalnej i wartość nominalna w 10 powtórzeniach dla każdej objętości | 2025-01-01 | wysyłka do wykonawcy | OCL Pruszcz Gdański
603. | Pipeta automatyczna 0,5 – 10 µl | L–Po–31 | 3851758 | tłokowa jednokanałowa o zmiennej objętości Research | Eppendorf / | wzorcowanie | 0,5 – 10 µl | objętość minimalna, 50% wartości nominalnej i wartość nominalna w 10 powtórzeniach dla każdej objętości | 2025-01-01 | wysyłka do wykonawcy | OCL Pruszcz Gdański
604. | Pipeta automatyczna 12–kanałowa 100 – 1200 µl | L–Po–34 | B606080828 | tłokowa 12-kanałowa o zmiennej objętości Research | Mettler Toledo / | wzorcowanie | 100 – 1200 µl | objętość minimalna, 50% wartości nominalnej i wartość nominalna w 10 powtórzeniach dla każdej objętości | 2025-01-01 | wysyłka do wykonawcy | OCL Pruszcz Gdański
605. | Pipeta automatyczna 0,5 – 5 ml | L–Po–35 | J28616F | tłokowa jednokanałowa o zmiennej objętości Research | Eppendorf / 2012 | wzorcowanie | 0,5 – 5 ml | objętość minimalna, 50% wartości nominalnej i wartość nominalna w 10 powtórzeniach dla każdej objętości | 2024-09-01 | wysyłka do wykonawcy | OCL Pruszcz Gdański
606. | Pipeta automatyczna 1 – 10 ml | L–Po–36 | J34594F | tłokowa jednokanałowa o zmiennej objętości Research | Eppendorf / 2012 | wzorcowanie | 1 – 10 ml | objętość minimalna, 50% wartości nominalnej i wartość nominalna w 10 powtórzeniach dla każdej objętości | 2024-09-02 | wysyłka do wykonawcy | OCL Pruszcz Gdański
607. | Pipeta automatyczna 20 – 200 µl | L–Po–37 | K18295F | tłokowa jednokanałowa o zmiennej objętości Research | Eppendorf / 2012 | wzorcowanie | 20 – 200 µl | objętość minimalna, 50% wartości nominalnej i wartość nominalna w 10 powtórzeniach dla każdej objętości | 2025-01-01 | wysyłka do wykonawcy | OCL Pruszcz Gdański
608. | Pipeta automatyczna 8–kanałowa 10 – 100 µl | L–Po–38 | K34215F | tłokowa 8-kanałowa o zmiennej objętości Research | Eppendorf / | wzorcowanie | 10 – 100 µl | objętość minimalna, 50% wartości nominalnej i wartość nominalna w 10 powtórzeniach dla każdej objętości | 2024-09-01 | wysyłka do wykonawcy | OCL Pruszcz Gdański
609. | Pipeta automatyczna 100 – 1000 µl | L–Po–39 | K12815F | tłokowa jednokanałowa o zmiennej objętości Research | Eppendorf / | wzorcowanie | 100 – 1000 µl | objętość minimalna, 50% wartości nominalnej i wartość nominalna w 10 powtórzeniach dla każdej objętości | 2024-09-01 | wysyłka do wykonawcy | OCL Pruszcz Gdański
610. | Pipeta automatyczna 100 – 1000 µl | L–Po–40 | K10655F | tłokowa jednokanałowa o zmiennej objętości Research | Eppendorf / | wzorcowanie | 100 – 1000 µl | objętość minimalna, 50% wartości nominalnej i wartość nominalna w 10 powtórzeniach dla każdej objętości | 2025-01-01 | wysyłka do wykonawcy | OCL Pruszcz Gdański
611. | Pipeta automatyczna 20 – 200 µl | L–Po–41 | K18195F | tłokowa jednokanałowa o zmiennej objętości Research | Eppendorf / | wzorcowanie | 20 – 200 µl | objętość minimalna, 50% wartości nominalnej i wartość nominalna w 10 powtórzeniach dla każdej objętości | 2025-01-01 | wysyłka do wykonawcy | OCL Pruszcz Gdański
612. | Pipeta automatyczna 20 – 200 µl | L–Po–42 | K18235F | tłokowa jednokanałowa o zmiennej objętości Research | Eppendorf / | wzorcowanie | 20 – 200 µl | objętość minimalna, 50% wartości nominalnej i wartość nominalna w 10 powtórzeniach dla każdej objętości | 2025-01-01 | wysyłka do wykonawcy | OCL Pruszcz Gdański
613. | Pipeta automatyczna 10 – 100 µl | L–Po–43 | J31821F | tłokowa jednokanałowa o zmiennej objętości Research | Eppendorf / | wzorcowanie | 10 – 100 µl | objętość minimalna, 50% wartości nominalnej i wartość nominalna w 10 powtórzeniach dla każdej objętości | 2024-09-01 | wysyłka do wykonawcy | OCL Pruszcz Gdański
614. | Pipeta automatyczna 10 – 100 µl | L–Po–44 | K17310F | tłokowa jednokanałowa o zmiennej objętości Research | Eppendorf / | wzorcowanie | 10 – 100 µl | objętość minimalna, 50% wartości nominalnej i wartość nominalna w 10 powtórzeniach dla każdej objętości | 2025-01-01 | wysyłka do wykonawcy | OCL Pruszcz Gdański
615. | Pipeta automatyczna 0,5 – 10 µl | L–Po–45 | K11528F | tłokowa jednokanałowa o zmiennej objętości Research | Eppendorf / 2012 | wzorcowanie | 0,5 – 10 µl | objętość minimalna, 50% wartości nominalnej i wartość nominalna w 10 powtórzeniach dla każdej objętości | 2025-01-01 | wysyłka do wykonawcy | OCL Pruszcz Gdański
616. | Pipeta automatyczna 10 – 100 µl | L–Po–46 | K17309F | tłokowa jednokanałowa o zmiennej objętości Research | Eppendorf / 2012 | wzorcowanie | 10 – 100 µl | objętość minimalna, 50% wartości nominalnej i wartość nominalna w 10 powtórzeniach dla każdej objętości | 2024-09-01 | wysyłka do wykonawcy | OCL Pruszcz Gdański
617. | Pipeta automatyczna 20 – 200 µl | L–Po–47 | K18360F | tłokowa jednokanałowa o zmiennej objętości Research | Eppendorf / 2012 | wzorcowanie | 20 – 200 µl | objętość minimalna, 50% wartości nominalnej i wartość nominalna w 10 powtórzeniach dla każdej objętości | 2024-09-01 | wysyłka do wykonawcy | OCL Pruszcz Gdański
618. | Pipeta automatyczna 20 – 200 µl | L–Po–48 | K18366F | tłokowa jednokanałowa o zmiennej objętości Research | Eppendorf / 2012 | wzorcowanie | 20 – 200 µl | objętość minimalna, 50% wartości nominalnej i wartość nominalna w 10 powtórzeniach dla każdej objętości | 2025-01-01 | wysyłka do wykonawcy | OCL Pruszcz Gdański
619. | Pipeta automatyczna 10 – 100 µl | L–Po–50 | K17204F | tłokowa jednokanałowa o zmiennej objętości Research | Eppendorf / | wzorcowanie | 10 – 100 µl | objętość minimalna, 50% wartości nominalnej i wartość nominalna w 10 powtórzeniach dla każdej objętości | 2025-01-01 | wysyłka do wykonawcy | OCL Pruszcz Gdański
620. | Pipeta automatyczna 100 – 1000 µl | L–Po–51 | K28891F | tłokowa jednokanałowa o zmiennej objętości Research | Eppendorf / | wzorcowanie | 100 – 1000 µl | objętość minimalna, 50% wartości nominalnej i wartość nominalna w 10 powtórzeniach dla każdej objętości | 2025-01-01 | wysyłka do wykonawcy | OCL Pruszcz Gdański
621. | Pipeta automatyczna 0,5 – 5 ml | L–Po–52 | P16736F | tłokowa jednokanałowa o zmiennej objętości Research | Eppendorf / | wzorcowanie | 0,5 – 5 ml | objętość minimalna, 50% wartości nominalnej i wartość nominalna w 10 powtórzeniach dla każdej objętości | 2025-01-01 | wysyłka do wykonawcy | OCL Pruszcz Gdański
622. | Pipeta automatyczna 30 – 300 µl | L–Po–53 | N21203F | tłokowa jednokanałowa o zmiennej objętości Research | Eppendorf / | wzorcowanie | 30 – 300 µl | objętość minimalna, 50% wartości nominalnej i wartość nominalna w 10 powtórzeniach dla każdej objętości | 2024-09-01 | wysyłka do wykonawcy | OCL Pruszcz Gdański
623. | Pipeta automatyczna 30 – 300 µl | L–Po–54 | Q12661F | tłokowa jednokanałowa o zmiennej objętości Research | Eppendorf / | wzorcowanie | 30 – 300 µl | objętość minimalna, 50% wartości nominalnej i wartość nominalna w 10 powtórzeniach dla każdej objętości | 2025-01-01 | wysyłka do wykonawcy | OCL Pruszcz Gdański
624. | Pipeta automatyczna 100 – 1000 µl | L–Po–55 | K29065F | tłokowa jednokanałowa o zmiennej objętości Research | Eppendorf / | wzorcowanie | 100 – 1000 µl | objętość minimalna, 50% wartości nominalnej i wartość nominalna w 10 powtórzeniach dla każdej objętości | 2024-09-01 | wysyłka do wykonawcy | OCL Pruszcz Gdański
625. | Pipeta automatyczna 20 – 200 µl | L–Po–56 | P52375F | tłokowa jednokanałowa o zmiennej objętości Research | Eppendorf / | wzorcowanie | 20 – 200 µl | objętość minimalna, 50% wartości nominalnej i wartość nominalna w 10 powtórzeniach dla każdej objętości | 2024-09-01 | wysyłka do wykonawcy | OCL Pruszcz Gdański
626. | Pipeta automatyczna 2 – 20 µl | L–Po–57 | O43861F | tłokowa jednokanałowa o zmiennej objętości Research | Eppendorf / | wzorcowanie | 2 – 20 µl | objętość minimalna, 50% wartości nominalnej i wartość nominalna w 10 powtórzeniach dla każdej objętości | 2025-01-01 | wysyłka do wykonawcy | OCL Pruszcz Gdański
627. | Pipeta automatyczna 20 – 200 µl | L–Po–58 | O35683F | tłokowa jednokanałowa o zmiennej objętości Research | Eppendorf / | wzorcowanie | 20 – 200 µl | objętość minimalna, 50% wartości nominalnej i wartość nominalna w 10 powtórzeniach dla każdej objętości | 2024-09-01 | wysyłka do wykonawcy | OCL Pruszcz Gdański
628. | Pipeta automatyczna 100 – 1000 µl | L–Po–59 | O22699F | tłokowa jednokanałowa o zmiennej objętości Research | Eppendorf / | wzorcowanie | 100 – 1000 µl | objętość minimalna, 50% wartości nominalnej i wartość nominalna w 10 powtórzeniach dla każdej objętości | 2024-09-01 | wysyłka do wykonawcy | OCL Pruszcz Gdański
629. | Pipeta automatyczna 20 – 200 µl | L–Po–60 | O35810F | tłokowa jednokanałowa o zmiennej objętości Research | Eppendorf / 2012 | wzorcowanie | 20 – 200 µl | objętość minimalna, 50% wartości nominalnej i wartość nominalna w 10 powtórzeniach dla każdej objętości | 2025-01-01 | wysyłka do wykonawcy | OCL Pruszcz Gdański
630. | Pipeta automatyczna 2 – 20 µl | L–Po–61 | O43588F | tłokowa jednokanałowa o zmiennej objętości Research | Eppendorf / 2012 | wzorcowanie | 2 – 20 µl | objętość minimalna, 50% wartości nominalnej i wartość nominalna w 10 powtórzeniach dla każdej objętości | 2024-09-01 | wysyłka do wykonawcy | OCL Pruszcz Gdański
631. | Pipeta automatyczna 0,5 – 5 ml | L–Po–62 | P16753F | tłokowa jednokanałowa o zmiennej objętości Research | Eppendorf / | wzorcowanie | 0,5 – 5 ml | objętość minimalna, 50% wartości nominalnej i wartość nominalna w 10 powtórzeniach dla każdej objętości | 2024-09-01 | wysyłka do wykonawcy | OCL Pruszcz Gdański
632. | Pipeta automatyczna 100 – 1000 µl | L–Po–63 | O22746F | tłokowa jednokanałowa o zmiennej objętości Research | Eppendorf / 2012 | wzorcowanie | 100 – 1000 µl | objętość minimalna, 50% wartości nominalnej i wartość nominalna w 10 powtórzeniach dla każdej objętości | 2025-01-01 | wysyłka do wykonawcy | OCL Pruszcz Gdański
633. | Pipeta automatyczna 8–kanałowa 0,5 – 100 µl | L–Po–65 | K34215F | tłokowa 8-kanałowa o zmiennej objętości Research | Eppendorf / | wzorcowanie | 0,5 – 100 µl | objętość minimalna, 50% wartości nominalnej i wartość nominalna w 10 powtórzeniach dla każdej objętości | 2025-01-01 | wysyłka do wykonawcy | OCL Pruszcz Gdański
634. | Pipeta automatyczna 20 – 200 µl | L–Po–66 | 18171F | tłokowa jednokanałowa o zmiennej objętości Research | Eppendorf / 2012 | wzorcowanie | 20 – 200 µl | objętość minimalna, 50% wartości nominalnej i wartość nominalna w 10 powtórzeniach dla każdej objętości | 2024-09-01 | wysyłka do wykonawcy | OCL Pruszcz Gdański
635. | Pipeta elektroniczna 1 µl – 50 ml | L–Po–68 | G49281I | tłokowa jednokanałowa o zmiennej objętości Research | Eppendorf / | wzorcowanie | 1 µl – 50 ml | objętość minimalna, 50% wartości nominalnej i wartość nominalna w 10 powtórzeniach dla każdej objętości | 2024-09-01 | wysyłka do wykonawcy | OCL Pruszcz Gdański
636. | Pipeta elektroniczna 15 – 300 µl | L–Po–69 | R15811H | tłokowa jednokanałowa o zmiennej objętości Research | Eppendorf / | wzorcowanie | 15 – 300 µl | objętość minimalna, 50% wartości nominalnej i wartość nominalna w 10 powtórzeniach dla każdej objętości | 2024-09-01 | wysyłka do wykonawcy | OCL Pruszcz Gdański
637. | Pipeta automatyczna 0,5 – 5 ml | L–Po–70 | L45108I | tłokowa jednokanałowa o zmiennej objętości Research | Eppendorf / | wzorcowanie | 0,5 – 5 ml | objętość minimalna, 50% wartości nominalnej i wartość nominalna w 10 powtórzeniach dla każdej objętości | 2024-09-01 | wysyłka do wykonawcy | OCL Pruszcz Gdański
638. | Pipeta automatyczna 0,5 – 5 ml | L–Po–71 | 4688351 | tłokowa jednokanałowa o zmiennej objętości Research | Eppendorf / | wzorcowanie | 0,5 – 5 ml | objętość minimalna, 50% wartości nominalnej i wartość nominalna w 10 powtórzeniach dla każdej objętości | 2025-01-01 | wysyłka do wykonawcy | OCL Pruszcz Gdański
639. | Pipeta elektroniczna 1 µl – 50 ml | L–Po–72 | L59241K | tłokowa jednokanałowa o zmiennej objętości Research | Eppendorf / | wzorcowanie | 1 µl – 50 ml | objętość minimalna, 50% wartości nominalnej i wartość nominalna w 10 powtórzeniach dla każdej objętości | 2024-09-01 | wysyłka do wykonawcy | OCL Pruszcz Gdański
640. | Pipeta elektroniczna 15 – 300 µl | L–Po–73 | M30774K | tłokowa jednokanałowa o zmiennej objętości Research | Eppendorf / | wzorcowanie | 15 – 300 µl | objętość minimalna, 50% wartości nominalnej i wartość nominalna w 10 powtórzeniach dla każdej objętości | 2025-01-01 | wysyłka do wykonawcy | OCL Pruszcz Gdański
641. | Pipeta elektroniczna 1 µl – 10 ml | L–Po–74 | 100656 | tłokowa jednokanałowa o zmiennej objętości Research | Eppendorf / | wzorcowanie | 1 µl – 10 ml | objętość minimalna, 50% wartości nominalnej i wartość nominalna w 10 powtórzeniach dla każdej objętości | 2024-09-01 | wysyłka do wykonawcy | OCL Pruszcz Gdański
642. | Pipeta elektroniczna 16-kanałowa 1 µl – 10 ml | L–Po–74 | 100656 | tłokowa jednokanałowa o zmiennej objętości Research | Eppendorf / | wzorcowanie | 1 µl – 10 ml | objętość minimalna, 50% wartości nominalnej i wartość nominalna w 10 powtórzeniach dla każdej objętości | 2024-09-01 | wysyłka do wykonawcy | OCL Pruszcz Gdański
643. | Pipeta elektroniczna 16-kanałowa 5-100 µl | L–Po–10 | R57904K | tłokowa jednokanałowa o zmiennej objętości Research | Eppendorf | wzorcowanie | 5 – 100 µl | 5µl, 10µl, 50µl, 100µl w 10 powtórzeniach dla każdej objętości | 2024-06-01 | wysyłka do wykonawcy | OCL Pruszcz Gdański
644. | Pipeta automatyczna | PM/15/BMOL1/263 | 3851338 | tłokowa jednokanałowa o zmiennej objętości, Research variable | Eppendorf / 2008 | wzorcowanie + (przegląd, konserwacja, adjustacja) | 0,5-10 ul | 1 µl; 5µl; 10µl w 10 powtórzeniach dla każdej objętości | 14.09.2024 | wysyłka do wykonawcy | OCL Koszalin
645. | Pipeta automatyczna | PM/15/BMOL3/264 | 4115298 | tłokowa jednokanałowa o zmiennej objętości, Research variable | Eppendorf / 2008 | wzorcowanie + (przegląd, konserwacja, adjustacja) | 0,5-10 ul | 1 µl; 5µl; 10µl w 10 powtórzeniach dla każdej objętości | 01.09.2024 | wysyłka do wykonawcy | OCL Koszalin
646. | Pipeta automatyczna | PM/15/BMOL3/265 | 3852558 | tłokowa jednokanałowa o zmiennej objętości, Research variable | Eppendorf / 2008 | wzorcowanie + (przegląd, konserwacja, adjustacja) | 0,5-10 ul | 1 µl; 5µl; 10µl w 10 powtórzeniach dla każdej objętości | 01.09.2024 | wysyłka do wykonawcy | OCL Koszalin
647. | Pipeta automatyczna | PM/15/BMOL4/299 | 2247939 | tłokowa jednokanałowa o zmiennej objętości, Research variable | Eppendorf / 2009 | wzorcowanie + (przegląd, konserwacja, adjustacja) | 0,5-10 ul | 1 µl; 5µl; 10µl w 10 powtórzeniach dla każdej objętości | 14.09.2024 | wysyłka do wykonawcy | OCL Koszalin
648. | Pipeta automatyczna | PM/15/WIR/322 | 4067299 | tłokowa jednokanałowa o zmiennej objętości, Research variable | Eppendorf / 2009 | wzorcowanie + (przegląd, konserwacja, adjustacja) | 0,5-10 ul | 1 µl; 5µl; 10µl w 10 powtórzeniach dla każdej objętości | 06.09.2024 | wysyłka do wykonawcy | OCL Koszalin
649. | Pipeta automatyczna | PM/15/PSZ/369 | 216241Z | tłokowa jednokanałowa o zmiennej objętości, Research variable | Eppendorf / 2010 | wzorcowanie + (przegląd, konserwacja, adjustacja) | 0,5-10 ul | 1 µl; 5µl; 10µl w 10 powtórzeniach dla każdej objętości | 14.09.2024 | wysyłka do wykonawcy | OCL Koszalin
650. | Pipeta automatyczna | PM/15/BMOL4/370 | 219419Z | tłokowa jednokanałowa o zmiennej objętości, Research variable | Eppendorf / 2010 | wzorcowanie + (przegląd, konserwacja, adjustacja) | 2-20 ul | objętość minimalna, 50% wartości nominalnej i wartość nominalna w 10 powtórzeniach dla każdej objętości | 14.09.2024 | wysyłka do wykonawcy | OCL Koszalin
651. | Pipeta automatyczna | PM/15/WIR/323 | 3049989 | tłokowa jednokanałowa o zmiennej objętości, Research variable | Eppendorf / 2009 | wzorcowanie + (przegląd, konserwacja, adjustacja) | 2-20 ul | objętość minimalna, 50% wartości nominalnej i wartość nominalna w 10 powtórzeniach dla każdej objętości | 2024-09-06 | wysyłka do wykonawcy | OCL Koszalin
652. | Pipeta automatyczna | PM/15/BMOL3/324 | 3050069 | tłokowa jednokanałowa o zmiennej objętości, Research variable | Eppendorf / 2009 | wzorcowanie + (przegląd, konserwacja, adjustacja) | 2-20 ul | objętość minimalna, 50% wartości nominalnej i wartość nominalna w 10 powtórzeniach dla każdej objętości | 01.09.2024 | wysyłka do wykonawcy | OCL Koszalin
653. | Pipeta automatyczna | PM/15/BMOL1/266 | 3792728 | tłokowa jednokanałowa o zmiennej objętości, Research variable | Eppendorf / 2008 | wzorcowanie + (przegląd, konserwacja, adjustacja) | 2-20 ul | objętość minimalna, 50% wartości nominalnej i wartość nominalna w 10 powtórzeniach dla każdej objętości | 01.09.2024 | wysyłka do wykonawcy | OCL Koszalin
654. | Pipeta automatyczna | PM/15/BMOL3/171 | 746031020 | tłokowa jednokanałowa o zmiennej objętości, LM 20 | High Tech Lab / 2007 | wzorcowanie + (przegląd, konserwacja, adjustacja) | 2-20 ul | objętość minimalna, 50% wartości nominalnej i wartość nominalna w 10 powtórzeniach dla każdej objętości | 01.09.2024 | wysyłka do wykonawcy | OCL Koszalin
655. | Pipeta automatyczna | PM/15/BAK/446 | G28912E | tłokowa jednokanałowa o zmiennej objętości, Research plus | Eppendorf / 2012 | wzorcowanie + (przegląd, konserwacja, adjustacja) | 2-20 ul | objętość minimalna, 50% wartości nominalnej i wartość nominalna w 10 powtórzeniach dla każdej objętości | 06.09.2024 | wysyłka do wykonawcy | OCL Koszalin
656. | Pipeta automatyczna | PM/15/BAK/447 | G28907E | tłokowa jednokanałowa o zmiennej objętości, Research plus | Eppendorf / 2012 | wzorcowanie + (przegląd, konserwacja, adjustacja) | 2-20 ul | objętość minimalna, 50% wartości nominalnej i wartość nominalna w 10 powtórzeniach dla każdej objętości | 06.09.2024 | wysyłka do wykonawcy | OCL Koszalin
657. | Pipeta automatyczna | PM/15/BAK/489 | H43152H | tłokowa jednokanałowa o zmiennej objętości, Research plus | Eppendorf / 2014 | wzorcowanie + (przegląd, konserwacja, adjustacja) | 2-20 ul | objętość minimalna, 50% wartości nominalnej i wartość nominalna w 10 powtórzeniach dla każdej objętości | 06.09.2024 | wysyłka do wykonawcy | OCL Koszalin
658. | Pipeta automatyczna | PM/15/BMOL4/381 | 474714Z | tłokowa jednokanałowa o zmiennej objętości, Research variable | Eppendorf / 2010 | wzorcowanie + (przegląd, konserwacja, adjustacja) | 10-100 ul | objętość minimalna, 50% wartości nominalnej i wartość nominalna w 10 powtórzeniach dla każdej objętości | 14.09.2024 | wysyłka do wykonawcy | OCL Koszalin
659. | Pipeta automatyczna | PM/15/BMOL1/382 | 474664Z | tłokowa jednokanałowa o zmiennej objętości, Research variable | Eppendorf / 2010 | wzorcowanie + (przegląd, konserwacja, adjustacja) | 10-100 ul | objętość minimalna, 50% wartości nominalnej i wartość nominalna w 10 powtórzeniach dla każdej objętości | 01.09.2024 | wysyłka do wykonawcy | OCL Koszalin
660. | Pipeta automatyczna | PM/15/BAK/314 | 39 44 939 | tłokowa jednokanałowa o zmiennej objętości, Research variable | Eppendorf / 2009 | wzorcowanie + (przegląd, konserwacja, adjustacja) | 10-100 ul | objętość minimalna, 50% wartości nominalnej i wartość nominalna w 10 powtórzeniach dla każdej objętości | 06.09.2024 | wysyłka do wykonawcy | OCL Koszalin
661. | Pipeta automatyczna | PM/15/PSZ/315 | 3945629 | tłokowa jednokanałowa o zmiennej objętości, Research variable | Eppendorf / 2009 | wzorcowanie + (przegląd, konserwacja, adjustacja) | 10-100 ul | objętość minimalna, 50% wartości nominalnej i wartość nominalna w 10 powtórzeniach dla każdej objętości | 06.09.2024 | wysyłka do wykonawcy | OCL Koszalin
662. | Pipeta automatyczna | PM/15/BMOL4/267 | 3487758 | tłokowa jednokanałowa o zmiennej objętości, Research variable | Eppendorf / 2008 | wzorcowanie + (przegląd, konserwacja, adjustacja) | 10-100 ul | objętość minimalna, 50% wartości nominalnej i wartość nominalna w 10 powtórzeniach dla każdej objętości | 01.09.2024 | wysyłka do wykonawcy | OCL Koszalin
663. | Pipeta automatyczna | PM/15/WIR/67 | 4086546 | tłokowa jednokanałowa o zmiennej objętości, Reference | Eppendorf / 2006 | wzorcowanie + (przegląd, konserwacja, adjustacja) | 10-100 ul | objętość minimalna, 50% wartości nominalnej i wartość nominalna w 10 powtórzeniach dla każdej objętości | 06.09.2024 | wysyłka do wykonawcy | OCL Koszalin
664. | Pipeta automatyczna | PM/15/BAK/130 | 4087076 | tłokowa jednokanałowa o zmiennej objętości, Reference | Eppendorf / 2006 | wzorcowanie + (przegląd, konserwacja, adjustacja) | 10-100 ul | objętość minimalna, 50% wartości nominalnej i wartość nominalna w 10 powtórzeniach dla każdej objętości | 2024-09-06 | wysyłka do wykonawcy | OCL Koszalin
665. | Pipeta automatyczna | PM/15/BMOL1/493 | J52858I | tłokowa jednokanałowa o zmiennej objętości, Research plus | Eppendorf / 2018 | wzorcowanie + (przegląd, konserwacja, adjustacja) | 10-100 ul | objętość minimalna, 50% wartości nominalnej i wartość nominalna w 10 powtórzeniach dla każdej objętości | 14.09.2024 | wysyłka do wykonawcy | OCL Koszalin
666. | Pipeta automatyczna | PM/15/WIR/173 | 746052121 | tłokowa jednokanałowa o zmiennej objętości, typ: LM 200 | High Tech Lab / 2007 | wzorcowanie + (przegląd, konserwacja, adjustacja) | 20-200 ul | objętość minimalna, 50% wartości nominalnej i wartość nominalna w 10 powtórzeniach dla każdej objętości | 2024-09-06 | wysyłka do wykonawcy | OCL Koszalin
667. | Pipeta automatyczna | PM/15/BMOL1/268 | 3826278 | tłokowa jednokanałowa o zmiennej objętości, typ: Research variable | Eppendorf / 2008 | wzorcowanie + (przegląd, konserwacja, adjustacja) | 20-200 ul | objętość minimalna, 50% wartości nominalnej i wartość nominalna w 10 powtórzeniach dla każdej objętości | 2024-09-01 | wysyłka do wykonawcy | OCL Koszalin
668. | Pipeta automatyczna | PM/15/PSZ/300 | 3912209 | tłokowa jednokanałowa o zmiennej objętości, typ: Research variable | Eppendorf / 2009 | wzorcowanie + (przegląd, konserwacja, adjustacja) | 20-200 ul | objętość minimalna, 50% wartości nominalnej i wartość nominalna w 10 powtórzeniach dla każdej objętości | 2024-09-06 | wysyłka do wykonawcy | OCL Koszalin
669. | Pipeta automatyczna | PM/15/WIR/316 | 4224039 | tłokowa jednokanałowa o zmiennej objętości, typ: Research variable | Eppendorf / 2009 | wzorcowanie + (przegląd, konserwacja, adjustacja) | 20-200 ul | objętość minimalna, 50% wartości nominalnej i wartość nominalna w 10 powtórzeniach dla każdej objętości | 2024-09-06 | wysyłka do wykonawcy | OCL Koszalin
670. | Pipeta automatyczna | PM/15/BAK/317 | 4223659 | tłokowa jednokanałowa o zmiennej objętości, typ: Research variable | Eppendorf / 2009 | wzorcowanie + (przegląd, konserwacja, adjustacja) | 20-200 ul | objętość minimalna, 50% wartości nominalnej i wartość nominalna w 10 powtórzeniach dla każdej objętości | 2024-09-06 | wysyłka do wykonawcy | OCL Koszalin
671. | Pipeta automatyczna | PM/15/BMOL4/318 | 4223339 | tłokowa jednokanałowa o zmiennej objętości, typ: Research variable | Eppendorf / 2009 | wzorcowanie + (przegląd, konserwacja, adjustacja) | 20-200 ul | objętość minimalna, 50% wartości nominalnej i wartość nominalna w 10 powtórzeniach dla każdej objętości | 2024-09-01 | wysyłka do wykonawcy | OCL Koszalin
672. | Pipeta automatyczna | PM/15/BAK/319 | 4224099 | tłokowa jednokanałowa o zmiennej objętości, typ: Research variable | Eppendorf / 2009 | wzorcowanie + (przegląd, konserwacja, adjustacja) | 20-200 ul | objętość minimalna, 50% wartości nominalnej i wartość nominalna w 10 powtórzeniach dla każdej objętości | 2024-09-06 | wysyłka do wykonawcy | OCL Koszalin
673. | Pipeta automatyczna | PM/15/WIR/66 | 4055936 | tłokowa jednokanałowa o zmiennej objętości, typ: Reference | Eppendorf / 2006 | wzorcowanie + (przegląd, konserwacja, adjustacja) | 100-1000 ul | objętość minimalna, 50% wartości nominalnej i wartość nominalna w 10 powtórzeniach dla każdej objętości | 2024-09-01 | wysyłka do wykonawcy | OCL Koszalin
674. | Pipeta automatyczna | PM/15/BAK/129 | 4055866 | tłokowa jednokanałowa o zmiennej objętości, typ: Reference | Eppendorf / 2009 | wzorcowanie + (przegląd, konserwacja, adjustacja) | 100-1000 ul | objętość minimalna, 50% wartości nominalnej i wartość nominalna w 10 powtórzeniach dla każdej objętości | 2024-09-01 | wysyłka do wykonawcy | OCL Koszalin
675. | Pipeta automatyczna | PM/15/BMOL1/269 | 3873278 | tłokowa jednokanałowa o zmiennej objętości, typ: Research variable | Eppendorf / 2008 | wzorcowanie + (przegląd, konserwacja, adjustacja) | 100-1000 ul | objętość minimalna, 50% wartości nominalnej i wartość nominalna w 10 powtórzeniach dla każdej objętości | 2024-09-01 | wysyłka do wykonawcy | OCL Koszalin
676. | Pipeta automatyczna | PM/15/BMOL4/270 | 3873678 | tłokowa jednokanałowa o zmiennej objętości, typ: Research variable | Eppendorf / 2008 | wzorcowanie + (przegląd, konserwacja, adjustacja) | 100-1000 ul | objętość minimalna, 50% wartości nominalnej i wartość nominalna w 10 powtórzeniach dla każdej objętości | 2024-09-01 | wysyłka do wykonawcy | OCL Koszalin
677. | Pipeta automatyczna | PM/15/WIR/312 | 4272759 | tłokowa jednokanałowa o zmiennej objętości, typ: Research variable | Eppendorf / 2009 | wzorcowanie + (przegląd, konserwacja, adjustacja) | 100-1000 ul | objętość minimalna, 50% wartości nominalnej i wartość nominalna w 10 powtórzeniach dla każdej objętości | 2024-09-01 | wysyłka do wykonawcy | OCL Koszalin
678. | Pipeta automatyczna | PM/15/BAK/313 | 4272619 | tłokowa jednokanałowa o zmiennej objętości, typ: Research variable | Eppendorf / 2009 | wzorcowanie + (przegląd, konserwacja, adjustacja) | 100-1000 ul | objętość minimalna, 50% wartości nominalnej i wartość nominalna w 10 powtórzeniach dla każdej objętości | 2024-09-01 | wysyłka do wykonawcy | OCL Koszalin
679. | Pipeta automatyczna | PM/15/POG/371 | 239272Z | tłokowa jednokanałowa o zmiennej objętości, typ: Research variable | Eppendorf / 2010 | wzorcowanie + (przegląd, konserwacja, adjustacja) | 100-1000 ul | objętość minimalna, 50% wartości nominalnej i wartość nominalna w 10 powtórzeniach dla każdej objętości | 2024-09-01 | wysyłka do wykonawcy | OCL Koszalin
680. | Pipeta automatyczna | PM/15/BMOL4/372 | 239156Z | tłokowa jednokanałowa o zmiennej objętości, typ: Research variable | Eppendorf / 2010 | wzorcowanie + (przegląd, konserwacja, adjustacja) | 100-1000 ul | objętość minimalna, 50% wartości nominalnej i wartość nominalna w 10 powtórzeniach dla każdej objętości | 2024-09-01 | wysyłka do wykonawcy | OCL Koszalin
681. | Pipeta automatyczna | PM/15/BAK/445 | L34722E | tłokowa jednokanałowa o zmiennej objętości, typ: Research plus | Eppendorf / 2012 | wzorcowanie + (przegląd, konserwacja, adjustacja) | 100-1000 ul | objętość minimalna, 50% wartości nominalnej i wartość nominalna w 10 powtórzeniach dla każdej objętości | 2024-09-01 | wysyłka do wykonawcy | OCL Koszalin
682. | Pipeta elektroniczna | PM/15/BMOL4/490 | H52432H | tłokowa jednokanałowa o zmiennej objętości, typ: Xplorer plus | Eppendorf / 2016 | wzorcowanie + (przegląd, konserwacja, adjustacja) | 50-1000 ul | objętość minimalna, 50% wartości nominalnej i wartość nominalna w 10 powtórzeniach dla każdej objętości | 2024-09-01 | wysyłka do wykonawcy | OCL Koszalin
683. | Pipeta automatyczna | PM/15/BAK/503 | J65926J | tłokowa jednokanałowa o zmiennej objętości, typ: Research plus | Eppendorf / 2018 | wzorcowanie + (przegląd, konserwacja, adjustacja) | 100-1000 ul | objętość minimalna, 50% wartości nominalnej i wartość nominalna w 10 powtórzeniach dla każdej objętości | 2024-09-06 | wysyłka do wykonawcy | OCL Koszalin
684. | Pipeta automatyczna | PM/15/WIR/74 | 938280446 | tłokowa jednokanałowa o zmiennej objętości, typ: V 5000 | High Tech Lab / 1999 | wzorcowanie + (przegląd, konserwacja, adjustacja) | 1000-5000 ul | objętość minimalna, 50% wartości nominalnej i wartość nominalna w 10 powtórzeniach dla każdej objętości | 2024-09-01 | wysyłka do wykonawcy | OCL Koszalin
685. | Pipeta automatyczna | PM/15/WIR/320 | 3061249 | tłokowa jednokanałowa o zmiennej objętości, typ: Research variable | Eppendorf / 2009 | wzorcowanie + (przegląd, konserwacja, adjustacja) | 500-5000 ul | objętość minimalna, 50% wartości nominalnej i wartość nominalna w 10 powtórzeniach dla każdej objętości | 2024-09-01 | wysyłka do wykonawcy | OCL Koszalin
686. | Pipeta automatyczna | PM/15/BMOL4/321 | 3062649 | tłokowa jednokanałowa o zmiennej objętości, typ: Research variable | Eppendorf / 2009 | wzorcowanie + (przegląd, konserwacja, adjustacja) | 500-5000 ul | objętość minimalna, 50% wartości nominalnej i wartość nominalna w 10 powtórzeniach dla każdej objętości | 2024-09-01 | wysyłka do wykonawcy | OCL Koszalin
687. | Pipeta automatyczna | PM/15/POG/311 | 1902569 | tłokowa jednokanałowa o zmiennej objętości, typ: Research variable | Eppendorf / 2009 | wzorcowanie + (przegląd, konserwacja, adjustacja) | 1000-10 000 ul | objętość minimalna, 50% wartości nominalnej i wartość nominalna w 10 powtórzeniach dla każdej objętości | 2024-09-01 | wysyłka do wykonawcy | OCL Koszalin
688. | Pipeta elektroniczna 8-kanałowa | PM/15/WIR/64 | 4578126 | tłokowa 8-kanałowa o zmiennej objętości, typ: Research pro 8-K | Eppendorf / 2006 | wzorcowanie + (przegląd, konserwacja, adjustacja) | 50-1200 ul | objętość minimalna, 50% wartości nominalnej i wartość nominalna w 10 powtórzeniach dla każdej objętości | 2024-09-06 | wysyłka do wykonawcy | OCL Koszalin
689. | Pipeta elektroniczna 12-kanałowa | PM/15/WIR/507 | M27107K | tłokowa 12-kanałowa o zmiennej objętości, typ: Xplorer | Eppendorf / 2020 | wzorcowanie + (przegląd, konserwacja, adjustacja) | 50-1200 ul | objętość minimalna, 50% wartości nominalnej i wartość nominalna w 10 powtórzeniach dla każdej objętości | 2024-09-01 | wysyłka do wykonawcy | OCL Koszalin
690. | Pipeta automatyczna 8-kanałowa | PM/15/BMOL5/527 | L27616L | tłokowa 8-kanałowa o zmiennej objętości, typ: Research plus | Eppendorf /2020 | wzorcowanie + (przegląd, konserwacja, adjustacja) | 120-1200 ul | objętość minimalna, 50% wartości nominalnej i wartość nominalna w 10 powtórzeniach dla każdej objętości i każdego kanału | 2024-09-06 | wysyłka do wykonawcy | OCL Koszalin
691. | Pipeta automatyczna 8-kanałowa | PM/15/BMOL5/526 | Q6023L | tłokowa 8-kanałowa o zmiennej objętości, typ: Research plus | Eppendorf /2020 | wzorcowanie + (przegląd, konserwacja, adjustacja) | 10-100 ul | objętość minimalna, 50% wartości nominalnej i wartość nominalna w 10 powtórzeniach dla każdej objętości i każdego kanału | 2024-09-06 | wysyłka do wykonawcy | OCL Koszalin
692. | Pipeta elektroniczna 8-kanałowa | PM/15/BMOL6/528 | N97144L | tłokowa 8-kanałowa o zmiennej objętości, typ: Xplorer plus Move It | Eppendorf /2020 | wzorcowanie + (przegląd, konserwacja, adjustacja) | 1-20 ul | 10% wartości nominalnej, 50% wartości nominalnej i wartość nominalna w 10 powtórzeniach dla każdej objętości i każdego kanału | 2024-09-06 | wysyłka do wykonawcy | OCL Koszalin
693. | Pipeta elektroniczna 16-kanałowa | PM/15/BMOL6/529 | R57905K | tłokowa 16-kanałowa o zmiennej objętości, typ: Xplorer plus | Eppendorf /2020 | wzorcowanie + (przegląd, konserwacja, adjustacja) | 5-100 ul | objętość minimalna, 50% wartości nominalnej i wartość nominalna w 10 powtórzeniach dla każdej objętości i każdego kanału | 2024-09-06 | wysyłka do wykonawcy | OCL Koszalin
Łączna wartość netto
Łączna wartość brutto
Na świadectwie wzorcowania proszę podać wartości błądów systematycznych oraz przypadkowych.